4817 | 12. Thiết bị phục hồi chức năng - Vật lý trị liệu | Thiết bị vật lý trị liệu | Máy điều trị vật lý trị liệu | Máy điều trị từ trường dùng trong y tế | CMP2 Plus | Elettronica Pagani | Italy | Elettronica Pagani | Italy | ["2021"] | Công ty TNHH thương mại và dịch vụ Hải Minh | Italy | Nhóm 3 |  |  | 495000000 | t | Bộ | true | 2021-06-19 | 2021-09-30 | <p><strong>MÁY TỪ TRƯỜNG ĐIỀU TRỊ TOÀN THÂN</strong></p><p><strong>Model: CMP 2 Plus</strong></p><p><strong>Hãng: Elettronica Pagani</strong></p><p><strong>Xuất xứ: Ý</strong></p><p><br></p><p>﻿Người vận hành thiết bị có thể thiết lập giao thức cài đặt sẵn thông qua bàn phím. Nếu sử dụng chức năng thiết lập bằng tay, bộ nhớ có thể lên lưu được 50 tùy chỉnh.</p><p><strong>CMP VÀ XƯƠNG</strong></p><p>Cơ chế hoạt động của CMP (là viêt tắt tiếng Ý của “từ trường xung”) Ở các tế bào xương dựa trên một loạt các yếu tố, trong đó một trong những yếu tốt quan trọng nhất là hiệu ứng áp điện. CMP có tác dụng hiệu quả trong các quá trình điều trị. trong thực tế, collagen ở trong xương hoạt động như một máy tạo áo lực và do các dung động tạo ra bởi CPM, nó có thể tăng cường hoặc thay thế những chức năng tự nhiên này mà thông thường chúng bị xáo trộn hoặc không có. Thực tế đã chỉ ra rằng, bên cạnh quá trình thúc đấy collagen, CMP còn có tác dụng lên cấu trúc của các mô sẹo xương, hiệu ứng này chủ yếu thực hiện ở lớp mô dưới cả hai dạng tế bào tổ ong và sợi.</p> | <p><strong>- </strong>Máy chính:&nbsp;&nbsp;&nbsp;&nbsp;&nbsp;&nbsp;&nbsp;&nbsp;&nbsp;&nbsp;&nbsp;&nbsp;&nbsp;&nbsp;&nbsp;&nbsp;&nbsp;&nbsp;&nbsp;&nbsp;&nbsp;&nbsp;&nbsp;&nbsp;&nbsp;&nbsp;&nbsp;&nbsp;&nbsp;&nbsp;&nbsp;&nbsp;&nbsp;&nbsp;&nbsp;&nbsp;&nbsp;01 Cái</p><p>- Cuộn từ chính kích thước 80cm:&nbsp;&nbsp;&nbsp;&nbsp;&nbsp;01 Cái</p><p>- Cuộn từ phụ đường kính 65cm:&nbsp;&nbsp;&nbsp;&nbsp;&nbsp;&nbsp;01 Cái</p><p>- Dây nguồn:&nbsp;&nbsp;&nbsp;&nbsp;&nbsp;&nbsp;&nbsp;&nbsp;&nbsp;&nbsp;&nbsp;&nbsp;&nbsp;&nbsp;&nbsp;&nbsp;&nbsp;&nbsp;&nbsp;&nbsp;&nbsp;&nbsp;&nbsp;&nbsp;&nbsp;&nbsp;&nbsp;&nbsp;&nbsp;&nbsp;&nbsp;&nbsp;&nbsp;&nbsp;&nbsp;&nbsp;&nbsp;&nbsp;&nbsp;&nbsp;01 Cái</p><p>- Hướng dẫn sử dụng tiếng Anh/Việt:&nbsp;01 Bộ</p> |  | <p><strong>- </strong>Kích thước và trọng lượng: 215x65x65 cm</p><p><strong>- </strong>Tần số: 10 đến 200 Hz</p><p><strong>- </strong>Kiểu phát: Liên tục và điều biến</p><p><strong>- </strong>Cường độ: 100 Gauss (lớn nhất); cường độ hiệu quả cho bệnh nhân lớn nhất là 50 Gauss trên mỗi cuộn từ.</p><p><strong>- </strong>Màn hình: Màn hình LCD.</p><p><strong>- </strong>Giao thức cài đặt sẵn</p> | [5 empty] | Công ty TNHH thương mại và dịch vụ Hải Minh | 2021-06-19 | Công ty TNHH thương mại và dịch vụ Hải Minh | 2021-06-22
4818 | 1. Thiết bị chẩn đoán hình ảnh | Máy X Quang | Máy X quang tổng quát | Máy chụp X quang | Innovision-DXII | DK Medical Systems Co. Ltd. | Hàn Quốc | DK Medical Systems Co. Ltd. | Hàn Quốc | ["2020"] | Công ty cổ phần Meditronic | Hàn Quốc | Nhóm 6 |  |  | 2450000000 | t | Hệ thống | true | 2021-02-24 | 2021-12-31 | <p>Máy chụp Xuang</p><p>Model: Innovision-DX II</p><h4>Hãng sản xuất : DK Medical Systems Co., Ltd</h4><p>Xuất xứ: Hàn Quốc</p> | <p><span style="color: black;">-&nbsp;&nbsp;&nbsp;&nbsp;&nbsp;&nbsp;Bộ phát cao thế: 01 bộ</span></p><p><span style="color: black;">-&nbsp;&nbsp;&nbsp;&nbsp;&nbsp;&nbsp;Bóng phát tia X: 01 chiếc</span></p><p><span style="color: black;">-&nbsp;&nbsp;&nbsp;&nbsp;&nbsp;&nbsp;Cột mang bóng: 01 bộ</span></p><p><span style="color: black;">-&nbsp;&nbsp;&nbsp;&nbsp;&nbsp;&nbsp;Bàn chụp: 01 chiếc</span></p><p><span style="color: black;">-&nbsp;&nbsp;&nbsp;&nbsp;&nbsp;&nbsp;Giá chụp phổi: 01 bộ</span></p><p><span style="color: black;">-&nbsp;&nbsp;&nbsp;&nbsp;&nbsp;&nbsp;Bộ chuẩn trực tia: 01 bộ</span></p><p><span style="color: black;">-&nbsp;&nbsp;&nbsp;&nbsp;&nbsp;&nbsp;Tấm thu nhận hình ảnh: 02 chiếc</span></p><p><span style="color: black;">-&nbsp;&nbsp;&nbsp;&nbsp;&nbsp;&nbsp;Trạm làm việc: 01 bộ</span></p><p><span style="color: black;">-&nbsp;&nbsp;&nbsp;&nbsp;&nbsp;&nbsp;Phần mềm xử lý ảnh: 01 bộ</span></p> | [7 empty] | Công ty cổ phần Meditronic | 2021-02-24 | Công ty cổ phần Meditronic | 2021-02-24
4819 | 13. Thiết bị dùng chung | Thiết bị nội thất bệnh viện | Bàn/ Ghế/ Tủ y tế | TỦ ĐỰNG DỤNG CỤ NỘI SOI | T6-0150 | Công ty TNHH MTV Thiết bị y tế 130 Armephaco | Việt Nam | Công ty TNHH MTV Thiết bị y tế 130 Armephaco | Việt Nam | ["2021"] | Công ty Trách nhiệm hữu hạn một thành viên Thiết bị y tế 130 Armephaco | Việt Nam | Nhóm 6 |  |  | 19000000 | t | Bộ | true | 2021-06-06 | 2022-06-06 | <p>- Tủ đựng dụng cụ nội soi được thiết kế chuyên dụng để bảo quản dụng cụ nội soi trong các bệnh viện</p><p>- Trong tủ có giá đỡ ống nội soi (treo được 5 đầu soi), hai bên hồi tủ có giá để treo các dây soi.</p><p>- Tủ có đèn cực tím (UV) để tiệt trùng dụng cụ nội soi</p> | <p>+ Tủ chính:&nbsp;&nbsp;&nbsp;&nbsp;&nbsp;&nbsp;&nbsp;&nbsp;&nbsp;&nbsp;&nbsp;&nbsp;&nbsp;&nbsp;&nbsp;&nbsp;&nbsp;&nbsp;&nbsp;&nbsp;&nbsp;&nbsp;&nbsp;&nbsp;&nbsp;&nbsp;&nbsp;&nbsp;&nbsp;01 cái </p><p>+ Cụm giá đỡ ống nội soi:&nbsp;&nbsp;&nbsp;&nbsp;&nbsp;01 cụm</p><p>+ Đèn UV&nbsp;:&nbsp;&nbsp;&nbsp;&nbsp;&nbsp;&nbsp;&nbsp;&nbsp;&nbsp;&nbsp;&nbsp;&nbsp;&nbsp;&nbsp;&nbsp;&nbsp;&nbsp;&nbsp;&nbsp;&nbsp;&nbsp;&nbsp;&nbsp;&nbsp;&nbsp;&nbsp;&nbsp;&nbsp;01 bộ</p> | <p>+ Tủ chính:&nbsp;&nbsp;&nbsp;&nbsp;&nbsp;&nbsp;&nbsp;&nbsp;&nbsp;&nbsp;&nbsp;&nbsp;&nbsp;&nbsp;&nbsp;&nbsp;&nbsp;&nbsp;&nbsp;&nbsp;&nbsp;&nbsp;&nbsp;&nbsp;&nbsp;&nbsp;&nbsp;&nbsp;&nbsp;01 cái </p><p>+ Cụm giá đỡ ống nội soi:&nbsp;&nbsp;&nbsp;&nbsp;&nbsp;01 cụm</p><p>+ Đèn UV&nbsp;:&nbsp;&nbsp;&nbsp;&nbsp;&nbsp;&nbsp;&nbsp;&nbsp;&nbsp;&nbsp;&nbsp;&nbsp;&nbsp;&nbsp;&nbsp;&nbsp;&nbsp;&nbsp;&nbsp;&nbsp;&nbsp;&nbsp;&nbsp;&nbsp;&nbsp;&nbsp;&nbsp;&nbsp;01 bộ</p><p>+ Quạt gió: 01 bộ</p> |  | <ul><li>Thời gian bảo hành 12 tháng</li></ul> |  |  |  |  | Công ty Trách nhiệm hữu hạn một thành viên Thiết bị y tế 130 Armephaco | 2021-06-06 | Công ty Trách nhiệm hữu hạn một thành viên Thiết bị y tế 130 Armephaco | 2021-06-28
4820 | 6. Thiết bị chuyên khoa RHM-THM-Mắt | Thiết bị chuyên Tai Mũi Họng | Máy trợ thính | Máy trợ thính dành cho bệnh nhân dị tật vành tai 16 kênh kỹ thuật số Micro định hướng | LA BELLE BC D70 Option Headset | Audia Akustik GmbH | Đức | Audia Akustik GmbH | Đức | ["2020"] | Công ty TNHH Máy trợ thính và Thiết bị thính học Cát Tường | Đức | Nhóm 3 |  |  | 79500000 | t | Cái | true | 2020-10-30 | 2021-07-31 | <p>Máy trợ thính dành cho người điếc hoàn toàn 1 tai và Dị dạng vành tai</p> | <p>Máy chính: 1 cái</p> <p>Hộp đựng máy: 1 cái</p> <p>&nbsp;</p> |  | <p>- Máy trợ thính kỹ thuật số 100%; Số Kênh 16; Số chương trình: 4<br /> - Hiệu chỉnh theo thính lực băng phần mềm; Hỗ trợTelecoil<br /> - Giảm tiếng gió; Giảm tiếng ồn nền; Ngắt tiếng rú (Feedback)<br /> - Hỗ trợ nghe nhạc HD; Giảm tiếng ù tai; 2 Micro định hướng âm thanh<br /> - Hỗ trợ nghe môi trường ồn ào<br /> 2. Kết nối<br /> - Kết nối được với Roger X</p> <p>Có các chứng chỉ: ISO 9001; ISO 13485, FDA, Free sales Certificate</p> |  |  |  |  | Thời gian bảo hành 24 tháng kể từ ngày nghiệm thu hoàn thành | Công ty TNHH Máy trợ thính và Thiết bị thính học Cát Tường | 2020-10-31 | Công ty TNHH Máy trợ thính và Thiết bị thính học Cát Tường | 2020-11-11
4821 | 8. Thiết bị kiểm soát nhiễm khuẩn | Máy tiệt trùng nhiệt độ thấp | Máy tiệt trùng nhiệt độ thấp | Nồi hấp tiệt trùng Plasma | PERSON-HPS50L | Person Medical Co.,Ltd | Hàn Quốc | Person Medical Co.,Ltd | Hàn Quốc | ["2021"] | Công ty cổ phần thương mại Quốc tế Meditop | Hàn Quốc | Nhóm 6 |  |  | 850000000 | t | Chiếc | true | 2021-06-10 | 2022-06-10 | <p><strong>Nồi hấp tiệt trùng Plasma</strong></p><p><strong>Model: PERSON-HPS50L</strong></p><p><strong>Hãng sản xuất: Person Medical</strong></p><p><strong>Xuất xứ: Hàn Quốc</strong></p><p><br></p> | <p><span style="color: black;">- Máy chính: 01 cái</span></p><p><span style="color: black;">- Cửa: 01 cái</span></p><p><span style="color: black;">- Màn hình điều khiển: 01 cái</span></p><p><span style="color: black;">- Máy in nhiệt: 01 cái</span></p><p><span style="color: black;">- Bộ phụ kiện cho nồi hấp Person-HPS50L: 01 bộ</span></p> |  | <p><span style="color: black;">- An toàn cho người và môi trường</span></p><p><span style="color: black;">- Quá trình tiệt trùng nhanh</span></p><p><span style="color: black;">- Kéo dài thời gian sử dụng cho thiết bị tiệt trùng</span></p><p><span style="color: black;">- Cài đặt và vận hành đơn giản, thuận tiện</span></p><p><span style="color: black;">- Có 3 chu trình hấp khác nhau (hấp nhanh 25 phút, hấp tiêu chuẩn 30 phút, hấp nâng cao 40 phút)</span></p><p><br></p> | [5 empty] | Công ty cổ phần thương mại Quốc tế Meditop | 2021-06-10 | Công ty cổ phần thương mại Quốc tế Meditop | 2021-06-10
4822 | 1. Thiết bị chẩn đoán hình ảnh | Máy X Quang | Máy X quang răng | Máy chụp cắt lớp vi tính ConeBeam CT PaX-i3D Smart | PHT-30LFO | Vatech Co., Ltd | Hàn Quốc | Vatech Co., Ltd | Hàn Quốc | ["2020","2019","2021"] | CÔNG TY TNHH SAMSUN VINA | Hàn Quốc | Nhóm null |  |  | 1349660000 | t | Chiếc | true | 2020-11-04 | 2021-11-04 | <ul> <li>Sự lựa chọn tối ưu cho chuyên gia Implant</li> </ul> <ul> <li>1 lần chụp, 2 hình ảnh</li> <li>Liều tia thấp và chất lượng hình ảnh cao</li> <li>Anatomical FOV 12x9</li> <li>Smart Mar</li> <li>Phần mềm 3D trung thực, Ez3D-i</li> </ul> | <ul> <li>Mô tả sản phẩm: Sự lựa chọn tối ưu cho chuyên gia Implant:</li> </ul> <ul> <li>1 lần chụp, 2 hình ảnh</li> <li>Liều tia thấp và chất lượng hình ảnh cao</li> <li>Anatomical FOV 12x9</li> <li>Smart Mar</li> <li>Phần mềm 3D trung thực, Ez3D-i</li> </ul> |  | <p>Thông số kỹ thuật:</p> <p>Chức năng: CT (with Auto Pano) + Pano + Ceph</p> <p>Tiêu điểm: 0.5mm</p> <p>Kích thước FOV CT: 11 x 9 cm</p> <p>Kích thước Volxel: 0,2 mm / 0.3mm</p> <p>Thời gian chụp:</p> <p>+ CT: 18.2 sec</p> <p>+ Pano: 13.6 sec/ 7 sec (Optional with Magic PAN)</p> <p>+ Ceph: Scan: 12.9 sec. One-Shot: 0.7 sec</p> <p>Độ xám: 14 bit</p> <p>Điện áp ống / Dòng điện: 50-99 kVp/ 4-16 mA</p> | [5 empty] | CÔNG TY TNHH SAMSUN VINA | 2020-11-04 | CÔNG TY TNHH SAMSUN VINA | 2020-11-11
4823 | 12. Thiết bị phục hồi chức năng - Vật lý trị liệu | Thiết bị phục hồi chức năng | Thiết bị tập phục hồi chức năng | Bộ ròng rọc kéo tập tay ( không khung)cho người khuyết tật | PN-BRRT | Công Ty TNHH Sản Xuất Thương Mại Phana | Việt Nam | Công Ty TNHH Sản Xuất Thương Mại Phana | Việt Nam | ["2021"] | CÔNG TY TRÁCH NHIỆM HỮU HẠN SẢN XUẤT THƯƠNG MẠI PHANA | Việt Nam | Nhóm 6 |  |  | 275000 | t | Bộ | true | 2021-06-28 | 2022-12-31 | <p>Bộ ròng rọc kéo tập tay ( không khung)cho người khuyết tật&nbsp;&nbsp;&nbsp;</p> | <p>-Gồm 2 ròng rọc,2 tay cầm, dây dù .</p> |  | <p><strong><u>Thông số kỹ thuật:</u></strong></p><p><span style="color: rgb(51, 51, 51);">- Gồm &nbsp;2 &nbsp;ròng &nbsp;rọc, 2 &nbsp;tay &nbsp;cầm, &nbsp;dây &nbsp;dù . </span></p><p><span style="color: rgb(51, 51, 51);">- Tập &nbsp;kéo &nbsp;trợ &nbsp;giúp &nbsp;tay, &nbsp;tập &nbsp;vận &nbsp;động &nbsp;cơ khớp 2 tay</span></p> | [5 empty] | CÔNG TY TRÁCH NHIỆM HỮU HẠN SẢN XUẤT THƯƠNG MẠI PHANA | 2021-06-28 | CÔNG TY TRÁCH NHIỆM HỮU HẠN SẢN XUẤT THƯƠNG MẠI PHANA | 2021-06-28
4824 | 14. Thiết bị khám - điều trị khác | Thiết bị phòng khám | Đèn khám | K-LED 2 tiêu chuẩn - sạc đôi và 1 pin 2004-P-1008 | 2004-P-1008 | Keeler Ltd | Anh | Keeler Ltd | Anh |  | CÔNG TY TNHH THƯƠNG MẠI & DỊCH VỤ VIỆT CAN | Anh | Nhóm 3 |  |  | 29000000 | t | Cái | false | 2021-06-17 | 2021-09-30 | <p>K-LED 2 tiêu chuẩn - sạc đôi và 1 pin 2004-P-1008</p><p>K-LED 2 Standard - twin charger tray and 1 battery</p> | <p>K-LED 2 tiêu chuẩn - sạc đôi và 1 pin 2004-P-1008</p><p>K-LED 2 Standard - twin charger tray and 1 battery</p> |  | <p>K-LED 2 tiêu chuẩn - sạc đôi và 1 pin 2004-P-1008</p><p>K-LED 2 Standard - twin charger tray and 1 battery</p> | [5 empty] | CÔNG TY TNHH THƯƠNG MẠI & DỊCH VỤ VIỆT CAN | 2021-07-01 | CÔNG TY TNHH THƯƠNG MẠI & DỊCH VỤ VIỆT CAN | 2021-07-01
4825 | 2. Thiết bị hồi sức cấp cứu | Máy thở | Máy thở di động người lớn | Máy thở xách tay | MUSCA x1 | aXcent medical GmbH. | Đức | aXcent medical GmbH. | Đức | ["2020"] | CÔNG TY TNHH TƯ VẤN ĐẦU TƯ THƯƠNG MẠI THÀNH PHÁT | Đức | Nhóm 3 |  |  | 180000000 | t | Chiếc | true | 2020-11-09 | 2020-12-31 | <p><big><strong>Model: MUSCA x1</strong></big></p> <p><big><strong>Hãng sản xuất: AXCENT - ĐỨC</strong></big></p> | <p>Máy chính 01 chiếc</p> <p>Tuia đựng 01 chiếc</p> |  | <p>•&nbsp;&nbsp; &nbsp;Di động và dễ dàng sử dụng<br /> •&nbsp;&nbsp; &nbsp;Hướng dẫn đổi mới bằng giọng nói<br /> •&nbsp;&nbsp; &nbsp;Phạm vi âm lượng: 100 – 1500 ml<br /> •&nbsp;&nbsp; &nbsp;Tùy chọn trộn khí cho 60% khí Oxy<br /> •&nbsp;&nbsp; &nbsp;3 nút điều chỉnh thông số giúp dễ dàng sử dụng<br /> •&nbsp;&nbsp; &nbsp;Màn hình hiển thị TFT của áp suất đường thở và chế độ thông thở<br /> •&nbsp;&nbsp; &nbsp;3 chế độ thông thở: IPPV kiểm soát hỗ trợ và thủ công<br /> •&nbsp;&nbsp; &nbsp;Pin sạc Li-ion với thời gian sử dụng hơn 10 giờ<br /> &nbsp;</p> | [5 empty] | CÔNG TY TNHH TƯ VẤN ĐẦU TƯ THƯƠNG MẠI THÀNH PHÁT | 2020-11-09 | CÔNG TY TNHH TƯ VẤN ĐẦU TƯ THƯƠNG MẠI THÀNH PHÁT | 2020-12-31
4826 | 2. Thiết bị hồi sức cấp cứu | Máy phá rung tim | Máy phá rung tim đồng bộ | Máy phá rung tim | REANIBEX 800 | Osatu S.Coop. | Tây Ban Nha | Osatu S.Coop. | Tây Ban Nha | ["2021"] | CÔNG TY TNHH THƯƠNG MẠI VÀ DỊCH VỤ Y VIỆT | Tây Ban Nha | Nhóm 3 |  |  | 320000000 | t | Cái | false | 2021-04-05 | 2022-04-05 | <p class="ql-align-justify"> -&nbsp;&nbsp;Có các báo động bằng âm thanh và hình ảnh: điện cực lỏng, mất nhịp, nhịp nhanh, nhịp chậm hay rối loạn nhịp tim…</p><p class="ql-align-justify">-&nbsp;&nbsp;Có thể nâng cấp thêm chức năng đánh sốc tự động, chức năng máy tạo nhịp và theo dõi các thông số sinh tồn: SpO2, NIBP, EtCO2</p><p class="ql-align-justify">-&nbsp;&nbsp;Dạng sóng của máy sốc tim 2 pha</p><p class="ql-align-justify">-&nbsp;&nbsp;Mức năng lượng có thể lựa chọn: 1 – ≥ 200J</p><p class="ql-align-justify">-&nbsp;&nbsp;Có thể nâng cấp chọn thêm mức năng lượng lên ≥ 360J</p><p class="ql-align-justify">-&nbsp;&nbsp;Thời gian nạp: ≤ 8 giây ở mức năng lượng cao nhất</p><p class="ql-align-justify">-&nbsp;&nbsp;Có chức năng đánh sốc đồng bộ</p><p class="ql-align-justify">-&nbsp;&nbsp;Hỗ trợ thông khí và đặt ống nội khí quản</p><p class="ql-align-justify">-&nbsp;&nbsp;Màn hình màu LCD với kích thước ≥ 7 inches</p><p class="ql-align-justify">-&nbsp;&nbsp;Có thể theo dõi được dạng sóng ECG, các thông số sinh tồn cũng như thông tin về ngày, giờ và tính trạng của pin dự phòng. </p><p class="ql-align-justify">-&nbsp;&nbsp;Sử dụng cáp điện tim loại 5 điện cực</p><p class="ql-align-justify">-&nbsp;&nbsp;Có thể theo dõi được 12 đạo trình</p><p class="ql-align-justify">-&nbsp;&nbsp;Có thể thu tín hiệu ECG bằng nhiều cách: thông qua bản đánh sốc, điện cực của máy tạo nhịp hoặc cáp điện tim</p><p class="ql-align-justify">-&nbsp;&nbsp;Dải đo nhịp tim: ≤30 – ≥ 300 nhịp/phút</p><p class="ql-align-justify">-&nbsp;&nbsp;Có chức năng dừng màn hình để đánh giá sóng điện tim</p><p class="ql-align-justify">-&nbsp;&nbsp;Kích thước: 300mm x 260mm x 350mm</p><p class="ql-align-justify">-&nbsp;&nbsp;Trọng lượng: 6,6kg (không bao gồm phụ kiện)</p><p> </p> | <p>-&nbsp;&nbsp;01 máy chính</p><p>-&nbsp;&nbsp;02 bản sốc dùng cho người lớn và trẻ em nhiều lần</p><p>-&nbsp;&nbsp;01 Cáp điện tim loại 05 điện cực</p><p>-&nbsp;&nbsp;01 Dây nguồn</p><p>-&nbsp;&nbsp;01 Gel điện tim</p><p> </p> | [7 empty] | CÔNG TY TNHH THƯƠNG MẠI VÀ DỊCH VỤ Y VIỆT | 2021-04-05 | CÔNG TY TNHH THƯƠNG MẠI VÀ DỊCH VỤ Y VIỆT | 2021-04-05
4827 | 2. Thiết bị hồi sức cấp cứu | Máy hút dịch | Máy hút dịch chạy điện | Máy Hút Dịch | AMBUJET 1000R 10G | Spencer Italia S.r.I. | Mỹ | Spencer Italia S.r.I. | Italy | ["2020"] | CÔNG TY TNHH THƯƠNG MẠI DỊCH VỤ ĐỨC NGUYỄN | Mỹ | Nhóm 4 |  |  | 55000000 | t | Chiếc | true | 2020-11-12 | 2020-12-31 | <p>Máy hút dịch&nbsp;</p> | [8 empty] | CÔNG TY TNHH THƯƠNG MẠI DỊCH VỤ ĐỨC NGUYỄN | 2020-11-12 | CÔNG TY TNHH THƯƠNG MẠI DỊCH VỤ ĐỨC NGUYỄN | 2020-12-31
4828 | 7. Thiết bị chuyên khoa xét nghiệm | Thiết bị xét nghiệm vi sinh + sinh học phân tử + di truyền | Máy tách chiết ADN/ARN | Filter-tip 1000µL dùng cho máy tự động SX101 | Sentosa SX Partition 1000µL Filter Tips (960)-400282 | Macherey Nagel | Đức | Vela Operations Singapore Pte Ltd | Singapore | ["2020"] | CÔNG TY TNHH GETZ BROS& CO.( VIỆT NAM) | Đức | Nhóm 6 |  |  | 12950000 | t | Hộp | true | 2021-03-22 | 2021-12-31 | <p>Filter-tip 1000µL dùng cho máy tự động SX101&nbsp;</p><p>Sentosa SX Partition 1000µL Filter Tips (960), mã 400282</p> | <p>Filter-tip 1000µL dùng cho máy tự động SX101&nbsp;</p><p>Sentosa SX Partition 1000µL Filter Tips (960), mã 400282</p> |  | <p>Filter-tip 1000µL dùng cho máy tự động SX101&nbsp;</p><p>Sentosa SX Partition 1000µL Filter Tips (960), mã 400282</p> | [5 empty] | CÔNG TY TNHH GETZ BROS& CO.( VIỆT NAM) | 2021-03-22 | CÔNG TY TNHH GETZ BROS& CO.( VIỆT NAM) | 2021-06-10
4829 | 12. Thiết bị phục hồi chức năng - Vật lý trị liệu | Thiết bị vật lý trị liệu | Máy điện châm | Máy điện châm không dùng kim | Pointron 802 | Daeyang Medical Co., Ltd | Hàn Quốc | Daeyang Medical Co., Ltd | Hàn Quốc | ["2021"] | Công ty TNHH thương mại và dịch vụ Hải Minh | Hàn Quốc | Nhóm 6 |  |  | 125500000 | t | Bộ | true | 2021-06-18 | 2021-09-30 | <p class="ql-align-center"><strong>MÁY ĐIỆN CHÂM KHÔNG DÙNG KIM</strong></p><p class="ql-align-center"><strong>Model: Pointron 802</strong></p><p class="ql-align-center"><strong>Hãng sản xuất: Daeyang</strong></p><p class="ql-align-center"><strong>Xuất xứ: Hàn Quốc</strong></p><ul><li>Giá thiết bị có thể tăng hoặc giảm tùy thuộc vào lựa chọn cấu hình</li></ul><p><br></p><p>Điều trị giảm đau cho 2 bệnh nhân cùng một lúc</p><p>Cài đặt chương trình đơn giản bằng các phím ấn “ One – Touch”.</p><p>16 chương trình cài đặt sẵn</p><p>Kích thích với 3 tần số khác nhau.</p><p>Thiết kế gọn nhẹ, tiếp kiệm diện tích điều trị</p><p>Có thể điều chỉnh lực hút tại các đầu ra</p> | <p>● 01: Máy chính (không có xe đẩy )</p><p>● 08: Cặp giác hút chân không</p><p>● 01: Dây nguồn</p><p>● 01: Hướng dẫn sử dụng</p> | <p>Xe đẩy</p> | <p>● Nguồn vào: 220VAC 50/ 60Hz</p><p>● Công suất nguồn tiêu thụ tối đa: 50W</p><p>● Tiêu chuẩn: I BF</p><p>● Kích thước: 40.5cm × 30.9cm × 12.7cm</p><p>● Trọng lượng: 7 Kg</p><p>● Tần số đầu ra: 3 ~ 160 Hz</p><p>● Cường độ dòng tối đa: 39 mA RMS</p><p>● Độ rộng xung: 50 µs</p><p>● Chế độ điều trị: hỗn hợp, ngắt quãng và liên tục</p><p>● Thời gian điều trị: tối đa 60 phút</p><p>● Áp lực hút tối đa: 230mm/Hg</p> | [5 empty] | Công ty TNHH thương mại và dịch vụ Hải Minh | 2021-06-18 | Công ty TNHH thương mại và dịch vụ Hải Minh | 2021-06-22
4830 | 7. Thiết bị chuyên khoa xét nghiệm | Thiết bị xét nghiệm vi sinh + sinh học phân tử + di truyền | Máy tách chiết ADN/ARN | Filter Tips 50ul- Bằng nhựa dùng cho máy tự động SX101 | Sentosa SX Non-Partition 50µL Filter Tips (960)-400224 | Macherey Nagel | Đức | Vela Operations Singapore Pte Ltd | Singapore | ["2020"] | CÔNG TY TNHH GETZ BROS& CO.( VIỆT NAM) | Đức | Nhóm 3 |  |  | 14000000 | t | Hộp | true | 2021-03-22 | 2021-12-31 | <p>Filter Tips 50ul- Bằng nhựa dùng cho máy tự động SX101 Sentosa SX Non-Partition 50ul Filter Tips (960)&nbsp;</p> | <p>Filter Tips 50ul- Bằng nhựa dùng cho máy tự động SX101 Sentosa SX Non-Partition 50ul Filter Tips (960)&nbsp;</p> |  | <p>Filter Tips 50ul- Bằng nhựa dùng cho máy tự động SX101 Sentosa SX Non-Partition 50ul Filter Tips (960)&nbsp;</p> | [5 empty] | CÔNG TY TNHH GETZ BROS& CO.( VIỆT NAM) | 2021-03-22 | CÔNG TY TNHH GETZ BROS& CO.( VIỆT NAM) | 2021-06-10
4831 | 8. Thiết bị kiểm soát nhiễm khuẩn | Tủ sấy dụng cụ | Tủ sấy dụng cụ | Tủ sấy 53 lít | HOV-53TS | Công Ty TNHH Điện Tử Y Tế Hasaky | Việt Nam | Công Ty TNHH Điện Tử Y Tế Hasaky | Việt Nam | ["2021"] | CÔNG TY CỔ PHẦN CÔNG NGHỆ THƯƠNG DOANH | Việt Nam | Nhóm 5 |  |  | 65000000 | t | Chiếc | true | 2021-10-23 | 2021-12-31 | <p><strong>Ứng dụng:</strong></p><p><strong>+ </strong>Dùng để sấy tiệt trùng dụng cụ y tế ở dạng không đóng gói, dụng cụ phẫu thuật, kim loại, mẫu vật phẩm, dụng cụ xét nghiệm dùng trong bệnh viện, phòng khám…</p><p>+ Có thể dùng để sấy dược liệu</p> | <p>- Máy chính: 1 cái.</p><p>- Phụ kiện tiêu chuẩn:</p><p>&nbsp;+ Giá sấy, bằng thép không gỉ SUS 304: 3 cái</p><p>&nbsp;+ Dây cáp nguồn, 1 pha: 1 cái</p><p>&nbsp;+ Dây nối đất: 2 m</p><p>&nbsp;+ Hướng dẫn sử dụng và bảo quản: 1 quyển</p><p>&nbsp;+ Quy trình vận hành: 1 tờ (dán trên máy)</p> |  | <p>- Dung tích: 53 lít.</p><p>- Điều khiển nhiệt độ và thời gian bằng Vi xử lý, giao diện với người sử dụng thông qua màn hiển thị LED</p><p>- Gia nhiệt cưỡng bức.</p><p>- Dải cài đặt nhiệt độ sấy: Nhiệt độ môi trường +5<sup>0</sup>C đến 280<sup>0</sup>C.</p><p>- Dải cài đặt thời gian sấy: 0 phút – 240 giờ.</p><p>- Vật liệu chính:</p><p>+ Bên trong bằng thép không gỉ SUS 304</p><p>+ Bên ngoài bằng thép không gỉ SUS 430</p><p>- Chức năng chẩn đoán lỗi từ xa:</p><p>+ Đọc được mã lỗi của thiết bị</p><p>+ Kiểm tra được hoạt động của máy</p><p>+ Lưu trữ dữ liệu hoạt động của máy</p> | [5 empty] | CÔNG TY CỔ PHẦN CÔNG NGHỆ THƯƠNG DOANH | 2020-12-02 | CÔNG TY CỔ PHẦN CÔNG NGHỆ THƯƠNG DOANH | 2021-01-05
4832 | 7. Thiết bị chuyên khoa xét nghiệm | Hệ thống Elisa | Hệ thống Elisa bán tự động | Microplate Reader | RT-2100C | Rayto Life and Analytical Sciences Co. Ltd. | Trung Quốc | Rayto Life and Analytical Sciences Co. Ltd. | Trung Quốc | ["2020"] | Công ty TNHH M.D.S Trung Thiện | Trung Quốc | Nhóm 6 |  |  | 60480000 | t | Cái | true | 2020-10-21 | 2021-03-31 | <p>Hệ thống xét nghiệm ELISA bán tự động:&nbsp;Microplate Reader, Model: RT-2100C.</p><p>RT-2100C là một hệ thống phân tích quang kế đa năng, vi điều khiển, được thiết kế để đọc và tính toán kết quả của các xét nghiệm trong chẩn đoán ELISA bao gồm cả bệnh truyền nhiễm, dấu ấn khối u, bệnh tan máu, bệnh giun kim, được đọc trong tấm microtiter.</p> | <ul> <li>Giao diện Window cảm ứng dễ sử dụng, có thể sử dụng trực tiếp hoặc chuột, màn hình LCD lớn</li> <li>Hệ thống 8 kênh cáp quang có thể đọc toàn bộ các đĩa trong vòng 5 giây</li> <li>Sử dụng phương pháp đo lưỡng sắc, đa dạng về các công thức tính toán:hấp thụ, đo điểm cắt, đường cong, hồi quy tuyến tính, hồi quy chỉ số, hàm Logarit, hồi quy lũy thừa...</li> <li>Bộ nhớ lớn có thể lưu trữ lên đến 100 chương trình phân tích, 1000 dữ liệu bệnh nhân, 10000 kết quả</li> <li>Tự động kiểm tra khi khởi động máy</li> <li>Đèn báo chế độ nghỉ và chức năng báo thức</li> <li>Chế độ phân tích chất chuẩn (chuẩn dương/chuẩn âm) được cài đặt ngẫu nhiên</li> <li>Tính năng đa phân tích cho phép phân tích 12 xét nghiệm khác nhau trên cùng 1 đĩa mẫu</li> <li>Chế độ phân tích chuẩn đa dạng: có kết quả sớm, phân tích ELISA :qui tắc Westguard, biểu đồ Levey Jennings (tùy chọn)</li> <li>Nhiều hình thức diễn giải toàn bộ các thông số kết quả và thông tin của bệnh nhân</li> <li>Dễ dàng cập nhật phần mềm mới nhất bằng card, cổng dữ liệu USB hoặc thông qua bàn phím</li> <li>Có thể kết nối với máy tính để quản lý cơ sở dữ liệu</li> </ul> |  | <ul> <li><em>Cân nặng</em>: 7,5kg</li> <li><em>Kích thước tổng thể</em>: 460mm (L) × 330mm (W) × 190mm (H)</li> <li><em>Công suất</em>: 110v-220 V, 50Hz / 60Hz</li> <li><em>Cầu chì</em>: T315AL250V</li> <li><em>Môi trường</em><em> làm việc</em>: nhiệt độ 0 ℃ -40 ℃; Độ ẩm ≤85%</li> <li><em>Môi trường lắp đặt</em> : -10<sup>o</sup>C-40<sup>o</sup>C; Độ ẩm ≤85%</li> <li><em>Đèn</em>: OSRAM64255, 6V / 20VA.</li> <li><em>Bước sóng</em><em> tiêu chuẩn</em>: 405, 450, 492, 630nm, (bộ lọc thay thế từ 400-700nm có sẵn theo thứ tự đặc biệt)</li> <li><em>Phạm vi abs</em>: 0-3.500A</li> <li><em>Phạm vi đo</em>: 0-2.000A</li> <li><em>Độ chính xác</em>: 0-2.0A: ± 1.0% hoặc ± 0,007A</li> <li><em>Độ ch</em><em>ụm</em>: 0-2.0A: ± 0.5% hoặc ± 0,005A</li> <li><em>Độ tuyến tính</em>: ± 2.0% hoặc ± 0,007A</li> <li><em>Tốc độ đọc</em>: Chế độ liên tục ＜ 5s, chế độ từng bước ＜ 15s</li> <li><em>Thời gian làm nóng</em>: 1 phút</li> <li><em>CPU</em>: CPU RISC cố định bên trong</li> <li><em>Lưu trữ nội dung</em>: 100 chương trình, 1000 thông tin bệnh nhân, 10000 dữ liệu xét nghiệm</li> <li><em>Giao diện</em>: Giao diện nối tiếp RS-232C, giao diện USB, giao diện RJ45, giao diện SD</li> <li><em>Màn hình</em>: LCD 5,7” (độ phân giải 320 × 240, thang màu xám 256)</li> <li><em>Đầu vào</em>: Bảng cảm ứng và bút, chuột ngoài (thứ tự đặc biệt)</li> </ul> | [5 empty] | Công ty TNHH M.D.S Trung Thiện | 2020-10-21 | Công ty TNHH M.D.S Trung Thiện | 2021-01-08
4833 | 7. Thiết bị chuyên khoa xét nghiệm | Máy bảo quản lạnh | Tủ lạnh bảo quản máu - Blood Bank | Tủ bảo quản máu, thuốc và Vắc xin | CBR-150-1350 | GMS Co., Ltd | Hàn Quốc | GMS Co., Ltd | Hàn Quốc |  | CÔNG TY CỔ PHẦN THIẾT BỊ Y TẾ TUỆ TÂM | Hàn Quốc | Nhóm null |  |  | 410000000 | t | Chiếc | true | 2020-12-04 | 2021-12-31 | <p>Tủ bảo quản máu, thuốc và vắc xin</p> | [8 empty] | CÔNG TY CỔ PHẦN THIẾT BỊ Y TẾ TUỆ TÂM | 2020-12-04 | CÔNG TY CỔ PHẦN THIẾT BỊ Y TẾ TUỆ TÂM | 2021-03-22
4834 | 7. Thiết bị chuyên khoa xét nghiệm | Thiết bị xét nghiệm vi sinh + sinh học phân tử + di truyền | Máy tách chiết ADN/ARN | Khây đựng mẫu 96 giếng 2mL cho máy tách tự động SX101 | Sentosa SX Deepwell Plates 96/2000µL (20)-400068 | Macherey Nagel | Đức | Vela Operations Singapore Pte Ltd | Singapore | ["2020"] | CÔNG TY TNHH GETZ BROS& CO.( VIỆT NAM) | Đức | Nhóm 3 |  |  | 13000000 | t | Hộp | true | 2021-03-22 | 2021-12-31 | <p>Khay đựng mẫu 96 giếng 2ml</p><p>Sentosa SX Deepwell Plates 96/2000µL (20) cho máy Sx101</p> | <p>Khay đựng mẫu 96 giếng 2ml</p><p>Sentosa SX Deepwell Plates 96/2000µL (20) cho máy Sx101</p> |  | <p>Khay đựng mẫu 96 giếng 2ml</p><p>Sentosa SX Deepwell Plates 96/2000µL (20) cho máy Sx101</p> | [5 empty] | CÔNG TY TNHH GETZ BROS& CO.( VIỆT NAM) | 2021-03-22 | CÔNG TY TNHH GETZ BROS& CO.( VIỆT NAM) | 2021-06-10
4835 | 2. Thiết bị hồi sức cấp cứu | Máy khí dung | Máy khí dung bằng khí nén | Máy Phun khí dung | Hikoneb Aerocare II | Kare Medikal ve Analitik Cihazlar San.ve Tic.Ltd. Sti | Thổ Nhĩ Kỳ | Kare Medikal ve Analitik Cihazlar San.ve Tic.Ltd. Sti | Thổ Nhĩ Kỳ |  | CÔNG TY TNHH THƯƠNG MẠI VÀ DỊCH VỤ VMED | Thổ Nhĩ Kỳ | Nhóm 6 |  |  | 11500000 | t | Chiếc | true | 2020-11-11 | 2021-11-11 | <p>- Máy phun khí dung Hikoneb Aerocare II được thiết kế để sử dụng hàng ngày trong môi trường hoạt động cho bệnh nhân.</p> <p>- Máy phun khí dung là một thiết bị sử dụng thuốc dưới dạng sương mù lỏng đi vào đường thở. Do đó nó được điều trị các bệnh về đường hô hấp.</p> <p>- Máy phun khí dung Hikoneb Aerocare II bơm thông khí qua một loại thuốc lỏng để biến thành hơi, sau đó bệnh nhân hít vào.</p> | <p>- 01 máy chính</p> <p>- Ống khí</p> <p>- Mặt nạ</p> <p>- Đầu đốt</p> |  | <p>- Nguồn hoạt động: 230V / AC</p> <p>- Tần số chính: 50 Hz</p> <p>- Công suất: 70 W</p> <p>- Áp suất tối thiểu: 3 bar</p> <p>- Dải phun: 0-5 ml/min</p> <p>- Trọng lượng: 1.75 Kg</p> | [5 empty] | CÔNG TY TNHH THƯƠNG MẠI VÀ DỊCH VỤ VMED | 2020-11-11 | CÔNG TY TNHH THƯƠNG MẠI VÀ DỊCH VỤ VMED | 2020-11-11
4836 | 12. Thiết bị phục hồi chức năng - Vật lý trị liệu | Thiết bị vật lý trị liệu | Máy kéo giãn | Máy kéo giãn cột sống dùng trong y tế | HC ALFATRAC | Elettronica Pagani | Italy | Elettronica Pagani | Italy | ["2021"] | Công ty TNHH thương mại và dịch vụ Hải Minh | Italy | Nhóm 3 |  |  | 550500000 | t | Bộ | true | 2021-06-18 | 2021-09-30 | <p class="ql-align-justify"><strong>Máy kéo giãn cột sống có màn hình xoay kết hợp bàn nâng hạ điện </strong></p><p class="ql-align-justify"><strong>Model: HC ALFATRAC</strong></p><p class="ql-align-justify"><strong>Nhà sản xuất: Elettronica Pagani</strong></p><p class="ql-align-justify"><strong>Xuất xứ: Italy</strong></p><p class="ql-align-justify">HC ALFATRAC là phiên bản tiên tiến và hiệu quả nhất cho việc trị liệu bằng kéo giãn. Phần mềm thiết bị hoạt động trên nền tảng WINDOWS CE,cho phép nhìn thấy các tính năng hiện hữu rõ ràng và trực quan. Màn hình màu lớn kèm các phím điều khiển giúp người vận hành điều chỉnh dễ dàng. HC ALFATRAC có thể thực hiện kéo liên tục, kéo tĩnh, kéo ngắt quãng, kéo tịnh tiến và kéo theo chu kỳ, người vận hành có thể cài đặt lực nền, thời gian kéo, thời gian nghỉ, độ tịnh tiến, khi kỳ và các bước để thích hợp với từng liệu trình điều trị theo bệnh lý và phản hồi của bệnh nhân.</p> | <p>- Máy chính:&nbsp;&nbsp;&nbsp;&nbsp;&nbsp;&nbsp;&nbsp;&nbsp;&nbsp;&nbsp;&nbsp;&nbsp;&nbsp;&nbsp;&nbsp;&nbsp;&nbsp;&nbsp;&nbsp;&nbsp;&nbsp;&nbsp;&nbsp;&nbsp;&nbsp;01 Chiếc</p><p>- Dây nguồn:&nbsp;&nbsp;&nbsp;&nbsp;&nbsp;&nbsp;&nbsp;&nbsp;&nbsp;&nbsp;&nbsp;&nbsp;&nbsp;&nbsp;&nbsp;&nbsp;&nbsp;&nbsp;&nbsp;&nbsp;&nbsp;&nbsp;&nbsp;&nbsp;&nbsp;&nbsp;&nbsp;&nbsp;&nbsp;&nbsp;&nbsp;01 Cái</p><p>- Màn hình cảm ứng xoay 10,1 inch:&nbsp;&nbsp;01 Cái</p><p>- Thiết bị dừng khẩn cấp:&nbsp;&nbsp;&nbsp;&nbsp;&nbsp;&nbsp;&nbsp;&nbsp;&nbsp;&nbsp;&nbsp;&nbsp;&nbsp;01 Cái</p><p>- Dây đai vùng lưng, cổ:&nbsp;&nbsp;&nbsp;&nbsp;&nbsp;&nbsp;&nbsp;&nbsp;&nbsp;&nbsp;&nbsp;&nbsp;&nbsp;&nbsp;&nbsp;&nbsp;01 Bộ</p><p>- Cổng USB: &nbsp;&nbsp;&nbsp;&nbsp;&nbsp;&nbsp;&nbsp;&nbsp;&nbsp;&nbsp;&nbsp;&nbsp;&nbsp;&nbsp;&nbsp;&nbsp;&nbsp;&nbsp;&nbsp;&nbsp;&nbsp;&nbsp;&nbsp;&nbsp;&nbsp;&nbsp;&nbsp;&nbsp;01 Vị trí</p><p>- Thanh chia dùng trong kéo lưng cổ:&nbsp;01 Bộ</p><p>- Bàn nâng hạ bằng điện:&nbsp;&nbsp;&nbsp;&nbsp;01 Cái</p><p>- Hướng dẫn sử dụng tiếng Anh/Việt: 01 Bộ</p> |  | <p class="ql-align-justify">Nguồn cấp: 100-230V-50/60Hz</p><p class="ql-align-justify">Công suất tiêu thụ: 150W</p><p class="ql-align-justify">Phân loại: 1B IEC 601-1</p><p class="ql-align-justify">Kích thước và trọng lượng: 35x40x30cm, 12kg</p><p class="ql-align-justify">Kéo: kéo bằng điện cho cả hai chế độ lưng và cổ</p><p class="ql-align-justify">Chế độ kéo: liên tục, ngắt quãng, chu kỳ, tĩnh, tịnh tiến</p><p class="ql-align-justify">Lực kéo tối đa: kéo cổ 20kg, kéo lưng 90kg</p><p><br></p> | [5 empty] | Công ty TNHH thương mại và dịch vụ Hải Minh | 2021-06-18 | Công ty TNHH thương mại và dịch vụ Hải Minh | 2021-06-22
4837 | 10. Thiết bị thăm dò chức năng | Máy Holter 24/24h (điện tim + huyết áp) | Máy Holter 24/24h (điện tim + huyết áp) | Holter điện tim 12 kênh | HolCARD 24W Alfa System A712 v.201 | ASPEL S.A. | Ba Lan | ASPEL S.A. | Ba Lan |  | Công ty TNHH Khoa học và Kỹ thuật Olympic | Ba Lan | Nhóm 3 |  |  | 207000000 | t | Cái | true | 2021-07-05 | 2021-12-31 | <p> Holter điện tim 12 kênh (+ Phần mềm) + không có màn hình LCD</p> | <p class="ql-align-justify">-&nbsp;&nbsp;&nbsp;01 Bộ cáp bệnh nhân.</p><p class="ql-align-justify">-&nbsp;&nbsp;&nbsp;30 Miếng dán điện cực dùng 1 lần.</p><p class="ql-align-justify">-&nbsp;&nbsp;&nbsp;01 Thẻ nhớ microSDHC.</p><p class="ql-align-justify">-&nbsp;&nbsp;&nbsp;01 Pin Alkaline 1.5V.</p><p class="ql-align-justify">-&nbsp;&nbsp;&nbsp;01 Phần mềm phân tích tín hiệu điện tim.</p><p>-&nbsp;&nbsp;&nbsp;01 Túi đựng máy ghi tín hiệu và dây đeo</p> |  | <p class="ql-align-justify">-&nbsp;&nbsp;&nbsp;máy ghi điện tim kỹ thuật số ≥ 12 kênh.</p><p class="ql-align-justify">-&nbsp;&nbsp;&nbsp;Cáp bệnh nhân ≥10 đạo trình.</p><p class="ql-align-justify">-&nbsp;&nbsp;&nbsp;Thời gian ghi tín hiệu ≥ 24, 48 giờ hoặc lên đến 7 ngày trên thẻ microSDHC.</p><p class="ql-align-justify">-&nbsp;&nbsp;&nbsp;Đồng hồ hiển thị thời gian thực tích hợp.</p><p class="ql-align-justify">-&nbsp;&nbsp;&nbsp;Khả năng phát hiện máy tạo nhịp tim.</p><p class="ql-align-justify">-&nbsp;&nbsp;&nbsp;Truyền tải dữ liệu ECG qua AsLINK không dây và tương thích với thiết bị truyền tại tín hiệu Wireless AsPEKT 500 (tùy chọn thêm).</p><p class="ql-align-justify">-&nbsp;&nbsp;&nbsp;Phần mềm tương thích với các hệ điều hành Window.</p><p class="ql-align-justify">-&nbsp;&nbsp;&nbsp;Khả năng ghi 3 hoặc 12 kênh độc lập.</p><p class="ql-align-justify">-&nbsp;&nbsp;&nbsp;Có thể in tất cả kết quả tín hiệu điện tim có sẵn.</p><p class="ql-align-justify">-&nbsp;&nbsp;&nbsp;Phân tích ước tính chứng loạn nhịp tim và đoạn ST.</p><p class="ql-align-justify">-&nbsp;&nbsp;&nbsp;Tần số lấy mẫu: ≥ 250Hz hoặc ≥ 2000 Hz</p><p class="ql-align-justify">-&nbsp;&nbsp;&nbsp;Bộ lọc isoline: 0.05 Hz</p><p class="ql-align-justify">-&nbsp;&nbsp;&nbsp;Nhiệt độ hoạt động: 0 - 45<sup>0</sup> C</p><p class="ql-align-justify">-&nbsp;&nbsp;&nbsp;Bảo quản: -20 - 60<sup>0</sup> C</p><p class="ql-align-justify">-&nbsp;&nbsp;&nbsp;Độ ẩm: 10 - 95% không ngưng tụ.</p><p class="ql-align-justify">-&nbsp;&nbsp;&nbsp;Áp suất: 700 - 1060 hPa</p><p class="ql-align-justify">-&nbsp;&nbsp;&nbsp;Kích thước: (LxWxH) ~ 130 x 96 x 30 mm</p><p class="ql-align-justify">-&nbsp;&nbsp;&nbsp;Trọng lượng: 250g</p><p class="ql-align-justify">-&nbsp;&nbsp;&nbsp;Phần mềm phân tích tín hiệu điện tim HolCard 24W software</p><p class="ql-align-justify"><br></p> | [5 empty] | Công ty TNHH Khoa học và Kỹ thuật Olympic | 2021-07-05 | Công ty TNHH Khoa học và Kỹ thuật Olympic | 2021-07-05
4838 | 12. Thiết bị phục hồi chức năng - Vật lý trị liệu | Thiết bị phục hồi chức năng | Thiết bị tập phục hồi chức năng | Khung quay tập khớp vai cho người khuyết tật vận động | PN05.0 | Công Ty TNHH Sản Xuất Thương Mại Phana | Việt Nam | Công Ty TNHH Sản Xuất Thương Mại Phana | Việt Nam | ["2021"] | CÔNG TY TRÁCH NHIỆM HỮU HẠN SẢN XUẤT THƯƠNG MẠI PHANA | Việt Nam | Nhóm 6 |  |  | 8910000 | t | Cái | true | 2021-06-28 | 2022-12-31 | <p>Khung quay tập khớp vai cho người khuyết tật vận động</p> | <p>- Khung sắt sơn tĩnh điện,&nbsp;</p><p>- Khối lượng: 17 kg</p><p>- KT: 65x25x18cm&nbsp;</p><p>- Vòng quay Inox, D = 92cm, thanh trượt Inox (+/- sai số 5%)&nbsp;</p> |  | <p> <strong>Thông số kỹ thuật chính:</strong></p><p class="ql-align-justify"> - Khung sắt sơn tỉnh điện gắng vào tường</p><p class="ql-align-justify"> - Thanh trượt tăng giảm chiều cao inox</p><p class="ql-align-justify"> - Vòng quay inox </p><p class="ql-align-justify"> - Khối lượng: 17 kg (+/- sai số 5%).</p><p class="ql-align-justify"> - KT: 65x25x18cm (+/- sai số 5%).</p><p class="ql-align-justify"> - Vòng quay đường kính khoảng từ 92- 94cm, thanh trượt inox (+/- sai số 5%).</p><p><br></p> | [5 empty] | CÔNG TY TRÁCH NHIỆM HỮU HẠN SẢN XUẤT THƯƠNG MẠI PHANA | 2021-06-28 | CÔNG TY TRÁCH NHIỆM HỮU HẠN SẢN XUẤT THƯƠNG MẠI PHANA | 2021-06-28
4839 | 14. Thiết bị khám - điều trị khác | Thiết bị phòng khám | Đèn khám | K-LED 2 di động - sạc đơn và 1 pin 2004-P-1016 | 2004-P-1016 | Keeler Ltd | Anh | Keeler Ltd | Anh |  | CÔNG TY TNHH THƯƠNG MẠI & DỊCH VỤ VIỆT CAN | Anh | Nhóm 3 |  |  | 25000000 | t | Cái | false | 2021-06-17 | 2021-09-30 | <p>K-LED 2 di động - sạc đơn và 1 pin 2004-P-1016</p><p>K-LED 2 Portable - single charger tray and 1 battery</p> | <p>K-LED 2 di động - sạc đơn và 1 pin 2004-P-1016</p><p>K-LED 2 Portable - single charger tray and 1 battery</p> |  | <p>K-LED 2 di động - sạc đơn và 1 pin 2004-P-1016</p><p>K-LED 2 Portable - single charger tray and 1 battery</p> | [5 empty] | CÔNG TY TNHH THƯƠNG MẠI & DỊCH VỤ VIỆT CAN | 2021-07-01 | CÔNG TY TNHH THƯƠNG MẠI & DỊCH VỤ VIỆT CAN | 2021-07-01
4840 | 7. Thiết bị chuyên khoa xét nghiệm | Máy xét nghiệm huyết học | Máy xét nghiệm huyết học tự động | Máy xét nghiệm huyết học BC-30s | BC-30s | Shenzhen Mindray Bio-Medical Electronics Co. Ltd. | Trung Quốc | Shenzhen Mindray Bio-Medical Electronics Co. Ltd. | Trung Quốc | ["2020"] | CÔNG TY TNHH Y TẾ MINDRAY VIỆT NAM | Trung Quốc | Nhóm 4 |  |  | 250000000 | t | Chiếc | true | 2020-10-22 | 2020-11-22 | <h1>Máy Xét Nghiệm Huyết Học</h1> <p><strong>Model: BC-30s</strong></p> <p><strong>Hãng sản xuất: Mindray</strong></p> <p><strong>Xuất xứ: Trung Quốc</strong></p> | <ul> </ul> <p>Đếm tế bào máu bằng phương pháp trở kháng cho việc đếm tế bào và phương pháp không Cyanide cho việc đếm hemoglobin.</p> <p>Màn hình màu LCD độ phân giải 800×600</p> |  | <p>&nbsp;</p> <ul> <li>Phân tích được 19 thông số: WBC, Lymph#, Mid#, Gran#, Lymph%, Mid%, Gran%, RBC, HGB, HCT, MCV, MCH, MCHC, RDW-CV, RDW-SD, PLT, MPV, PDW, PCT và biểu đồ cho WBC, RBC, PLT</li> <li>Tốc độ phân tích: 60 mẫu/giờ · Sai số phép đo: WBC, RBC, HGB ≤0.5%, PLT ≤1 %</li> <li>Hỗ trợ đếm máu toàn phần và máu được pha loãng trước</li> </ul> | [5 empty] | CÔNG TY TNHH Y TẾ MINDRAY VIỆT NAM | 2020-11-09 | CÔNG TY TNHH Y TẾ MINDRAY VIỆT NAM | 2020-11-22
4841 | 9. Thiết bị chuyên khoa sản nhi | Máy theo dõi sản khoa | Máy theo dõi sản khoa | Máy theo dõi sản khoa | FM8007 | Trismed Co., Ltd. | Hàn Quốc | Trismed Co., Ltd. | Hàn Quốc | ["2020","2021"] | CÔNG TY TNHH NIPEXCO | Hàn Quốc | Nhóm 6 |  |  | 120000000 | f | Cái | true | 2021-03-08 | 2021-12-31 | <p><strong>MÁY MONITOR SẢN KHOA</strong></p><p><strong>MODEL: FM8007</strong></p><p><strong>HÃNG SẢN XUẤT: TRISMED – HÀN QUỐC</strong></p><p><strong>XUẤT XỨ: HÀN QUỐCPhân&nbsp;</strong></p> | <p><strong>Cấu hình cung cấp:</strong></p><p>-&nbsp;&nbsp;&nbsp;&nbsp;&nbsp;&nbsp;&nbsp;&nbsp;&nbsp;Máy chính: 01 cái</p><p>-&nbsp;&nbsp;&nbsp;&nbsp;&nbsp;&nbsp;&nbsp;&nbsp;&nbsp;Đầu dò FHR: 02 cái</p><p>-&nbsp;&nbsp;&nbsp;&nbsp;&nbsp;&nbsp;&nbsp;&nbsp;&nbsp;Đầu dò TOCO: 01 cái</p><p>-&nbsp;&nbsp;&nbsp;&nbsp;&nbsp;&nbsp;&nbsp;&nbsp;&nbsp;Băng cố định: 03 cái</p><p>-&nbsp;&nbsp;&nbsp;&nbsp;&nbsp;&nbsp;&nbsp;&nbsp;&nbsp;Giấy in nhiệt: 02 xấp</p><p>-&nbsp;&nbsp;&nbsp;&nbsp;&nbsp;&nbsp;&nbsp;&nbsp;&nbsp;Cáp nguồn: 01 cái</p><p>Hướng dẫn sử dụng: 01 bộ</p> |  | <p>·&nbsp;&nbsp;&nbsp;&nbsp;&nbsp;&nbsp;&nbsp;&nbsp;Màn hình LCD màu 7 inch</p><p>·&nbsp;&nbsp;&nbsp;&nbsp;&nbsp;&nbsp;&nbsp;&nbsp;Kiểu gấp 90 độ</p><p>·&nbsp;&nbsp;&nbsp;&nbsp;&nbsp;&nbsp;&nbsp;&nbsp;Đầu dò 9 tinh thể có độ nhạy cao </p><p>·&nbsp;&nbsp;&nbsp;&nbsp;&nbsp;&nbsp;&nbsp;&nbsp;Máy in nhiệt 110 mm</p><p>·&nbsp;&nbsp;&nbsp;&nbsp;&nbsp;&nbsp;&nbsp;&nbsp;Lưu trữ dữ liệu 24 giờ</p><p>·&nbsp;&nbsp;&nbsp;&nbsp;&nbsp;&nbsp;&nbsp;&nbsp;Tích hợp pin sạc (hoạt động 4 giờ)</p><p>·&nbsp;&nbsp;&nbsp;&nbsp;&nbsp;&nbsp;&nbsp;&nbsp;FHR theo thời gian thực chính xác và đáng tin cậy bởi công nghệ DSP</p><p>·&nbsp;&nbsp;&nbsp;&nbsp;&nbsp;&nbsp;&nbsp;&nbsp;Tự động tính toán và phát hiện chuyển động của thai nhi&nbsp;</p> | [5 empty] | CÔNG TY TNHH NIPEXCO | 2021-03-08 | CÔNG TY TNHH NIPEXCO | 2021-03-08
4842 | 2. Thiết bị hồi sức cấp cứu | Máy thở | Máy thở Bi-PAP, CPAP | Cảm biến dòng cho máy thở Stellar | Cảm biến dòng cho máy thở Stellar | ResMed Limited | Australia | ResMed Limited | Australia |  | Công ty TNHH Thương Mại - Dịch Vụ - Y Tế Định Giang |  | Nhóm null |  |  | 9900000 | t | Cái | true | 2021-06-02 | 2026-12-31 | <p>Cảm biến đo dòng dùng cho máy thở Stellar</p> | <p>- 01 Cảm biến dòng</p><p>- 01 Cáp nối cảm biến</p><p>- 01 Miếng đệm bảo vệ cảm biến</p> |  | <p>Cảm biến đo dòng của máy thở Stellar</p> | [5 empty] | Công ty TNHH Thương Mại - Dịch Vụ - Y Tế Định Giang | 2021-06-02 | Công ty TNHH Thương Mại - Dịch Vụ - Y Tế Định Giang | 2021-06-02
4843 | 12. Thiết bị phục hồi chức năng - Vật lý trị liệu | Thiết bị phục hồi chức năng | Thiết bị tập phục hồi chức năng | Bàn trị liệu | CA190 | Everyway Medical Instruments Co., Ltd. | Đài Loan | Everyway Medical Instruments Co., Ltd. | Đài Loan | ["2021"] | Công ty TNHH thương mại và dịch vụ Hải Minh | Đài Loan | Nhóm 6 |  |  | 140000000 | t | Bộ | true | 2021-06-18 | 2021-09-30 | <p class="ql-align-center"><strong>BÀN XIÊN QUAY</strong></p><p class="ql-align-center"><strong>Model: CA 190</strong></p><p class="ql-align-center"><strong>Hãng: Everyway Medical Instruments</strong></p><p class="ql-align-center"><strong>Xuất xứ: Đài Loan</strong></p> | <p>01 Bàn nâng hạ điện</p><p>01 Bộ đai</p><p>01 bàn ăn</p> |  | <p class="ql-align-justify">Chiều cao tối thiểu: 550 mm</p><p class="ql-align-justify">Chiều cao tối đa: 900 mm</p><p class="ql-align-justify">Chiều rộng đệm: 650 mm</p><p class="ql-align-justify">Tổng chiều dài: 1900 mm</p><p class="ql-align-justify">Góc nghiêng phần đầu: 0° - 90° </p><p class="ql-align-justify">Điều chỉnh nâng hạ chiều cao bằng điện</p><p class="ql-align-justify">Lỗ thở: không có</p><p class="ql-align-justify">Phanh hãm 4 bánh</p><p class="ql-align-justify">Tải trọng tối đa: 225 Kg</p><p class="ql-align-justify">Trọng lượng giường: 88.4 Kg</p><p class="ql-align-justify">Trọng lượng cả kiện: 104 Kg</p><p class="ql-align-justify">Kích thước kiện hàng: 206cm x 84cm x 58.5cm</p><p><br></p> | [5 empty] | Công ty TNHH thương mại và dịch vụ Hải Minh | 2021-06-18 | Công ty TNHH thương mại và dịch vụ Hải Minh | 2021-06-22
4844 | 12. Thiết bị phục hồi chức năng - Vật lý trị liệu | Thiết bị vật lý trị liệu | Máy siêu âm trị liệu | Máy điều trị bằng sóng siêu âm dùng trong y tế | Tower Sound | Elettronica Pagani | Italy | Elettronica Pagani | Italy | ["2021"] | Công ty TNHH thương mại và dịch vụ Hải Minh | Italy | Nhóm 3 |  |  | 155000000 | t | Bộ | true | 2021-05-13 | 2021-09-30 | <p class="ql-align-center"><strong>MÁY SIÊU ÂM ĐIỀU TRỊ</strong></p><p class="ql-align-center"><strong>Model: TOWER SOUND</strong></p><p class="ql-align-center"><strong>Hãng: Elettronica Pagani</strong></p><p class="ql-align-center"><strong>Xuất xứ: Ý</strong></p><p><strong style="color: rgb(0, 0, 0); background-color: rgb(239, 239, 239);">*&nbsp;</strong><span style="color: rgb(0, 0, 0); background-color: rgb(239, 239, 239);">Giá bán dựa trên lựa chọn các tính năng của sản phẩm, có thể tăng hoặc giảm vì cắt bỏ tính năng</span></p><p class="ql-align-justify"><strong>TOWER SOUND</strong> Máy siêu âm điều trị đa tần 1/3MHz,</p><p class="ql-align-justify"><strong>TOWER SOUND</strong> là một thiết bị siêu âm đa tần hiện đại và nhỏ gọn, máy được cung cấp với đầu phát 1Mhz hoặc 3MHz hay kết hợp 1+3 MHz… <strong>TOWER SOUND</strong> được cung cấp với cả hai chế độ xung và liên tục. Phần mềm đơn giản thiết kế lôi cuốn tương đương các thiết bị tiêu dùng như điện thoại thông minh hoặc máy tính bảng.</p><p>Đó là lý do vì sao tất cả các người dùng đều có thể sử dụng nó một cách hết sức đơn giản. Một lượng lớn các phác đồ tham khảo cài đặt trước, người dùng có thể điều chỉnh một vài thông số trong chương trình này</p> | <p class="ql-align-justify">Dây nguồn:&nbsp;&nbsp;&nbsp;&nbsp;&nbsp;&nbsp;&nbsp;&nbsp;&nbsp;&nbsp;&nbsp;&nbsp;&nbsp;&nbsp;&nbsp;&nbsp;&nbsp;&nbsp;&nbsp;&nbsp;&nbsp;&nbsp;&nbsp;&nbsp;&nbsp;&nbsp;&nbsp;&nbsp;&nbsp;&nbsp;&nbsp;01 Cái</p><p class="ql-align-justify">Đầu phát đa tần 5cm2:&nbsp;&nbsp;&nbsp;&nbsp;&nbsp;&nbsp;&nbsp;&nbsp;&nbsp;&nbsp;&nbsp;&nbsp;&nbsp;&nbsp;&nbsp;&nbsp;01 cái</p><p class="ql-align-justify">Đầu phát siêu âm tĩnh 8cm2: 01 Cái</p><p class="ql-align-justify">Gel 250Gr:&nbsp;&nbsp;&nbsp;&nbsp;&nbsp;&nbsp;&nbsp;&nbsp;&nbsp;&nbsp;&nbsp;&nbsp;&nbsp;&nbsp;&nbsp;&nbsp;&nbsp;&nbsp;&nbsp;&nbsp;&nbsp;&nbsp;&nbsp;&nbsp;&nbsp;&nbsp;&nbsp;&nbsp;&nbsp;&nbsp;&nbsp;&nbsp;01 Lọ</p><p class="ql-align-justify">Phần mềm ngôn ngữ Tiếng Việt:&nbsp;01 Gói</p><p class="ql-align-justify">Hướng dẫn sử dụng:&nbsp;&nbsp;&nbsp;&nbsp;&nbsp;&nbsp;&nbsp;&nbsp;&nbsp;&nbsp;&nbsp;&nbsp;&nbsp;&nbsp;&nbsp;&nbsp;&nbsp;&nbsp;&nbsp;&nbsp;&nbsp;&nbsp;&nbsp;&nbsp;01 Bộ</p> | <p class="ql-align-justify">Đầu phát đa tần 1cm2:&nbsp;&nbsp;&nbsp;&nbsp;&nbsp;&nbsp;&nbsp;&nbsp;&nbsp;&nbsp;&nbsp;&nbsp;&nbsp;&nbsp;&nbsp;&nbsp;01 Bộ</p><p class="ql-align-justify">Xe đẩy chính hãng:&nbsp;&nbsp;&nbsp;&nbsp;&nbsp;&nbsp;&nbsp;&nbsp;&nbsp;&nbsp;&nbsp;&nbsp;&nbsp;&nbsp;&nbsp;&nbsp;&nbsp;&nbsp;&nbsp;&nbsp;&nbsp;&nbsp;&nbsp;&nbsp;01 Cái</p> | <p class="ql-align-justify">Công suất tiêu thụ: 60VA</p><p class="ql-align-justify">Điện áp cung cấp: 115 – 230 V – 50/60 Hz</p><p class="ql-align-justify">Kích thước: 23x17x26cm</p><p class="ql-align-justify">Lớp bảo vệ: CE 62-5: 1B</p><p class="ql-align-justify">EEC Directive 93/42: Iia</p><p class="ql-align-justify">Đầu phát đa tần 1 MHz, 3 MHz và kết hợp 1 + 3 MHz</p><p class="ql-align-justify">Chế độ phát: Liên tục và xung</p><p class="ql-align-justify">Đầu phát siêu âm đa tần 1/3MHz, diện tích tác dụng 5 cm2 </p><p class="ql-align-justify">Cài đặt thời gian điều trị tối đa: 30 phút</p><p class="ql-align-justify">Màn hình: LCD màu, hiển thị đồ họa</p><p><br></p> | <p>Dịch vụ bảo trì bảo dưỡng sửa chữa thiết bị bởi kỹ thuật được đào tạo chính hãng</p> |  |  |  |  | Công ty TNHH thương mại và dịch vụ Hải Minh | 2021-03-12 | Công ty TNHH thương mại và dịch vụ Hải Minh | 2021-06-22
4845 | 2. Thiết bị hồi sức cấp cứu | Máy khí dung | Máy khí dung bằng khí nén | Máy xông khí dung | Medel Sweet | Globalcare Medical Technology Co., Ltd | Trung Quốc | Globalcare Medical Technology Co., Ltd | Italy | ["2019","2020"] | Công ty Cổ phần Đầu tư và Phát triển Y tế An Sinh | Trung Quốc | Nhóm 6 |  |  | 980000 | t | Chiếc | false | 2020-11-12 | 2020-12-31 | <p>Máy xông khí dung&nbsp;SWEET là model phổ biến, dễ sử dụng của Medel, máy sử dụng công nghệ khí nén, phù hợp cho sử dụng tại gia đình. Động cơ của máy được thiết kê đặc biệt với 3 vòng bi giúp máy vận hành êm ái, bền bỉ. Kích thước hạt nhỏ giúp tăng hiệu quả điều trị, bảo hành chính hãng tới 05 năm.&nbsp;<br /> Ngoài ra, máy được trang bị bộ phụ kiện đặc biệt cao cấp của hãng với mask thở bằng silicon y tế giúp bám giữ và khít với bề mặt da, tránh thất thoát khí ra ngooài. Cốc thuốc giảm thất thoát thuốc và giúp tiết kiệm thuốc hơn đáng kể so với các loại thông thường.</p> | <p>1. Thân máy chính</p> <p>2. Bộ phụ kiện tiêu chuẩn</p> <p>3. Hướng dẫn sử dụng</p> | [7 empty] | Công ty Cổ phần Đầu tư và Phát triển Y tế An Sinh | 2020-11-12 | Phạm văn minh | 2020-12-31
4846 | 10. Thiết bị thăm dò chức năng | Máy Holter 24/24h (điện tim + huyết áp) | Máy Holter 24/24h (điện tim + huyết áp) | Holter điện tim 3 kênh | HolCARD 24W Alfa System A703 v.301 | ASPEL S.A. | Ba Lan | ASPEL S.A. | Ba Lan |  | Công ty TNHH Khoa học và Kỹ thuật Olympic | Ba Lan | Nhóm 3 |  |  | 201000000 | t | Cái | true | 2021-07-05 | 2021-12-31 | <p>Holter điện tim 3 kênh kèm phần mềm (có màn hình LCD)</p> | <p class="ql-align-justify">-&nbsp;&nbsp;&nbsp;01 Máy ghi chính màn hình màu LCD.</p><p class="ql-align-justify">-&nbsp;&nbsp;&nbsp;01 Bộ cáp bệnh nhân.</p><p class="ql-align-justify">-&nbsp;&nbsp;&nbsp;30 Miếng dán điện cực dùng 1 lần.</p><p class="ql-align-justify">-&nbsp;&nbsp;&nbsp;01 Thẻ nhớ microSDHC.</p><p class="ql-align-justify">-&nbsp;&nbsp;&nbsp;01 Pin Alkaline 1.5V.</p><p class="ql-align-justify">-&nbsp;&nbsp;&nbsp;01 Phần mềm phân tích tín hiệu điện tim.</p><p>-&nbsp;&nbsp;&nbsp;01 Túi đựng máy ghi tín hiệu và dây đeo</p> |  | <p class="ql-align-justify">-&nbsp;&nbsp;&nbsp;Máy ghi điện tim kỹ thuật số ≥ 12 kênh.</p><p class="ql-align-justify">-&nbsp;&nbsp;&nbsp;Cáp bệnh nhân ≥10 đạo trình.</p><p class="ql-align-justify">-&nbsp;&nbsp;&nbsp;Thời gian ghi tín hiệu ≥ 24, 48 giờ hoặc lên đến 7 ngày trên thẻ microSDHC.</p><p class="ql-align-justify">-&nbsp;&nbsp;&nbsp;Màn hình màu LCD hiển thị đồ họa và các phím điện dung dễ dàng cài đặt.</p><p class="ql-align-justify">-&nbsp;&nbsp;&nbsp;Đồng hồ hiển thị thời gian thực tích hợp.</p><p class="ql-align-justify">-&nbsp;&nbsp;&nbsp;Khả năng phát hiện máy tạo nhịp tim.</p><p class="ql-align-justify">-&nbsp;&nbsp;&nbsp;Truyền tải dữ liệu ECG qua AsLINK không dây và tương thích với thiết bị truyền tại tín hiệu Wireless AsPEKT 500 (tùy chọn thêm).</p><p class="ql-align-justify">-&nbsp;&nbsp;&nbsp;Phần mềm tương thích với các hệ điều hành Window.</p><p class="ql-align-justify">-&nbsp;&nbsp;&nbsp;Khả năng ghi 3 hoặc 12 kênh độc lập.</p><p class="ql-align-justify">-&nbsp;&nbsp;&nbsp;Có thể in tất cả kết quả tín hiệu điện tim có sẵn.</p><p class="ql-align-justify">-&nbsp;&nbsp;&nbsp;Phân tích ước tính chứng loạn nhịp tim và đoạn ST.</p><p class="ql-align-justify">-&nbsp;&nbsp;&nbsp;Tần số lấy mẫu: ≥ 250Hz hoặc ≥ 2000 Hz</p><p class="ql-align-justify">-&nbsp;&nbsp;&nbsp;Bộ lọc isoline: 0.05 Hz</p><p class="ql-align-justify">-&nbsp;&nbsp;&nbsp;Nhiệt độ hoạt động: 0 - 45<sup>0</sup> C</p><p class="ql-align-justify">-&nbsp;&nbsp;&nbsp;Bảo quản: -20 - 60<sup>0</sup> C</p><p class="ql-align-justify">-&nbsp;&nbsp;&nbsp;Độ ẩm: 10 - 95% không ngưng tụ.</p><p class="ql-align-justify">-&nbsp;&nbsp;&nbsp;Áp suất: 700 - 1060 hPa</p><p class="ql-align-justify">-&nbsp;&nbsp;&nbsp;Kích thước: (LxWxH) ~ 130 x 96 x 30 mm</p><p class="ql-align-justify">-&nbsp;&nbsp;&nbsp;Trọng lượng: 250g</p><p class="ql-align-justify"><span style="color: black;">-&nbsp;&nbsp;&nbsp;Phần mềm phân tích tín hiệu điện tim HolCard 24W software</span></p><p><br></p> | [5 empty] | Công ty TNHH Khoa học và Kỹ thuật Olympic | 2021-07-05 | Công ty TNHH Khoa học và Kỹ thuật Olympic | 2021-07-05
4847 | 6. Thiết bị chuyên khoa RHM-THM-Mắt | Thiết bị chuyên Tai Mũi Họng | Máy trợ thính | Máy trợ thính sau tai dành cho người cao tuổi nghe kém trung bình nặng 8 kênh – lập trình | RUN P | Signia | Singapore | Sivantos | Đức | ["2020"] | Công ty TNHH Máy trợ thính và Thiết bị thính học Cát Tường | Singapore | Nhóm 3 |  |  | 6500000 | t | Cái | true | 2020-10-30 | 2021-07-31 | <p>Máy trợ thính dành cho người cao tuổi</p> | <p>Máy chính: 1 cái</p> <p>Hộp đựng máy: 1 cái</p> <p>&nbsp;</p> |  | <p>- Máy trợ thính kỹ thuật số<br /> - Hiệu chỉnh theo số đo bằng ứng dụng điện thoại<br /> - Số kênh : 8<br /> - Công suất 75/138 dB<br /> - Công nghệ xử lý âm thanh tiên tiến, tự động triệt tiêu tiếng ồn<br /> - Âm thanh lời nói trung thực<br /> - Được thiết kế tiện lợi và thoải mái khi sử dụng</p> |  |  |  |  | Thời gian bảo hành 24 tháng kể từ ngày nghiệm thu hoàn thành | Công ty TNHH Máy trợ thính và Thiết bị thính học Cát Tường | 2020-11-02 | Công ty TNHH Máy trợ thính và Thiết bị thính học Cát Tường | 2020-11-11
4848 | 7. Thiết bị chuyên khoa xét nghiệm | Máy xét nghiệm sinh hóa, miễn dịch | Máy xét nghiệm miễn dịch | eCL8000 | eCL8000 | Shenzhen Lifotronic Technology Co., Ltd. | Trung Quốc | Shenzhen Lifotronic Technology Co., Ltd. | Trung Quốc | ["2020","2021"] | Công ty TNHH thương mại và dịch vụ y tế Đại Dương | Trung Quốc | Nhóm null |  |  | 700000000 | t | Cái | true | 2021-06-02 | 2021-12-31 | <p>Máy phân tích miễn dịch</p><p>Model: eCL8000</p><p>Hãng SX: Lifotronic - Trung Quốc</p><p>Công nghệ: điện hóa phát quang</p><p>Công suất: 86 test / giờ</p> | <p>Cấu hình gồm: </p><p>01 máy xét nghiệm chính</p><p>01 bộ phụ kiện tiêu chuẩn kèm theo</p> |  | <p><strong>ĐẶC TÍNH KỸ THUẬT</strong></p><p>Phương pháp&nbsp;&nbsp;&nbsp;&nbsp;&nbsp;&nbsp;&nbsp;&nbsp;&nbsp;&nbsp;&nbsp;&nbsp;&nbsp;&nbsp;&nbsp;&nbsp;: Điện hóa phát quang</p><p>Chế độ đo&nbsp;&nbsp;&nbsp;&nbsp;&nbsp;&nbsp;&nbsp;&nbsp;&nbsp;&nbsp;&nbsp;&nbsp;&nbsp;&nbsp;&nbsp;&nbsp;&nbsp;&nbsp;&nbsp;&nbsp;&nbsp;: mẫu chuẩn, cấp cứu</p><p>Vị trí đựng thuốc thử&nbsp;&nbsp;&nbsp;&nbsp;: 10</p><p>Vị trí đựng mẫu&nbsp;&nbsp;&nbsp;&nbsp;&nbsp;&nbsp;&nbsp;&nbsp;&nbsp;&nbsp;&nbsp;&nbsp;: 30</p><p>Loại mẫu&nbsp;&nbsp;&nbsp;&nbsp;&nbsp;&nbsp;&nbsp;&nbsp;&nbsp;&nbsp;&nbsp;&nbsp;&nbsp;&nbsp;&nbsp;&nbsp;&nbsp;&nbsp;&nbsp;&nbsp;&nbsp;&nbsp;: huyết thanh, huyết tương</p><p>Thể tích mẫu&nbsp;&nbsp;&nbsp;&nbsp;&nbsp;&nbsp;&nbsp;&nbsp;&nbsp;&nbsp;&nbsp;&nbsp;&nbsp;&nbsp;&nbsp;&nbsp;&nbsp;: 5 -100 µL</p><p>Vị trí phản ứng&nbsp;&nbsp;&nbsp;&nbsp;&nbsp;&nbsp;&nbsp;&nbsp;&nbsp;&nbsp;&nbsp;&nbsp;&nbsp;: 100</p><p>Cup phản ứng&nbsp;&nbsp;&nbsp;&nbsp;&nbsp;&nbsp;&nbsp;&nbsp;&nbsp;&nbsp;&nbsp;&nbsp;&nbsp;&nbsp;&nbsp;: loại dùng 1 lần</p><p>Công suất&nbsp;&nbsp;&nbsp;&nbsp;&nbsp;&nbsp;&nbsp;&nbsp;&nbsp;&nbsp;&nbsp;&nbsp;&nbsp;&nbsp;&nbsp;&nbsp;&nbsp;&nbsp;&nbsp;&nbsp;&nbsp;: 86 test / giờ</p><p>Nhiệt độ ủ&nbsp;&nbsp;&nbsp;&nbsp;&nbsp;&nbsp;&nbsp;&nbsp;&nbsp;&nbsp;&nbsp;&nbsp;&nbsp;&nbsp;&nbsp;&nbsp;&nbsp;&nbsp;&nbsp;&nbsp;: 37 ± 0,5 <sup>o</sup>C</p><p>Hệ thống thuốc thử&nbsp;&nbsp;&nbsp;&nbsp;&nbsp;&nbsp;&nbsp;: Cảm biến mức chất lỏng, bảo quản lạnh 4 – 15<sup>o</sup>C</p><p>&nbsp;&nbsp;&nbsp;&nbsp;&nbsp;&nbsp;&nbsp;&nbsp;&nbsp;&nbsp;&nbsp;&nbsp;&nbsp;&nbsp;&nbsp;&nbsp;&nbsp;&nbsp;&nbsp;&nbsp;&nbsp;&nbsp;&nbsp;&nbsp;&nbsp;&nbsp;&nbsp;&nbsp;&nbsp;Dung dịch đệm Buffer và Auffer đặt tại nhiệt độ 28 ± 2 <sup>o</sup>C</p><p>Kim hút&nbsp;&nbsp;&nbsp;&nbsp;&nbsp;&nbsp;&nbsp;&nbsp;&nbsp;&nbsp;&nbsp;&nbsp;&nbsp;&nbsp;&nbsp;&nbsp;&nbsp;&nbsp;&nbsp;&nbsp;&nbsp;&nbsp;&nbsp;&nbsp;: Cảm biến mức chất lỏng, bảo vệ va chạm kim hút, phát hiện tắc nghẽn kim hút</p><p>Kích cỡ&nbsp;&nbsp;&nbsp;&nbsp;&nbsp;&nbsp;&nbsp;&nbsp;&nbsp;&nbsp;&nbsp;&nbsp;&nbsp;&nbsp;&nbsp;&nbsp;&nbsp;&nbsp;&nbsp;&nbsp;&nbsp;&nbsp;&nbsp;&nbsp;&nbsp;: 650 x 620 x 650 mm ( 25,6”C x 24,4”R x 25,5”D )</p><p>Trọng lượng&nbsp;&nbsp;&nbsp;&nbsp;&nbsp;&nbsp;&nbsp;&nbsp;&nbsp;&nbsp;&nbsp;&nbsp;&nbsp;&nbsp;&nbsp;&nbsp;&nbsp;&nbsp;&nbsp;&nbsp;&nbsp;&nbsp;&nbsp;&nbsp;&nbsp;&nbsp;&nbsp;: 92 kg</p> | [5 empty] | Công ty TNHH thương mại và dịch vụ y tế Đại Dương | 2021-06-02 | Công ty TNHH thương mại và dịch vụ y tế Đại Dương | 2021-06-02
4849 | 8. Thiết bị kiểm soát nhiễm khuẩn | Bồn rửa tay vô trùng | Bồn rửa tay vô trùng | THIẾT BỊ RỬA TAY PHÒNG MỔ 2 VÒI | R2-0501 | Công ty TNHH MTV Thiết bị y tế 130 Armephaco | Việt Nam | Công ty TNHH MTV Thiết bị y tế 130 Armephaco | Việt Nam | ["2021"] | Công ty Trách nhiệm hữu hạn một thành viên Thiết bị y tế 130 Armephaco | Việt Nam | Nhóm 5 |  |  | 108000000 | t | Bộ | true | 2021-06-06 | 2022-06-06 | <p>- Thiết bị có kết cấu vững chắc, kín, chứa các hệ thống cấp điện, cấp nước nóng, các van điều chỉnh lưu lượng và áp lực nước, hệ thống các ống dẫn, hệ thống an toàn.</p> | <p>- Bồn chính:&nbsp;&nbsp;&nbsp;&nbsp;&nbsp;&nbsp;&nbsp;&nbsp;&nbsp;&nbsp;&nbsp;&nbsp;&nbsp;&nbsp;&nbsp;&nbsp;&nbsp;&nbsp;&nbsp;&nbsp;&nbsp;&nbsp;&nbsp;&nbsp;&nbsp;&nbsp;01 cái</p><p>- Máy sấy tay tự động:&nbsp;&nbsp;&nbsp;&nbsp;&nbsp;&nbsp;&nbsp;&nbsp;&nbsp;&nbsp;02 cái</p><p>- Máy xả xà phòng bằng cơ:&nbsp;01 cái</p><p>- Bình nước nóng :&nbsp;&nbsp;&nbsp;&nbsp;&nbsp;&nbsp;&nbsp;&nbsp;&nbsp;&nbsp;&nbsp;&nbsp;&nbsp;&nbsp;&nbsp;&nbsp;01 cái</p><p>- Bơm tăng áp:&nbsp;01 cái</p><p>- Vòi rửa tay:&nbsp;&nbsp;&nbsp;02 bộ</p><p>- Bộ lọc nước:&nbsp;&nbsp;01 bộ</p> | <p>- Bồn chính:&nbsp;&nbsp;&nbsp;&nbsp;&nbsp;&nbsp;&nbsp;&nbsp;&nbsp;&nbsp;&nbsp;&nbsp;&nbsp;&nbsp;&nbsp;&nbsp;&nbsp;&nbsp;&nbsp;&nbsp;&nbsp;&nbsp;&nbsp;&nbsp;&nbsp;&nbsp;01 cái</p><p>- Máy sấy tay tự động:&nbsp;&nbsp;&nbsp;&nbsp;&nbsp;&nbsp;&nbsp;&nbsp;&nbsp;&nbsp;02 cái</p><p>- Máy xả xà phòng tự động:&nbsp;01 cái</p><p>- Bình nước nóng :&nbsp;&nbsp;&nbsp;&nbsp;&nbsp;&nbsp;&nbsp;&nbsp;&nbsp;&nbsp;&nbsp;&nbsp;&nbsp;&nbsp;&nbsp;&nbsp;01 cái</p><p>- Bơm tăng áp:&nbsp;01 cái</p><p>- Vòi rửa tay:&nbsp;&nbsp;&nbsp;02 bộ</p><p>- Bộ lọc nước:&nbsp;&nbsp;01 bộ</p> |  | <ul><li>Thời gian bảo hành 12 tháng</li></ul> |  |  |  |  | Công ty Trách nhiệm hữu hạn một thành viên Thiết bị y tế 130 Armephaco | 2021-06-06 | Công ty Trách nhiệm hữu hạn một thành viên Thiết bị y tế 130 Armephaco | 2021-06-28
4850 | 13. Thiết bị dùng chung | Thiết bị nội thất bệnh viện | Bàn/ Ghế/ Tủ y tế | Máy sắc thuốc | SCK2000 | Tianjin Sanyan Precision Machinery Co., Ltd | Trung Quốc | Tianjin Sanyan Precision Machinery Co., Ltd | Trung Quốc | ["2021"] | Công ty TNHH thương mại và dịch vụ Hải Minh | Trung Quốc | Nhóm 6 |  |  | 210000000 | t | Bộ | true | 2021-05-27 | 2021-09-30 | <p><strong>Máy sắc thuốc đóng gói tự động( loại 3 nồi)</strong></p><p><strong>Model: SCK2000</strong></p><p><strong>Hãng: Tianjin Sanyan Precision Machinery Co.,ltd</strong></p><p><strong>Xuất xứ: Trung Quốc</strong></p><p><br></p><p>﻿Sắc thuốc ở áp lực thông thường, tự động kiểm soát nhiệt độ</p><p>Kết hợp sắc thuốc và đóng gói tiết kiệm không gian đặt máy</p><p>Tự động chuyển chế độ giữa nhiệt sắc cao và thấp</p><p>Đóng gói kín hơi, kiểm soát bằng vi xử lý, vận hành an toàn, tiết kiệm năng lượng, thời gian và tăng cường hiệu quả của thuốc.</p><p>Dung tích bình chứa: 20,000ml</p> | <p>01 Máy chính</p><p>03 Nồi sắc thuốc kèm nắp đậy</p><p>01 Bảng điều khiển điện tử( có dãn chú thích tiếng Việt)</p><p>01 Cuộn túi đóng gói theo máy</p><p>03 Túi lọc dược liệu sơ cấp</p><p>01 Dây nguồn</p><p>01 Bộ hướng dẫn sử dụng&nbsp;</p> |  | <p>Dung tích bình chứa: 20,000ml</p><p>Công suất đóng gói (gói/ phút): 7</p><p>Quy cách bao gói (dài x rộng) : (50-250) x 100 </p><p> Dung l­ượng bao gói (ml): 50-250</p><p>Số nồi: 3 nồi</p><p>Dung tích nồi sắc(ml): 20000x3</p><p>Số toa thuốc sắc/lần: 3</p><p>Hiệu điện thế nguồn(V): 220</p><p>Công suất nồi sắc (W) : 4500 </p><p> Công suất sôi (W) : 800 </p><p>Tổng công suất (W) : 6300 </p><p>Trọng lượng máy (kg) : 145</p><p> Kích thước (mm) : 1300 x 580 x 1280</p> | [5 empty] | Công ty TNHH thương mại và dịch vụ Hải Minh | 2021-05-27 | Công ty TNHH thương mại và dịch vụ Hải Minh | 2021-06-22
4851 | 8. Thiết bị kiểm soát nhiễm khuẩn | Máy hấp tiệt trùng | Máy hấp tiệt trùng | Nồi hấp tiệt trùng NIHOPHAWA-AS200M một cửa tay quay, ruột vuông | NIHOPHAWA-AS200M | Công Ty TNHH Thương Mại Và Công Nghệ Hồng Phát | Việt Nam | Công Ty TNHH Thương Mại Và Công Nghệ Hồng Phát | Việt Nam | ["2020"] | Công ty TNHH Thương mại và Công nghệ Hồng Phát | Việt Nam | Nhóm null |  |  | 900000000 | t | Chiếc | true | 2020-11-04 | 2021-11-04 | <ul> <li>Thiết bị sử dụng hơi nước bão hòa ở nhiệt độ cao để tiệt trùng các dụng cụ y tế ở dạng đóng gói và không đóng gói, ứng dụng cho các dây chuyền tiệt trùng đồ vải, dụng cụ phẫu thuật, kim loại, dụng cụ xét nghiệm dùng trong bệnh viện, phòng khám, viện nghiên cứu, phòng thí nghiệm,…</li> <li>Thiết bị có các chương trình tiệt trùng được cài đặt sẵn các thông số phù hợp với các vật liệu khác nhau để thuận tiện cho người sử dụng. Ngoài ra máy có một chương trình tiệt trùng cho người sử dụng tự chọn các thông số nhiệt độ, thời gian tiệt trùng, thời gian làm khô theo nhu cầu.</li> <li>Thiết bị được điều khiển bởi bộ vi xử lý được cài đặt sẵn phần mềm thông minh có độ chính xác cao.</li> <li>Hiển thị các thông số trên màn hình LCD và cho phép người sử dụng điều khiển bằng cách chạm vào các thao tác trên màn hình.</li> <li>Thiết bị vận hành tự động từ khi bắt đầu đến khi kết thúc.</li> <li>Thiết bị hoạt động bằng điện.</li> </ul> | <ul> <li>Máy chính: 01 Bộ</li> </ul> <ul> <li>Bộ bình sinh hơi tích hợp trong thiết bị : 01 Bộ</li> <li>Máy in tích hợp trong thiết bị : 01 Bộ</li> <li>Máy nén khí tích hợp trong thiết bị: 01 Bộ</li> <li>Bơm tăng áp cung cấp nước tự động: 01 bộ</li> <li>Máy hút chân không tích hợp trong thiết bị: 01 Bộ</li> </ul> <ul> <li>&nbsp;&nbsp; Phụ kiện</li> </ul> <ul> <li>Bộ giá hấp có bánh xe sử dụng với đồ vải: 01 Bộ</li> </ul> <ul> <li>Xe đẩy vận chuyển đồng bộ với bộ giá hấp: 01 Bộ</li> <li>Sách hướng dẫn sử dụng: 01 Quyển</li> </ul> | [7 empty] | Công ty TNHH Thương mại và Công nghệ Hồng Phát | 2020-11-04 | Công ty TNHH Thương mại và Công nghệ Hồng Phát | 2020-11-11
4852 | 2. Thiết bị hồi sức cấp cứu | Máy thở | Máy thở Bi-PAP, CPAP | Pin trong máy thở Stellar | Pin trong máy thở Stellar | ResMed Limited | Australia | ResMed Limited | Australia |  | Công ty TNHH Thương Mại - Dịch Vụ - Y Tế Định Giang |  | Nhóm null |  |  | 15400000 | t | Cái | true | 2021-06-02 | 2026-12-31 | <p>Pin trong của máy thở Stellar</p> | <p>01 Pin trong</p> |  | <p>Pin trong máy thở Stellar, dung lượng 2 giờ</p> | [5 empty] | Công ty TNHH Thương Mại - Dịch Vụ - Y Tế Định Giang | 2021-06-02 | Công ty TNHH Thương Mại - Dịch Vụ - Y Tế Định Giang | 2021-06-02
4853 | 6. Thiết bị chuyên khoa RHM-THM-Mắt | Thiết bị chuyên khoa Mắt | Máy đo công suất thủy tinh thể | Bộ thử kính kèm gọng | K-350-A | Inami & Co., Ltd | Nhật Bản | Inami & Co., Ltd | Nhật Bản | ["2020"] | CÔNG TY CỔ PHẦN THIÊN TRƯỜNG | Nhật Bản | Nhóm 3 |  |  | 55000000 | t | Hộp | true | 2021-06-10 | 2021-12-10 | <p><strong>Bộ thử kính + gọng thử kính</strong></p><p><strong>Model: K-350A + K-0391</strong></p><p><strong>Hãng sản xuất: Inami</strong></p><p><strong>Nước sản xuất : Nhật Bản</strong></p><p><strong><span class="ql-cursor">﻿</span>K-350A ( 35 cặp tổng số 228 chiếc) đựng trong vali bằng gỗ.</strong></p><p>1.Spheres (-)/ Kính cầu âm&nbsp;&nbsp;&nbsp;&nbsp;&nbsp;&nbsp;&nbsp;&nbsp;&nbsp;&nbsp;&nbsp;&nbsp;&nbsp;&nbsp;&nbsp;&nbsp;&nbsp;: 0.12 – 20.00 D (35 cặp )</p><p>2.Spheres (+)/ Kính cầu dương &nbsp;&nbsp;&nbsp;&nbsp;&nbsp;&nbsp;&nbsp;&nbsp;&nbsp;: 0.12 – 20.00 D (35 cặp&nbsp;)</p><p>3. Cylinders(-)/ Kính trụ&nbsp;đơn âm &nbsp;&nbsp;&nbsp;&nbsp;&nbsp;: 0.12 – 6.00 D (17 cặp )</p><p>4. Cylinders(+)/ Kính trụ đơn dương&nbsp;&nbsp;: 0.12 – 6.00 D (17 cặp )</p><p>5. Prisms / Lăng kính&nbsp;&nbsp;&nbsp;&nbsp;&nbsp;&nbsp;&nbsp;&nbsp;&nbsp;&nbsp;&nbsp;&nbsp;&nbsp;: 0.5 – 6 D ( 8 cái )</p><p>6. Auxiliaries/ Kính bổ trợ&nbsp;&nbsp;&nbsp;&nbsp;&nbsp;: 12 Cái</p><p>-&nbsp;&nbsp;&nbsp;&nbsp;&nbsp;&nbsp;&nbsp;&nbsp;&nbsp;Blue glass/ Kính xanh</p><p>-&nbsp;&nbsp;&nbsp;&nbsp;&nbsp;&nbsp;&nbsp;&nbsp;&nbsp;Red glass/ Kính đỏ</p><p>-&nbsp;&nbsp;&nbsp;&nbsp;&nbsp;&nbsp;&nbsp;&nbsp;&nbsp;Green glass/ Kính xanh da trời</p><p>-&nbsp;&nbsp;&nbsp;&nbsp;&nbsp;&nbsp;&nbsp;&nbsp;&nbsp;Brown glass/ Kính nâu</p><p>-&nbsp;&nbsp;&nbsp;&nbsp;&nbsp;&nbsp;&nbsp;&nbsp;&nbsp;Plane glass –2/ Kính không số</p><p>-&nbsp;&nbsp;&nbsp;&nbsp;&nbsp;&nbsp;&nbsp;&nbsp;&nbsp;Occluder/ Che kính</p><p>-&nbsp;&nbsp;&nbsp;&nbsp;&nbsp;&nbsp;&nbsp;&nbsp;&nbsp;Pinhole discs/ Đĩa kính có đục lỗ: 0.5mm, 1.0mm, 1.5mm.</p><p>-&nbsp;&nbsp;&nbsp;&nbsp;&nbsp;&nbsp;&nbsp;&nbsp;&nbsp;Slit Discs/ Đĩa kính có khe&nbsp;&nbsp;&nbsp;&nbsp;&nbsp;: 0.5mm, 1.0mm</p><p><strong>Thông số kỹ thuật Gọng thử kính K0391:</strong></p><p>Khoảng cách đồng tử:&nbsp;48 ~ 80mm (± 0.8mm)</p><p>Tấm lá chắn dùng khi đo giác mạc: 2mm interval</p><p>Góc có thể điều chỉnh : 35<sup>0</sup> (Lên 30<sup>0</sup> ± 5<sup>0</sup>, xuống 5<sup>0</sup> +5<sup>0 </sup>– 2<sup>0</sup>)</p><p>Chiều dài có thể điều chỉnh: 35mm</p><p>Góc&nbsp;có thể điều chỉnh của tỳ mũi: 360<sup>0</sup></p><p>Chiều dài có thể điều chỉnh của tỳ mũi: 22mm ± 1.5mm</p><p>Luôn có sẵn tối đa 10 thấu kính</p><p>Trục của thấu kính&nbsp;&nbsp;&nbsp;&nbsp;&nbsp;: 0<sup>0</sup> ± 5<sup>0</sup> , 180<sup>0</sup> ± 5<sup>0</sup></p> | <p><strong>K-350A ( 35 cặp tổng số 228 chiếc) đựng trong vali bằng gỗ.</strong></p><p>1.Spheres (-)/ Kính cầu âm&nbsp;&nbsp;&nbsp;&nbsp;&nbsp;&nbsp;&nbsp;&nbsp;&nbsp;&nbsp;&nbsp;&nbsp;&nbsp;&nbsp;&nbsp;&nbsp;&nbsp;: 0.12 – 20.00 D (35 cặp )</p><p>2.Spheres (+)/ Kính cầu dương &nbsp;&nbsp;&nbsp;&nbsp;&nbsp;&nbsp;&nbsp;&nbsp;&nbsp;: 0.12 – 20.00 D (35 cặp&nbsp;)</p><p>3. Cylinders(-)/ Kính trụ&nbsp;đơn âm &nbsp;&nbsp;&nbsp;&nbsp;&nbsp;: 0.12 – 6.00 D (17 cặp )</p><p>4. Cylinders(+)/ Kính trụ đơn dương&nbsp;&nbsp;: 0.12 – 6.00 D (17 cặp )</p><p>5. Prisms / Lăng kính&nbsp;&nbsp;&nbsp;&nbsp;&nbsp;&nbsp;&nbsp;&nbsp;&nbsp;&nbsp;&nbsp;&nbsp;&nbsp;: 0.5 – 6 D ( 8 cái )</p><p>6. Auxiliaries/ Kính bổ trợ&nbsp;&nbsp;&nbsp;&nbsp;&nbsp;: 12 Cái</p><p>-&nbsp;&nbsp;&nbsp;&nbsp;&nbsp;&nbsp;&nbsp;&nbsp;&nbsp;Blue glass/ Kính xanh</p><p>-&nbsp;&nbsp;&nbsp;&nbsp;&nbsp;&nbsp;&nbsp;&nbsp;&nbsp;Red glass/ Kính đỏ</p><p>-&nbsp;&nbsp;&nbsp;&nbsp;&nbsp;&nbsp;&nbsp;&nbsp;&nbsp;Green glass/ Kính xanh da trời</p><p>-&nbsp;&nbsp;&nbsp;&nbsp;&nbsp;&nbsp;&nbsp;&nbsp;&nbsp;Brown glass/ Kính nâu</p><p>-&nbsp;&nbsp;&nbsp;&nbsp;&nbsp;&nbsp;&nbsp;&nbsp;&nbsp;Plane glass –2/ Kính không số</p><p>-&nbsp;&nbsp;&nbsp;&nbsp;&nbsp;&nbsp;&nbsp;&nbsp;&nbsp;Occluder/ Che kính</p><p>-&nbsp;&nbsp;&nbsp;&nbsp;&nbsp;&nbsp;&nbsp;&nbsp;&nbsp;Pinhole discs/ Đĩa kính có đục lỗ: 0.5mm, 1.0mm, 1.5mm.</p><p>-&nbsp;&nbsp;&nbsp;&nbsp;&nbsp;&nbsp;&nbsp;&nbsp;&nbsp;Slit Discs/ Đĩa kính có khe&nbsp;&nbsp;&nbsp;&nbsp;&nbsp;: 0.5mm, 1.0mm</p><p><strong>Thông số kỹ thuật Gọng thử kính K0391:</strong></p><p>Khoảng cách đồng tử:&nbsp;48 ~ 80mm (± 0.8mm)</p><p>Tấm lá chắn dùng khi đo giác mạc: 2mm interval</p><p>Góc có thể điều chỉnh : 35<sup>0</sup> (Lên 30<sup>0</sup> ± 5<sup>0</sup>, xuống 5<sup>0</sup> +5<sup>0 </sup>– 2<sup>0</sup>)</p><p>Chiều dài có thể điều chỉnh: 35mm</p><p>Góc&nbsp;có thể điều chỉnh của tỳ mũi: 360<sup>0</sup></p><p>Chiều dài có thể điều chỉnh của tỳ mũi: 22mm ± 1.5mm</p><p>Luôn có sẵn tối đa 10 thấu kính</p><p>Trục của thấu kính&nbsp;&nbsp;&nbsp;&nbsp;&nbsp;: 0<sup>0</sup> ± 5<sup>0</sup> , 180<sup>0</sup> ± 5<sup>0</sup></p> |  | <p><strong>K-350A ( 35 cặp tổng số 228 chiếc) đựng trong vali bằng gỗ.</strong></p><p>1.Spheres (-)/ Kính cầu âm&nbsp;&nbsp;&nbsp;&nbsp;&nbsp;&nbsp;&nbsp;&nbsp;&nbsp;&nbsp;&nbsp;&nbsp;&nbsp;&nbsp;&nbsp;&nbsp;&nbsp;: 0.12 – 20.00 D (35 cặp )</p><p>2.Spheres (+)/ Kính cầu dương &nbsp;&nbsp;&nbsp;&nbsp;&nbsp;&nbsp;&nbsp;&nbsp;&nbsp;: 0.12 – 20.00 D (35 cặp&nbsp;)</p><p>3. Cylinders(-)/ Kính trụ&nbsp;đơn âm &nbsp;&nbsp;&nbsp;&nbsp;&nbsp;: 0.12 – 6.00 D (17 cặp )</p><p>4. Cylinders(+)/ Kính trụ đơn dương&nbsp;&nbsp;: 0.12 – 6.00 D (17 cặp )</p><p>5. Prisms / Lăng kính&nbsp;&nbsp;&nbsp;&nbsp;&nbsp;&nbsp;&nbsp;&nbsp;&nbsp;&nbsp;&nbsp;&nbsp;&nbsp;: 0.5 – 6 D ( 8 cái )</p><p>6. Auxiliaries/ Kính bổ trợ&nbsp;&nbsp;&nbsp;&nbsp;&nbsp;: 12 Cái</p><p>-&nbsp;&nbsp;&nbsp;&nbsp;&nbsp;&nbsp;&nbsp;&nbsp;&nbsp;Blue glass/ Kính xanh</p><p>-&nbsp;&nbsp;&nbsp;&nbsp;&nbsp;&nbsp;&nbsp;&nbsp;&nbsp;Red glass/ Kính đỏ</p><p>-&nbsp;&nbsp;&nbsp;&nbsp;&nbsp;&nbsp;&nbsp;&nbsp;&nbsp;Green glass/ Kính xanh da trời</p><p>-&nbsp;&nbsp;&nbsp;&nbsp;&nbsp;&nbsp;&nbsp;&nbsp;&nbsp;Brown glass/ Kính nâu</p><p>-&nbsp;&nbsp;&nbsp;&nbsp;&nbsp;&nbsp;&nbsp;&nbsp;&nbsp;Plane glass –2/ Kính không số</p><p>-&nbsp;&nbsp;&nbsp;&nbsp;&nbsp;&nbsp;&nbsp;&nbsp;&nbsp;Occluder/ Che kính</p><p>-&nbsp;&nbsp;&nbsp;&nbsp;&nbsp;&nbsp;&nbsp;&nbsp;&nbsp;Pinhole discs/ Đĩa kính có đục lỗ: 0.5mm, 1.0mm, 1.5mm.</p><p>-&nbsp;&nbsp;&nbsp;&nbsp;&nbsp;&nbsp;&nbsp;&nbsp;&nbsp;Slit Discs/ Đĩa kính có khe&nbsp;&nbsp;&nbsp;&nbsp;&nbsp;: 0.5mm, 1.0mm</p><p><strong>Thông số kỹ thuật Gọng thử kính K0391:</strong></p><p>Khoảng cách đồng tử:&nbsp;48 ~ 80mm (± 0.8mm)</p><p>Tấm lá chắn dùng khi đo giác mạc: 2mm interval</p><p>Góc có thể điều chỉnh : 35<sup>0</sup> (Lên 30<sup>0</sup> ± 5<sup>0</sup>, xuống 5<sup>0</sup> +5<sup>0 </sup>– 2<sup>0</sup>)</p><p>Chiều dài có thể điều chỉnh: 35mm</p><p>Góc&nbsp;có thể điều chỉnh của tỳ mũi: 360<sup>0</sup></p><p>Chiều dài có thể điều chỉnh của tỳ mũi: 22mm ± 1.5mm</p><p>Luôn có sẵn tối đa 10 thấu kính</p><p>Trục của thấu kính&nbsp;&nbsp;&nbsp;&nbsp;&nbsp;: 0<sup>0</sup> ± 5<sup>0</sup> , 180<sup>0</sup> ± 5<sup>0</sup></p> | [5 empty] | CÔNG TY CỔ PHẦN THIÊN TRƯỜNG | 2021-06-10 | CÔNG TY CỔ PHẦN THIÊN TRƯỜNG | 2021-06-10
4854 | 12. Thiết bị phục hồi chức năng - Vật lý trị liệu | Thiết bị phục hồi chức năng | Thiết bị tập phục hồi chức năng | Bàn trị liệu | CA20 | Everyway Medical Instruments Co., Ltd. | Đài Loan | Everyway Medical Instruments Co., Ltd. | Đài Loan | ["2021"] | Công ty TNHH thương mại và dịch vụ Hải Minh | Đài Loan | Nhóm 6 |  |  | 70000000 | t | Bộ | true | 2021-05-26 | 2021-09-30 | <p class="ql-align-center"><strong>BÀN ĐIỀU TRỊ 2 KHÚC</strong></p><p class="ql-align-center"><strong>Model: CA 20</strong></p><p class="ql-align-center"><strong>Hãng: Everyway Medical Instruments</strong></p><p class="ql-align-center"><strong>Xuất xứ: Đài Loan</strong></p> | <p class="ql-align-justify">01 giường nân hạ điện và các phụ kiện tiêu chuẩn kèm theo</p><p><br></p> | <p class="ql-align-justify"><br></p> | <p class="ql-align-justify">Chiều cao tối thiểu: 460 mm</p><p class="ql-align-justify">Chiều cao tối đa: 910 mm</p><p class="ql-align-justify">Chiều rộng đệm: 700 mm</p><p class="ql-align-justify">Chiều dài phần đầu: 685 mm</p><p class="ql-align-justify">Chiều dài phần chân: 1210 mm</p><p class="ql-align-justify">Tổng chiều dài: 1930 mm</p><p class="ql-align-justify">Góc nghiêng phần đầu: -35° đến 87°</p><p class="ql-align-justify">Điều chỉnh nâng hạ chiều cao bằng điện</p><p class="ql-align-justify">Lỗ thở: Có</p><p class="ql-align-justify">4 bánh xe thuận lợi cho việc di chuyển</p><p class="ql-align-justify">Tải trọng tối đa: 225 Kg</p><p><br></p> | [5 empty] | Công ty TNHH thương mại và dịch vụ Hải Minh | 2021-05-26 | Công ty TNHH thương mại và dịch vụ Hải Minh | 2021-06-22
4855 | 7. Thiết bị chuyên khoa xét nghiệm | Máy xét nghiệm sinh hóa, miễn dịch | Máy xét nghiệm miễn dịch | Máy xét nghiệm miễn dịch | TITIN | Gold Standard Diagnostics Corp. | Mỹ | Monobind, Inc. | Mỹ | ["2020"] | Công ty Cổ phần Xuất nhập khẩu thương mại Việt Tuấn | Mỹ | Nhóm 3 |  |  | 1350000000 | t | Chiếc | true | 2021-03-11 | 2021-12-31 | <p>TITIN<strong> </strong>là máy phân tích miễn dich tự động, máy đo định lượng cho các xét nghiệm ELISA</p> | [8 empty] | Công ty Cổ phần Xuất nhập khẩu thương mại Việt Tuấn | 2020-11-16 | Công ty Cổ phần Xuất nhập khẩu thương mại Việt Tuấn | 2021-04-28
4856 | 12. Thiết bị phục hồi chức năng - Vật lý trị liệu | Thiết bị phục hồi chức năng | Thiết bị tập phục hồi chức năng | Bộ quay tập khớp vai - Cơ ngực 4V | PN05.1S | Công Ty TNHH Sản Xuất Thương Mại Phana | Việt Nam | Công Ty TNHH Sản Xuất Thương Mại Phana | Việt Nam | ["2021"] | CÔNG TY TRÁCH NHIỆM HỮU HẠN SẢN XUẤT THƯƠNG MẠI PHANA |  | Nhóm 6 |  |  | 16280000 | t | Bộ | true | 2021-06-28 | 2022-12-31 | <p>Bộ quay tập khớp vai - Cơ ngực 4V</p> | <p>- Khung sắt sơn tĩnh điện, có 4 vòng quay&nbsp;</p><p>- Khối lượng: 33kg&nbsp;&nbsp;&nbsp;&nbsp;&nbsp;&nbsp;&nbsp;&nbsp;&nbsp;&nbsp;&nbsp;&nbsp;&nbsp;&nbsp;&nbsp;&nbsp;&nbsp;&nbsp;&nbsp;&nbsp;&nbsp;</p><p>- KT phủ bì: 122x108x127cm&nbsp;&nbsp;&nbsp;&nbsp;&nbsp;&nbsp;&nbsp;&nbsp;&nbsp;&nbsp;&nbsp;&nbsp;&nbsp;&nbsp;&nbsp;&nbsp;</p><p>- KT chân đế : 100x60cm&nbsp;&nbsp;&nbsp;</p> |  | <p>- Khung sắt sơn tĩnh điện, có 4 vòng quay&nbsp;</p><p>- Khối lượng: 33kg&nbsp;&nbsp;&nbsp;&nbsp;&nbsp;&nbsp;&nbsp;&nbsp;&nbsp;&nbsp;&nbsp;&nbsp;&nbsp;&nbsp;&nbsp;&nbsp;&nbsp;&nbsp;&nbsp;&nbsp;&nbsp;</p><p>- KT phủ bì: 122x108x127cm&nbsp;&nbsp;&nbsp;&nbsp;&nbsp;&nbsp;&nbsp;&nbsp;&nbsp;&nbsp;&nbsp;&nbsp;&nbsp;&nbsp;&nbsp;&nbsp;</p><p>- KT chân đế : 100x60cm&nbsp;&nbsp;&nbsp;&nbsp;&nbsp;&nbsp;&nbsp;&nbsp;&nbsp;&nbsp;&nbsp;&nbsp;</p><p>- Đường kính mỗi vòng quay : 45cm&nbsp;có thể tập cùng lúc 2 người hoặc 4 người.&nbsp;&nbsp;</p><p>- Tập mạnh nhóm cơ vùng vai-tay-ngực</p><p>&nbsp;* Làm mạnh cơ ngực,cơ giang sườn nếu tập cùng lúc 2 tay .&nbsp;&nbsp;</p> | [5 empty] | CÔNG TY TRÁCH NHIỆM HỮU HẠN SẢN XUẤT THƯƠNG MẠI PHANA | 2021-06-28 | CÔNG TY TRÁCH NHIỆM HỮU HẠN SẢN XUẤT THƯƠNG MẠI PHANA | 2021-06-28
4857 | 7. Thiết bị chuyên khoa xét nghiệm | Máy xét nghiệm huyết học | Máy xét nghiệm đông máu | Máy phân tích đông máu tự động | Auto S | MTI Diagnostics GmbH | Đức | MTI Diagnostics GmbH | Đức | ["2020"] | Công ty TNHH thiết bị An Việt |  | Nhóm 3 |  |  | 550000000 | t | Chiếc | true | 2020-11-05 | 2022-12-05 | <p>Máy phân tích đông máu tự động Auto S được truy cập tự động, thông minh và gọn nhẹ.</p><p>Phương pháp đo đông máu, nhiễm sắc thể, miễn dịch</p><p>Thiết kế tiên tiến với giao diện màn hình cảm ứng thân thiện với người dùng, đơn giản và dễ thao tác. Tiết kiệm lao động, lập trình đơn giản và hệ thống có thể thao tác tự động khi không có người trực tiếp vận hành. Hệ thống thuốc thử có thể mở hoặc đóng theo yêu cầu. Phần mềm đa ngôn ngữ. Thiết kế chức năng pha loãng tự động, hiệu chuẩn và phân tích sàng lọc</p><p>Xác định Fibrinigen theo phương pháp dẫn xuất và phương pháp clauss</p><p>Công suất:</p><p>+ 60 test/giờ cho PT</p><p>+ 50 test/giờ cho PT và APTT</p> | [8 empty] | Công ty TNHH thiết bị An Việt | 2020-11-05 | Công ty TNHH thiết bị An Việt | 2021-07-01
4858 | 2. Thiết bị hồi sức cấp cứu | Máy thở | Máy thở Bi-PAP, CPAP | Máy thở xách tay CPAP | Sleepone CPAP | Kare Medikal ve Analitik Cihazlar San.ve Tic.Ltd. Sti | Thổ Nhĩ Kỳ | Kare Medikal ve Analitik Cihazlar San.ve Tic.Ltd. Sti | Thổ Nhĩ Kỳ |  | CÔNG TY TNHH THƯƠNG MẠI VÀ DỊCH VỤ VMED | Thổ Nhĩ Kỳ | Nhóm 6 |  |  | 20500000 | t | Chiếc | true | 2020-11-11 | 2021-11-11 | <p>- Tích hợp bộ nhớ cho phép báo cáo chi tiết về giấc ngủ</p> <p>- Bù trừ tự động</p> <p>- Tự động bù độ cao</p> <p>- Độ ồn thấp</p> | <p>- 01 máy chính</p> <p>- Dây AC</p> <p>- Hộp đựng máy</p> <p>- Ống cung cấp khí</p> |  | <p>- Dải áp suất (cmH2O): 3-20 cmH2O (tăng dần 0.5)</p> <p>- Khí thổi: 0 cmH2O 180 L/Min; 20 cmH2O &gt; 50 L/Min</p> <p>- Điều chỉnh độ dốc: tự động</p> <p>- Kích thước: 18.1 x 15.5 x 11.7 cm (WDH)</p> <p>- Trọng lượng: 1.27 kg</p> <p>- Công suất: 65W</p> <p>- Nguồn điện: 100 – 230 V AC</p> <p>- Độ ồn: &lt; 29 dB</p> <p>- Phần mềm báo cáo: SleepOne</p> <p>- Chế độ tự động mở/tắt: có</p> <p>- Tháo mặt nạ: có</p> <p>- Có thể điều chỉnh các thông số như: thời gian đạt được áp lực, áp lực khi bắt đầu đạt đến đỉnh, tự động tắt, mở, cảnh báo mặt nạ áp lực CPAP</p> | [5 empty] | CÔNG TY TNHH THƯƠNG MẠI VÀ DỊCH VỤ VMED | 2020-11-11 | CÔNG TY TNHH THƯƠNG MẠI VÀ DỊCH VỤ VMED | 2020-11-11
4859 | 12. Thiết bị phục hồi chức năng - Vật lý trị liệu | Thiết bị vật lý trị liệu | Máy điều trị vật lý trị liệu | Máy sóng ngắn điều trị 2 kênh độc lập | CURAPULS 670 | Enraf-Nonius | Hà Lan | Enraf-Nonius | Hà Lan | ["2021"] | Công ty cổ phần khoa học công nghệ Sơn phát | Hà Lan | Nhóm 3 |  |  | 620000000 | t | Cái | false | 2021-02-23 | 2022-12-31 | <p>-&nbsp;Hai kênh hoàn toàn độc lập, thiết bị thậm chí có thể được sử dụng để điều trị hai khu vực cùng một lúc, hoặc thậm chí để điều trị hai bệnh nhân khác nhau cùng một lúc.</p><p>- Tần số: 27,12 MHz</p><p>Màn hình cảm ứng - với biểu đồ giải phẫu kỹ thuật số Visible Body®, tổng quan về hướng dẫn&nbsp;vùng điều trị</p><p>● Chọn vị trí trên thanh trượt dựa trên đặc tính của các dấu hiệu (cấp tính đến quy mô mãn tính) hoặc nhu cầu về một điều trị không dùng nhiệt hoặc nhiệt.</p> | <p>01 Máy chính kèm màn hình màu cảm ứng</p><p>01 Từ điển y khoa hướng dẫn điều trị bằng hình ảnh giải phẫu hướng dẫn vị trí đặt điện cực và hình ảnh nhóm cơ tác dụng (tích hợp sẵn)</p><p>01 Dây cáp nguồn</p><p>01 Điện cực dòng xoáy Circuplode Ø 140 mm</p><p>01 Điện cực dòng xoáy Circuplode-E (hìnhelip)</p><p>04 Kẹp giữ dây cáp</p><p>02 Tay giữ điện cực màu trắng các khớp xoay 360 độ</p><p>02 Dây dẫn điện cực</p><p>01 Bộ thao lắp tay điện cực</p><p>01 Bộ sách hướng dẫn sử dụng Anh/ Việt</p> |  | <p>● Công suất đỉnh cao có thể điều chỉnh 200 Watt</p><p>● Xung rộng và tần số xung có thể được thiết lập bởi các nhà trị liệu</p><p>● Tần số xung:</p><p>● Hiển thị biểu đồ chi tiết việc hướng dẫn điều trị bằng hình ảnh giải phẫu.</p><p>● Thao tác vận hành: Vận hành bằng màn hình màu cảm ứng.</p><p><br></p> | [5 empty] | Công ty cổ phần khoa học công nghệ Sơn phát | 2021-02-23 | Công ty cổ phần khoa học công nghệ Sơn phát | 2021-02-24
4860 | 6. Thiết bị chuyên khoa RHM-THM-Mắt | Thiết bị chuyên khoa Răng Hàm Mặt | Máy và ghế khám, chữa răng | Kính Loup nha khoa | Ash | Univet Optical Technologies | Italy | Univet Optical Technologies | Italy | ["2021"] | CÔNG TY TNHH NHA KHOA THÁI BÌNH DƯƠNG |  | Nhóm null |  |  | 30975000 | t | Cái | true | 2021-07-05 | 2021-12-31 | <p><strong>LOUPES&nbsp;SYSTEM - Kính Loupes nha khoa </strong></p><p><br></p><ul><li>FRAME: ASH</li><li><span style="color: rgb(68, 68, 68);">FIT: UNIVERSAL</span></li></ul> | <p><strong style="color: rgb(68, 68, 68);">Loại TTL</strong></p><p><br></p><ul><li>Dòng sản phẩm: <strong style="color: rgb(68, 68, 68);">GALILEAN ( Pro)</strong></li></ul><p>Độ phóng đại: 2.0X 2.5X 3.0X 3.5X</p><p><br></p><ul><li><span style="color: rgb(68, 68, 68);">Dòng sản phẩm: </span><strong style="color: rgb(68, 68, 68);">PRISMATIC (XS)</strong></li></ul><p>Độ phóng đại: 3.5X 4.0X 5.0X</p><p><br></p><p><br></p><p><br></p> | <p>Bao gồm kích cỡ (Size)</p><ul><li>55-17</li><li>53-17</li></ul><p><br></p><p><br></p> | <p>Màu sắc (Gọng và khung)</p><ul><li>Đen/ đỏ</li><li>Tím/ Xám</li><li>Xám/ Xám</li></ul> | [5 empty] | CÔNG TY TNHH NHA KHOA THÁI BÌNH DƯƠNG | 2021-07-05 | CÔNG TY TNHH NHA KHOA THÁI BÌNH DƯƠNG | 2021-07-05
4861 | 12. Thiết bị phục hồi chức năng - Vật lý trị liệu | Thiết bị vật lý trị liệu | Máy điều trị vật lý trị liệu | Máy sóng ngắn trị liệu dùng trong y tế | DX500 | Elettronica Pagani | Italy | Elettronica Pagani | Italy | ["2021"] | Công ty TNHH thương mại và dịch vụ Hải Minh | Italy | Nhóm 3 |  |  | 425000000 | t | Bộ | true | 2021-05-19 | 2021-09-30 | <p class="ql-align-center"><strong>MÁY SÓNG NGẮN TRỊ LIỆU DÙNG TRONG Y TẾ</strong></p><p class="ql-align-center"><strong>Model: DX-500</strong></p><p class="ql-align-center"><strong>Hãng sản xuất: Elettronica Pagani</strong></p><p class="ql-align-center"><strong>Xuất xứ: Italy</strong></p><p class="ql-align-justify">DX-500 thực hiện một trong những phương pháp vật lý trị liệu truyền thống và hiệu quả nhất, ngoài ra thiết bị cũng được trang bị một số tính năng đặc biệt, nâng cao chất lượng và hiệu quả của mỗi lần điều trị.</p><p class="ql-align-justify">Về tính cơ học: DX-500 là thiết bị sử dụng đơn giản và có khả năng di chuyển dễ dàng, thiết bị được cung cấp các giải pháp tốt nhất cũng như độ tin cậy của công nghệ và điện tử.</p><p>Thiết bị điều chỉnh tự động điện tử tiên tiến luôn luôn tạo ra sự liên kết chính xác nhất giữa bệnh nhân và các điện cực, để thực hiện chức năng chuyển giao năng lượng hiệu quả nhất</p><ul><li>Giá có thể tăng hoặc giảm tùy thuộc vào cấu hình lựa chon</li></ul> | <p><strong>- </strong>Máy chính: &nbsp;&nbsp;&nbsp;&nbsp;&nbsp;&nbsp;&nbsp;&nbsp;&nbsp;&nbsp;&nbsp;&nbsp;&nbsp;&nbsp;&nbsp;&nbsp;&nbsp;&nbsp;&nbsp;&nbsp;&nbsp;&nbsp;&nbsp;&nbsp;&nbsp;&nbsp;&nbsp;&nbsp;&nbsp;&nbsp;&nbsp;&nbsp;&nbsp;&nbsp;01 Chiếc</p><p>- Tay đỡ đầu phát:&nbsp;&nbsp;&nbsp;&nbsp;&nbsp;&nbsp;&nbsp;&nbsp;&nbsp;&nbsp;&nbsp;&nbsp;&nbsp;&nbsp;&nbsp;&nbsp;&nbsp;&nbsp;&nbsp;&nbsp;&nbsp;&nbsp;&nbsp;&nbsp;&nbsp;&nbsp;&nbsp;02 Cái</p><p>- Dây dẫn sóng cao tần: &nbsp;&nbsp;&nbsp;&nbsp;&nbsp;&nbsp;&nbsp;&nbsp;&nbsp;&nbsp;&nbsp;&nbsp;&nbsp;&nbsp;&nbsp;&nbsp;02 Cái</p><p>- Đĩa điện cực Ø 130mm: &nbsp;&nbsp;&nbsp;&nbsp;&nbsp;&nbsp;&nbsp;&nbsp;&nbsp;&nbsp;&nbsp;&nbsp;&nbsp;&nbsp;&nbsp;&nbsp;&nbsp;02 Cái</p><p>- Tấm điện cực cao su chì:&nbsp;&nbsp;&nbsp;&nbsp;&nbsp;&nbsp;&nbsp;&nbsp;&nbsp;&nbsp;&nbsp;&nbsp;&nbsp;&nbsp;&nbsp;&nbsp;&nbsp;02 Cái</p><p>- Đệm lót cho tấm điện cực:&nbsp;&nbsp;&nbsp;&nbsp;&nbsp;&nbsp;&nbsp;&nbsp;&nbsp;&nbsp;&nbsp;&nbsp;&nbsp;&nbsp;02 Cái</p><p>- Hướng dẫn sử dụng tiếng Anh/Việt: 01 Bộ</p> | <p>Cặp điện cực đĩa 80 mmm (Option)</p><p class="ql-align-justify">Cặp điện cực cao su 160 x 100 mm (Option)</p><p>Cặp lót điện cực160 x 100 mm (Option)</p><p>Điện cực khổ rộng (Option)</p><p class="ql-align-justify">Điện cực đơn cực (Option)</p><p>Bộ A đáp tơ cho&nbsp;điện cực đơn cực (Option)</p> | <p class="ql-align-justify">- Kích thước thiết bị: 40cmx40cmx90cm</p><p class="ql-align-justify">- Trọng lượng: 71kg</p><p class="ql-align-justify">- Cấp bảo vệ: 1 BF</p><p class="ql-align-justify">- Nguồn cấp: 230V +6%-10% - 50/60 Hz; 115V</p><p class="ql-align-justify">- Công suất tiêu thụ: 1,5 KVA</p><p class="ql-align-justify">- Tần số làm việc: 27,12 MHz</p><p class="ql-align-justify">- Điều chỉnh thiết bị: tự động</p><p class="ql-align-justify">- Các chế độ vận hành: Điện dung, Điện trở và Cảm ứng</p><p class="ql-align-justify">-Các kiểu phát sóng: liên tục và xung</p><p class="ql-align-justify">- Độ rộng xung: 400 microgiây</p><p class="ql-align-justify">- Phạm vi điều chỉnh tần số: từ 20 đến 200Hz</p><p class="ql-align-justify">- Thời gian: 0-30 phút</p><p class="ql-align-justify">- Màn hình hiển thị tinh thể lỏng LCD</p><p class="ql-align-justify">- Chương trình: 20 chương trình lưu sẵn các bệnh lý thường gặp</p><p class="ql-align-justify">- Quy trình cài đặt bằng tay và cài đặt sẵn</p><p><br></p> | <p>Có kỹ thuật được đào tạo chính hãng sẵn sàng thực hiện các công việc bảo trì, bảo dưỡng thiết bị </p> |  |  |  |  | Công ty TNHH thương mại và dịch vụ Hải Minh | 2021-05-19 | Công ty TNHH thương mại và dịch vụ Hải Minh | 2021-06-22
4862 | 4. Thiết bị phòng mổ | Bàn mổ | Bàn mổ đa năng | Bàn mổ thủy lực | EL-OT300 | Elpis Medical Co., Ltd. | Hàn Quốc | Elpis Medical Co., Ltd. | Hàn Quốc | ["2020"] | Công ty TNHH kỹ thuật và thương mại Đại An | Hàn Quốc | Nhóm 6 |  |  | 220000000 | t | Chiếc | true | 2020-12-30 | 2021-12-31 | <p>- Model:&nbsp;EL-OT300</p><p>- Hãng sản xuất: Elpis Medical Co., Ltd.</p><p>- Xuất xứ: Hàn Quốc</p><p>-&nbsp;Hàng mới 100%</p><p>- Tiêu chuẩn chất lượng: ISO 13485</p><p><br></p><p><strong style="color: black;"><u>Đặc điểm:</u></strong></p><p><span style="color: rgb(51, 51, 51);">- Bất kể vị trí của bệnh nhân, bàn cung cấp cho bạn khả năng sử dụng đủ không gian cho phép bạn tiến hành phẫu thuật tổng quát.</span></p><p><span style="color: rgb(51, 51, 51);">- Bàn được dẫn động bằng bánh răng được điều khiển bởi hai tay cầm và chiều cao được điều chỉnh bằng hệ thống thủy lực hoạt động bằng bàn đạp.</span></p><p><span style="color: rgb(51, 51, 51);">- Hẹ thống được&nbsp;thiết lập bằng thủy lực, chuyển động êm, nhẹ &nbsp;của bàn làm cho bệnh nhân trên bàn cảm thấy thoải mái.</span></p><p><span style="color: rgb(51, 51, 51);">- Bàn có thể nâng lên hạ xuống 780mm đến 960mm bằng cách nhấn bàn đạp thủy lực.</span></p><p><span style="color: rgb(51, 51, 51);">- Phạm vi sử dụng: Phẫu thuật tổng quát/ phẫu thuật chỉnh hình/ phẫu thuật thần kinh/ phẫu thuật nhãn khoa/ tiết niệu/ tim mạch.</span></p> | <p><strong>Cấu hình bao gồm 01 bàn mổ chính và các phụ kiện tiêu chuẩn dưới đây:</strong></p><p><span style="color: rgb(51, 51, 51);">– Bộ đỡ tay: 01 bộ</span></p><p><span style="color: rgb(51, 51, 51);">– Bộ đỡ hông: 01 bộ</span></p><p><span style="color: rgb(51, 51, 51);">– Bộ đỡ vai: 01 bộ</span></p><p><span style="color: rgb(51, 51, 51);">– Khung che màn chắn: 01 Cái</span></p><p><span style="color: rgb(51, 51, 51);">– Dây nguồn: 01 cái</span></p><p><span style="color: rgb(51, 51, 51);">– Hướng dẫn sử dụng tiếng Anh và tiếng Việt: 01 bộ</span></p> |  | <p><span style="color: rgb(51, 51, 51);">– Kích thước bàn: 1800 ( L) x 480 (W) x 700 ~ 970mm ( H).</span></p><p><span style="color: rgb(51, 51, 51);">– Mặt bàn chia làm 4 phần: phần đầu, lưng, hông và chân.</span></p><p><span style="color: rgb(51, 51, 51);">– Tư thế đầu thấp và đảo ngược (Trendelenburg): 25</span><sup style="color: rgb(51, 51, 51);">0</sup><span style="color: rgb(51, 51, 51);">/25</span><sup style="color: rgb(51, 51, 51);">0</sup></p><p><span style="color: rgb(51, 51, 51);">– Tư thế nghiêng phải/trái: 20</span><sup style="color: rgb(51, 51, 51);">0</sup><span style="color: rgb(51, 51, 51);">/25</span><sup style="color: rgb(51, 51, 51);">0</sup></p><p><span style="color: rgb(51, 51, 51);">– Tư thế mổ thận: 140</span><sup style="color: rgb(51, 51, 51);">0</sup></p><p><span style="color: rgb(51, 51, 51);">– Nghiêng phần chân: 30</span><sup style="color: rgb(51, 51, 51);">0</sup><span style="color: rgb(51, 51, 51);">/ –90</span><sup style="color: rgb(51, 51, 51);">0</sup></p><p><span style="color: rgb(51, 51, 51);">– Nghiêng phần lưng: 25</span><sup style="color: rgb(51, 51, 51);">0</sup><span style="color: rgb(51, 51, 51);">/ – 80</span><sup style="color: rgb(51, 51, 51);">0</sup></p><p><span style="color: rgb(51, 51, 51);">– Tải trọng: 240kg</span></p> | [5 empty] | Công ty TNHH kỹ thuật và thương mại Đại An | 2020-12-30 | Công ty TNHH kỹ thuật và thương mại Đại An | 2020-12-31
4863 | 7. Thiết bị chuyên khoa xét nghiệm | Máy xét nghiệm sinh hóa, miễn dịch | Máy xét nghiệm nước tiểu | Urilyzer ® 500 Pro | Urilyzer 500 Pro | 77 Elektronika Muszeripari Kft. | Hungary | Analyticon Biotechnologies AG | Đức | ["2021","2020"] | Công ty TNHH Thiết bị Y tế Phương Đông | Đức | Nhóm 3 |  |  | 150000000 | t | Bộ | true | 2021-01-14 | 2021-11-30 | <p class="ql-align-justify"><strong>MÁY PHÂN TÍCH NƯỚC TIỂU BÁN TỰ ĐỘNG</strong></p><p class="ql-align-justify"><strong><em>(Đo 11 thông số, công suất 500 xét nghiệm/giờ).</em></strong></p><p class="ql-align-justify">Model: Urilyzer 500 Pro</p><p class="ql-align-justify">Hãng chủ sở hữu: Analyticon – Đức</p> | <p class="ql-align-justify"><strong><em>Cấu hình bao gồm:</em></strong></p><p class="ql-align-justify">-&nbsp;&nbsp;&nbsp;&nbsp;&nbsp;&nbsp;&nbsp;Máy chính: 01 máy</p><p class="ql-align-justify">-&nbsp;&nbsp;&nbsp;&nbsp;&nbsp;&nbsp;&nbsp;Dây nguồn: 01 chiếc</p><p class="ql-align-justify">-&nbsp;&nbsp;&nbsp;&nbsp;&nbsp;&nbsp;&nbsp;Khay đặt que thử: 01 chiếc</p><p class="ql-align-justify">-&nbsp;&nbsp;&nbsp;&nbsp;&nbsp;&nbsp;&nbsp;Khay thải&nbsp;: 01 chiếc</p><p class="ql-align-justify">-&nbsp;&nbsp;&nbsp;&nbsp;&nbsp;&nbsp;&nbsp;Giấy in nhiệt: 01 cuộn</p><p class="ql-align-justify">-&nbsp;&nbsp;&nbsp;&nbsp;&nbsp;&nbsp;&nbsp;Que thử 11 thông số: 1 lọ (150 que)</p><p><br></p> |  | <p> -&nbsp;&nbsp;&nbsp;&nbsp;&nbsp;&nbsp;&nbsp;Kỹ thuật đo: Máy Urilyzer 500 Pro sử dụng quang kế phản xạ với 4 bước sóng: 505, 530, 620, 660nm; nguồn sáng bằng đèn LED.</p><p> -&nbsp;&nbsp;&nbsp;&nbsp;&nbsp;&nbsp;&nbsp;Kiểu đo: Máy tự động thực hiện kiểm tra hệ thống sau mỗi lần bật máy lên và tự động đo sau khi đặt que thử vào khay giữ que thử.</p><p> -&nbsp;&nbsp;&nbsp;&nbsp;&nbsp;&nbsp;&nbsp;Thông số: Đo được 11 thông số nước tiểu bao gồm: Glucose, pH, Protein, máu, Ketones, Nitrite, Bilirubin, Urobilinogen, tỷ trọng, bạch cầu, acid Ascorbic.</p><p> -&nbsp;&nbsp;&nbsp;&nbsp;&nbsp;&nbsp;&nbsp;Công suất đo: Lên đến 500 xét nghiệm/giờ</p><p> -&nbsp;&nbsp;&nbsp;&nbsp;&nbsp;&nbsp;&nbsp;Có khả năng kết nối với đầu đọc mã vạch.</p><p> -&nbsp;&nbsp;&nbsp;&nbsp;&nbsp;&nbsp;&nbsp;Nhập thông tin nâng cao linh hoạt (ví dụ: màu của mẫu bệnh phẩm và độ đục)</p><p> </p> | [5 empty] | Công ty TNHH Thiết bị Y tế Phương Đông | 2021-01-14 | Công ty TNHH Thiết bị Y tế Phương Đông | 2021-06-10
4864 | 1. Thiết bị chẩn đoán hình ảnh | Máy X Quang | Máy X quang cố định | Máy X-Quang (kỹ thuật số) | MS 425 HF LC | Control-X Medical, Inc | Mỹ | Control-X Medical, Inc | Mỹ |  | Công ty TNHH Thiết bị Y tế Minh Khoa |  | Nhóm 3 |  |  | 5220000000 | t | Bộ | true | 2021-03-23 | 2021-12-31 | <p>Máy chụp X – quang kỹ thuật số</p> | <p class="ql-align-justify">Tủ phát cao thế và bản điều khiển: 01 cái</p><p class="ql-align-justify">Bàn chụp: 01 cái</p><p class="ql-align-justify">Cột bóng mang tia X: 01 cái</p><p class="ql-align-justify">Giá chụp phổi: 01 cái</p><p class="ql-align-justify">Bóng tia X: 01 cái</p><p class="ql-align-justify">Cáp cao thế: 01 cái</p><p class="ql-align-justify">Khay chứa cassette: 01 cái</p><p class="ql-align-justify">Lưới lọc tia: 02 cái</p><p class="ql-align-justify">Tấm cảm biến: 01 cái</p><p class="ql-align-justify">Phầm mềm xử lý hình ảnh</p><p class="ql-align-justify">Hướng dẫn sử dụng tiếng Anh + tiếng Việt: 01 bộ</p> | [7 empty] | Công ty TNHH Thiết bị Y tế Minh Khoa | 2021-03-23 | Công ty TNHH Thiết bị Y tế Minh Khoa | 2021-03-23
4865 | 12. Thiết bị phục hồi chức năng - Vật lý trị liệu | Thiết bị phục hồi chức năng | Thiết bị tập phục hồi chức năng | Bục tập cơ đùi lớn 40x20x20cm-PHCN | PN69L | Công Ty TNHH Sản Xuất Thương Mại Phana | Việt Nam | Công Ty TNHH Sản Xuất Thương Mại Phana | Việt Nam | ["2021"] | CÔNG TY TRÁCH NHIỆM HỮU HẠN SẢN XUẤT THƯƠNG MẠI PHANA |  | Nhóm 6 |  |  | 314600 | t | Cái | true | 2021-07-01 | 2022-12-31 | <p>Bục tập cơ đùi lớn 40x20x20cm-PHCN</p> | <p>- Mousse bọc simily, đế có ván cứng .</p><p>- Tập mạnh nhóm cơ vùng đùi&nbsp;</p> |  | <p>Bục tập cơ đùi lớn 40x20x20cm-PHCN</p><p>- Mousse bọc simily, đế có ván cứng .</p><p>- Tập mạnh nhóm cơ vùng đùi&nbsp;</p><p>- Kích thước T: 40x20x20cm&nbsp;&nbsp;&nbsp;</p><p>- Nhà SX : Phana&nbsp;&nbsp;&nbsp;&nbsp;&nbsp;&nbsp;&nbsp;&nbsp;&nbsp;&nbsp;&nbsp;&nbsp;&nbsp;&nbsp;&nbsp;&nbsp;&nbsp;&nbsp;&nbsp;&nbsp;&nbsp;&nbsp;&nbsp;&nbsp;&nbsp;&nbsp;&nbsp;</p><p>- Nước SX : VN&nbsp;&nbsp;&nbsp;&nbsp;</p> | [5 empty] | CÔNG TY TRÁCH NHIỆM HỮU HẠN SẢN XUẤT THƯƠNG MẠI PHANA | 2021-07-01 | CÔNG TY TRÁCH NHIỆM HỮU HẠN SẢN XUẤT THƯƠNG MẠI PHANA | 2021-07-01
4866 | 4. Thiết bị phòng mổ | Hệ thống/Thiết bị khác | Bộ dụng cụ phẫu thuật | Bee-System | Bộ cưa xương ức (F-30..., F-31...) | Medical Bees GmbH | Đức | Medical Bees GmbH | Đức | ["2021"] | Công ty TNHH Thiết bị y tế Thăng Long | Đức | Nhóm 3 |  |  | 850000000 | t | Bộ | true | 2021-06-02 | 2022-06-02 | <p>Bộ cưa xương ức kèm phụ kiện</p> | <ol><li>Tay cưa xương ức</li><li>Bộ sạc pin 2 cổng sạc</li><li>Bộ nguồn pin sạc lại được</li><li>Phễu vô trùng</li><li>Dây nguồn</li><li>Khay lưới đựng máy và phụ kiện</li><li>Lưỡi cưa xương ức các cỡ</li><li>Các dụng cụ: Banh, Kẹp kèm theo</li></ol> |  | <p>Tay cưa xương ức</p><ul><li>Kích thước tay cưa: 217x93x197mm</li><li>Trọng lượng tay cưa có nguồn khoảng 1750g</li><li>Tốc độ motor biến đổi: 0-7500 vòng/phút (mức I); 0-10000 vòng/phút (mức II)</li><li>Nguồn cấp: Pin sạc lại được</li></ul><p>Bộ sạc pin</p><ul><li>Có 2 cổng cắm sạc</li><li>Kích thước: 256x140x79mm</li><li>Trọng lượng khoảng 3480g</li><li>Loại Pin sạc: Pin sạc lại được Li-Ion</li><li>Nguồn vào: 100-240 VAC/ 50-60 Hz/ 0.9A</li><li>Nguồn ra: 16.8 VDC/ 2.0A</li></ul><p>Bộ nguồn Pin sạc Lithium-Ion</p><ul><li>Kích thước: 89x87x120mm</li><li>Trọng lượng khoảng 760g</li><li>Loại pin: Li-Ion</li><li>Điện áp: Max 16.8V</li><li>Điện áp định danh 14.4V</li><li>Dung lượng 2.1Ah</li><li>Thời gian sạc pin &lt;90 phút</li></ul> | [5 empty] | Công ty TNHH Thiết bị y tế Thăng Long | 2021-06-02 | Công ty TNHH Thiết bị y tế Thăng Long | 2021-06-02
4867 | 12. Thiết bị phục hồi chức năng - Vật lý trị liệu | Thiết bị vật lý trị liệu | Máy siêu âm trị liệu | Máy điều trị bằng sóng siêu âm dùng trong y tế | HC SOUND | Elettronica Pagani | Italy | Elettronica Pagani | Italy | ["2020"] | Công ty TNHH thương mại và dịch vụ Hải Minh | Italy | Nhóm 3 |  |  | 215000000 | t | Bộ | true | 2021-05-12 | 2021-09-30 | <p class="ql-align-center"><strong>MÁY SIÊU ÂM ĐIỀU TRỊ</strong></p><p class="ql-align-center"><strong>(Máy siêu âm đa tần, điều trị bằng sóng siêu âm, máy siêu âm tĩnh)</strong></p><p class="ql-align-center"><strong>Model: HC SOUND</strong></p><p class="ql-align-center"><strong>Hãng: Elettronica Pagani</strong></p><p class="ql-align-center"><strong>Xuất xứ: Italy</strong></p><p class="ql-align-justify">HC SOUND Máy siêu âm điều trị đa tần</p><p class="ql-align-justify">Việc truyền sóng siêu âm tạo ra xoa bóp vì thế cường độ mạnh tác động đến những lớp mô sâu nhất.</p><p class="ql-align-justify">Sự truyền sóng siêu âm trong các mô sinh học dưới dạng áp lực cơ học xen kẽ liên tiếp mang lại hiệu quả điều trị cao. Trong quá trình xảy ra những giao động cực nhanh này, mô sẽ rung bằng với tần số của các giao động đó và nhận được các hiệu ứng dưới dạng áp lực, nhiệt, các biến đổi hoá- lý và những rung động sâu trong phần nguyên sinh của tế bào.</p><p class="ql-align-justify">Kết quả là sự trao đổi chất nội bào tăng lên đáng kể do các tác động điện hoá, điện nhiệt từ đó làm giảm tình trạng phù nề của các tế bào, kích thích đầu mút các dây thần kinh và tạo ra các chất hoá học có tác dụng bồi bổ và chống độc.</p><p class="ql-align-justify">Các tác dụng chính của sóng siêu âm là giảm đau, chống co thắt, chống viêm, diệt khuẩn. những chỉ định điều trị chủ yếu dựa trên các hiệu ứng này.</p><p class="ql-align-justify">Hiệu ứng cơ học</p><p class="ql-align-justify">Hiệu ứng nhiệt</p><p class="ql-align-justify">Hiệu ứng hoá học</p><p class="ql-align-justify">Hiệu ứng tạo lỗ</p><ul><li>Giá thiết bị có thể tăng hoặc giảm khi lựa chọn cấu hình</li></ul> | <p>Cấu hình tiêu chuẩn:</p><ul><li>Máy chính: 01 Cái</li><li>Bút cảm ứng: 01 Cái</li><li>Lọ Gel 250ml: 01 Lọ</li><li>Đầu phát siêu âm đa tần 5cm 1-3Mhz: 01 Cái</li></ul> | <p class="ql-align-justify">Đầu phát 1cm2 1-3MHz</p><p class="ql-align-justify">Đầu phát tĩnh 8cm2</p><p class="ql-align-justify">Xe đẩy</p><p><br></p> | <p class="ql-align-justify">Công suất tiêu thụ điện: 60VA</p><p class="ql-align-justify">Chế độ phát: liên tục và xung (điều chỉnh từ 20 đến 80%)</p><p class="ql-align-justify">Tần số điều biến: từ 10 đến 200 Hz</p><p class="ql-align-justify">Cài đặt thời gian điều trị tối đa: 30 phút</p><p class="ql-align-justify">Màn hình: LCD màu kích thước 480x800 pixel, hiển thị đồ họa</p><p class="ql-align-justify">Nguồn cấp: 115-230V, 50/60Hz</p><p class="ql-align-justify">Kích thước: 40cmx 30cm x 23cm</p><p class="ql-align-justify">Lớp bảo vệ IEC: 1B</p><p class="ql-align-justify">Tiêu chuẩn EEC 93/42: IIa</p><p class="ql-align-justify">Tần số: 1-3 MHz </p><p>Đầu phát đa tần diện tích 5 cm2 tần số 1-3 MHz làm việc ở chế độ đơn tần hoặc kết hợp</p><p class="ql-align-justify">Tự động tính toán độ sâu và mật độ năng lượng phát</p><p class="ql-align-justify">Các chương trình được cài đặt trước với hình minh họa vị trí điều trị</p><p class="ql-align-justify">Cường độ tối đa: 3W cm2 ở cả hai chế độ xung và liên tục</p><p class="ql-align-justify">Thiết bị hiển thị chính xác thông số thời gian thực, cảnh báo chính xác tiếp xúc giữa đầu dò siêu âm và da bệnh nhân</p><p><br></p> | [5 empty] | Công ty TNHH thương mại và dịch vụ Hải Minh | 2021-05-12 | Công ty TNHH thương mại và dịch vụ Hải Minh | 2021-06-22
4868 | 6. Thiết bị chuyên khoa RHM-THM-Mắt | Thiết bị chuyên Tai Mũi Họng | Máy trợ thính | Máy trợ thính kết nối hai tai dành cho trẻ em công suất trung bình 16 kênh | MOTION P 1PX | Signia | Singapore | Sivantos | Đức | ["2020"] | Công ty TNHH Máy trợ thính và Thiết bị thính học Cát Tường | Singapore | Nhóm 3 |  |  | 18000000 | t | Cái | true | 2020-10-30 | 2021-07-31 | <p>Máy trợ thính dành cho trẻ em, bệnh nhân tăng động, giảm chú ý, mất tập trung</p> | <p>Máy chính: 1 cái</p> <p>Hộp đựng máy: 1 cái</p> <p>&nbsp;</p> |  | <p>1. Chất lượng âm thanh.<br /> - Máy trợ thính kỹ thuật số 100%; Công suất 86/145 dB; Số Kênh 16<br /> - Tự động nhận dạng lời nói ở môi trường ồn; Định hướng âm thanh<br /> - Giảm tiếng gió (Pro); Giảm tiếng ồn nền (Pro); Tự động điều khiển âm lượng<br /> - Ngắt tiếng rú (Feedback); Đồng bộ 2 tai; Dịch chuyển tần số; Tăng băng tần<br /> - Nhận diện người nói tự động, ưu tiên giọng nói quan trọng.<br /> - Tự động thay đổi âm lượng thông minh&nbsp;<br /> 2. Kết nối<br /> - Quản lý qua app điện thoại<br /> - Phụ kiện không dây, Mic, Tivi Streamer, Phone Clip.</p> |  |  |  |  | Thời gian bảo hành 24 tháng kể từ ngày nghiệm thu hoàn thành | Công ty TNHH Máy trợ thính và Thiết bị thính học Cát Tường | 2020-11-02 | Công ty TNHH Máy trợ thính và Thiết bị thính học Cát Tường | 2020-11-11
4869 | 4. Thiết bị phòng mổ | Hệ thống/Thiết bị khác | Bộ dụng cụ phẫu thuật | Bee-System | Bộ khoan cưa xương đa năng (F-30..., F-31,...) | Medical Bees GmbH | Đức | Medical Bees GmbH | Đức | ["2021"] | Công ty TNHH Thiết bị y tế Thăng Long | Đức | Nhóm 3 |  |  | 1550000000 | t | Bộ | true | 2021-06-02 | 2022-06-02 | <p>Hệ thống khoan cơ xương đa năng</p> | <p>Cấu hình tiêu chuẩn bao gồm: </p><ol><li>Tay khoan chạy pin</li><li>Tay cưa lắc chạy pin</li><li>Đầu khoan (Jacobs chuck)</li><li>Bộ sạc pin</li><li>Cáp nguồn </li><li>Pin sạc lại được</li><li>Bộ lưỡi cưa các cỡ</li><li>Bộ mũi khoan các cỡ</li><li>Khay đựng máy và phụ kiện</li><li>Hộp đựng máy và phụ kiện</li></ol> |  | <p>Tay khoan chạy pin </p><ul><li>Có đủ 2 chế độ khoan và doa</li><li>Tốc độ motor: Chế độ khoan 0 - 1000 vòng/phút, chế độ doa lỗ: 0 - 250 vòng/phút</li><li>Độ mở đường kính: 4.3mm</li><li>Nguồn cung cấp; Sử dụng Pin Li-Ion sạc lại được</li></ul><p>Tay cưa lắc chạy pin</p><ul><li>Tốc độ motor: Điều chỉnh 2 mức 0-9000 vòng/phút và 0-11000 vòng/phút</li><li>Nguồn cung cấp: Sử dụng Pin Li-Ion sạc lại được</li></ul><p>Pin Lithium-Ion</p><ul><li>Loại pin: có thể sạc lại được</li><li>Điện áp: Max 16.8V</li><li>Điện áp danh định: 14.4V</li><li>Dung lượng: 2.1 Ah</li></ul><p>Bộ sạc pin</p><ul><li>4 cổng sạc</li><li>Loại pin sạc: pin sạc lại được Li-Ion</li><li>Nguồn vào: 100-240VAC/ 50-60 Hz</li><li>Nguồn ra: 16.8VDC/ 2.0A</li></ul> | [5 empty] | Công ty TNHH Thiết bị y tế Thăng Long | 2021-06-02 | Công ty TNHH Thiết bị y tế Thăng Long | 2021-06-02
4870 | 12. Thiết bị phục hồi chức năng - Vật lý trị liệu | Thiết bị vật lý trị liệu | Máy điều trị vật lý trị liệu | Máy điều trị bằng áp lực hơi dùng trong y tế | UAM-8500 | Maxstar industrial Co., ltd | Hàn Quốc | Maxstar industrial Co., ltd | Hàn Quốc | ["2021"] | Công ty TNHH thương mại và dịch vụ Hải Minh | Hàn Quốc | Nhóm 6 |  |  | 198000000 | t | Bộ | true | 2021-03-25 | 2021-09-30 | <p><strong>Máy điều trị bằng áp lực hơi dùng trong y tế</strong></p><p><strong>(Máy nén ép 2 kênh có màn hình cảm ứng chỉnh áp bằng phần mềm)</strong></p><p><strong>Model: UAM-8500</strong></p><p><strong>Hãng: Maxstar</strong></p><p><strong>Xuất xứ: Hàn Quốc</strong></p><p><strong>*&nbsp;</strong>Giá bán dựa trên lựa chọn các tính năng của sản phẩm, có thể tăng giảm vì cắt bỏ tính năng.</p> | <p>Máy chính: 01 cái</p><p>Ống kết nối: 02 cái</p><p>Bao chân: 04 cái</p><p>Hướng dẫn sử dụng: 1 bộ</p> | <p>Bao cuốn tay: 01 Cái</p><p>Bao cuốn eo: 01 Cái</p> | <p>Thiết bị chuyên dụng trong y tế, kiểm soát áp lực bằng phần mềm</p><p>Số khoang hơi: 6 khoang x 4 bao chân, 2 kênh</p><p>Áp lực nén: 0-200 mmHg</p><p>6 chế độ làm việc, màn hình cảm ứng</p><p>Cài đặt áp lực riêng rẽ( kiểu chế độ, áp lực, thời gian)</p><p>Có thể sử dụng bao chân loại 4 khoang khí</p><p>Nhiều chương trình cài đặt sẵn( tự động, bỏ khoang, thủ công, đảo ngược)</p><p>Nguồn cấp: 230/50Hz/70W</p><p>Thời gian điều trị: từ 5-95 phút</p><p>Kích thước: 410x 310x 210mm</p><p>Trọng lượng: 6,8kg</p> | [5 empty] | Công ty TNHH thương mại và dịch vụ Hải Minh | 2021-03-25 | Công ty TNHH thương mại và dịch vụ Hải Minh | 2021-06-22
4871 | 6. Thiết bị chuyên khoa RHM-THM-Mắt | Thiết bị chuyên khoa Mắt | Hệ thống phẫu thuật Phaco | Máy vi phẫu thuật mắt và phụ kiện (Hệ thống kết hợp phẫu thuật bán phần trước, sau và Laser nội nhãn) | Stellaris Elite (BL15455) | Bausch & Lomb Incorporated | Mỹ | Bausch & Lomb Incorporated | Mỹ |  | Công ty TNHH Minh Tuệ | Mỹ | Nhóm 1 |  |  | 5000000000 | t | Chiếc | true | 2020-11-02 | 2021-12-31 | <p>Máy vi phẫu thuật mắt và phụ kiện</p> | [8 empty] | Công ty TNHH Minh Tuệ | 2020-11-02 | Công ty TNHH Minh Tuệ | 2020-11-11
4872 | 6. Thiết bị chuyên khoa RHM-THM-Mắt | Thiết bị chuyên Tai Mũi Họng | Máy trợ thính | Máy trợ thính trong tai dành cho người lớn 48 kênh | INSIO 7NX | Signia | Singapore | Sivantos | Đức | ["2020"] | Công ty TNHH Máy trợ thính và Thiết bị thính học Cát Tường | Singapore | Nhóm 3 |  |  | 65000000 | t | Cái | true | 2020-10-30 | 2021-07-31 | <p>Máy trợ thính dành cho người lớn, điếc dốc, điếc chọn lọc tần số</p> | <p>Máy chính: 1 cái</p> <p>Hộp đựng máy: 1 cái</p> <p>&nbsp;</p> |  | <p>1. Chất lượng âm thanh.<br /> - Máy trợ thính kỹ thuật số 100%; Công suất 65/124 dB; Số Kênh 48<br /> - Hiệu chỉnh máy theo thính lực; Định hướng âm thanh(Pro); Giảm tiếng gió (Pro)<br /> - Giảm tiếng ồn nền (Pro); Ngắt tiếng rú (Feedback); Quản lý tiếng vọng(Pro)<br /> - Hỗ trợ nghe ở môi trời ồn(Pro); Âm thanh 3D (Pro)<br /> - Tự động định hướng âm thanh theo hướng nói chuyện<br /> - Lựa chọn ưu tiên giọng nói quan trọng<br /> - Hỗ trợ giao tiếp trong xe oto, môi trường giao thông<br /> - Hỗ trợ nghe nhạc HD; CHặn âm vọng<br /> 2. Kết nối.<br /> - Điều chỉnh to nhỏ và chuyển chương trình bằng app điện thoại</p> |  |  |  |  | Thời gian bảo hành 24 tháng kể từ ngày nghiệm thu hoàn thành | Công ty TNHH Máy trợ thính và Thiết bị thính học Cát Tường | 2020-11-02 | Công ty TNHH Máy trợ thính và Thiết bị thính học Cát Tường | 2020-11-11
4873 | 12. Thiết bị phục hồi chức năng - Vật lý trị liệu | Thiết bị phục hồi chức năng | Thiết bị tập phục hồi chức năng | Thang nấc tập khớp vai (cong) cho người khuyết tật vận động | PN06C | Công Ty TNHH Sản Xuất Thương Mại Phana | Việt Nam | Công Ty TNHH Sản Xuất Thương Mại Phana | Việt Nam | ["2021"] | CÔNG TY TRÁCH NHIỆM HỮU HẠN SẢN XUẤT THƯƠNG MẠI PHANA | Việt Nam | Nhóm 6 |  |  | 2552000 | t | Cái | true | 2021-06-28 | 2022-12-31 | <p>Thang nấc tập khớp vai (cong) cho người khuyết tật vận động&nbsp;&nbsp;&nbsp;</p> | <p>- Gỗ sơn PU</p><p>-Khối lượng: 4 kg&nbsp;&nbsp;&nbsp;&nbsp;&nbsp;&nbsp;&nbsp;&nbsp;&nbsp;&nbsp;&nbsp;&nbsp;&nbsp;&nbsp;&nbsp;&nbsp;&nbsp;&nbsp;&nbsp;&nbsp;</p><p>- KT :100x16x43cm (+/- sai số 5%)</p> |  | <p> <strong>Thông số kỹ thuật chính:</strong></p><p>·&nbsp;&nbsp;&nbsp;&nbsp;&nbsp;&nbsp;&nbsp;Gỗ sơn PU</p><p>·&nbsp;&nbsp;&nbsp;&nbsp;&nbsp;&nbsp;&nbsp;Kích thước :D100xR16xC43cm (+/- sai số 5%)</p><p>·&nbsp;&nbsp;&nbsp;&nbsp;&nbsp;&nbsp;&nbsp;Khối lượng: 4 kg&nbsp;&nbsp;&nbsp;&nbsp;&nbsp;&nbsp;&nbsp;&nbsp;&nbsp;&nbsp;&nbsp;&nbsp;&nbsp;&nbsp;&nbsp;&nbsp;&nbsp;&nbsp;&nbsp;&nbsp;&nbsp;&nbsp;&nbsp;&nbsp;&nbsp;&nbsp;&nbsp;&nbsp;&nbsp;&nbsp;&nbsp;&nbsp;&nbsp;&nbsp;&nbsp;&nbsp;&nbsp;&nbsp;</p><p>·&nbsp;&nbsp;&nbsp;&nbsp;&nbsp;&nbsp;&nbsp;&nbsp;Tập gia tăng tầm hoạt động (ROM) khớp vai và có thể tập điều hợp các ngón tay&nbsp;</p><p>·&nbsp;&nbsp;&nbsp;&nbsp;&nbsp;&nbsp;&nbsp;Điều kiện môi trường hoạt động:</p><p>+ Nhiệt độ môi trường hoạt động từ 10oC đến&nbsp;35oC</p><p>+ Độ ẩm môi trường hoạt động&nbsp;85%.</p> | [5 empty] | CÔNG TY TRÁCH NHIỆM HỮU HẠN SẢN XUẤT THƯƠNG MẠI PHANA | 2021-06-28 | CÔNG TY TRÁCH NHIỆM HỮU HẠN SẢN XUẤT THƯƠNG MẠI PHANA | 2021-06-28
4874 | 4. Thiết bị phòng mổ | Hệ thống phẫu thuật nội soi | Hệ thống phẫu thuật nội soi tai mũi họng | Hệ thống nội soi tai mũi họng | XU3/XVS3/GX-200 | Chammed Co., Ltd | Hàn Quốc | Chammed Co., Ltd | Hàn Quốc | ["2021"] | CÔNG TY TNHH NIPEXCO | Hàn Quốc | Nhóm 6 |  |  | 1067200000 | t | Hệ thống | true | 2021-06-02 | 2021-12-31 | <p><strong style="color: black;">Hệ thống nội soi tai mũi họng (đồng bộ)</strong></p><p><strong style="color: black;">Hãng sản xuất: Chammed –Hàn Quốc</strong></p><p><strong style="color: black;">Xuất xứ: Hàn Quốc</strong></p> | <p><span style="color: black;">1.&nbsp;&nbsp;&nbsp;&nbsp;&nbsp;Bàn khám tai mũi họng</span></p><p><span style="color: black;">2.&nbsp;&nbsp;&nbsp;&nbsp;&nbsp;Hệ thống nội soi khám TMH</span></p><p><span style="color: black;">•&nbsp;&nbsp;&nbsp;&nbsp;&nbsp;&nbsp;&nbsp;&nbsp;&nbsp;Cáp nguồn: 01 cái</span></p><p><span style="color: black;">•&nbsp;&nbsp;&nbsp;&nbsp;&nbsp;&nbsp;&nbsp;&nbsp;&nbsp;Cáp video: 01 cái</span></p><p><span style="color: black;">•&nbsp;&nbsp;&nbsp;&nbsp;&nbsp;&nbsp;&nbsp;&nbsp;&nbsp;Cáp dẫn sáng: 01 cái</span></p><p><span style="color: black;">•&nbsp;&nbsp;&nbsp;&nbsp;&nbsp;&nbsp;&nbsp;&nbsp;&nbsp;Camera CCD: 01 cái</span></p><p><span style="color: black;">•&nbsp;&nbsp;&nbsp;&nbsp;&nbsp;&nbsp;&nbsp;&nbsp;&nbsp;Đầu nối thấu kính: 01 cái</span></p><p><span style="color: black;">•&nbsp;&nbsp;&nbsp;&nbsp;&nbsp;&nbsp;&nbsp;&nbsp;&nbsp;Màn hình LCD: 01 cái</span></p><p><span style="color: black;">•&nbsp;&nbsp;&nbsp;&nbsp;&nbsp;&nbsp;&nbsp;&nbsp;&nbsp;Xe đặt máy: 01 cái</span></p><p><span style="color: black;">•&nbsp;&nbsp;&nbsp;&nbsp;&nbsp;&nbsp;&nbsp;&nbsp;&nbsp;Công tắc chân: 01 cái</span></p><p><span style="color: black;">•&nbsp;&nbsp;&nbsp;&nbsp;&nbsp;&nbsp;&nbsp;&nbsp;&nbsp;Chuyển hình ảnh (USB 2.0): 01 cái</span></p><p><span style="color: black;">•&nbsp;&nbsp;&nbsp;&nbsp;&nbsp;&nbsp;&nbsp;&nbsp;&nbsp;Ống soi tai: 01 cái</span></p><p><span style="color: black;">3.&nbsp;&nbsp;&nbsp;&nbsp;&nbsp;Ghế khám TMH </span></p> |  | <p>·&nbsp;&nbsp;&nbsp;&nbsp;&nbsp;&nbsp;&nbsp;&nbsp;Nguồn điện: AC 220V, 50 / 60HZ</p><p>·&nbsp;&nbsp;&nbsp;&nbsp;&nbsp;&nbsp;&nbsp;&nbsp;Công suất tiêu thụ: 200VA</p><p>·&nbsp;&nbsp;&nbsp;&nbsp;&nbsp;&nbsp;&nbsp;&nbsp;Cảm biến ảnh: 1/3 inch CCD</p><p>·&nbsp;&nbsp;&nbsp;&nbsp;&nbsp;&nbsp;&nbsp;&nbsp;Tỉ lệ khung: 4:3</p><p>·&nbsp;&nbsp;&nbsp;&nbsp;&nbsp;&nbsp;&nbsp;&nbsp;Độ phân giải: NTSC(768x494),PAL(752x582)</p><p>·&nbsp;&nbsp;&nbsp;&nbsp;&nbsp;&nbsp;&nbsp;&nbsp;Tốc độ khung hình: 25/30fps@D1</p><p>·&nbsp;&nbsp;&nbsp;&nbsp;&nbsp;&nbsp;&nbsp;&nbsp;Đầu camera dạng súng</p><p>·&nbsp;&nbsp;&nbsp;&nbsp;&nbsp;&nbsp;&nbsp;&nbsp;Tính năng: hiển thị chụp hình 1/2/4 </p><p>·&nbsp;&nbsp;&nbsp;&nbsp;&nbsp;&nbsp;&nbsp;&nbsp;Giao diện người dùng: Phím chạm và âm lượng</p><p>·&nbsp;&nbsp;&nbsp;&nbsp;&nbsp;&nbsp;&nbsp;&nbsp;Đầu ra Video: 3xCVBS,1xUSB2.0 (tùy chọn thêm)</p><p>·&nbsp;&nbsp;&nbsp;&nbsp;&nbsp;&nbsp;&nbsp;&nbsp;Nguồn sáng: LED 1 kênh</p><p>·&nbsp;&nbsp;&nbsp;&nbsp;&nbsp;&nbsp;&nbsp;&nbsp;Nhiệt độ màu: 5800K</p><p>·&nbsp;&nbsp;&nbsp;&nbsp;&nbsp;&nbsp;&nbsp;&nbsp;Tuổi thọ đèn: trên 30.000 giờ</p><p>·&nbsp;&nbsp;&nbsp;&nbsp;&nbsp;&nbsp;&nbsp;&nbsp;Kích thước: 314mm(R)x303mm(S)x110mm(C)±10%</p><p>·&nbsp;&nbsp;&nbsp;&nbsp;&nbsp;&nbsp;&nbsp;&nbsp;Trọng lượng: 6.5 kg</p> | [5 empty] | CÔNG TY TNHH NIPEXCO | 2021-06-02 | CÔNG TY TNHH NIPEXCO | 2021-06-02
4875 | 1. Thiết bị chẩn đoán hình ảnh | Máy siêu âm | Máy siêu âm chẩn đoán Doppler màu | Máy siêu âm Doppler màu 2D 3 đầu đò | Arietta 65 | Hitachi Ltd. | Nhật Bản | Hitachi Ltd. | Nhật Bản | ["2021"] | CÔNG TY TNHH THƯƠNG MẠI VÀ DỊCH VỤ NGUYÊN ĐÔ |  | Nhóm 3 |  |  | 1650000000 | t | Chiếc | true | 2021-07-05 | 2021-12-31 | <p><strong>Arietta 65 </strong>được thiết kế gọn gàng, có khớp nối có thể xoay 360 độ, tối ưu góc nhìn và khoảng cách tốt nhất đáp ứng các yêu cầu thăm khám đa dạng.</p><p><br></p><p class="ql-align-justify">Mặt điều khiển có thể xoay linh động, các phím được bố trí phù hợp với góc tay người sử dùng, có thể nâng lên hoặc hạ xuống ở vị trí phù hợp, giúp tối ưu công việc thăm khám.</p><p class="ql-align-justify"><br></p><p class="ql-align-justify">Hiển thị các thao tác cần thực hiện đã đăng ký cho quá trình thăm khám và tự động nhắc người sử dụng thao tác tiếp theo.</p><p class="ql-align-justify"><br></p><p>Tăng cường chất lượng hình ảnh chế độ B-mode và PW-mode chỉ với một thao tác điều khiển. Giá trị Gain ở B-mode, vị trí đường nền &amp; dãy vận tốc ở PW-mode được tự động điều chỉnh.</p><p><br></p><p class="ql-align-justify">Trang bị các tính năng tự động giúp thăm khám chức năng tim nhanh hơn, mượt mà hơn, dựa trên dữ liệu từ các hệ thống cao cấp.</p><p class="ql-align-justify"><br></p><p>Hình ảnh chất lượng cao HI REZ, ảnh kết hợp, ANR, NNR, HdTHI…</p> | [8 empty] | CÔNG TY TNHH THƯƠNG MẠI VÀ DỊCH VỤ NGUYÊN ĐÔ | 2021-03-10 | CÔNG TY TNHH THƯƠNG MẠI VÀ DỊCH VỤ NGUYÊN ĐÔ | 2021-07-05
4876 | 4. Thiết bị phòng mổ | Đèn mổ | Đèn mổ treo trần 2 nhánh | Đèn mổ LED treo trần 2 nhánh | LL2-DB-2 | Amtai Medical Equipment Inc. | Mỹ | Amtai Medical Equipment Inc. | Mỹ |  | Công ty TNHH Nguyên Long | Mỹ | Nhóm 1 |  |  | 920000000 | t | Chiếc | true | 2020-10-20 | 2021-10-20 | <p>- Model: LL2-DB-2</p> <p>- Hãng, nước sản xuất: Amtaif/ Mỹ</p> <p>- Giấy chứng nhận chất lượng sản phẩm ISO 9001,DIN 46001 (C/Q)</p> <p>- Giấy chứng nhận nguồn gốc xuất xứ sản phẩm (C/O)</p> <p>- Giấy cam kết bảo hành bảo trì của chính hãng</p> <p>- Giấy cam kết cung cấp phụ tùng tiêu hao và phụ tùng thay thế từ 7 – 10&nbsp; năm của chính hãng</p> <p>- Giấy chứng nhận đại diện tại Việt Nam</p> <p>- Máy được lắp ráp theo công nghệ hiện đại có khả năng nâng cấp</p> <p>-&nbsp; Thiết bị đồng bộ, mới 100%</p> | <p>- Đầu đèn treo trần R725: 01 cái</p> <p>- Đầu đèn treo trần R625: 01 cái</p> <p>- Tay đòn đèn đôi: 01 cái</p> <p>- Tay đòn đèn đơn: 02 cái</p> <p>- Biến thế cho đèn: 02 cái</p> <p>-&nbsp;Trụ đèn tùy theo chiều dài thực tế của Phòng Mổ: 01 cái</p> <p>-&nbsp;Đế gắn đèn trần: 01 cái</p> <p>-&nbsp;Bao phủ chân đế trần: 01 cái</p> <p>-&nbsp;Tay cầm điều khiển đầu đèn: 04 cái</p> <p>- Sách hướng dẫ sử dụng: 01 bộ</p> |  | <p>Đường kính đầu đèn: 72.4 cm (R725), 62.4 cm (R625)</p> <p>Cường độ ánh sáng cực đại, @1M: 120.000 - 160.000 lux</p> <p>Cường độ ánh sáng cực tiểu, @1M: 40.000 lux</p> <p>Khoảng điều chỉnh cường độ ánh sáng: 8 khoảng từ 40.000 – 160.000 lux</p> <p>Đường kính phẫu trường d10, @1M: 18.6 cm (R725), 18.7 cm (R625)</p> <p>Chiều sâu tối đa của ánh sáng tại phẫu trường (L1+ L2, 60% - 20%): 56.7 - 83.4 cm (R725),&nbsp;45.6 - 84.4 cm (R625)</p> <p>Nhiệt độ màu: 4.150 ± 250<sup>0</sup>K</p> <p>Độ sáng còn lại khi che bằng 1 màng: 57.3% (R725),&nbsp;48.2% (R625)</p> <p>Độ sáng còn lại khi che bằng 2 màng: 44.3% (R725),&nbsp;43.1% (R625)</p> <p>Độ sáng còn lại khi che bằng ống tiêu chuẩn: 100%</p> <p>Độ sáng còn lại khi che bằng 1 màng và ống tiêu chuẩn: 57.3% (R725),&nbsp;48.2% (R625)</p> <p>Độ sáng còn lại khi che bằng 2 màng và ống tiêu chuẩn: 44.3% (R725),&nbsp;43.1% (R625)</p> <p>Tỷ lệ phân bố ánh sáng d50/d10: 50.8%</p> <p>Chỉ số lọc màu trung bình Ra: 93</p> <p>Chỉ số cân bằng màu đỏ R9: 95</p> <p>Số lượng bóng đèn LED trong chóa đèn: 56 LEDs (R725), 42 LEDs (R625)</p> <p>Tuổi thọ của bóng đèn: 60.000 giờ</p> <p>Năng lượng bức xạ tối đa: 458.63 W/m2 (R725),&nbsp;503.1 W/m2(R625)<span style="font-size: 10.8333px;">&nbsp;</span></p> <p>Năng lượng bức xạ: 3.0 mW/m<sup>2</sup>lx (R725),&nbsp;3.4mW/m2lx (R625)</p> <p>Năng lượng tiêu thụ của đầu đèn @160.000lux: 90 W (R725),&nbsp;93 W (R625)</p> <p>Năng lượng tiêu thụ của đầu đèn @160.000lux không có chức năng tự động điều chỉnh cường độ ánh sáng: 58 W (R725),&nbsp; 60W (R625)</p> <p>Điện thế: 100/120/127 V(AC)/ 220/230/240 V(AC)</p> <p>Đầu đèn quay quanh trục đứng: 360độ</p> <p>Đầu đèn quay quanh trục ngang: 320 độ</p> | [5 empty] | Công ty TNHH Nguyên Long | 2020-10-20 | Công ty TNHH Nguyên Long | 2020-11-13
4877 | 4. Thiết bị phòng mổ | Hệ thống/Thiết bị khác | Bộ dụng cụ phẫu thuật | Nhíp phẫu thuật | BD559R | B. Braun Medical (Suzhou) Co. Ltd. | Trung Quốc | Aesculap AG | Đức |  | CÔNG TY TNHH B. BRAUN VIỆT NAM | Trung Quốc | Nhóm 2 |  |  | 619149 | t | Cây | true | 2021-04-13 | 2021-12-31 | <p>HÀNG MỚI 100%</p> | <p>THEO CATALOGUE</p> |  | <p>Nhíp mô, ngàm có răng 1x2</p> | [5 empty] | CÔNG TY TNHH B. BRAUN VIỆT NAM | 2021-06-28 | CÔNG TY TNHH B. BRAUN VIỆT NAM | 2021-06-28
4878 | 12. Thiết bị phục hồi chức năng - Vật lý trị liệu | Thiết bị vật lý trị liệu | Máy kéo giãn | Máy kéo giãn cột sống dùng trong y tế | HC ALFATRAC | Elettronica Pagani | Italy | Elettronica Pagani | Italy | ["2021"] | Công ty TNHH thương mại và dịch vụ Hải Minh | Italy | Nhóm 3 |  |  | 425000000 | t | Bộ | true | 2021-03-25 | 2021-09-30 | <p class="ql-align-center"><strong>MÁY KÉO GIÃN CỘT SỐNG LƯNG CỔ</strong></p><p class="ql-align-center"><strong>Model: HC ALFATRAC</strong></p><p class="ql-align-center"><strong>Hãng: Elettronica Pagani</strong></p><p class="ql-align-center"><strong>Xuất xứ: Italy</strong></p><p><strong>*&nbsp;</strong>Giá bán dựa trên lựa chọn các tính năng của sản phẩm, có thể tăng hoặc giảm vì cắt bỏ tính năng.</p><ul><li>Giường nâng hạ bằng điện chính hãng</li><li>Giường cố định chính hãng</li><li>Giường cố định sản xuất trong nước</li><li>Giường nhập khẩu nâng hạ Đài Loan</li></ul><p>Thông tin chung:</p><p class="ql-align-justify"><strong>- </strong>ALFATRAC có khả năng thực hiện nhiều chế độ kéo liên tục như:&nbsp;ngắt quãng, liên tục, kéo lũy tiến và kéo điều hòa. Trong các chế độ kéo đó người dùng có thể cài đặt: Lực kéo( lực nền), thời gian kéo, thời gian nghỉ, tiến trình kéo, chu kỳ kéo và bậc kéo sao phù hợp với các bệnh lý điều trị của bệnh nhân phản hồi của họ.</p> | <p>Cấu hình tiêu chuẩn:</p><p>- Máy chính:&nbsp;&nbsp;&nbsp;&nbsp;&nbsp;&nbsp;&nbsp;&nbsp;&nbsp;&nbsp;&nbsp;&nbsp;&nbsp;&nbsp;&nbsp;&nbsp;&nbsp;&nbsp;&nbsp;&nbsp;&nbsp;&nbsp;&nbsp;&nbsp;&nbsp;01 Chiếc</p><p>- Dây nguồn:&nbsp;&nbsp;&nbsp;&nbsp;&nbsp;&nbsp;&nbsp;&nbsp;&nbsp;&nbsp;&nbsp;&nbsp;&nbsp;&nbsp;&nbsp;&nbsp;&nbsp;&nbsp;&nbsp;&nbsp;&nbsp;&nbsp;&nbsp;&nbsp;&nbsp;01 Cái</p><p>- Bút cảm ứng:&nbsp;&nbsp;&nbsp;&nbsp;&nbsp;&nbsp;&nbsp;&nbsp;&nbsp;&nbsp;&nbsp;&nbsp;&nbsp;&nbsp;&nbsp;&nbsp;&nbsp;&nbsp;&nbsp;&nbsp;&nbsp;&nbsp;01 Cái</p><p>- Thiết bị dừng khẩn cấp:&nbsp;&nbsp;&nbsp;&nbsp;01 Cái</p><p>- Dây đai vùng ngực:&nbsp;&nbsp;&nbsp;&nbsp;&nbsp;&nbsp;&nbsp;&nbsp;&nbsp;&nbsp;01 Cái</p><p>- Dây đai vùng lưng:&nbsp;&nbsp;&nbsp;&nbsp;&nbsp;&nbsp;&nbsp;&nbsp;&nbsp;&nbsp;&nbsp;01 Cái</p><p>- Dây đai kéo cổ:&nbsp;&nbsp;&nbsp;&nbsp;&nbsp;&nbsp;&nbsp;&nbsp;&nbsp;&nbsp;&nbsp;&nbsp;&nbsp;&nbsp;&nbsp;&nbsp;01 Cái</p><p>- Thanh gá lắp dùng trong kéo cổ:&nbsp;01 Cái</p><p>- Bàn nâng hạ bằng điện nhập khẩu Đài Loan:&nbsp;&nbsp;&nbsp;01 Cái</p><p>- Phần mềm ngôn ngữ Tiếng Việt:&nbsp;&nbsp;01 Gói</p><p>- Hướng dẫn sử dụng tiếng Anh/Việt:&nbsp;01 Bộ</p> |  | <p class="ql-align-justify">- Nguồn cung cấp: 110 - 230 V - 50/60 Hz</p><p class="ql-align-justify">- Công suất tiêu thụ: 50 VA</p><p class="ql-align-justify">- Tiêu chuẩn an toàn: 1 lớp B</p><p class="ql-align-justify">- Kích thước: 41cm x 42cm x 18cm , 15Kg</p><p class="ql-align-justify">- Màn hình: màn hình cảm ứng hiển thị màu LCD 480x800 pixel kết hợp cảm ứng.</p><p class="ql-align-justify">- Phương thức kéo:</p><p class="ql-align-justify"> + Kéo liên tục</p><p class="ql-align-justify">+ Kéo lũy tiến</p><p class="ql-align-justify"> + Kéo ngắt quãng</p><p class="ql-align-justify"> + Kéo điều hòa</p><p class="ql-align-justify">- Điều chỉnh lực kéo </p><p class="ql-align-justify">- Vùng cổ: 1-20 kg đối với vùng cổ</p><p class="ql-align-justify">- Vùng lưng: 1-90 kg đối với thắt lưng</p><p class="ql-align-justify">- Thời gian điều trị: có thể điều chỉnh trong khoảng 1-60 phút</p><p class="ql-align-justify">- Thiết bị điều khiển dành cho bệnh nhân</p><p><br></p> | <p>Dịch vụ bảo trì bảo dưỡng bởi kỹ sư được đào tạo bài bản</p> |  |  |  |  | Công ty TNHH thương mại và dịch vụ Hải Minh | 2021-03-25 | Công ty TNHH thương mại và dịch vụ Hải Minh | 2021-06-22
4879 | 8. Thiết bị kiểm soát nhiễm khuẩn | Máy hấp tiệt trùng | Máy hấp tiệt trùng | MÁY HẤP TIỆT TRÙNG NGANG | SAT-600 | Sturdy Industrial Co., Ltd. | Đài Loan | Sturdy Industrial Co., Ltd. | Đài Loan | ["2021"] | CÔNG TY TNHH NIPEXCO | Đài Loan | Nhóm 6 |  |  | 1809600000 | t | Cái | true | 2021-06-02 | 2021-12-31 | <p><strong>MÁY HẤP TIỆT TRÙNG NGANG </strong></p><p><strong>MODEL:SAT-600</strong></p><p><strong>HÃNG SẢN XUẤT: STURDY – ĐÀI LOAN</strong></p><p><strong>XUẤT XỨ: ĐÀI LOAN</strong></p> | <p>-&nbsp;&nbsp;&nbsp;&nbsp;&nbsp;&nbsp;&nbsp;&nbsp;&nbsp;Máy chính: 01 cái</p><p>-&nbsp;&nbsp;&nbsp;&nbsp;&nbsp;&nbsp;&nbsp;&nbsp;&nbsp;Khay tiệt trùng: 01 cái</p><p>-&nbsp;&nbsp;&nbsp;&nbsp;&nbsp;&nbsp;&nbsp;&nbsp;&nbsp;Ống xem mực nước: 02 cái</p><p>-&nbsp;&nbsp;&nbsp;&nbsp;&nbsp;&nbsp;&nbsp;&nbsp;&nbsp;Cáp nguồn 3 pha: 01 cái</p><p>Hướng dẫn sử dụng tiếng Anh/Việt: 01 bộ</p> |  | <p>SAT là nồi hấp kiểm soát nhiệt độ kỹ thuật số có chức</p><p>năng hút và sấy chân không được thiết kế cho bệnh</p><p>viện y tế, phòng thí nghiệm, khoa học sinh học, ngành</p><p>dược, thiết bị kiểm tra độ tin cậy</p> | [5 empty] | CÔNG TY TNHH NIPEXCO | 2021-06-02 | CÔNG TY TNHH NIPEXCO | 2021-06-02
4880 | 4. Thiết bị phòng mổ | Dao mổ | Dao mổ điện cao tần | Máy cắt đốt điện | Excell 350MCDSe | ALSA APPARECCHI MEDICALI S.R.L. | Italy | ALSA APPARECCHI MEDICALI S.R.L. | Italy | ["2019"] | CÔNG TY TNHH THIẾT BỊ Y KHOA ĐỖ THÂN | Italy | Nhóm 3 |  |  | 205000000 | t | Chiếc | true | 2020-11-12 | 2021-12-31 | <p><span style="font-size:14px;"><span style="font-family:Times New Roman,Times,serif;"><strong>MÁY CẮT ĐỐT ĐIỆN<br /> * Model : Excell 350MCDSe<br /> * Hãng sản xuất: Alsa - Ý<br /> * Nước sản xuất: Ý</strong></span></span><br /> &nbsp;</p> <p>&nbsp;</p> <p>&nbsp;</p> | <p><span style="font-size:14px;"><span style="font-family:Times New Roman,Times,serif;"><em><u>Cấu hình cung cấp :</u></em><br /> - Máy chính<br /> - Bộ phụ kiện chuẩn bao gồm :<br /> &nbsp; + 02 Tay đốt và cáp<br /> &nbsp; + 01 Điện cực trung tính Silicon và cáp<br /> &nbsp; + 01 Dây đai cho điện cực trung tính&nbsp;<br /> &nbsp; + 01 Bàn đạp đôi<br /> &nbsp; + 01 Bộ đầu đốt gồm ( 02 điện cực hình dao, 02 điện cực hình kim dầy, 01 điện cực hình kim mỏng, 01 điện cực hình cầu đường kính 2.5mm, 02 điện cực hình cầu 4.0mm )<br /> - Sách hướng dẫn sử dụng</span></span></p> | [7 empty] | CÔNG TY TNHH THIẾT BỊ Y KHOA ĐỖ THÂN | 2020-11-12 | CÔNG TY TNHH THIẾT BỊ Y KHOA ĐỖ THÂN | 2020-11-12
4881 | 6. Thiết bị chuyên khoa RHM-THM-Mắt | Thiết bị chuyên Tai Mũi Họng | Máy trợ thính | Máy trợ thính trong tai dành cho người lớn 16 kênh | INSIO 1PX | Signia | Singapore | Sivantos | Đức | ["2020"] | Công ty TNHH Máy trợ thính và Thiết bị thính học Cát Tường | Singapore | Nhóm 3 |  |  | 19500000 | t | Cái | true | 2020-10-30 | 2021-07-31 | <p>Máy trợ thính dành cho người lớn, điếc dốc, điếc chọn lọc tần số</p> | <p>Máy chính: 1 cái</p> <p>Hộp đựng máy: 1 cái</p> <p>&nbsp;</p> |  | <p>1. Chất lượng âm thanh.<br /> - Máy trợ thính kỹ thuật số 100%; Công suất 65/124 dB; Số Kênh 16; Giảm tiếng ồn nền<br /> - Hiệu chỉnh máy theo thính lực; Định hướng âm thanh; Ngắt tiếng rú (Feedback)<br /> 2. Kết nối.<br /> - Điều chỉnh to nhỏ và chuyển chương trình bằng app điện thoại</p> |  |  |  |  | Thời gian bảo hành 24 tháng kể từ ngày nghiệm thu hoàn thành | Công ty TNHH Máy trợ thính và Thiết bị thính học Cát Tường | 2020-11-02 | Công ty TNHH Máy trợ thính và Thiết bị thính học Cát Tường | 2020-11-11
4882 | 6. Thiết bị chuyên khoa RHM-THM-Mắt | Thiết bị chuyên khoa Mắt | Đèn soi đáy mắt | Đèn soi đáy mắt trực tiếp | Professional Ophthalmoscope (1128-P-1014) | Keeler Ltd | Anh | Keeler Ltd | Anh | ["2020"] | CÔNG TY CỔ PHẦN THIÊN TRƯỜNG | Anh | Nhóm 3 |  |  | 20000000 | f | Chiếc | true | 2021-06-10 | 2021-12-10 | <p><strong>Đèn soi đáy mắt cầm tay</strong></p><p><strong style="color: black;">Model&nbsp;: Professional Ophthalmoscope</strong></p><p><strong style="color: black;">Hãng sản xuất&nbsp;: Keeler</strong></p><p><strong style="color: black;">Nước sản xuất&nbsp;: anh</strong></p> | <p><strong style="color: black;">1. Cấu hình&nbsp;: </strong></p><p class="ql-align-justify">-&nbsp;&nbsp;&nbsp;&nbsp;&nbsp;&nbsp;&nbsp;&nbsp;&nbsp;&nbsp;&nbsp;&nbsp;Thân đèn chứa pin sạc Lithium.&nbsp;: 01 chiếc</p><p class="ql-align-justify">-&nbsp;&nbsp;&nbsp;&nbsp;&nbsp;&nbsp;&nbsp;&nbsp;&nbsp;&nbsp;&nbsp;&nbsp;Đầu đèn soi chứa bóng đèn, bộ lọc và lăng kính đi kèm bên trong. 01 chiếc</p><p class="ql-align-justify">-&nbsp;&nbsp;&nbsp;&nbsp;&nbsp;&nbsp;&nbsp;&nbsp;&nbsp;&nbsp;&nbsp;&nbsp;Bóng đèn dự phòng. 01 chiếc</p><p class="ql-align-justify">-&nbsp;&nbsp;&nbsp;&nbsp;&nbsp;&nbsp;&nbsp;&nbsp;&nbsp;&nbsp;&nbsp;&nbsp;Hộp đựng. 01 chiếc</p><p class="ql-align-justify">-&nbsp;&nbsp;&nbsp;&nbsp;&nbsp;&nbsp;&nbsp;&nbsp;&nbsp;&nbsp;&nbsp;&nbsp;Bộ sạc Mini charger. 01 chiếc</p><p class="ql-align-justify">-&nbsp;&nbsp;&nbsp;&nbsp;&nbsp;&nbsp;&nbsp;&nbsp;&nbsp;&nbsp;&nbsp;&nbsp;Bộ hướng dẫn sử dụng Tiếng Anh + Tiếng Việt: 01 bộ</p><p><br></p> |  | <p><strong>2. Thông số kỹ thuật:&nbsp;</strong></p><p class="ql-align-justify"> Đèn soi đáy mắt trực tiếp Professional ophthalmoscope với thiết kế gọn nhẹ, đảm bảo cho hiệu quả soi tốt nhất. Bạn có thể điều chỉnh các thấu kính, kính lưới và kính lọc ngay trên đầu ngón tay của mình mà không cần phải đưa thiết bị rời khỏi bệnh nhân.</p><p class="ql-align-justify"> Hành động tích cực, dễ dàng truy cập, nó không chỉ cho phép bạn quay số cần thiết một cách nhanh chóng mà có đem lại cho bạn kiểm soát tổng thể trong phạm vi ống kính&nbsp;để khám một cách nhanh chóng và dễ dàng hơn.</p><p class="ql-align-justify"> Dải đo rộng từ +29D tới -30D giúp dễ dàng thăm khám đối với bất kỳ cấu trúc mắt nào. Thêm vào đó mỗi bước đo +/-20D giúp gia tăng tốc độ thăm khám</p><p class="ql-align-justify"> Đèn soi đáy mắt trực tiếp hiện nay bạn có thể chọn bóng Xenon hoặc LED mới cho ánh sáng lâu hơn và trắng hơn. Cho bạn thời lượng pin dài hơn gấp 3 lần.</p><p class="ql-align-justify"> Có 7 độ mở khe&nbsp;: Kiểu hình tròn lớn, hình tròn nhỏ, hình chấm, hình khe, hình chẩn đoán Glôcôm, hình chữ thập cố định, hình lọc ánh sáng xanh (không lọc ánh sáng đỏ)</p><p class="ql-align-justify"> Sử dụng kính lọc ánh sáng xanh (không lọc ánh sáng đỏ) để làm nổi bật mạch máu trong quá trình quan sát có thể được sử dụng cùng với bất kỳ trong số 6 chùm chẩn đoán.</p><p>Có gắn thêm phần tỳ trán để định vị dễ dàng và bảo vệ kính mắt của bệnh nhân trong trường hợp bệnh nhân đeo kính</p> | [5 empty] | CÔNG TY CỔ PHẦN THIÊN TRƯỜNG | 2021-06-10 | CÔNG TY CỔ PHẦN THIÊN TRƯỜNG | 2021-06-10
4883 | 4. Thiết bị phòng mổ | Hệ thống/Thiết bị khác | Bộ dụng cụ phẫu thuật | vành mi - Vành mi - Lieberman – Tennant Eye Speculum | AA 1183; AA 1184 | Appasamy Associates Private Limited | Ấn Độ | Appasamy Associates Private Limited | Ấn Độ |  | Công Ty TNHH TATAVN | Ấn Độ | Nhóm null |  |  | 1600000 | t | Cái | false | 2021-06-02 | 2021-12-31 | <p>Vành mi điều chỉnh dùng trong phẫu thuật nhãn khoa</p> | <p>Vành mi điều chỉnh dùng trong phẫu thuật nhãn khoa</p> | [7 empty] | Công Ty TNHH TATAVN | 2021-06-02 | Công Ty TNHH TATAVN | 2021-06-02
4884 | 7. Thiết bị chuyên khoa xét nghiệm | Giải phẫu bệnh | Máy cắt tiêu bản lạnh | Máy cắt tiêu bản lạnh | MC 5050 | Histo-Line Laboratories Srl. | Italy | Histo-Line Laboratories Srl. | Italy | ["2021","2022","2023"] | Công ty TNHH Phát triển Công nghệ An Đô | Italy | Nhóm 3 |  |  | 1600000000 | t | Bộ | true | 2021-06-28 | 2023-06-28 | <p><span style="background-color: rgb(239, 239, 239); color: rgb(0, 0, 0);">Thiết bị cắt mô tế bào sinh thiết khẩn cấp&nbsp;</span></p> | <p>+ Máy cắt tiêu bản lạnh kèm phụ kiện tiêu chuẩn: 01 Cái</p><p>+ Gá kẹp lưỡi dao không mài: 01 Cái</p><p>+ Đĩa chống quoăn lát cắt: 01 Cái</p><p>+ Đầu gắn mẫu vật: 01 Cái</p><p>+ Lưỡi dao cắt tiêu bản (50 chiếc / hộp): 01 Hộp</p><p>+ Bộ Cryocassette: 06 Cái</p> |  | <p class="ql-align-justify"><strong><em>+ </em></strong>Điều khiển các chức năng và nhiệt độ trên màn hình cảm ứng, </p><p class="ql-align-justify">+ Hiển thị các thông số và cảnh báo các lỗi trên màn hình cảm ứng.</p><p class="ql-align-justify">+ Máy cắt lạnh có hệ thống điều chỉnh bề dầy cắt chính xác</p><p class="ql-align-justify">+ Máy có buồng làm lạnh sử dụng vật liệu thép không gỉ</p><p class="ql-align-justify">+ Máy có chương trình khử trùng buồng lạnh bằng tia UV tự động được lập trình hoặc bằng phím bấm trực tiếp</p><p class="ql-align-justify">+ Công nghệ làm lạnh sử dụng các tấm Peltier làm lạnh nhanh vị trí đặt mẫu</p><p class="ql-align-justify">+ Nhiệt độ buồng lạnh: &nbsp;tối đa -35◦C</p><p class="ql-align-justify">+ Nhiệt độ bộ phận làm lạnh nhanh mẫu vật: tối đa &nbsp;-55<sup> </sup>độ C </p><p>+ Công suất làm lạnh: ~2354 BTU/h (690W)</p><p class="ql-align-justify">+ Khoảng cắt tinh có thể điều chỉnh: từ &nbsp;1 µm đến &nbsp;100 µm </p><p class="ql-align-justify">+ Độ dầy lát cắt tinh điều chỉnh:&nbsp;&nbsp;&nbsp;&nbsp;&nbsp;</p><p><br></p> | [5 empty] | Công ty TNHH Phát triển Công nghệ An Đô | 2021-06-28 | Công ty TNHH Phát triển Công nghệ An Đô | 2021-06-28
4885 | 6. Thiết bị chuyên khoa RHM-THM-Mắt | Thiết bị chuyên Tai Mũi Họng | Máy trợ thính | Máy trợ thính loa trong tai dành cho người lớn 48 kênh | PURE 312 7NX | Signia | Singapore | Sivantos | Đức | ["2020"] | Công ty TNHH Máy trợ thính và Thiết bị thính học Cát Tường | Singapore | Nhóm 3 |  |  | 63000000 | t | Cái | true | 2020-10-30 | 2021-07-31 | <p>Máy trợ thính dành cho người lớn, điếc dốc, điếc chọn lọc tần số</p> | <p>Máy chính: 1 cái</p> <p>Hộp đựng máy: 1 cái</p> <p>&nbsp;</p> |  | <p>1. Chất lượng âm thanh.<br /> - Máy trợ thính kỹ thuật số 100%; Công suất 74/138 dB; Số Kênh 48<br /> - Hiệu chỉnh máy theo thính lực; Định hướng âm thanh(Pro); Giảm tiếng gió (Pro)<br /> - Giảm tiếng ồn nền (Pro); Ngắt tiếng rú (Feedback); Quản lý tiếng vọng(Pro)<br /> - Hỗ trợ nghe ở môi trời ồn(Pro); Âm thanh 3D (Pro)<br /> - Tự động định hướng âm thanh theo hướng nói chuyện<br /> - Lựa chọn ưu tiên giọng nói quan trọng<br /> - Hỗ trợ giao tiếp trong xe oto, môi trường giao thông; Hỗ trợ nghe nhạc HD; Chặn âm vọng<br /> 2. Kết nối.<br /> - Quản lý điện thoại bằng phần mềm trên điện thoại.<br /> - Phụ kiện không dây, Mic, Tivi Streamer, Phone Clip.<br /> - Lớp nano bảo vệ máy khỏi nước và bụi bẩn</p> |  |  |  |  | Thời gian bảo hành 24 tháng kể từ ngày nghiệm thu hoàn thành | Công ty TNHH Máy trợ thính và Thiết bị thính học Cát Tường | 2020-11-02 | Công ty TNHH Máy trợ thính và Thiết bị thính học Cát Tường | 2020-11-11
4886 | 4. Thiết bị phòng mổ | Hệ thống/Thiết bị khác | Bộ dụng cụ phẫu thuật | Vành mi - Lieberman – Tennant Eye Speculum | AAT 1183; AAT 1184 | Appasamy Associates Private Limited | Ấn Độ | Appasamy Associates Private Limited | Ấn Độ |  | Công Ty TNHH TATAVN | Ấn Độ | Nhóm null |  |  | 6400000 | t | Cái | false | 2021-06-02 | 2021-12-31 | <p>Vành mi điều chỉnh dùng trong phẫu thuật nhãn khoa</p> | <p>chất liệu: Titan</p> | [7 empty] | Công Ty TNHH TATAVN | 2021-06-02 | Công Ty TNHH TATAVN | 2021-06-02
4887 | 8. Thiết bị kiểm soát nhiễm khuẩn | Bồn rửa tay vô trùng | Bồn rửa tay vô trùng | THIẾT BỊ RỬA TAY PHÒNG MỔ 1 VÒI | R1-0500 | Công ty TNHH MTV Thiết bị y tế 130 Armephaco | Việt Nam | Công ty TNHH MTV Thiết bị y tế 130 Armephaco | Việt Nam | ["2021"] | Công ty Trách nhiệm hữu hạn một thành viên Thiết bị y tế 130 Armephaco | Việt Nam | Nhóm 5 |  |  | 77700000 | t | Bộ | true | 2021-06-06 | 2022-06-06 | <p>- Thiết bị có kết cấu vững chắc, kín, chứa các hệ thống cấp điện, cấp nước nóng, các van điều chỉnh lưu lượng và áp lực nước, hệ thống các ống dẫn, hệ thống an toàn.</p> | <p>- Bồn chính:&nbsp;&nbsp;&nbsp;&nbsp;&nbsp;&nbsp;&nbsp;&nbsp;&nbsp;&nbsp;&nbsp;&nbsp;&nbsp;&nbsp;&nbsp;&nbsp;&nbsp;&nbsp;&nbsp;&nbsp;&nbsp;&nbsp;&nbsp;&nbsp;&nbsp;01 cái</p><p>- Máy sấy tay tự động:&nbsp;&nbsp;&nbsp;&nbsp;&nbsp;&nbsp;&nbsp;&nbsp;&nbsp;&nbsp;01 cái</p><p>- Máy xả xà phòng bằng cơ:&nbsp;01 cái</p><p>- Bình nước nóng :&nbsp;&nbsp;&nbsp;&nbsp;&nbsp;&nbsp;&nbsp;&nbsp;&nbsp;&nbsp;&nbsp;&nbsp;&nbsp;&nbsp;&nbsp;01 cái</p><p>- Bơm tăng áp:&nbsp;01 cái</p><p>- Vòi rửa tay:&nbsp;&nbsp;&nbsp;&nbsp;01 bộ</p><p>- Bộ lọc nước:&nbsp;&nbsp;01 bộ</p> | <p>- Bồn chính:&nbsp;&nbsp;&nbsp;&nbsp;&nbsp;&nbsp;&nbsp;&nbsp;&nbsp;&nbsp;&nbsp;&nbsp;&nbsp;&nbsp;&nbsp;&nbsp;&nbsp;&nbsp;&nbsp;&nbsp;&nbsp;&nbsp;&nbsp;&nbsp;&nbsp;01 cái</p><p>- Máy sấy tay tự động:&nbsp;&nbsp;&nbsp;&nbsp;&nbsp;&nbsp;&nbsp;&nbsp;&nbsp;&nbsp;01 cái</p><p>- Máy xả xà phòng tự động:&nbsp;01 cái</p><p>- Bình nước nóng :&nbsp;&nbsp;&nbsp;&nbsp;&nbsp;&nbsp;&nbsp;&nbsp;&nbsp;&nbsp;&nbsp;&nbsp;&nbsp;&nbsp;&nbsp;01 cái</p><p>- Bơm tăng áp:&nbsp;01 cái</p><p>- Vòi rửa tay:&nbsp;&nbsp;&nbsp;&nbsp;01 bộ</p><p>- Bộ lọc nước:&nbsp;&nbsp;01 bộ</p> |  | <ul><li>Thời gian bảo hành 12 tháng</li></ul> |  |  |  |  | Công ty Trách nhiệm hữu hạn một thành viên Thiết bị y tế 130 Armephaco | 2021-06-06 | Công ty Trách nhiệm hữu hạn một thành viên Thiết bị y tế 130 Armephaco | 2021-06-28
4888 | 6. Thiết bị chuyên khoa RHM-THM-Mắt | Thiết bị chuyên khoa Răng Hàm Mặt | Máy và ghế khám, chữa răng | Thiết bị kiểm tra khớp cắn điện tử - Phát hiện điểm chạm sớm | OccluSense | Dr. Jean Bausch GmbH & Co. KG. | Đức | Dr. Jean Bausch GmbH & Co. KG. | Đức | ["2020"] | CÔNG TY TNHH NHA KHOA THÁI BÌNH DƯƠNG |  | Nhóm null |  |  | 64020000 | t | Bộ | true | 2021-07-05 | 2021-12-31 | <p>-&nbsp;&nbsp;&nbsp;&nbsp;&nbsp;&nbsp;&nbsp;&nbsp;&nbsp;Model: <strong>OccluSense</strong></p><p>-&nbsp;&nbsp;&nbsp;&nbsp;&nbsp;&nbsp;&nbsp;&nbsp;&nbsp;Hãng sản xuất: <strong>Dr. Jean Bausch GmnH</strong></p><p>-&nbsp;&nbsp;&nbsp;&nbsp;&nbsp;&nbsp;&nbsp;&nbsp;&nbsp;Nước sản xuất: <strong>Đức</strong></p><p>-&nbsp;&nbsp;&nbsp;&nbsp;&nbsp;&nbsp;&nbsp;&nbsp;&nbsp;Hàng mới: <strong>100%</strong></p><p>-&nbsp;&nbsp;&nbsp;&nbsp;&nbsp;&nbsp;&nbsp;&nbsp;&nbsp;Năm sản xuất: Năm 2020 </p><p>-&nbsp;&nbsp;&nbsp;&nbsp;&nbsp;&nbsp;&nbsp;&nbsp;&nbsp;Tiêu chuẩn chất lượng: <strong>Iso, CE...</strong></p> | <p><strong>Cấu hình bao gồm:</strong></p><p>-&nbsp;&nbsp;&nbsp;&nbsp;&nbsp;&nbsp;&nbsp;&nbsp;&nbsp;Thiết bị cầm tay (Máy chính): 01</p><p>-&nbsp;&nbsp;&nbsp;&nbsp;&nbsp;&nbsp;&nbsp;&nbsp;&nbsp;Đế xạc không dây: 01</p><p>-&nbsp;&nbsp;&nbsp;&nbsp;&nbsp;&nbsp;&nbsp;&nbsp;&nbsp;Cảm biến kích hoạt sensor: 01</p><p>-&nbsp;&nbsp;&nbsp;&nbsp;&nbsp;&nbsp;&nbsp;&nbsp;&nbsp;Vali đựng thiết bị: 01</p><p>-&nbsp;&nbsp;&nbsp;&nbsp;&nbsp;&nbsp;&nbsp;&nbsp;&nbsp;Cảm biến Sensor: 25 miếng.</p> | <p><strong>Đặc tính sản phẩm: </strong></p><p><strong><em>Tương lại của việc kiểm soát khớp cắn:</em></strong></p><p>-Thiết bị cầm tay OccluSense là thiết bị di động, được trang bị pin, sử dụng kết nối mạng nội bộ không dây (Wifi) để truyên tín hiệu ghi được tới ứng dụng OccluSense trên thiết bị Ipad.</p><p>-Thiết bị được tích hợp ới đế xạc không dây. Khi pin sạc đầy, thiết bị có thể sử dụng trong 4 tiếng liên tục.</p><p><br></p> | <p><strong>Cảm biến áp lực điện tử của máy OccluSense:</strong></p><p>-&nbsp;Độ dày 60 microns.</p><p>-&nbsp;Linh hoạt khi sử dụng, không gây khó chịu cho bệnh nhân.</p><p>-&nbsp;Được phủ màu đỏ, Sử dụng đơn giản như giấy cắn. Ghi lại lực cắn dễ dàng.</p><p>-&nbsp;Công nghệ tiên tiến c ủa c ảm biến áp lực Occlusense ® cho phép ghi lại lực c ắn ở 256 mức độ áp lực tử th ấp tới cao.</p><p>-&nbsp;Độ mỏng và d ẻo cho phép ghi lại lực khớp cắn ở cả 2 trạng th ái động và tĩnh..</p><p>-&nbsp;&nbsp;Thêm nữa, lớp phủ màu đỏ trên bề mặt cảm biến cho phép đánh dấu điểm tiếp xúc trên răng bệnh nhân.</p><p>-&nbsp;&nbsp;&nbsp;Trong bộ thiết bị Occlusense ® đã có sẵn 25 cảm biến (BK 5025).</p> | <p>Bảo hành: 02 năm </p> |  |  |  |  | CÔNG TY TNHH NHA KHOA THÁI BÌNH DƯƠNG | 2021-07-05 | CÔNG TY TNHH NHA KHOA THÁI BÌNH DƯƠNG | 2021-07-05
4889 | 12. Thiết bị phục hồi chức năng - Vật lý trị liệu | Thiết bị phục hồi chức năng | Thiết bị tập phục hồi chức năng | Bục tập cơ đùi nhỏ 30x15x15cm-PHCN | PN69N | Công Ty TNHH Sản Xuất Thương Mại Phana | Việt Nam | Công Ty TNHH Sản Xuất Thương Mại Phana | Việt Nam | ["2021"] | CÔNG TY TRÁCH NHIỆM HỮU HẠN SẢN XUẤT THƯƠNG MẠI PHANA |  | Nhóm 6 |  |  | 264000 | t | Cái | true | 2021-07-01 | 2022-12-31 | <p>Bục tập cơ đùi nhỏ 30x15x15cm-PHCN</p> | <p>- Mousse bọc simily, đế có ván cứng .</p><p>- Kích thước: 30x15x15cm&nbsp;</p> |  | <p>Bục tập cơ đùi nhỏ 30x15x15cm-PHCN</p><p>- Mousse bọc simily, đế có ván cứng .</p><p>- Kích thước: 30x15x15cm&nbsp;</p><p>. Tập mạnh nhóm cơ vùng đùi&nbsp;&nbsp;&nbsp;</p><p>- Nhà SX : Phana&nbsp;&nbsp;&nbsp;&nbsp;&nbsp;&nbsp;&nbsp;&nbsp;&nbsp;&nbsp;&nbsp;&nbsp;&nbsp;&nbsp;&nbsp;&nbsp;&nbsp;&nbsp;&nbsp;&nbsp;&nbsp;&nbsp;&nbsp;&nbsp;&nbsp;&nbsp;&nbsp;</p><p>- Nước SX : VN&nbsp;</p> | [5 empty] | CÔNG TY TRÁCH NHIỆM HỮU HẠN SẢN XUẤT THƯƠNG MẠI PHANA | 2021-07-01 | CÔNG TY TRÁCH NHIỆM HỮU HẠN SẢN XUẤT THƯƠNG MẠI PHANA | 2021-07-01
4890 | 2. Thiết bị hồi sức cấp cứu | Máy thở | Máy thở di động người lớn | Máy giúp thở | paraPAC Plus 310 | Smiths Medical International Ltd | Anh | Smiths Medical International Ltd | Mỹ | ["2020"] | CÔNG TY TNHH THƯƠNG MẠI DỊCH VỤ ĐỨC NGUYỄN | Anh | Nhóm 3 |  |  | 350000000 | t | Chiếc | true | 2020-11-12 | 2020-12-31 | <p>Máy giúp thở di động&nbsp;</p> | [8 empty] | CÔNG TY TNHH THƯƠNG MẠI DỊCH VỤ ĐỨC NGUYỄN | 2020-11-12 | CÔNG TY TNHH THƯƠNG MẠI DỊCH VỤ ĐỨC NGUYỄN | 2020-12-31
4891 | 12. Thiết bị phục hồi chức năng - Vật lý trị liệu | Thiết bị phục hồi chức năng | Thiết bị tập phục hồi chức năng | Thiết bị tập chi trên chi dưới | HC-WL-TH665C-R1 | Fitness Authority Industrial Co., Ltd | Đài Loan | Alexandave industries Co., Ltd. | Đài Loan | ["2021"] | Công ty TNHH thương mại và dịch vụ Hải Minh | Đài Loan | Nhóm 6 |  |  | 45000000 | t | Bộ | true | 2021-05-12 | 2021-09-30 | <p><strong>Thiết bị tập chi trên chi dưới điều chỉnh 5 mức trở kháng </strong></p><p><strong>Model: HC-WL-TH665C-R1</strong></p><p><strong>Hãng: Fitness Authority Industrial Co., ltd</strong></p><p><strong>Xuất xứ: Đài Loan</strong></p> | <p>Máy chính: 01 Cái</p><p>Đồng hồ đo: 01 Cái</p> |  | <p class="ql-align-justify">5 mức kháng lực có thể điều chỉnh</p><p class="ql-align-justify">Nâng cao sức&nbsp;mạnh cơ đùi, cẳng chân và tay</p><p class="ql-align-justify">Bộ đếm Calories, khoảng cách và thời gian</p><p class="ql-align-justify">Có thể thực hành bài tập tại nhà</p><p class="ql-align-justify">Hai chức năng cho chi trên và chi dưới</p><p class="ql-align-justify">Kích thước: 510 (L) x 450 (W) x 450 (H) mm</p><p class="ql-align-justify">Trọng lượng không bao gồm đóng gói: 11Kg</p><p><br></p> | [5 empty] | Công ty TNHH thương mại và dịch vụ Hải Minh | 2021-05-12 | Công ty TNHH thương mại và dịch vụ Hải Minh | 2021-06-22
4892 | 12. Thiết bị phục hồi chức năng - Vật lý trị liệu | Thiết bị phục hồi chức năng | Thiết bị tập phục hồi chức năng | Tập chống mạnh tay | PN-DCT | Công Ty TNHH Sản Xuất Thương Mại Phana | Việt Nam | Công Ty TNHH Sản Xuất Thương Mại Phana | Việt Nam | ["2021"] | CÔNG TY TRÁCH NHIỆM HỮU HẠN SẢN XUẤT THƯƠNG MẠI PHANA |  | Nhóm null |  |  | 220000 | t | Cái | true | 2021-07-01 | 2022-12-31 | <p>Tập chống mạnh tay&nbsp;&nbsp;&nbsp;</p> | <p>- KT: 21x11x17cm (+/- sai số 5%)</p><p>- Khung sắt sơn tĩnh điện&nbsp;&nbsp;&nbsp;</p><p>-&nbsp;Đế có lót cao su chống trơn&nbsp;&nbsp;&nbsp;&nbsp;&nbsp;&nbsp;&nbsp;&nbsp;&nbsp;&nbsp;&nbsp;&nbsp;</p> |  | <p><strong><u>Thông số kỹ thuật</u></strong></p><p>- KT: D21xR11xC17cm (+/- sai số 5%)</p><p>- Khung sắt sơn tĩnh điện&nbsp;&nbsp;&nbsp;</p><p>-&nbsp;Đế có lót cao su chống trơn&nbsp;&nbsp;&nbsp;&nbsp;&nbsp;&nbsp;&nbsp;&nbsp;&nbsp;&nbsp;&nbsp;&nbsp;&nbsp;&nbsp;&nbsp;&nbsp;&nbsp;&nbsp;&nbsp;&nbsp;&nbsp;&nbsp;&nbsp;&nbsp;&nbsp;&nbsp;&nbsp;&nbsp;&nbsp;&nbsp;&nbsp;&nbsp;&nbsp;&nbsp;&nbsp;</p><p>Tập chống làm mạnh cơ 2 tay .&nbsp;&nbsp;</p> | [5 empty] | CÔNG TY TRÁCH NHIỆM HỮU HẠN SẢN XUẤT THƯƠNG MẠI PHANA | 2021-07-01 | CÔNG TY TRÁCH NHIỆM HỮU HẠN SẢN XUẤT THƯƠNG MẠI PHANA | 2021-07-01
4893 | 4. Thiết bị phòng mổ | Dao mổ | Dao mổ điện cao tần | Dao mổ điện cao tần WEM SS200E | WEM SS200E | Wem Equipamentos Electronicos Ltda. | Brazil | Wem Equipamentos Electronicos Ltda. | Brazil |  | CÔNG TY TNHH THÀNH AN - HÀ NỘI | Brazil | Nhóm 6 |  |  | 150701000 | t | Hệ thống | false | 2020-10-30 | 2021-12-31 | <p>Dao mổ điện cao tần đơn giản, hiệu quả phù hợp với phạm vi rộng các loại phẫu thuật từ mổ mở đến nội soi, có khả năng lấy polyp hoặc mô bệnh học</p> | <p>Bao gồm:<br /> 01 máy chính<br /> 01 bàn đạp chân đơn cực<br /> 01 bàn đạp chân lưỡng cực<br /> 01 Dây nối lưỡng cực nội soi<br /> 01 dây nguồn<br /> 05 tấm điện cực bệnh nhân sử dụng một lần<br /> 05 tay dao mổ điện đơn cực</p> |  | <p>&nbsp;- Nguồn điện sử dụng: 100 - 240VAC/ 50-60<br /> -&nbsp; Tần số hoạt động: 480Hz<br /> - Công suất tối đa: 625VA<br /> - Có khả năng kết nối với máy Argon</p> | [5 empty] | CÔNG TY TNHH THÀNH AN - HÀ NỘI | 2020-10-30 | CÔNG TY TNHH THÀNH AN - HÀ NỘI | 2021-06-11
4894 | 10. Thiết bị thăm dò chức năng | Máy điện tim | Máy điện tim | Máy điện tim 3 kênh loại màn hình LCD trắng đen | AsCard Green v.05.101 | ASPEL S.A. | Ba Lan | ASPEL S.A. | Ba Lan |  | Công ty TNHH Khoa học và Kỹ thuật Olympic | Ba Lan | Nhóm 3 |  |  | 57000000 | t | Cái | true | 2021-06-28 | 2021-12-28 | <p><strong style="color: black;">MÁY ĐIỆN TIM 3 KÊNH</strong></p> | <p class="ql-align-justify">-&nbsp;&nbsp;&nbsp;&nbsp;&nbsp;&nbsp;&nbsp;&nbsp;Có khả năng đo 1 và 3 kênh điện tim, cho phép thực hiện đầy đủ 12 đạo trình. </p><p class="ql-align-justify">-&nbsp;&nbsp;&nbsp;&nbsp;&nbsp;&nbsp;&nbsp;&nbsp;Có chế độ tự động đo và phân tích kết quả.</p><p class="ql-align-justify">-&nbsp;&nbsp;&nbsp;&nbsp;&nbsp;&nbsp;&nbsp;&nbsp;Màn hình hiển thị LCD ≥ 4” inch.</p><p>-&nbsp;&nbsp;&nbsp;&nbsp;&nbsp;&nbsp;&nbsp;&nbsp;Bộ nhớ tự động lưu trữ kết quả cuối cùng.</p><p class="ql-align-justify">-&nbsp;&nbsp;&nbsp;&nbsp;&nbsp;&nbsp;&nbsp;&nbsp;Có khả năng phát hiện các xung kích thích (máy tạo nhịp tim).</p><p class="ql-align-justify">-&nbsp;&nbsp;&nbsp;&nbsp;&nbsp;&nbsp;&nbsp;&nbsp;Bàn phím gồm chữ và số, dễ sử dụng. Giao diện thân thiện với người dùng.</p><p class="ql-align-justify">-&nbsp;&nbsp;&nbsp;&nbsp;&nbsp;&nbsp;&nbsp;&nbsp;Phần thông tin kết quả có thể ghi chỉ số huyết áp (mmHg) của bệnh nhân để tiện theo dõi cho kỳ thăm khám sau.</p><p class="ql-align-justify">-&nbsp;&nbsp;&nbsp;&nbsp;&nbsp;&nbsp;&nbsp;&nbsp;Hiển thị 1, 3, 6 or 12 chuyển đạo.</p><p class="ql-align-justify">-&nbsp;&nbsp;&nbsp;&nbsp;&nbsp;&nbsp;&nbsp;&nbsp;Chế độ in 1 hoặc 3 kênh</p><p class="ql-align-justify">-&nbsp;&nbsp;&nbsp;&nbsp;&nbsp;&nbsp;&nbsp;&nbsp;Có thể đo ≥ 130 kết quả tự động ở chế độ pin</p><p class="ql-align-justify">-&nbsp;&nbsp;&nbsp;&nbsp;&nbsp;&nbsp;&nbsp;&nbsp;Hiển thị và đo nhịp tim liên tục (HR)</p><p>-&nbsp;&nbsp;&nbsp;&nbsp;&nbsp;&nbsp;&nbsp;&nbsp;Tự động phát hiện sóng QRS.</p><p>-&nbsp;&nbsp;&nbsp;&nbsp;&nbsp;&nbsp;&nbsp;&nbsp;Phát hiện và báo lỗi các núm hút điện cực khi tách rời, độc lập cho mỗi kênh.</p><p>-&nbsp;&nbsp;&nbsp;&nbsp;&nbsp;&nbsp;&nbsp;&nbsp;Bộ nhớ có thể lưu trữ ≥ 1000 kết quả và thông tin bệnh nhân.</p><p>Có phần mềm đo và phân tích chuyên dụng tín hiệu điện tim 12 kênh CardioTEKA với máy tính thông qua cổng USB <em>(Chọn thêm)</em></p> |  | <p class="ql-align-justify">-&nbsp;&nbsp;&nbsp;Kích thước: 220x135x55 mm (LxWxH)</p><p class="ql-align-justify">-&nbsp;&nbsp;&nbsp;Trọng lượng: &lt; 0,6 kg</p><p>-&nbsp;&nbsp;&nbsp;Nguồn điện cung cấp: </p><p>+&nbsp;&nbsp;&nbsp;&nbsp;&nbsp;&nbsp;Điện lưới AC 100 V, 240 V (47 Hz, 63 Hz)</p><p>+&nbsp;&nbsp;&nbsp;&nbsp;&nbsp;&nbsp;Pin: 7,2V/2,15 Ah</p><p>-&nbsp;&nbsp;&nbsp;&nbsp;&nbsp;&nbsp;Dòng tiêu thụ: </p><p>+&nbsp;&nbsp;&nbsp;&nbsp;&nbsp;&nbsp;0,4 A (max. tại @ 100 V, 120 V)</p><p class="ql-align-justify">+&nbsp;&nbsp;&nbsp;&nbsp;&nbsp;&nbsp;0,2 A ( max. tại @ 220 V, 240 V)</p><p class="ql-align-justify">-&nbsp;&nbsp;&nbsp;&nbsp;&nbsp;&nbsp;&nbsp;Nhiệt độ hoạt động: +10°C ÷ +40°C</p><p class="ql-align-justify">-&nbsp;&nbsp;&nbsp;&nbsp;&nbsp;&nbsp;&nbsp;Độ ẩm tương đối: 25% ÷ 95% không ngưng tụ</p><p class="ql-align-justify">-&nbsp;&nbsp;&nbsp;&nbsp;&nbsp;&nbsp;&nbsp;Ấp suất không khí: 700 ÷ 1060 hPa</p><p>-&nbsp;&nbsp;&nbsp;&nbsp;&nbsp;&nbsp;&nbsp;ECG - tín hiệu: 12 đạo trình chuẩn: I, II, III, aVR, aVL, aVF, V1, V2, V3, V4, V5, V6</p><p class="ql-align-justify">-&nbsp;&nbsp;&nbsp;&nbsp;&nbsp;&nbsp;&nbsp;Độ nhạy sáng: 2,5/5/10/20 mm/mV, ≤ ± 5%</p><p>-&nbsp;&nbsp;&nbsp;&nbsp;&nbsp;&nbsp;&nbsp;Tốc độ ghi: 5/10/25/50 mm/s, ≤ ±5%</p><p>-&nbsp;&nbsp;&nbsp;&nbsp;&nbsp;&nbsp;&nbsp;Khổ giấy: giấy in nhiệt, rộng ≥ 58 mm, không bụi bẩn, có chức năng tự động load giấy.</p><p>-&nbsp;&nbsp;&nbsp;&nbsp;&nbsp;&nbsp;&nbsp;Màn hình LCD ≥ 4” inch hiển thị: Đồ họa 240 x 128</p><p>-&nbsp;&nbsp;&nbsp;&nbsp;&nbsp;&nbsp;&nbsp;Tần số lấy mẫu: ≥ 8000 mẫu/giây mỗi kênh (lấy mẫu đồng bộ)</p><p>-&nbsp;&nbsp;&nbsp;&nbsp;&nbsp;&nbsp;&nbsp;Độ phân giải chuyển đổi A/C: 12 bits</p><p>-&nbsp;&nbsp;&nbsp;&nbsp;&nbsp;&nbsp;&nbsp;Độ nghiêng giữa các kênh: &lt; 100 μs</p><p>-&nbsp;&nbsp;&nbsp;&nbsp;&nbsp;&nbsp;&nbsp;Biên độ của lượng tử: 2,73 μV/LSB</p><p>-&nbsp;&nbsp;&nbsp;&nbsp;&nbsp;&nbsp;&nbsp;Mức chính xác của độ nhạy: &lt; ± 2%</p><p>-&nbsp;&nbsp;&nbsp;&nbsp;&nbsp;&nbsp;&nbsp;Bộ lọc nguồn điện: 50 Hz, 60 Hz.</p><p>-&nbsp;&nbsp;&nbsp;&nbsp;&nbsp;&nbsp;&nbsp;Bộ lọc cơ nhiễu: 25 Hz, 35 Hz, 45 Hz.</p><p>-&nbsp;&nbsp;&nbsp;&nbsp;&nbsp;&nbsp;&nbsp;Bộ lọc băng thông: 0.15 Hz, 0.45 Hz, 0.75 Hz, 1.5 Hz.</p><p>-&nbsp;&nbsp;&nbsp;&nbsp;&nbsp;&nbsp;&nbsp;Phạm vi tính hiệu ECG: 10 mV (Vp-p)20</p> | [5 empty] | Công ty TNHH Khoa học và Kỹ thuật Olympic | 2021-06-28 | Công ty TNHH Khoa học và Kỹ thuật Olympic | 2021-06-28
4895 | 8. Thiết bị kiểm soát nhiễm khuẩn | Máy hấp tiệt trùng | Máy hấp tiệt trùng | Máy tiệt trùng nhiệt độ cao 2 cửa, 110L | Cliniclave 45D | MELAG Medizintechnik oHG | Đức | MELAG Medizintechnik oHG | Đức |  | CÔNG TY TNHH IDS MEDICAL SYSTEMS VIỆT NAM |  | Nhóm 3 |  |  | 1900000000 | t | Cái | true | 2021-06-22 | 2022-12-31 | <p>Hàng mới 100%, chưa qua sử dụng</p> | <p>Máy chính kèm phụ kiện tiêu chuẩn</p> |  | <ul> <li>2 cửa</li> <li>Dung tích 110L</li> <li>Kích thước buồng tiệt trùng: Ø 44 cm x 74 cm</li> <li>Lượng đồ nạp: 35kg -&nbsp; 1 STU</li> <li>5 chương trình tiệt trùng</li> </ul> | [5 empty] | CÔNG TY TNHH IDS MEDICAL SYSTEMS VIỆT NAM | 2020-11-04 | CÔNG TY TNHH IDS MEDICAL SYSTEMS VIỆT NAM | 2021-06-22
4896 | 12. Thiết bị phục hồi chức năng - Vật lý trị liệu | Thiết bị vật lý trị liệu | Máy điều trị vật lý trị liệu | Máy trị liệu bằng áp lực hơi | HC Lymphactive | Elettronica Pagani | Italy | Elettronica Pagani | Italy | ["2020"] | Công ty TNHH thương mại và dịch vụ Hải Minh | Italy | Nhóm 3 |  |  | 450000000 | t | Bộ | true | 2021-03-10 | 2021-09-30 | <p class="ql-align-center"><strong>MÁY TRỊ LIỆU BẰNG ÁP LỰC HƠI</strong></p><p class="ql-align-center"><strong>Model: HC-LYMPHACTIVE</strong></p><p class="ql-align-center"><strong>Hãng: Elettronica Pagani</strong></p><p class="ql-align-center"><strong>Xuất xứ: Italy</strong></p><p><strong style="color: rgb(0, 0, 0); background-color: rgb(239, 239, 239);"> *&nbsp;</strong><span style="color: rgb(0, 0, 0); background-color: rgb(239, 239, 239);">Giá bán dựa trên lựa chọn các tính năng của sản phẩm, có thể giảm vì cắt bỏ tính năng</span></p><p><br></p><p class="ql-align-justify"><strong>﻿ĐẶC ĐIỂM CHUNG:</strong></p><p class="ql-align-justify"><strong>Các yếu tố nén</strong></p><p class="ql-align-justify">Điều trị được thực hiện nhờ vào các yếu tố nén được đặt ở vùng trên và vùng dưới của chân. Tất cả các bộ phận đều có thể tạo ra áp lực liên tục, đảm bảo tạo ra sóng áp lực thích hợp và tốt cho sinh lý. Hơn nữa, LYMPHACTIVE được cung cấp các bộ phận nén rất đặc biệt, cung cấp áp lực liên tục, trong khi phần đầu tiên của chân được nén đầy bởi khí (nén), các thiết bị điện tử sẽ kết với các bộ phận nén khác để nhận không khí tại cùng một thời điểm. Hệ thống đặc biệt này, cho phép các kỹ thuất viên có được sóng áp lực đồng nhất, mà không thay đổi áp lực nén vào các bộ phận khác nhau: áp suất ổn định và đồng nhất.</p><p class="ql-align-justify">&nbsp;</p><p class="ql-align-justify"><strong>Các tính năng đặc biệt</strong></p><p class="ql-align-justify">LYMPHACTIVE đang hỗ trợ cơ chế sinh lý cho các bộ phận cơ thể đang bị tổn hại hoặc làm việc không đúng cách.</p><p class="ql-align-justify">LYMPHACTIVE cung cấp quá trình tự nhiên và sinh học, vì nó đã được phát triển dựa sự tham khảo kinh nghiệm lâm sàng hữu ích và điển hình</p><p>LYMPHACTIVE không chỉ thích hợp cho việc điều trị giảm thiểu và ngăn chặn nhiều bệnh lý mà LYMPHACTIVE cũng hữu dụng cho việc ngăn ngừa các bệnh lý như: phù nề , khó tiểu, và cung cấp máu cho các bộ phận</p> | <p><strong>- </strong>Máy chính:&nbsp;&nbsp;&nbsp;&nbsp;&nbsp;&nbsp;&nbsp;&nbsp;&nbsp;&nbsp;&nbsp;&nbsp;&nbsp;&nbsp;&nbsp;&nbsp;&nbsp;&nbsp;&nbsp;&nbsp;&nbsp;&nbsp;&nbsp;&nbsp;&nbsp;&nbsp;&nbsp;&nbsp;&nbsp;&nbsp;&nbsp;&nbsp;&nbsp;&nbsp;&nbsp;&nbsp;&nbsp;&nbsp;&nbsp;01 Chiếc</p><p>- Bao cuốn chân:&nbsp;&nbsp;&nbsp;&nbsp;&nbsp;&nbsp;&nbsp;&nbsp;&nbsp;&nbsp;&nbsp;&nbsp;&nbsp;&nbsp;&nbsp;&nbsp;&nbsp;&nbsp;&nbsp;&nbsp;&nbsp;&nbsp;&nbsp;&nbsp;&nbsp;&nbsp;&nbsp;&nbsp;&nbsp;&nbsp;&nbsp;&nbsp;01 Cái</p><p>- Ống đơn:&nbsp;&nbsp;&nbsp;&nbsp;&nbsp;&nbsp;&nbsp;&nbsp;&nbsp;&nbsp;&nbsp;&nbsp;&nbsp;&nbsp;&nbsp;&nbsp;&nbsp;&nbsp;&nbsp;&nbsp;&nbsp;&nbsp;&nbsp;&nbsp;&nbsp;&nbsp;&nbsp;&nbsp;&nbsp;&nbsp;&nbsp;&nbsp;&nbsp;&nbsp;&nbsp;&nbsp;&nbsp;&nbsp;&nbsp;&nbsp;&nbsp;01 Cái</p><p>- Dây nguồn:&nbsp;&nbsp;&nbsp;&nbsp;&nbsp;&nbsp;&nbsp;&nbsp;&nbsp;&nbsp;&nbsp;&nbsp;&nbsp;&nbsp;&nbsp;&nbsp;&nbsp;&nbsp;&nbsp;&nbsp;&nbsp;&nbsp;&nbsp;&nbsp;&nbsp;&nbsp;&nbsp;&nbsp;&nbsp;&nbsp;&nbsp;&nbsp;&nbsp;&nbsp;&nbsp;&nbsp;&nbsp;&nbsp;&nbsp;&nbsp;01 Cái</p><p>- Ngôn ngữ Tiếng Việt:&nbsp;&nbsp;&nbsp;&nbsp;&nbsp;&nbsp;&nbsp;&nbsp;&nbsp;&nbsp;&nbsp;&nbsp;&nbsp;&nbsp;&nbsp;&nbsp;&nbsp;&nbsp;&nbsp;&nbsp;&nbsp;&nbsp;&nbsp;&nbsp;&nbsp;01 Gói</p><p>- Hướng dẫn sử dụng tiếng Anh/Việt:&nbsp;&nbsp;&nbsp;&nbsp;01 Bộ</p> | <p>- Bao cuốn tay:&nbsp;&nbsp;&nbsp;&nbsp;&nbsp;&nbsp;&nbsp;&nbsp;&nbsp;&nbsp;&nbsp;&nbsp;&nbsp;&nbsp;&nbsp;&nbsp;&nbsp;&nbsp;&nbsp;&nbsp;&nbsp;&nbsp;&nbsp;&nbsp;&nbsp;&nbsp;&nbsp;&nbsp;&nbsp;&nbsp;&nbsp;&nbsp;01 Cái</p><p>- Bao cuốn eo:&nbsp;&nbsp;&nbsp;&nbsp;&nbsp;&nbsp;&nbsp;&nbsp;&nbsp;&nbsp;&nbsp;&nbsp;&nbsp;&nbsp;&nbsp;&nbsp;&nbsp;&nbsp;&nbsp;&nbsp;&nbsp;&nbsp;&nbsp;&nbsp;&nbsp;&nbsp;&nbsp;&nbsp;&nbsp;&nbsp;&nbsp;&nbsp;01 Cái</p> | <p class="ql-align-justify">Bộ cấp nguồn: 110 - 230 V - 50/60 Hz </p><p class="ql-align-justify">Điện năng tiêu thụ: 80 VA </p><p class="ql-align-justify">Bảo vệ cấp I loại BF </p><p class="ql-align-justify">Hiển thị: Màn hình màu rộng </p><p class="ql-align-justify">Màn hình: Cảm ứng LCD 480x800 pixel</p><p class="ql-align-justify">Các chương trình mở rộng được cài đặt sẵn</p><p class="ql-align-justify">Chế độ hoạt động: Liên tục, theo mô-đun và chu kỳ </p><p>Áp lực tối đa: 200 mmHg&nbsp;</p> | <p>Dịch vụ bảo trì bảo dưỡng thiết bị</p> |  |  |  |  | Công ty TNHH thương mại và dịch vụ Hải Minh | 2021-03-10 | Công ty TNHH thương mại và dịch vụ Hải Minh | 2021-06-22
4897 | 13. Thiết bị dùng chung | Thiết bị nội thất bệnh viện | Bàn/ Ghế/ Tủ y tế | XE ĐẨY HÀNG INOX | X2-0301 | Công ty TNHH MTV Thiết bị y tế 130 Armephaco | Việt Nam | Công ty TNHH MTV Thiết bị y tế 130 Armephaco | Việt Nam | ["2021"] | Công ty Trách nhiệm hữu hạn một thành viên Thiết bị y tế 130 Armephaco | Việt Nam | Nhóm 6 |  |  | 10900000 | t | Bộ | true | 2021-06-06 | 2022-06-06 | <p>- Xe bao gồm 01 tay đẩy bằng inox ống được uốn liền, tay đẩy được hàn liền với sàn xe và được gia cố tăng cứng bởi ke góc ở 2 bên. Có tấm đỡ sau bằng inox tấm.</p> | <p>- Xe chính:&nbsp;&nbsp;&nbsp;&nbsp;&nbsp;&nbsp;&nbsp;&nbsp;&nbsp;&nbsp;&nbsp;&nbsp;&nbsp;&nbsp;&nbsp;&nbsp;&nbsp;&nbsp;&nbsp;&nbsp;&nbsp;&nbsp;&nbsp;&nbsp;&nbsp;01 cái</p><p>- Bánh xe:&nbsp;&nbsp;&nbsp;&nbsp;&nbsp;&nbsp;&nbsp;&nbsp;&nbsp;&nbsp;&nbsp;&nbsp;&nbsp;&nbsp;&nbsp;&nbsp;&nbsp;&nbsp;&nbsp;&nbsp;&nbsp;&nbsp;&nbsp;&nbsp;&nbsp;&nbsp;01 bộ</p> |  |  | <ul><li>Thời gian bảo hành 12 tháng</li></ul> |  |  |  |  | Công ty Trách nhiệm hữu hạn một thành viên Thiết bị y tế 130 Armephaco | 2021-06-06 | Công ty Trách nhiệm hữu hạn một thành viên Thiết bị y tế 130 Armephaco | 2021-06-28
4898 | 12. Thiết bị phục hồi chức năng - Vật lý trị liệu | Thiết bị phục hồi chức năng | Thiết bị tập phục hồi chức năng | Nẹp kéo dãn ngón tay co rút | PN67 | Công Ty TNHH Sản Xuất Thương Mại Phana | Việt Nam | Công Ty TNHH Sản Xuất Thương Mại Phana | Việt Nam | ["2021"] | CÔNG TY TRÁCH NHIỆM HỮU HẠN SẢN XUẤT THƯƠNG MẠI PHANA |  | Nhóm 6 |  |  | 253000 | t | Cái | true | 2021-07-01 | 2022-12-31 | <p>Nẹp kéo dãn ngón tay co rút</p> | <p>-Vải ; kéo dãn các ngón tay co rút ở bệnh liệt ½ người</p> |  | <p><strong><u>Thông số kỹ thuật:</u></strong></p><p><span style="color: black;">-&nbsp;&nbsp;&nbsp;&nbsp;&nbsp;&nbsp;&nbsp;&nbsp;Chất liệu : Vải, băng dán, có miếng nhôm cứng bên trong có thể uốn kéo dãn khớp cổ tay và các ngón tay theo ý muốn . </span></p><p><span style="color: black;">-&nbsp;&nbsp;&nbsp;&nbsp;&nbsp;&nbsp;&nbsp;&nbsp;Có 2 loại , loại dành cho tay trái và loại dành tay phải .</span></p><p><span style="color: black;">-&nbsp;&nbsp;&nbsp;&nbsp;&nbsp;&nbsp;&nbsp;&nbsp;Kích thước: Dài 30cm.</span></p> | [5 empty] | CÔNG TY TRÁCH NHIỆM HỮU HẠN SẢN XUẤT THƯƠNG MẠI PHANA | 2021-07-01 | CÔNG TY TRÁCH NHIỆM HỮU HẠN SẢN XUẤT THƯƠNG MẠI PHANA | 2021-07-01
4899 | 13. Thiết bị dùng chung | Thiết bị nội thất bệnh viện | Bàn/ Ghế/ Tủ y tế | XE CHỞ BÌNH Ô XY | X1-0305 | Công ty TNHH MTV Thiết bị y tế 130 Armephaco | Việt Nam | Công ty TNHH MTV Thiết bị y tế 130 Armephaco | Việt Nam | ["2021"] | Công ty Trách nhiệm hữu hạn một thành viên Thiết bị y tế 130 Armephaco | Việt Nam | Nhóm 6 |  |  | 5100000 | t | Bộ | true | 2021-06-06 | 2022-06-06 | <p>- Khung chính, tay đẩy bằng ống f25.4 được uốn liền.</p><p>- Càng phía sau và thanh chống gấp gọn được: khi xe đặt đứng.</p><p>- Xe gồm hai bánh xe chịu tải f200 và 2 bánh xe dẫn hướng f100.</p> | <p>- Xe cùng phụ kiện:&nbsp;&nbsp;&nbsp;&nbsp;&nbsp;&nbsp;&nbsp;&nbsp;&nbsp;&nbsp;&nbsp;01 cái</p><p>- Bánh xe chịu tải:&nbsp;&nbsp;&nbsp;&nbsp;&nbsp;&nbsp;&nbsp;&nbsp;&nbsp;&nbsp;&nbsp;&nbsp;&nbsp;02 cái</p><p>- Bánh xe dẫn hướng:&nbsp;&nbsp;&nbsp;&nbsp;&nbsp;&nbsp;&nbsp;&nbsp;02 cái</p> |  |  | <ul><li>Thời gian bảo hành 12 tháng</li></ul> |  |  |  |  | Công ty Trách nhiệm hữu hạn một thành viên Thiết bị y tế 130 Armephaco | 2021-06-06 | Công ty Trách nhiệm hữu hạn một thành viên Thiết bị y tế 130 Armephaco | 2021-06-28
4900 | 4. Thiết bị phòng mổ | Dao mổ | Dao mổ điện cao tần | Dao mổ điện cao tần WEM SS501-SX | WEM SS501-SX | Wem Equipamentos Electronicos Ltda. | Brazil | Wem Equipamentos Electronicos Ltda. | Brazil |  | CÔNG TY TNHH THÀNH AN - HÀ NỘI | Brazil | Nhóm 6 |  |  | 379523810 | t | Hệ thống | false | 2020-10-30 | 2021-12-31 | <p>Dao mổ điện đa chức năng cung cấp đầy đủ các chức năng cắt đốt cơ bản cũng như mở rộng thêm các chế độ cắt đốt trong nội soi</p> | <p>Bao gồm:<br /> 01 máy chính<br /> 01 bàn đạp chân đơn cực<br /> 01 bàn đạp chân lưỡng cực<br /> 01 Dây nối lưỡng cực nội soi<br /> 01 dây nguồn<br /> 10 tấm điện cực bệnh nhân sử dụng một lần<br /> 10 tay dao mổ điện đơn cực</p> |  | <p>&nbsp;- Đạt tiêu chuẩn chất lượng ISO 13485 và CE<br /> - Nguồn cung cấp: 220V/50Hz<br /> - Chuẩn kháng nước IPX1<br /> - Có chức năng eCUT với nhiều chế độ cắt khác nhau</p> | [5 empty] | CÔNG TY TNHH THÀNH AN - HÀ NỘI | 2020-10-30 | CÔNG TY TNHH THÀNH AN - HÀ NỘI | 2021-06-11
4901 | 8. Thiết bị kiểm soát nhiễm khuẩn | Máy là quần áo | Máy là quần áo | Bộ nồi hơi bàn là | BETA 3 | Ghidini GB | Italy | Ghidini GB | Italy | ["2021"] | Công ty TNHH Thương mại và Dịch vụ TMC Việt Nam | Italy | Nhóm null |  |  | 80000000 | f | Chiếc | true | 2021-07-05 | 2021-12-31 | <p><span style="color: black;">Bàn là hơi nước công nghiệp&nbsp;và Cầu là Việt Nam</span></p><p><span style="color: rgb(0, 26, 51);">Ký mã hiệu: </span>Beta 3</p><p><span style="color: rgb(0, 26, 51);">Hãng sản xuất: Ghidini/Italy</span></p><p><span style="color: rgb(0, 26, 51);">Xuất xứ: Italy</span></p> | <p>- Bàn là hơi tay : 01 cái</p><p>- Nồi hơi công nghiệp:01 cái</p><p>-&nbsp;Cầu là: 01 cái (Mua tại Việt Nam)</p><p>- Tài liệu hướng dẫn sử dụng tiếng Anh và tiếng Việt: 01 bộ</p> |  | <p>- Dung tích nồi hơi: 1.8 lít</p><p>- Công suất nồi hơi: 1 kw</p><p>- Công suất bàn là: 0.8 kw</p><p>- Nguồn điện: 230V/50Hz/1 pha</p> | [5 empty] | Công ty TNHH Thương mại và Dịch vụ TMC Việt Nam | 2021-07-05 | Công ty TNHH Thương mại và Dịch vụ TMC Việt Nam | 2021-07-05
4902 | 4. Thiết bị phòng mổ | Hệ thống phẫu thuật nội soi | Hệ thống phẫu thuật nội soi tai mũi họng | KÍNH HIỂN VI PHẪU THUẬT ENT | OM-6 ENT | Takagi Seiko Co., Ltd. | Nhật Bản | Takagi Seiko Co., Ltd. | Nhật Bản | ["2020"] | CÔNG TY CỔ PHẦN THIÊN TRƯỜNG | Nhật Bản | Nhóm null |  |  | 550000000 | t | Chiếc | true | 2021-06-10 | 2021-12-10 | <p><strong>KÍNH HIỂN VI PHẪU THUẬT ENT</strong></p><p><strong>Model: OM-6 ENT</strong></p><p><strong>Hãng sản xuất: Takagi</strong></p><p><strong>Nước sản xuất: Nhật Bản</strong></p> | <p><strong>1.Cấu hình:</strong></p><p>Chân đế di động trên 4 bánh xe: 01 cái</p><p>Cánh tay nâng: 01 cái</p><p>Thị kính 2 mắt thẳng 12.5 X : 01 bộ</p><p>Vật kính F=250 mm: 01 cái</p><p>Khớp nối nghiêng&nbsp;: 01 cái</p><p>Pe dan điều khiển chân: 01 cái</p><p>Bộ núm tiệt trùng: 01 bộ</p><p>Hướng dẫn sử dụng: 01 bộ</p> |  | <p><strong>2.Đặc tính kỹ thuật</strong></p><p>- Thị kính trường nhìn rộng &nbsp;tăng 10% làm tăng trường nhìn thực tế và cung cấp tầm nhìn tốt hơn từ kính hiển vi.</p><p>- Độ sâu tiêu cự sâu hơn khoảng 1.5 lần </p><p>- Đa dạng kính lọc</p><p>·&nbsp;&nbsp;&nbsp;&nbsp;&nbsp;&nbsp;&nbsp;&nbsp;&nbsp;&nbsp;&nbsp;&nbsp;&nbsp;&nbsp;&nbsp;&nbsp;Kính lọc ánh sáng xanh, làm giảm ánh sáng xanh điển hình của đèn LED</p><p>·&nbsp;&nbsp;&nbsp;&nbsp;&nbsp;&nbsp;&nbsp;&nbsp;&nbsp;&nbsp;&nbsp;&nbsp;&nbsp;&nbsp;&nbsp;&nbsp;Kính lọc màu xanh coban</p><p>·&nbsp;&nbsp;&nbsp;&nbsp;&nbsp;&nbsp;&nbsp;&nbsp;&nbsp;&nbsp;&nbsp;&nbsp;&nbsp;&nbsp;&nbsp;&nbsp;Kính lọc màu xanh lá cây</p><p>·&nbsp;&nbsp;&nbsp;&nbsp;&nbsp;&nbsp;&nbsp;&nbsp;&nbsp;&nbsp;&nbsp;&nbsp;&nbsp;&nbsp;&nbsp;&nbsp;Kính lọc hấp thụ nhiệt</p><p>Dùng núm đổi kính lọc có thể dễ dàng đổi giữa các kính lọc.</p><p>- Nguồn sáng Led chiếu sáng trực tiếp gắn trực tiếp ở đầu kính hiển vi</p><p>- Sử dụng đèn LED làm nguồn sáng không chỉ giảm sự lo lắng do nổ bỏng đèn mà còn cho phép tiết kiệm năng lượng đáng kể, tiêu thụ điện giảm tới 85% so với model trước đây</p><p>- Bàn đạp dễ dàng sử dụng nhờ độ nghiêng phù hợp, chống nước</p><p><strong>3.Thông số kỹ thuật</strong></p><p> Kính hiển vi</p><p> Thay đổi độ phóng đại</p><p> Thay đổi thủ công độ phóng đại theo 3 nấc</p><p> Vật kính</p><p> F=250mm</p><p> Thị kính</p><p> 12.5xw</p><p> Ống quan sát kép</p><p> Ống quan sát kép nghiêng 45°</p><p> Khả năng phóng đại</p><p> 4.7x, 7.8x, 12.5x</p><p> Trường nhìn thực tế</p><p> ø48mm, ø28.8, ø18mm</p><p> Hành trình tiêu điểm</p><p> 30mm</p><p> Chiếu sáng</p><p> Hệ thống</p><p> Chiếu sáng trực tiếp</p><p> Nguồn sáng</p><p> LED</p><p> Trường phát sáng</p><p> ø55mm</p><p> Chỉnh độ sáng</p><p> 9 nấc</p><p> Kính lọc</p><p> Hấp thụ nhiệt, Lọc ánh sáng xanh, Màu xanh cobalt, Màu xanh lá cây</p><p> Cánh tay, </p><p> chân đế</p><p> Khung</p><p> Khung đứng</p><p> Độ dài duỗi tối đa cánh tay</p><p> 1045mm</p><p> Hành trình dọc của cánh tay</p><p> 400mm</p><p> Kích thước đế</p><p> 600mmx600mm</p><p> Khác</p><p> Khối lượng</p><p> 62kg</p><p> Tiêu thụ điện</p><p> 70VA</p><p> Nguồn điện</p><p> AC100-230V 50/60Hz</p><p> </p> | [5 empty] | CÔNG TY CỔ PHẦN THIÊN TRƯỜNG | 2021-06-10 | CÔNG TY CỔ PHẦN THIÊN TRƯỜNG | 2021-06-17
4903 | 4. Thiết bị phòng mổ | Kính hiển vi phẫu thuật | Kính hiển vi phẫu thuật mắt | KÍNH HIỂN VI PHẪU THUẬT MẮT | M220 F12 | Leica Microsystems (Singapore) Pte Ltd | Singapore | Leica Microsystems (Singapore) Pte Ltd | Singapore | ["2021"] | CÔNG TY TNHH NIPEXCO |  | Nhóm null |  |  | 1451160000 | t | Cái | true | 2021-06-02 | 2021-12-31 | <p><strong>KÍNH HIỂN VI PHẪU THUẬT MẮT</strong></p><p>MODEL: M220 F12</p><p>HÃNG: LEICA MICROSYSTEMS</p> | <p>-&nbsp;Một kính chính cho phẫu thuật viên chính: 1 cái</p><p>-&nbsp;Bộ điều khiển XY: 1 cái</p><p>-&nbsp;Vật kính với khoảng cách f = 200mm: 1 cái</p><p>-&nbsp;Ống kính quan sát nghiêng: 1 cái</p><p>-&nbsp;Thị kính 10x với trường nhìn rộng: 2 cái</p><p>-&nbsp;Chân đế vững chắc, dạng đẩy trên sàn: 1 cái</p><p>-&nbsp;Bàn đạp đa chức năng: 1 cái</p><p>-&nbsp;Bộ nắp chụp và núm vặn có thể tiệt trùng được: 2 cái</p><p>-&nbsp;Nguồn sáng sử dụng bóng đèn LED, khử tia UV và IR: 1 cái</p><p>-&nbsp;Bao phủ bụi: 1 cái</p><p>-&nbsp;Dây cáp nguồn: 1 cái</p><p>-&nbsp;Sách hướng dẫn sử dụng: 1 quyển</p> |  | <p>Kính hiển vi phẫu thuật M220 F12 với đầy đủ tính năng sẽ đáp ứng toàn bộ nhu cầu cần</p><p>thiết cho công tác phẫu thuật đục nhân mắt.</p><p>Các dòng kính Leica với các tinh năng vượt trội, bóng đèn LED rất tân tiến và khoa học, dễ</p><p>vận hành. Tất cả những đặc tính trên đã tạo nên kính Leica M220 F12 với thiết kế nhã</p><p>nhặn, tạo tư thế phẫu thuật không gây mệt mỏi.</p><p>Giá cả cạnh tranh, chất lượng uy tín là những yếu tố giúp Leica Microsystems trở thành</p><p>nhà cung cấp đáng tin cậy trong nhiều năm qua.</p><p>Hiệu quả làm việc cao: Bộ hiệu chỉnh độ phóng đại không tay cầm với 5 bước chuyển đổi</p><p>hội tụ ánh sáng màu APO giúp thao tác phẫu thuật được nhanh hơn.</p><p>Phẫu thuật không mệt mỏi: Các thấu kính Leica tạo nên ảnh quan sát có độ tương phản</p><p>cao, sắc nét và xuất sắc về độ sâu hội tụ của ảnh.</p><p>Bóng đèn LED thế hệ mới nhất: bóng đèn LED được gắn trực tiếp và rất độc đáo với ánh</p><p>sáng phản chiếu ổn định và nhanh.</p><p>Tiết kiệm chi phí đầu tư: Với thiết kế không sử dụng cáp quang học fibre và tuổi thọ bóng</p><p>đèn lên đến 50.000 giờ, M220 F12 đảm bảo vận hành bền bỉ trong nhiều năm, giúp tiết</p><p>kiệm chi phí bảo trì, sửa chửa đáng kể.</p> | [5 empty] | CÔNG TY TNHH NIPEXCO | 2021-06-02 | CÔNG TY TNHH NIPEXCO | 2021-06-02
4904 | 7. Thiết bị chuyên khoa xét nghiệm | Thiết bị xét nghiệm vi sinh + sinh học phân tử + di truyền | Máy tách chiết ADN/ARN | Ống đựng mẫu 2 ml cho máy tách tự động SX101 | Sentosa SX Safe-Lock Tubes (1000)- 400031 | Macherey Nagel | Đức | Vela Operations Singapore Pte Ltd | Singapore | ["2020"] | CÔNG TY TNHH GETZ BROS& CO.( VIỆT NAM) | Đức | Nhóm 3 |  |  | 4400000 | t | Hộp | true | 2021-03-22 | 2021-12-31 | <p>Ống đựng mẫu 2 ml cho máy tách tự động SX101</p> | <p>Ống đựng mẫu 2 ml cho máy tách tự động SX101</p> |  | <p>Ống đựng mẫu 2 ml cho máy tách tự động SX101</p> | [5 empty] | CÔNG TY TNHH GETZ BROS& CO.( VIỆT NAM) | 2021-03-22 | CÔNG TY TNHH GETZ BROS& CO.( VIỆT NAM) | 2021-06-10
4905 | 10. Thiết bị thăm dò chức năng | Máy đo lưu huyết não | Máy đo lưu huyết não | Máy đo lưu huyết não | RHEOTEST | LLC RPE "DX-Systems" | Ukraine | LLC RPE "DX-Systems" | Ukraine |  | Công ty TNHH thiết bị y tế Tất Thành |  | Nhóm null |  |  | 330000000 | t | Chiếc | false | 2020-11-07 | 2021-12-31 | <p>Máy đo lưu huyết cho phép ghi nhận 4 kênh lưu huyết (rheogram)và 1 kênh điện tâm đồ (ECG). Hệ thống&nbsp;<strong>RHEOTEST&nbsp;</strong>cung cấp các biểu đồ ghi nhận lại lưu huyết não, điện tâm đồ (bởiKubichekvà Tishchenko).</p><p>Giao diện tiện lợi và linh hoạt cho phép thêm các kiểm tra chức năng cần thiết trong suốt quá trình đo. Cho Bác sĩ nhiều thuận tiện hơn trong quá trình điều trị bệnh cho bệnh nhân,</p> | [8 empty] | Công ty TNHH thiết bị y tế Tất Thành | 2020-11-07 | Công ty TNHH thiết bị y tế Tất Thành | 2021-04-26
4906 | 13. Thiết bị dùng chung | Thiết bị nội thất bệnh viện | Bàn/ Ghế/ Tủ y tế | XE CHỞ ĐỒ VẢI BẨN-SẠCH | X3-0309 | Công ty TNHH MTV Thiết bị y tế 130 Armephaco | Việt Nam | Công ty TNHH MTV Thiết bị y tế 130 Armephaco | Việt Nam | ["2021"] | Công ty Trách nhiệm hữu hạn một thành viên Thiết bị y tế 130 Armephaco | Việt Nam | Nhóm 6 |  |  | 10000000 | t | Bộ | true | 2021-06-06 | 2022-06-06 | <p>- Xe bao gồm 2 khoang:</p><p>+ Khoang thứ nhất có lan can quây 4 phía, trong khoang có 1 túi vải cốt nhựa đựng đồ bẩn.</p><p>+ Khoang thứ 2 có 3 sàn, trong đó 2 sàn dưới có lan can, sàn trên gấp lõm 20mm.</p><p>- Bốn bánh xe di chuyển nhẹ nhàng.</p> | <p>- Xe cùng phụ kiện:&nbsp;&nbsp;&nbsp;&nbsp;&nbsp;&nbsp;&nbsp;&nbsp;&nbsp;&nbsp;&nbsp;01 cái</p><p>- Túi vải bạt :&nbsp;&nbsp;&nbsp;&nbsp;&nbsp;&nbsp;&nbsp;&nbsp;&nbsp;&nbsp;&nbsp;&nbsp;&nbsp;&nbsp;&nbsp;&nbsp;&nbsp;&nbsp;&nbsp;&nbsp;&nbsp;01 cái</p><p>- Bánh xe:&nbsp;&nbsp;&nbsp;&nbsp;&nbsp;&nbsp;&nbsp;&nbsp;&nbsp;&nbsp;&nbsp;&nbsp;&nbsp;&nbsp;&nbsp;&nbsp;&nbsp;&nbsp;&nbsp;&nbsp;&nbsp;&nbsp;&nbsp;&nbsp;&nbsp;&nbsp;01 bộ</p> | <p>- Xe cùng phụ kiện:&nbsp;&nbsp;&nbsp;&nbsp;&nbsp;&nbsp;&nbsp;&nbsp;&nbsp;&nbsp;&nbsp;01 cái</p><p>- Túi vải bạt :&nbsp;&nbsp;&nbsp;&nbsp;&nbsp;&nbsp;&nbsp;&nbsp;&nbsp;&nbsp;&nbsp;&nbsp;&nbsp;&nbsp;&nbsp;&nbsp;&nbsp;&nbsp;&nbsp;&nbsp;&nbsp;01 cái</p><p>- Bánh xe:&nbsp;&nbsp;&nbsp;&nbsp;&nbsp;&nbsp;&nbsp;&nbsp;&nbsp;&nbsp;&nbsp;&nbsp;&nbsp;&nbsp;&nbsp;&nbsp;&nbsp;&nbsp;&nbsp;&nbsp;&nbsp;&nbsp;&nbsp;&nbsp;&nbsp;&nbsp;01 bộ</p><p>-Nắp che; 01 cái</p> |  | <ul><li>Thời gian bảo hành 12 tháng</li></ul> |  |  |  |  | Công ty Trách nhiệm hữu hạn một thành viên Thiết bị y tế 130 Armephaco | 2021-06-06 | Công ty Trách nhiệm hữu hạn một thành viên Thiết bị y tế 130 Armephaco | 2021-06-28
4907 | 8. Thiết bị kiểm soát nhiễm khuẩn | Máy lọc khử khuẩn không khí | Máy lọc khử khuẩn không khí | Máy Ozone | OZONE-TVM002 | Công Ty TNHH Thương Mại Dịch Vụ Tân Việt Mỹ | Việt Nam | Công Ty TNHH Thương Mại Dịch Vụ Tân Việt Mỹ | Việt Nam | ["2020"] | CÔNG TY TNHH TMDV TÂN VIỆT MỸ | Việt Nam | Nhóm 6 |  |  | 10000000 | t | Chiếc | true | 2020-10-29 | 2021-12-31 | <p><strong>Máy ozone công nghiệp </strong><strong>OZONE-TVM </strong>có cấu tạo gồm 2 phần là buồng máy và vỏ máy.</p> <p><strong>+ Vỏ máy</strong>:&nbsp;<strong>Máy ozone công nghiệp </strong><strong>OZONE-TVM</strong></p> <div>&nbsp;<strong>+ Bộ phận buồng máy</strong></div> | <p><strong>+ Vỏ máy</strong>:&nbsp;<strong>Máy ozone công nghiệp </strong><strong>OZONE-TVM </strong>có phần vỏ chế tạo từ vỏ thép sơn tĩnh điện siêu bền, đẹp.</p> <p><strong>+ Bộ phận buồng máy</strong>: Buồng máy chính là bộ phận diễn ra quá trình phản ứng tạo ra khí ozone thành phẩm. Tại buồng máy có hệ thống bơm, lọc khí, ống dẫn khí, buồng ozone, các điện cực inox,.. tất cả đều được chế tạo từ những vật liệu chất lượng cao, độ bền, khả năng chịu nhiệt lớn.</p> |  | <table border="1" cellpadding="0" cellspacing="0" width="634"> <tbody> <tr> <td style="width:201px;"> <p><em>&nbsp;Loại Ozone và&nbsp;ion âm</em></p> </td> <td style="width:142px;"> <p><em>O<sub>3</sub></em></p> </td> </tr> <tr> <td style="width:201px;"> <p><em>&nbsp;Nhiệt độ môi trường</em></p> </td> <td style="width:142px;"> <p>&nbsp;&lt;40<sup>0</sup>C</p> </td> </tr> <tr> <td style="width:201px;"> <p><em>&nbsp;Độ ẩm môi trường</em></p> <p><em>&nbsp;nơi đăt máy</em></p> </td> <td style="width:142px;"> <p>&nbsp;&lt;80%</p> </td> </tr> <tr> <td style="width:201px;"> <p><em>&nbsp;Điện hao</em></p> </td> <td style="width:142px;"> <p>&nbsp;AC 220V – 50Hz –50W</p> </td> </tr> <tr> <td style="width:201px;"> <p><em>&nbsp;Kiểu dáng</em></p> </td> <td style="width:142px;"> <p>&nbsp;Vỏ thép sơn tĩnh điện</p> </td> </tr> </tbody> </table> |  |  |  | Bảo hành 12 tháng sau khi mua hàng |  | CÔNG TY TNHH TMDV TÂN VIỆT MỸ | 2020-10-29 | CÔNG TY TNHH TMDV TÂN VIỆT MỸ | 2020-11-11
4908 | 12. Thiết bị phục hồi chức năng - Vật lý trị liệu | Thiết bị vật lý trị liệu | Máy điều trị vật lý trị liệu | Máy điều trị bằng sóng xung kích dùng trong y tế | HC SWT | Elettronica Pagani | Italy | Elettronica Pagani | Italy | ["2021"] | Công ty TNHH thương mại và dịch vụ Hải Minh | Italy | Nhóm 3 |  |  | 710000000 | t | Bộ | true | 2021-02-25 | 2021-09-30 | <p><strong>MÁY XUNG KÍCH</strong></p><p><strong>Model: HC SWT</strong></p><p><strong>Hãng: Elettronica Pagani</strong></p><p><strong>Xuất xứ: Italy</strong></p><p><br></p><p><strong style="color: rgb(0, 0, 0); background-color: rgb(239, 239, 239);">﻿ *&nbsp;</strong><span style="color: rgb(0, 0, 0); background-color: rgb(239, 239, 239);">Giá bán dựa trên lựa chọn các tính năng của sản phẩm, có thể giảm vì cắt bỏ tính năng</span></p> | <p><strong>- </strong>Máy chính: &nbsp;&nbsp;&nbsp;&nbsp;&nbsp;&nbsp;&nbsp;&nbsp;&nbsp;&nbsp;&nbsp;&nbsp;&nbsp;&nbsp;&nbsp;&nbsp;&nbsp;&nbsp;&nbsp;&nbsp;&nbsp;&nbsp;&nbsp;&nbsp;&nbsp;&nbsp;&nbsp;&nbsp;01 Chiếc</p><p>- Dây nguồn: 01 Cái</p><p>- Bút cảm ứng: 01 Cái</p><p>- Tay cầm dẫn sóng: 01 Cái</p><p>- Xe đẩy: 01 Cái</p><p>- Đầu phát tích hợp đường kính 30mm: 01 Cái</p><p>- Lọ gel: 01 Lọ</p><p>- Phần mềm ngôn ngữ Tiếng Việt: 01 gói</p><p>- Hướng dẫn sử dụng Anh/Việt: 01 Bộ</p><p><br></p><p><br></p> | <p>Đầu phát tích hợp có màn chắn chứa dầu đường kính 36mm: 01 Cái</p> | <p><strong>- </strong>Các sóng xung kích “LARGE FOCUS” của máy được truyền đến 1 khu vực khá rộng lớn, tránh những diện tích nhỏ hẹp. Để làm được điều này thông thường thiết bị cần 1 hệ thống chỉ dẫn như siêu âm hoặc X- Quang.</p><p class="ql-align-justify">- Chế độ phát “LARGE FOCUS” cho phép dẫn truyền đến các mô khác đồng đều hơn sóng xung kích hình cầu. nó cũng có tác động sâu hơn và khiến người được điều trị thoải mái hơn.</p><p class="ql-align-justify"><strong>- </strong>Thiết bị tích hợp đầu phát sóng xung kích “LARGE FOCUS” có khả năng phát và truyền các sóng xung kích năng lượng cao đến các lớp tế bào khác nhau mà vẫn đảm bảo sự thoải mái cho người bệnh. Điểm đặc biệt này cho phép người điều khiển thực hiện tất cả công việc điều trị mà không có bất kì tác dụng phụ nào và không gây đau đớn cho bệnh nhân.</p><p class="ql-align-justify">- Nguồn cấp: 115-230 VAC- 50/60 Hz</p><p class="ql-align-justify">- Công suất tiêu thụ: 700VA max</p><p class="ql-align-justify">- Thiết bị cung cấp kèm xe đẩy</p><p class="ql-align-justify">- Kích thước&nbsp;: 40cm x 30cm x 90cm</p><p class="ql-align-justify">- Lớp bảo vệ IEC: 1BF</p><p class="ql-align-justify">- Tiêu chuẩn EEC 93/42: IIb</p><p class="ql-align-justify">- Hiển thị: Màn hình LCD màu cảm ứng kích thước 480 x800 pixel</p><p class="ql-align-justify">- Các giao thức cài đặt sẵn cho người sử dụng lựa chọn kèm hình ảnh minh họa vị trí điều trị</p><p class="ql-align-justify">- Bộ nhớ lưu chương trình của người dùng</p><p class="ql-align-justify">- Khả năng nâng cấp thêm tính năng</p><p><br></p> | [5 empty] | Công ty TNHH thương mại và dịch vụ Hải Minh | 2021-02-25 | Công ty TNHH thương mại và dịch vụ Hải Minh | 2021-06-22
4909 | 12. Thiết bị phục hồi chức năng - Vật lý trị liệu | Thiết bị vật lý trị liệu | Máy điều trị vật lý trị liệu | MÁY SÓNG NGẮN TRỊ LIỆU | FYSIOPULS AUTOMATIC | Fysiomed NV | Bỉ | Fysiomed NV | Bỉ | ["2021"] | CÔNG TY TNHH NIPEXCO |  | Nhóm null |  |  | 928800000 | t | Cái | true | 2021-06-02 | 2021-12-31 | <p><strong style="color: black;">MÁY ĐIỀU TRỊ SÓNG NGĂN</strong></p><p><strong style="color: black;">Model: FYSIOPULS AUTOMATIC</strong></p><p><strong style="color: black;">Hãng sản xuất: FYSIOMED – BỈ</strong></p> | <p>·&nbsp;&nbsp;&nbsp;&nbsp;&nbsp;&nbsp;&nbsp;&nbsp;Tay đỡ điện cực&nbsp;&nbsp;&nbsp;&nbsp;&nbsp;&nbsp;&nbsp;&nbsp;&nbsp;: 02 cái</p><p>·&nbsp;&nbsp;&nbsp;&nbsp;&nbsp;&nbsp;&nbsp;&nbsp;Cáp sóng ngắn&nbsp;&nbsp;&nbsp;&nbsp;&nbsp;&nbsp;&nbsp;&nbsp;&nbsp;&nbsp;&nbsp;: 02 cái</p><p>·&nbsp;&nbsp;&nbsp;&nbsp;&nbsp;&nbsp;&nbsp;&nbsp;Điện cực đĩa&nbsp;&nbsp;&nbsp;&nbsp;&nbsp;&nbsp;&nbsp;&nbsp;&nbsp;&nbsp;&nbsp;&nbsp;&nbsp;&nbsp;&nbsp;: 02 cái</p><p>·&nbsp;&nbsp;&nbsp;&nbsp;&nbsp;&nbsp;&nbsp;&nbsp;Cáp nguồn điện&nbsp;&nbsp;&nbsp;&nbsp;&nbsp;&nbsp;&nbsp;&nbsp;&nbsp;&nbsp;: 01 cái</p><p>Tài liệu hướng dẫn sử dụng: 01 bộ</p> |  | <p>·&nbsp;&nbsp;&nbsp;&nbsp;&nbsp;&nbsp;&nbsp;&nbsp;Fysiopuls automatic là một máy sóng ngắn linh hoạt với một thiết bị tự động điều chỉnh, phù hợp với điều trị "liên tục" và "xung". </p><p>·&nbsp;&nbsp;&nbsp;&nbsp;&nbsp;&nbsp;&nbsp;&nbsp;Một bộ vi xử lý được thiết kế đặc biệt kiểm soát các thông số khác nhau: có thể điều chỉnh cường độ, chế độ liên tục và xung, thời gian điều trị và hệ thống an toàn cho bệnh nhân. </p><p>·&nbsp;&nbsp;&nbsp;&nbsp;&nbsp;&nbsp;&nbsp;&nbsp;Đơn vị là thích hợp cho phương pháp điều trị nhiệt và athermal. </p><p>·&nbsp;&nbsp;&nbsp;&nbsp;&nbsp;&nbsp;&nbsp;&nbsp;Đối với hiệu ứng nhiệt và làm nóng sâu, phát thải liên tục được áp dụng. </p><p>·&nbsp;&nbsp;&nbsp;&nbsp;&nbsp;&nbsp;&nbsp;&nbsp;Điều trị ở chế độ liên tục làm tăng lưu thông và kích thích sự trao đổi chất. Chế độ liên tục có công suất 400 W. </p><p>·&nbsp;&nbsp;&nbsp;&nbsp;&nbsp;&nbsp;&nbsp;&nbsp;Đối với quản lý năng lượng và kích hoạt phân tử mà không cảm giác nhiệt, xung phát xạ được sử dụng, cho &nbsp;trường hợp bị viêm và sự hiện diện của vật liệu osteosynthetic. Các chế độ xung có một đầu ra công suất đỉnh 1000 W, công suất trung bình thấp hơn nhiều. </p><p>·&nbsp;&nbsp;&nbsp;&nbsp;&nbsp;&nbsp;&nbsp;&nbsp;Fysiopuls automatic được xây dựng trong một nhà thanh lịch mạnh mẽ, với bảng điều khiển số hoá và hoạt động. &nbsp;</p><p>·&nbsp;&nbsp;&nbsp;&nbsp;&nbsp;&nbsp;&nbsp;&nbsp;Các đơn vị phù hợp với các tiêu chuẩn an toàn châu Âu và hoạt động trong phạm vi tần số cho phép quốc tế.</p><p class="ql-align-justify">·&nbsp;&nbsp;&nbsp;&nbsp;&nbsp;&nbsp;&nbsp;&nbsp;Bảng điều khiển có màn hình dễ đọc và dễ sử dụng</p><p class="ql-align-justify">·&nbsp;&nbsp;&nbsp;&nbsp;&nbsp;&nbsp;&nbsp;&nbsp;Tay đỡ có thể điều chỉnh cho sử dụng điện cực dễ dàng</p><p><br></p> | [5 empty] | CÔNG TY TNHH NIPEXCO | 2021-06-02 | CÔNG TY TNHH NIPEXCO | 2021-06-02
4910 | 7. Thiết bị chuyên khoa xét nghiệm | Máy xét nghiệm huyết học | Máy xét nghiệm huyết học tự động | Máy huyết học tự động 19 thông số Celtac α | MEK-6510K | Nihon Kohden Corporation | Nhật Bản | Nihon Kohden Corporation | Nhật Bản |  | Công ty TNHH Thiết bị Y tế Phương Đông |  | Nhóm 3 |  |  | 375000000 | t | Hệ thống | true | 2021-04-08 | 2021-10-31 | <p><strong>MÁY XÉT NGHIỆM HUYẾT HỌC TỰ ĐỘNG 19 THÔNG SỐ, CÔNG SUẤT 60 MẪU/ GIỜ</strong></p> | <ul> <li>Máy chính: 01 máy</li> <li>Máy in ( mua trong nước ): 01 chiếc</li> <li>Bộ lưu điện online 1KVA</li> <li>Bộ hóa chất chuẩn theo máy bao gồm:</li> </ul> <p>&nbsp;&nbsp;&nbsp;&nbsp;&nbsp; +&nbsp;&nbsp;&nbsp;Isotonac 3 (18L): 10&nbsp;can</p> <p>&nbsp;&nbsp;&nbsp;&nbsp;&nbsp; +&nbsp;&nbsp;&nbsp; Hemolynac 3N (500ml): 6&nbsp;can</p> <p>&nbsp;&nbsp;&nbsp;&nbsp;&nbsp; +&nbsp;&nbsp;&nbsp; Cleanac (5L): 2&nbsp;can</p> <p>&nbsp;&nbsp;&nbsp;&nbsp;&nbsp; +&nbsp;&nbsp;&nbsp; Cleanac 3 ( 5L): 2&nbsp;can</p> <p>-&nbsp;&nbsp;&nbsp;&nbsp; Hướng dẫn sử dụng tiếng Anh, tiếng Việt: 01 bộ</p> <p>-&nbsp; &nbsp; &nbsp;Gói bảo hành, bảo dưỡng&nbsp;thiết bị 5 năm</p> | [7 empty] | Công ty TNHH Thiết bị Y tế Phương Đông | 2020-10-29 | Công ty TNHH Thiết bị Y tế Phương Đông | 2021-06-10
4911 | 6. Thiết bị chuyên khoa RHM-THM-Mắt | Thiết bị chuyên khoa Răng Hàm Mặt | Máy và ghế khám, chữa răng | Máy phẫu thuật xương đa năng bằng sóng siêu âm - Piezo Surgery | PizoSurgery Touch | Mectron Medical Technology | Italy | Mectron Medical Technology | Italy |  | CÔNG TY TNHH NHA KHOA THÁI BÌNH DƯƠNG |  | Nhóm null |  |  | 207900000 | t | Cái | true | 2021-07-05 | 2021-12-31 | <p class="ql-align-center">MÁY PHẪU THUẬT XƯƠNG ĐA NĂNG</p><p><br></p><p>-&nbsp;&nbsp;&nbsp;&nbsp;&nbsp;&nbsp;&nbsp;&nbsp;<u>Model:</u> <strong>PiezoSurgery Touch</strong></p><p>-&nbsp;&nbsp;&nbsp;&nbsp;&nbsp;&nbsp;&nbsp;&nbsp;<u>Hãng sản xuất:</u> <strong>Mectron Medical</strong></p><p>-&nbsp;&nbsp;&nbsp;&nbsp;&nbsp;&nbsp;&nbsp;&nbsp;<u>Nước sản xuất:</u> <strong>Ý</strong></p><p>-&nbsp;&nbsp;&nbsp;&nbsp;&nbsp;&nbsp;&nbsp;&nbsp;Máy mới 100%.</p><p>-&nbsp;&nbsp;&nbsp;&nbsp;&nbsp;&nbsp;&nbsp;&nbsp;Năm sản xuất: 2020 trở về sau.</p><p>-&nbsp;&nbsp;&nbsp;&nbsp;&nbsp;&nbsp;&nbsp;&nbsp;Đạt tiêu chuẩn: Free Sale, ISO, hoặc tương đương.</p> | <p><strong>Yêu cầu cấu hình</strong></p><p>-&nbsp;&nbsp;&nbsp;&nbsp;&nbsp;&nbsp;&nbsp;&nbsp;&nbsp;Máy chính: 01 cái.</p><p>-&nbsp;&nbsp;&nbsp;&nbsp;&nbsp;&nbsp;&nbsp;&nbsp;&nbsp;Bàn đạp chân: 01 cái.</p><p>-&nbsp;&nbsp;&nbsp;&nbsp;&nbsp;&nbsp;&nbsp;&nbsp;&nbsp;Hand piece: 01 cái.</p><p>-&nbsp;&nbsp;&nbsp;&nbsp;&nbsp;&nbsp;&nbsp;&nbsp;&nbsp;Cáp nguồn: 01 bộ.</p><p>-&nbsp;&nbsp;&nbsp;&nbsp;&nbsp;&nbsp;&nbsp;&nbsp;&nbsp;Ống bơm: 08 bộ</p><p>-&nbsp;&nbsp;&nbsp;&nbsp;&nbsp;&nbsp;&nbsp;&nbsp;&nbsp;Device Body: 01 cái.</p><p>-&nbsp;&nbsp;&nbsp;&nbsp;&nbsp;&nbsp;&nbsp;&nbsp;&nbsp;Insert chuyên dụng: 05 mũi.</p> | <p class="ql-align-justify"><strong>Tích hợp đa chức năng trong ứng dụng trong phẫu thuật điều trị Nha khoa như:</strong></p><p class="ql-align-justify"><br></p><ul><li>Implant</li><li>Nha chu</li><li>Chỉnh nha</li><li>Phẫu thuật xương không sang chấn</li><li>Nông xương, nâng xương</li><li>Nhổ rang khôn</li><li>Nội nha Răng Hàm Mặt và Phong ngừa</li><li>Phẫu thuật thẩm mỹ....</li></ul> | <p><strong>Tính năng kỹ thuật</strong></p><p><br></p><p>-&nbsp;Thiết kế hoàn hảo theo chức năng “Công thái học” (Ergonomic) – Dễ dàng sử dụng trong phẫu thuật RHM và Thẩm Mỹ.</p><p>-&nbsp;Tính an toàn tuyệt đối – Bàn phím bấm sờ chạm, dễ dàng kích hoạt.</p><p>-&nbsp;&nbsp;Đầu cắt (Insert) nhỏ gọn – Mũi cắt rất mỏng chỉ 0.25mm, ứng dụng linh hoạt trong tất cả phẫu thuật RHM trong nhiều case khác nhau: </p><p>-&nbsp;Chế độ cầm máu tạm thời bằng bọt khí khi phẫu thuật – Giúp Bác sĩ và phẫu thuật viên dễ dàng quan sát vùng phẫu thuật.</p><p>-&nbsp;Chế độ chọn lọc cắt – Bảo vệ các mạch máu và dây thần kinh </p><p>-&nbsp;&nbsp;Chế độ cắt bằng song Siêu Âm chỉ tác động đến các vùng Mô cứng nhưng không tác động đến Mô mềm.</p> | [5 empty] | CÔNG TY TNHH NHA KHOA THÁI BÌNH DƯƠNG | 2021-07-05 | CÔNG TY TNHH NHA KHOA THÁI BÌNH DƯƠNG | 2021-07-05
4912 | 1. Thiết bị chẩn đoán hình ảnh | Hệ thống chụp mạch số hóa xóa nền (DSA) | Hệ thống chụp mạch số hóa xóa nền 1 bình diện để sàn | Máy chụp và can thiệp mạch máu (DSA) loại 1 bình diện cao cấp | Innova IGS 530 | GE Medical Systems SCS | Pháp | GE Medical Systems SCS | Pháp | ["2020"] | CÔNG TY TNHH DƯỢC PHẨM TRANG THIẾT BỊ Y TẾ T.D | Pháp | Nhóm null |  |  | 30000000000 | t | Hệ thống | true | 2020-12-09 | 2021-12-31 | <p><strong>Máy chụp và can thiệp mạch máu (DSA) loại 1 bình diện cao cấp</strong></p><p><strong><em>﻿</em></strong>Model:<strong> Innova IGS 5 </strong></p><p>Hãng:<strong> GE – Mỹ</strong></p><p>Xuất xứ:<strong> Pháp</strong></p><p>Năm sản xuất:<strong> </strong>2020, mới 100%</p><p>Nhiệt độ tối đa<strong> </strong>≥ 25 độ C</p><p>Độ ẩm tối đa&nbsp;≥ 70%</p> | <p><strong><u>Hệ thống máy chính: Innova IGS 5</u></strong></p><p>1.&nbsp;&nbsp;&nbsp;&nbsp;Cánh tay chữ C: 1 bộ</p><p>2.&nbsp;&nbsp;&nbsp;&nbsp;Bàn bệnh nhân: 1 bộ</p><p>3.&nbsp;&nbsp;&nbsp;&nbsp;Nguồn phát cao thế: 1 bộ</p><p>4.&nbsp;&nbsp;&nbsp;&nbsp;Bóng X quang: 1 bộ</p><p>5.&nbsp;&nbsp;&nbsp;&nbsp;Đầu thu phẳng kỹ thuật số: 1 bộ</p><p>6.&nbsp;&nbsp;&nbsp;&nbsp;Bộ hiển thị hình ảnh X quang chiếu - chụp: 1 bộ</p><p>7.&nbsp;&nbsp;&nbsp;&nbsp;Bộ thu nhận, tạo hình và xử lý số hóa: 1 bộ</p><p>+ Giao diện người sử dụng thăm khám</p><p>+ Mô-đun điều khiển ứng dụng</p><p>+ Mô-đun điều khiển hệ thống tại phòng can thiệp và phòng điều khiển</p><p>+ Giao diện người sử dụng phòng điều khiển</p><p>8.&nbsp;&nbsp;&nbsp;&nbsp;Giá treo màn hình và màn hình hiển thị hình ảnh:1 bộ</p><p>9.&nbsp;&nbsp;&nbsp;&nbsp;Hệ thống máy chính: 01 hệ thống</p><p>10.&nbsp;Trạm làm việc (gồm máy vi tính và phần mềm): 1 bộ</p><p>11.&nbsp;Hệ thống theo dõi huyết động: 1 hệ thống – <strong>Mac-lab</strong> (Cung cấp kèm theo máy chính)</p><p>12.&nbsp;Bộ phantom cân chỉnh máy: 1 bộ</p><p><strong><u>Các gói phần mềm ứng dụng lâm sàng&nbsp;</u></strong></p> |  | <p><strong>Cán<u>h tay hình chữ C:</u></strong></p><p>-&nbsp;&nbsp;&nbsp;&nbsp;&nbsp;&nbsp;&nbsp;Loại gắn sàn có tính năng linh hoạt</p><p>-&nbsp;&nbsp;&nbsp;&nbsp;&nbsp;&nbsp;&nbsp;Định vị theo 3 vị trí bao gồm vị trí đầu, vị trí bên trái và vị trí bên phải</p><p>-&nbsp;&nbsp;&nbsp;&nbsp;&nbsp;&nbsp;&nbsp;Các vị trí nhớ để định vị cánh tay: có thể cài đặt theo người sử dụng&nbsp;</p><p><strong><u>Bàn bệnh nhân </u></strong></p><p>-&nbsp;&nbsp;&nbsp;&nbsp;&nbsp;&nbsp;&nbsp;Tính năng định vị tự động với các vị trí được nhớ trong chương trình, các chương trình có thể cho phép bàn di chuyển đồng bộ với cánh tay C hoặc di chuyển độc lập.</p><p><strong><u>Nguồn phát cao thế</u></strong></p><p>-&nbsp;&nbsp;&nbsp;&nbsp;&nbsp;&nbsp;Bộ phát cao thế loại cao tần, công suất: 100 kW</p><p><strong><u>Bóng X quang: </u></strong></p><p>-&nbsp;&nbsp;&nbsp;&nbsp;&nbsp;&nbsp;Tần số quay anode: 130 Hz</p><p>-&nbsp;&nbsp;&nbsp;&nbsp;&nbsp;&nbsp;Số tiêu điểm bóng: 3 tiêu điểm</p><p>-&nbsp;&nbsp;&nbsp;&nbsp;&nbsp;&nbsp;Kích thước 3 tiêu điểm (nhỏ, trung bình và lớn): 0.3mm, 0.6mm và 1.0 mm</p><p>-&nbsp;&nbsp;&nbsp;&nbsp;&nbsp;&nbsp;Dung lượng trữ nhiệt anode: 3.7 MHU</p><p>-&nbsp;&nbsp;&nbsp;&nbsp;&nbsp;&nbsp;Dung lượng trữ nhiệt bóng: 6.9 MHU</p><p>-&nbsp;&nbsp;&nbsp;&nbsp;&nbsp;&nbsp;Tốc độ tải nhiệt: 0.544 MHU/phút</p><p>-&nbsp;&nbsp;&nbsp;&nbsp;&nbsp;&nbsp;Điện áp tối đa: 125 kVp</p><p>-&nbsp;&nbsp;&nbsp;&nbsp;&nbsp;&nbsp;Dòng qua bóng tối đa: 1000 mA</p><p>Dòng soi tối đa: 140 Ma...</p> | [5 empty] | CÔNG TY TNHH DƯỢC PHẨM TRANG THIẾT BỊ Y TẾ T.D | 2020-12-09 | CÔNG TY TNHH DƯỢC PHẨM TRANG THIẾT BỊ Y TẾ T.D | 2021-04-05
4913 | 6. Thiết bị chuyên khoa RHM-THM-Mắt | Thiết bị chuyên khoa Răng Hàm Mặt | Máy và ghế khám, chữa răng | Ball Attachment & Cap-2 (Kit of 3pcs) | BA-2 | Ritter Implants GmbH & Co. KG | Đức | Ritter Implants GmbH & Co. KG | Đức |  | CÔNG TY TNHH BÌNH VIỆT ĐỨC |  | Nhóm null |  |  | 5850000 | t | Chiếc | true | 2020-11-09 | 2025-11-09 | <ul style="list-style-type:circle;"> <li>Khóa cài bi và nắp (BA)</li> </ul> <ul> <li>Làm bằng titan Ti6AL4VELI</li> </ul> | <ul style="list-style-type:circle;"> <li>Khóa cài bi và nắp (BA)</li> </ul> <ul> <li>Làm bằng titan Ti6AL4VELI</li> </ul> |  | <ul style="list-style-type:circle;"> <li>Khóa cài bi và nắp (BA)</li> </ul> <ul> <li>Làm bằng titan Ti6AL4VELI</li> </ul> | [5 empty] | CÔNG TY TNHH BÌNH VIỆT ĐỨC | 2020-11-09 | CÔNG TY TNHH BÌNH VIỆT ĐỨC | 2020-11-11
4914 | 2. Thiết bị hồi sức cấp cứu | Máy theo dõi bệnh nhân | Máy đo nồng độ bão hòa oxy | MÁY ĐO SPO2 | PULSE | Andromeda, LLC. | Mỹ | Andromeda, LLC. | Mỹ | ["2021"] | CÔNG TY TNHH NIPEXCO |  | Nhóm null |  |  | 60000000 | t | Cái | true | 2021-06-02 | 2021-12-31 | <p><strong>MÁY ĐO SPO2</strong></p><p><strong>MODEL: PULSE</strong></p><p><strong>HÃNG SẢN XUẤT: ANDROMEDA – MỸ </strong></p><p><strong>NƯỚC SẢN XUẤT: MỸ</strong></p> | <p>-&nbsp;&nbsp;&nbsp;&nbsp;&nbsp;&nbsp;&nbsp;&nbsp;&nbsp;Máy chính : 01 cái</p><p>-&nbsp;&nbsp;&nbsp;&nbsp;&nbsp;&nbsp;&nbsp;&nbsp;&nbsp;Cảm biến SpO2 kẹp ngón dùng nhiều lần: 01 cái</p><p>-&nbsp;&nbsp;&nbsp;&nbsp;&nbsp;&nbsp;&nbsp;&nbsp;&nbsp;Pin sạc: 01 bộ </p><p>Tài liệu hướng dẫn sử dụng : 01 bộ</p> |  | <p><span style="color: black;">-&nbsp;&nbsp;&nbsp;&nbsp;&nbsp;&nbsp;&nbsp;Thích hợp cho bệnh nhân Người lớn, trẻ em và trẻ sơ sinh.</span></p><p><span style="color: black;">-&nbsp;&nbsp;&nbsp;&nbsp;&nbsp;&nbsp;&nbsp;Nhẹ để mang và dễ sử dụng.</span></p><p><span style="color: black;">-&nbsp;&nbsp;&nbsp;&nbsp;&nbsp;&nbsp;&nbsp;Bảo vệ vỏ cao su silicon và khung ổn định để sử dụng bảng.</span></p><p><span style="color: black;">-&nbsp;&nbsp;&nbsp;&nbsp;&nbsp;&nbsp;&nbsp;Sử dụng đầu nối loại DB9 tương thích với Cảm biến Nellcor Spo2.</span></p><p><span style="color: black;">-&nbsp;&nbsp;&nbsp;&nbsp;&nbsp;&nbsp;&nbsp;Màn hình LCD LCD màu 2,8 inch kích thước lớn cho SPO2 / PR / Xung nhịp / plethysmogram.</span></p><p><span style="color: black;">-&nbsp;&nbsp;&nbsp;&nbsp;&nbsp;&nbsp;&nbsp;Chức năng báo động hình ảnh và âm thanh.</span></p><p><span style="color: black;">-&nbsp;&nbsp;&nbsp;&nbsp;&nbsp;&nbsp;&nbsp;Điều chỉnh các thông số trong menu thân thiện.</span></p><p><span style="color: black;">-&nbsp;&nbsp;&nbsp;&nbsp;&nbsp;&nbsp;&nbsp;Chỉ báo điện áp pin thấp.</span></p><p><span style="color: black;">-&nbsp;&nbsp;&nbsp;&nbsp;&nbsp;&nbsp;&nbsp;Tự động tắt trong vòng 3 phút khi không có tín hiệu.</span></p><p><span style="color: black;">-&nbsp;&nbsp;&nbsp;&nbsp;&nbsp;&nbsp;&nbsp;Bộ nhớ trong Flash có thể lưu trữ kết quả kiểm tra lên tới 360 giờ.</span></p><p><span style="color: black;">-&nbsp;&nbsp;&nbsp;&nbsp;&nbsp;&nbsp;&nbsp;Giao diện USB hỗ trợ tải dữ liệu lên máy tính và xem lại dữ liệu lịch sử bằng phần mềm trong PC.</span></p> | [5 empty] | CÔNG TY TNHH NIPEXCO | 2021-06-02 | CÔNG TY TNHH NIPEXCO | 2021-06-02
4915 | 13. Thiết bị dùng chung | Hệ thống/ thiết bị khác | Hệ thống nước R.O | Hệ thống sản xuất nước tinh khiết (R.O) dùng cho lọc máu và các trị liệu liên quan | NAS/WTS-RO-HD2000 | Công Ty TNHH Thương Mại - Dịch Vụ - Kỹ Thuật Nhất An Sinh | Việt Nam | Công Ty TNHH Thương Mại - Dịch Vụ - Kỹ Thuật Nhất An Sinh | Việt Nam | ["2020","2021"] | CÔNG TY TNHH THƯƠNG MẠI - DỊCH VỤ - KỸ THUẬT NHẤT AN SINH | Việt Nam | Nhóm 6 |  |  | 2200000000 | t | Hệ thống | true | 2021-04-01 | 2021-12-31 | <p>-&nbsp;<strong>Công suất: </strong>2000 lít/giờ</p><p>-&nbsp;<strong>Năm sản xuất: </strong>năm 2021</p><p>-&nbsp;Chứng chỉ quản lý chất lượng ISO 9001:2015</p><p>-&nbsp;Chứng chỉ quản lý chất lượng thiết bị Y Tế ISO 13485:2016</p><p>- Phân loại trang thiết bị y tế : loại C</p><p>- Chất lượng nước R.O: 23 thành phần hóa học, tổng số vi sinh vật sống, nội độc tố vi khuẩn đạt 100% theo tiêu chuẩn ANSI/AAMI 13959: 2014 theo Quyết định 2482/QĐ – BYT.</p><p>-&nbsp;Nguồn điện sử dụng: 380VAC ± 10%, 50 Hz</p><p>-&nbsp;Môi trường hoạt động:</p><p>+&nbsp;Nhiệt độ: 5 - 40ºC</p><p>+ Độ ẩm : 40 - 90%.</p> |  |  |  | <p>Bảo hành toàn bộ thiết bị 12 tháng</p> |  |  |  |  | CÔNG TY TNHH THƯƠNG MẠI - DỊCH VỤ - KỸ THUẬT NHẤT AN SINH | 2020-10-30 | CÔNG TY TNHH THƯƠNG MẠI - DỊCH VỤ - KỸ THUẬT NHẤT AN SINH | 2021-03-30
4916 | 4. Thiết bị phòng mổ | Hệ thống/Thiết bị khác | Máy truyền máu hoàn hồi | Máy truyền máu hoàn hồi | Catsmart | Fresenius Hemocare GmbH | Đức | Fresenius Kabi AG | Đức |  | CÔNG TY TNHH Y TẾ VIỆT TIẾN | Đức | Nhóm 3 |  |  | 2500000000 | t | Hệ thống | true | 2021-04-17 | 2021-12-31 | <p>-&nbsp;&nbsp;&nbsp;&nbsp;&nbsp;&nbsp;&nbsp;&nbsp;&nbsp;Máy chính: 01 máy</p><p>-&nbsp;&nbsp;&nbsp;&nbsp;&nbsp;&nbsp;&nbsp;&nbsp;&nbsp;Bộ đọc mã vạch tiêu chuẩn: 01 cái</p><p>-&nbsp;&nbsp;&nbsp;&nbsp;&nbsp;&nbsp;&nbsp;&nbsp;&nbsp;Khay chứa dụng cụ: 01 cái</p><p>-&nbsp;&nbsp;&nbsp;&nbsp;&nbsp;&nbsp;&nbsp;&nbsp;&nbsp;Giá treo bình chứa máu: 01 cái</p><p>-&nbsp;&nbsp;&nbsp;&nbsp;&nbsp;&nbsp;&nbsp;&nbsp;&nbsp;Nắp đậy buồn ly tâm: 01 cái</p><p>-&nbsp;&nbsp;&nbsp;&nbsp;&nbsp;&nbsp;&nbsp;&nbsp;&nbsp;Tài liệu HDSD: 01 bộ</p> | <p>-&nbsp;&nbsp;&nbsp;&nbsp;&nbsp;&nbsp;&nbsp;&nbsp;&nbsp;Máy chính: 01 máy</p><p>-&nbsp;&nbsp;&nbsp;&nbsp;&nbsp;&nbsp;&nbsp;&nbsp;&nbsp;Bộ đọc mã vạch tiêu chuẩn: 01 cái</p><p>-&nbsp;&nbsp;&nbsp;&nbsp;&nbsp;&nbsp;&nbsp;&nbsp;&nbsp;Khay chứa dụng cụ: 01 cái</p><p>-&nbsp;&nbsp;&nbsp;&nbsp;&nbsp;&nbsp;&nbsp;&nbsp;&nbsp;Giá treo bình chứa máu: 01 cái</p><p>-&nbsp;&nbsp;&nbsp;&nbsp;&nbsp;&nbsp;&nbsp;&nbsp;&nbsp;Nắp đậy buồn ly tâm: 01 cái</p><p>-&nbsp;&nbsp;&nbsp;&nbsp;&nbsp;&nbsp;&nbsp;&nbsp;&nbsp;Tài liệu HDSD: 01 bộ</p> | [7 empty] | CÔNG TY TNHH Y TẾ VIỆT TIẾN | 2021-04-17 | CÔNG TY TNHH Y TẾ VIỆT TIẾN | 2021-06-10
4917 | 1. Thiết bị chẩn đoán hình ảnh | Máy siêu âm | Máy siêu âm chẩn đoán Doppler màu | Máy siêu âm Doppler màu xách tay 03 đầu dò Venue | Venue | Critikon de Mexico S. de R.L. de C.V. | Mexico | GE Medical Systems Ultrasound and Primary Care Diagnostics, LLC | Mỹ |  | CÔNG TY TNHH Y TẾ VIỆT TIẾN |  | Nhóm 2 |  |  | 1950000000 | t | Hệ thống | true | 2021-03-10 | 2021-12-31 | <p>Máy siêu âm Doppler màu xách tay 03 đầu dò</p> | <p>-&nbsp;&nbsp;&nbsp;&nbsp;&nbsp;&nbsp;&nbsp;&nbsp;&nbsp;&nbsp;Máy siêu âm màu: 01 cái</p><p>-&nbsp;&nbsp;&nbsp;&nbsp;&nbsp;&nbsp;&nbsp;&nbsp;&nbsp;&nbsp;Đầu dò Convex: 01 chiếc</p><p>-&nbsp;&nbsp;&nbsp;&nbsp;&nbsp;&nbsp;&nbsp;&nbsp;&nbsp;&nbsp;Đầu dò Linear: 01 chiếc</p><p>-&nbsp;&nbsp;&nbsp;&nbsp;&nbsp;&nbsp;&nbsp;&nbsp;&nbsp;&nbsp;Đầu dò Sector người lớn: 01 chiếc</p><p>-&nbsp;&nbsp;&nbsp;&nbsp;&nbsp;&nbsp;&nbsp;&nbsp;&nbsp;&nbsp;Phần mềm giải phẫu M-Mode</p><p>-&nbsp;&nbsp;&nbsp;&nbsp;&nbsp;&nbsp;&nbsp;&nbsp;&nbsp;&nbsp;Phần mềm siêu âm Doppler liên tục</p><p>-&nbsp;&nbsp;&nbsp;&nbsp;&nbsp;&nbsp;&nbsp;&nbsp;&nbsp;&nbsp;Khả năng kết nối DICOM</p><p>-&nbsp;&nbsp;&nbsp;&nbsp;&nbsp;&nbsp;&nbsp;&nbsp;&nbsp;&nbsp;Xe đẩy chính hãng: 01 cái</p><p>-&nbsp;&nbsp;&nbsp;&nbsp;&nbsp;&nbsp;&nbsp;&nbsp;&nbsp;&nbsp;Vali đựng máy: 01 cái</p><p>-&nbsp;&nbsp;&nbsp;&nbsp;&nbsp;&nbsp;&nbsp;&nbsp;&nbsp;&nbsp;Pin theo máy: 01 cái</p><p>-&nbsp;&nbsp;&nbsp;&nbsp;&nbsp;&nbsp;&nbsp;&nbsp;&nbsp;&nbsp;Máy in nhiệt trắng đen</p><p>-&nbsp;&nbsp;&nbsp;&nbsp;&nbsp;&nbsp;&nbsp;&nbsp;&nbsp;&nbsp;Tài liệu hướng dẫn sử dụng bằng tiếng Anh / Việt : 01 bộ</p> | <p>-&nbsp;&nbsp;&nbsp;&nbsp;&nbsp;&nbsp;&nbsp;&nbsp;&nbsp;&nbsp;Đầu dò Linear có nút bấm: 01 cái</p><p> -&nbsp;&nbsp;&nbsp;&nbsp;&nbsp;&nbsp;&nbsp;&nbsp;&nbsp;&nbsp;Đầu dò TEE: 01 cái</p><p>-&nbsp;&nbsp;&nbsp;&nbsp;&nbsp;&nbsp;&nbsp;&nbsp;&nbsp;&nbsp;Đầu dò Micro Convex: 01 chiếc</p><p><br></p> | [6 empty] | CÔNG TY TNHH Y TẾ VIỆT TIẾN | 2021-03-10 | CÔNG TY TNHH Y TẾ VIỆT TIẾN | 2021-06-10
4918 | 12. Thiết bị phục hồi chức năng - Vật lý trị liệu | Thiết bị phục hồi chức năng | Thiết bị tập phục hồi chức năng | Thang nấc tập khớp vai (thẳng)cho người khuyết tật vận động | PN06T | Công Ty TNHH Sản Xuất Thương Mại Phana | Việt Nam | Công Ty TNHH Sản Xuất Thương Mại Phana | Việt Nam | ["2021"] | CÔNG TY TRÁCH NHIỆM HỮU HẠN SẢN XUẤT THƯƠNG MẠI PHANA |  | Nhóm 6 |  |  | 2376000 | t | Cái | true | 2021-06-28 | 2022-12-31 | <p>Thang nấc tập khớp vai (thẳng)cho người khuyết tật vận động</p> | <p>- Gỗ sơn PU,</p><p>-Khối lượng: 4 kg&nbsp;&nbsp;&nbsp;&nbsp;&nbsp;&nbsp;&nbsp;&nbsp;&nbsp;&nbsp;&nbsp;&nbsp;&nbsp;&nbsp;&nbsp;&nbsp;&nbsp;&nbsp;&nbsp;&nbsp;&nbsp;</p><p>- KT :104x18x20cm (+/- sai số 5%); Thang nấc: 10x0.55 cm</p> |  | <p> <strong>Thông số kỹ thuật chính:</strong></p><p><br></p><p>·&nbsp;&nbsp;&nbsp;&nbsp;&nbsp;&nbsp;&nbsp;Kích thước :104x18x20cm (+/- sai số 5%); </p><p>·&nbsp;&nbsp;&nbsp;&nbsp;&nbsp;&nbsp;&nbsp;Thang nấc: 10x0.55 cm</p><p>·&nbsp;&nbsp;&nbsp;&nbsp;&nbsp;&nbsp;&nbsp;Chất liệu: Gỗ sơn PU,</p><p>·&nbsp;&nbsp;&nbsp;&nbsp;&nbsp;&nbsp;&nbsp;Khối lượng: 4 kg&nbsp;&nbsp;&nbsp;&nbsp;&nbsp;&nbsp;&nbsp;&nbsp;&nbsp;&nbsp;&nbsp;&nbsp;&nbsp;&nbsp;&nbsp;&nbsp;&nbsp;&nbsp;&nbsp;&nbsp;&nbsp;&nbsp;&nbsp;&nbsp;&nbsp;&nbsp;&nbsp;&nbsp;&nbsp;&nbsp;&nbsp;&nbsp;&nbsp;&nbsp;&nbsp;&nbsp;&nbsp;&nbsp;&nbsp;</p><p>·&nbsp;&nbsp;&nbsp;&nbsp;&nbsp;&nbsp;&nbsp;Tập gia tăng tầm hoạt động (ROM) khớp vai và có thể tập điều hợp các ngón tay.</p><p>·&nbsp;&nbsp;&nbsp;&nbsp;&nbsp;&nbsp;&nbsp;Điều kiện môi trường hoạt động:</p><p>+ Nhiệt độ môi trường hoạt động từ 10<sup>o</sup>C đến&nbsp;35<sup>o</sup>C</p><p>+ Độ ẩm môi trường hoạt động&nbsp;85%.</p> | [5 empty] | CÔNG TY TRÁCH NHIỆM HỮU HẠN SẢN XUẤT THƯƠNG MẠI PHANA | 2021-06-28 | CÔNG TY TRÁCH NHIỆM HỮU HẠN SẢN XUẤT THƯƠNG MẠI PHANA | 2021-06-28
4919 | 2. Thiết bị hồi sức cấp cứu | Giường cấp cứu hồi sức | Giường cấp cứu hồi sức điều khiển cơ | GIƯỜNG BỆNH NHÂN ĐA NĂNG 3 TAY QUAY | Hill-Rom 305 | Optima Healthcare Inc. | Trung Quốc | Hill-rom, Inc | Mỹ |  | CÔNG TY TNHH IDS MEDICAL SYSTEMS VIỆT NAM | Trung Quốc | Nhóm 6 |  |  | 70000000 | t | Cái | true | 2021-06-22 | 2022-06-22 | <p>-&nbsp;&nbsp;&nbsp;&nbsp;&nbsp;Năm sản xuất 2021 trở đi</p><p>-&nbsp;&nbsp;&nbsp;&nbsp;&nbsp;Chất lượng:Thiết bị mới 100%</p><p>-&nbsp;&nbsp;&nbsp;&nbsp;&nbsp;Nhà sản xuất: Đạt tiêu chuẩn chất lượng ISO 13485</p><p>-&nbsp;&nbsp;&nbsp;&nbsp;&nbsp;Môi trường hoạt động:</p><p>+ Nhiệt độ tối đa: 40oC</p><p>+ Độ ẩm tối đa: 85%</p> | <p class="ql-align-justify">-&nbsp;&nbsp;Khung giường với 04 bánh xe có khóa : 01 bộ</p><p class="ql-align-justify">-&nbsp;&nbsp;Bộ tay quay: 03 bộ</p><p class="ql-align-justify">-&nbsp;&nbsp;Tay vịn 2 bên giường: 01 bộ</p><p class="ql-align-justify">-&nbsp;&nbsp;Tấm chắn đầu/cuối giường: 02 cái</p><p class="ql-align-justify">-&nbsp;&nbsp;Đệm: 01 bộ</p><p class="ql-align-justify">-&nbsp;&nbsp;Cọc truyền: 01 cái</p><p class="ql-align-justify">-&nbsp;&nbsp;Tài liệu hướng dẫn sử dụng: 01 bộ</p> |  | <p class="ql-align-justify">-&nbsp;&nbsp;Là loại giường điều khiển bằng 03 tay quay.</p><p class="ql-align-justify">-&nbsp;Cho phép điều khiển các chức năng: nâng/hạ độ cao toàn giường, nâng/hạ khớp gối; nâng/hạ phần lưng, dốc ngược/ dốc xuôi.</p><p class="ql-align-justify">-&nbsp;&nbsp;Tay vịn hai bên giường chia 2 phần, có thể hạ xuống và khóa cố định khi nâng lên</p><p class="ql-align-justify">-&nbsp;&nbsp;Tấm đầu giường có thể tháo rời</p><p class="ql-align-justify">-&nbsp;&nbsp;Vị trí gắn cọc truyền: tại bốn góc đầu giường</p><p class="ql-align-justify">-&nbsp;&nbsp;Vị trí treo túi nước tiểu:&nbsp;tại hai bên giường</p><p class="ql-align-justify">-&nbsp;&nbsp;Vị trí móc buộc dây cố định bệnh nhân: tại hai bên giường</p><p class="ql-align-justify">-&nbsp;&nbsp;Đáp ứng tiêu chuẩn an toàn: EN 60601-2-38</p><p class="ql-align-justify">-&nbsp;&nbsp;Đáp ứng tiêu chuẩn chống nước: IPX4 (theo IEC 60529)</p> | [5 empty] | CÔNG TY TNHH IDS MEDICAL SYSTEMS VIỆT NAM | 2021-04-04 | CÔNG TY TNHH IDS MEDICAL SYSTEMS VIỆT NAM | 2021-06-22
4920 | 5. Thiết bị chuyên khoa ung bướu và y học hạt nhân | Hệ thống/ Thiết bị khác | Hệ thống xạ trị Photon | Hệ thống máy xạ trị trong mổ và phụ kiện Intrabeam 600 (cấu hình cơ bản) | Intrabeam 600 | Carl Zeiss Meditec AG | Đức | Carl Zeiss Meditec AG | Đức | ["2020"] | CÔNG TY TNHH THƯƠNG MẠI VÀ DƯỢC PHẨM SANG |  | Nhóm 3 |  |  | 36000000000 | t | Chiếc | true | 2020-11-15 | 2021-11-01 | <p>Hệ thống xạ trị trong mổ bằng nguồn tia X năng lượng thấp</p> | <p>Hệ thống điều khiển:<br /> -&nbsp;&nbsp; &nbsp;Màn hình điều khiển: 01 cái<br /> -&nbsp;&nbsp; &nbsp;Bộ điều khiển CC600: 01 bộ<br /> -&nbsp;&nbsp; &nbsp;Máy tính tích hợp: 01 bộ<br /> -&nbsp;&nbsp; &nbsp;Phần mềm điều trị: phần mềm<br /> -&nbsp;&nbsp; &nbsp;Thiết bị kiểm tra định chuẩn tia xạ: 01 bộ<br /> Hệ thống chân đế:<br /> -&nbsp;&nbsp; &nbsp;Hệ thống chân đế đẩy sàn: 01 hệ thống<br /> -&nbsp;&nbsp; &nbsp;Nguồn phát tia X 01 nguồn<br /> -&nbsp;&nbsp; &nbsp;Bộ đầu phát tia xạ:<br /> o&nbsp;&nbsp; &nbsp;Bộ áp xạ hình cầu: 01 bộ<br /> o&nbsp;&nbsp; &nbsp;Bộ áp xạ hình kim: 01 bộPhụ kiện đi kèm:<br /> -&nbsp;&nbsp; &nbsp;Dây nguồn: 01 cái<br /> -&nbsp;&nbsp; &nbsp;Dây kết nối hệ thóng: 01 cái<br /> -&nbsp;&nbsp; &nbsp;Con chuột, bàn phím: 01 bộ<br /> -&nbsp;&nbsp; &nbsp;Tấm chắn tia xạ: 10 Bô<br /> - Bộ túi phủ tiệt trung: 5 bộ</p> |  | <p>1.&nbsp;&nbsp; &nbsp;Yêu cầu kỹ thuật hệ thống điểu khiển<br /> -&nbsp;&nbsp; &nbsp;Là hệ thống di động được tích hợp màn hình cảm ứng bao gồm phần mềm&nbsp;<br /> -&nbsp;&nbsp; &nbsp;Màn hình cảm ứng ≥ 27 inch<br /> -&nbsp;&nbsp; &nbsp;Tích hợp phần mềm 3D giả lập để lên kế hoạch điều trị phát xạ<br /> -&nbsp;&nbsp; &nbsp;Hệ thống có tích hợp nút khẩn cấp để tắt chế độ phát xạ bất cứ lúc nào<br /> -&nbsp;&nbsp; &nbsp;Hệ thống tự động tắt chế độ phát xạ khi đã đạt đủ liều lượng&nbsp;<br /> 2.&nbsp;&nbsp; &nbsp;Yêu cầu kỹ thuật hệ thống chân đế:<br /> -&nbsp;&nbsp; &nbsp;Là hệ thống chân đế di động, di chuyển độc lập<br /> -&nbsp;&nbsp; &nbsp;Hệ thống tích hợp phanh điện từ trên trục canh tay để định vị và giữ đầu phát tia xạ<br /> -&nbsp;&nbsp; &nbsp;Hệ thống có 6 trục di động cho phép đặt hệ thống đầu phát tia bất kỳ ở vị trí nào trong không gian 3 chiều<br /> -&nbsp;&nbsp; &nbsp;Chiều dài cánh tay hệ thống chân đế ≤ 1500 mm<br /> -&nbsp;&nbsp; &nbsp;Chiều cao hệ thống chân đế ≤ 1940mm<br /> -&nbsp;&nbsp; &nbsp;Chân đế ≤ 850mm x740 mm<br /> -&nbsp;&nbsp; &nbsp;Nguồn phát tia X năng lượng thấp 50 Kv, có dụng cụ giám sát bức xạ bên trong để phát hiện phần bức xạ phát ra và lưu lại thông tin liều lượng ở thời gian thực</p> | [5 empty] | CÔNG TY TNHH THƯƠNG MẠI VÀ DƯỢC PHẨM SANG | 2020-11-15 | CÔNG TY TNHH THƯƠNG MẠI VÀ DƯỢC PHẨM SANG | 2020-11-24
4921 | 6. Thiết bị chuyên khoa RHM-THM-Mắt | Thiết bị chuyên khoa Răng Hàm Mặt | Máy và ghế khám, chữa răng | Ball Attachment & Cap-1 (Kit of 3pcs) | BA-1 | Ritter Implants GmbH & Co. KG | Đức | Ritter Implants GmbH & Co. KG | Đức |  | CÔNG TY TNHH BÌNH VIỆT ĐỨC |  | Nhóm null |  |  | 5850000 | t | Chiếc | true | 2020-11-09 | 2025-11-09 | <ul style="list-style-type:circle;"> <li>Khóa cài bi và nắp (BA)</li> </ul> <ul> <li>Làm bằng titan Ti6AL4VELI</li> </ul> | <ul style="list-style-type:circle;"> <li>Khóa cài bi và nắp (BA)</li> </ul> <ul> <li>Làm bằng titan Ti6AL4VELI</li> </ul> |  | <ul style="list-style-type:circle;"> <li>Khóa cài bi và nắp (BA)</li> </ul> <ul> <li>Làm bằng titan Ti6AL4VELI</li> </ul> | [5 empty] | CÔNG TY TNHH BÌNH VIỆT ĐỨC | 2020-11-09 | CÔNG TY TNHH BÌNH VIỆT ĐỨC | 2020-11-11
4922 | 4. Thiết bị phòng mổ | Hệ thống/Thiết bị khác | Tủ làm ấm máu | Tủ làm ấm khăn và dịch | EC1730BL/2145 | Enthermics, Inc. | Mỹ | Enthermics, Inc. | Mỹ |  | Công ty cổ phần trang thiết bị y tế Đại Dương |  | Nhóm 2 |  |  | 672000000 | t | Chiếc | true | 2020-10-27 | 2021-10-27 | <p>Model: EC1730BL/2145/ Tủ làm ấm khăn và dịch&nbsp;<br /> Hãng sản xuất: Enthermics/Mỹ<br /> Nước sản xuất: Mỹ<br /> Chất lượng máy: mới 100%<br /> Đạt tiêu chuẩn chất lượng:ISO 13485:2016&nbsp;<br /> Môi trường hoạt động: đến 32oC<br /> Độ ẩm: từ 10%-95%<br /> Nguồn cung cấp: 120-220-230; 50/60Hz</p> | <p>Tủ chứa : 01&nbsp;<br /> Dây nguồn: 01<br /> Tài liệu HDSD tiếng anh, tiếng việt: 01</p> |  | <p>Sức chứa: 30-35 khăn; 30 chai 1 lít và 24 túi 1 lít; Nội thất: 17,3 ft3 (.49 m3)<br /> Kích thước: 73,4 in (186,4 cm) H; 31,1 in (79 cm) W; 27,1 in (68,8 cm)</p> | [5 empty] | Công ty cổ phần trang thiết bị y tế Đại Dương | 2020-10-27 | Công ty cổ phần trang thiết bị y tế Đại Dương | 2020-11-11
4923 | 4. Thiết bị phòng mổ | Hệ thống/Thiết bị khác | Tủ làm ấm máu | Tủ làm ấm khăn | DC750 | Enthermics, Inc. | Mỹ | Enthermics, Inc. | Mỹ |  | Công ty cổ phần trang thiết bị y tế Đại Dương |  | Nhóm 2 |  |  | 296000000 | t | Chiếc | true | 2020-10-27 | 2021-10-27 | <p>Model: DC750/ Tủ làm ấm khăn<br /> Hãng sản xuất: Enthermics/Mỹ<br /> Nước sản xuất: Mỹ<br /> Chất lượng máy: mới 100%<br /> Đạt tiêu chuẩn chất lượng:ISO 13485:2016&nbsp;<br /> Môi trường hoạt động: đến 32oC<br /> Độ ẩm: từ 10%-95%<br /> Nguồn cung cấp: 120-220-230; 50/60Hz</p> | <p>Tủ chứa : 01&nbsp;<br /> Dây nguồn: 01<br /> Tài liệu HDSD tiếng anh, tiếng việt: 01</p> |  | <table border="0" cellpadding="0" cellspacing="0" width="308"> <tbody> <tr height="97"> <td height="97" width="308">Trọng lượng: 61-83kg, 20-25 cái khăn;<br /> Kích thước bên trong: 7,5 ft3 (0,21 m3)<br /> Kích thước: 35,5 in (90,2 cm) H; 24 in (61 cm) W; 24,3 in (61,7 cm) D</td> </tr> </tbody> </table> | [5 empty] | Công ty cổ phần trang thiết bị y tế Đại Dương | 2020-10-27 | Công ty cổ phần trang thiết bị y tế Đại Dương | 2020-11-11
4924 | 1. Thiết bị chẩn đoán hình ảnh | Máy siêu âm | Máy siêu âm chẩn đoán Doppler màu | Máy siêu âm Doppler màu xách tay 03 đầu dò Venue Go | Venue Go | Critikon de Mexico S. de R.L. de C.V. | Mexico | GE Medical Systems Ultrasound and Primary Care Diagnostics, LLC | Mỹ |  | CÔNG TY TNHH Y TẾ VIỆT TIẾN |  | Nhóm 2 |  |  | 1850000000 | t | Hệ thống | true | 2021-03-10 | 2021-12-31 | <p>Máy siêu âm Doppler màu xách tay 03 đầu dò</p> | <p>-&nbsp;&nbsp;&nbsp;&nbsp;&nbsp;&nbsp;&nbsp;&nbsp;&nbsp;&nbsp;Máy siêu âm màu: 01 cái</p><p>-&nbsp;&nbsp;&nbsp;&nbsp;&nbsp;&nbsp;&nbsp;&nbsp;&nbsp;&nbsp;Đầu dò Convex: 01 chiếc</p><p>-&nbsp;&nbsp;&nbsp;&nbsp;&nbsp;&nbsp;&nbsp;&nbsp;&nbsp;&nbsp;Đầu dò Linear: 01 chiếc</p><p>-&nbsp;&nbsp;&nbsp;&nbsp;&nbsp;&nbsp;&nbsp;&nbsp;&nbsp;&nbsp;Đầu dò Sector người lớn: 01 chiếc</p><p>-&nbsp;&nbsp;&nbsp;&nbsp;&nbsp;&nbsp;&nbsp;&nbsp;&nbsp;&nbsp;Phần mềm giải phẫu M-Mode</p><p>-&nbsp;&nbsp;&nbsp;&nbsp;&nbsp;&nbsp;&nbsp;&nbsp;&nbsp;&nbsp;Phần mềm siêu âm Doppler liên tục</p><p>-&nbsp;&nbsp;&nbsp;&nbsp;&nbsp;&nbsp;&nbsp;&nbsp;&nbsp;&nbsp;Khả năng kết nối DICOM</p><p>-&nbsp;&nbsp;&nbsp;&nbsp;&nbsp;&nbsp;&nbsp;&nbsp;&nbsp;&nbsp;Phần mềm nhận diện kim sinh thiết trong siêu âm can thiệp</p><p>-&nbsp;&nbsp;&nbsp;&nbsp;&nbsp;&nbsp;&nbsp;&nbsp;&nbsp;&nbsp;Xe đẩy chính hãng: 01 cái</p><p>-&nbsp;&nbsp;&nbsp;&nbsp;&nbsp;&nbsp;&nbsp;&nbsp;&nbsp;&nbsp;Vali đựng máy: 01 cái</p><p>-&nbsp;&nbsp;&nbsp;&nbsp;&nbsp;&nbsp;&nbsp;&nbsp;&nbsp;&nbsp;Pin theo máy: 01 cái</p><p>-&nbsp;&nbsp;&nbsp;&nbsp;&nbsp;&nbsp;&nbsp;&nbsp;&nbsp;&nbsp;Máy in nhiệt trắng đen</p><p>-&nbsp;&nbsp;&nbsp;&nbsp;&nbsp;&nbsp;&nbsp;&nbsp;&nbsp;&nbsp;Tài liệu hướng dẫn sử dụng bằng tiếng Anh / Việt : 01 bộ</p> | <p>-&nbsp;&nbsp;&nbsp;&nbsp;&nbsp;&nbsp;&nbsp;&nbsp;&nbsp;&nbsp;Đầu dò Linear có nút bấm: 01 cái</p><p>-&nbsp;&nbsp;&nbsp;&nbsp;&nbsp;&nbsp;&nbsp;&nbsp;&nbsp;&nbsp;Đầu dò Linear chuyên cơ xương khớp: 01 cái</p><p>-&nbsp;&nbsp;&nbsp;&nbsp;&nbsp;&nbsp;&nbsp;&nbsp;&nbsp;&nbsp;Đầu dò TEE: 01 cái</p><p>-&nbsp;&nbsp;&nbsp;&nbsp;&nbsp;&nbsp;&nbsp;&nbsp;&nbsp;&nbsp;Đầu dò Micro Convex: 01 chiếc</p> | [6 empty] | CÔNG TY TNHH Y TẾ VIỆT TIẾN | 2021-03-10 | CÔNG TY TNHH Y TẾ VIỆT TIẾN | 2021-06-10
4925 | 1. Thiết bị chẩn đoán hình ảnh | Máy X Quang | Máy X quang tổng quát | Mars 1417V-TSI | Mars 1417V-TSI | Iray Korea Limited | Hàn Quốc | Iray Korea Limited | Hàn Quốc | ["2021"] | CÔNG TY TNHH VIKO HEALTHCARE | Hàn Quốc | Nhóm null |  |  | 745000000 | t | Cái | true | 2021-06-02 | 2021-12-31 | <p><strong style="color: rgb(255, 255, 255);">Vượt trội với 14 x 17-inch Kích thước băng Cassette Tấm Nhận Ảnh Dạng Phẳng</strong></p><p><br></p><p>Thiết kế c<strong>ho</strong><strong style="color: rgb(255, 255, 255);"> X-Quang Kĩ thuậ</strong><span style="color: rgb(255, 255, 255);">t số</span></p><p><br></p><p>Mars 1417V-TSI</p><p><br></p><p>¦ Hỗ trợ khô<span style="color: rgb(4, 6, 6);">ng dây băng tần kép (2,4 và 5 GHz) với khả năng chia s</span>ẻ dễ dàng ¦</p><p><br></p><p>¦ Tuổi thọ pin dài và qu<span style="color: rgb(4, 6, 6);">y trình làm việc thôn</span>g minh ¦</p><p><br></p><p>¦ Vật liệu cảm biến Csl cho châ<span style="color: rgb(4, 6, 6);">́t lượng hình ảnh tốt hơn với liều lư</span>ợng thấp hơn ¦</p><p><br></p><p><span style="color: rgb(4, 6, 6);">Tấm nhận ảnh cassette không dây theo ISO4090, vừa với các bucky 150 μm pixel pitch, với 16 bit ADC cho hình ảnh rõ nét hơn</span></p><p><span style="color: rgb(4, 6, 6);">Công nghệ iSync + AED (Automatic Exposure Detection) ổn định</span></p> | <p><br></p><p><br></p> | [7 empty] | CÔNG TY TNHH VIKO HEALTHCARE | 2021-06-02 | CÔNG TY TNHH VIKO HEALTHCARE | 2021-06-02
4926 | 13. Thiết bị dùng chung | Thiết bị nội thất bệnh viện | Bàn/ Ghế/ Tủ y tế | XE CHỞ ĐỒ VẢI | X3-0312 | Công ty TNHH MTV Thiết bị y tế 130 Armephaco | Việt Nam | Công ty TNHH MTV Thiết bị y tế 130 Armephaco | Việt Nam | ["2021"] | Công ty Trách nhiệm hữu hạn một thành viên Thiết bị y tế 130 Armephaco | Việt Nam | Nhóm 6 |  |  | 9300000 | t | Bộ | true | 2021-06-06 | 2022-06-06 | <p>- Có 01 tay đẩy uốn ngả liền với khung đứng</p><p>- Bốn phía có khung chịu lực bằng inox ống f25,4mm; các nan đứng bằng ống f12,7mm.</p><p>- Sàn xe bằng inox tấm. Mặt sàn được đột lỗ thoát nước.</p><p>- Có 04 bánh xe trong đó 02 bánh cố đinh, 02 bánh chuyển hướng .&nbsp;</p> | <p>- Xe chính:&nbsp;&nbsp;&nbsp;&nbsp;&nbsp;&nbsp;&nbsp;&nbsp;&nbsp;&nbsp;&nbsp;01 cái</p><p>- Bánh xe:&nbsp;&nbsp;&nbsp;&nbsp;&nbsp;&nbsp;&nbsp;&nbsp;&nbsp;&nbsp;&nbsp;&nbsp;01 bộ</p> |  |  | <ul><li>Thời gian bảo hành 12 tháng</li></ul> |  |  |  |  | Công ty Trách nhiệm hữu hạn một thành viên Thiết bị y tế 130 Armephaco | 2021-06-06 | Công ty Trách nhiệm hữu hạn một thành viên Thiết bị y tế 130 Armephaco | 2021-06-28
4927 | 14. Thiết bị khám - điều trị khác | Thiết bị phòng khám | Đèn khám | K-LED 2 di động - sạc đơn và 1 pin kèm túi vải và dây đeo vai 2004-P-1012 | 2004-P-1012 | Keeler Ltd | Anh | Keeler Ltd | Anh |  | CÔNG TY TNHH THƯƠNG MẠI & DỊCH VỤ VIỆT CAN | Anh | Nhóm 3 |  |  | 33500000 | t | Cái | false | 2021-06-17 | 2021-09-30 | <p>K-LED 2 di động - sạc đơn và 1 pin kèm túi vải và dây đeo vai 2004-P-1012</p><p>K-LED 2 Portable - single charger tray and 1 battery with soft carry bag and shoulder strap</p> | <p>K-LED 2 di động - sạc đơn và 1 pin kèm túi vải và dây đeo vai 2004-P-1012</p><p>K-LED 2 Portable - single charger tray and 1 battery with soft carry bag and shoulder strap</p> |  | <p>K-LED 2 di động - sạc đơn và 1 pin kèm túi vải và dây đeo vai 2004-P-1012</p><p>K-LED 2 Portable - single charger tray and 1 battery with soft carry bag and shoulder strap</p> | [5 empty] | CÔNG TY TNHH THƯƠNG MẠI & DỊCH VỤ VIỆT CAN | 2021-07-01 | CÔNG TY TNHH THƯƠNG MẠI & DỊCH VỤ VIỆT CAN | 2021-07-01
4928 | 1. Thiết bị chẩn đoán hình ảnh | Máy X Quang | Hệ thống thu nhận ảnh kỹ thuật số cho máy X- quang | Tấm nhận ảnh (FPD) | DR-XD 1211 SE | Fujifilm Corporation | Nhật Bản | Fujifilm Corporation | Nhật Bản |  | CÔNG TY TNHH IDS MEDICAL SYSTEMS VIỆT NAM |  | Nhóm 3 |  |  | 1700000000 | t | Chiếc | true | 2021-06-22 | 2022-06-22 | <p><em>Là tấm cảm biến (FPD) thế hệ thứ 2 của Fujifilm, với các tính năng vượt trội: không thấm nước, kháng khuẩn cao, tự lưu trữ đến 100 ảnh, và khả năng chịu lực cao, chất cảm biến CsI giảm liều tia X và ảnh độ phân giải cao</em></p> | <p>01 Tấm cảm biến thu nhận ảnh kỹ thuật số</p> |  | <p> -&nbsp;&nbsp;Xử lý ảnh X-Quang: tổng quát</p><p> -&nbsp;&nbsp;Kiểu cảm biến: FPD (Flat Panel Detector) </p><p> -&nbsp;&nbsp;Kích cỡ: ≥ 35x43cm&nbsp;(14”x17”) </p><p> -&nbsp;&nbsp;Chất cảm biến : CsI (liều tia thấp)</p><p> -&nbsp;&nbsp;Loại không dây (wireless), sử dụng pin sạc </p><p> -&nbsp;&nbsp;Chuẩn kết nối không dây: IEE 802.11n, 2.4GHz và 5GHz</p><p> -&nbsp;&nbsp;Kháng khuẩn </p><p> - &nbsp;Không thấm nước, đạt cấp độ tiêu chuẩn ≥ IPX6 </p><p> -&nbsp;&nbsp;Thiết kế mỏng, bề dày chỉ có: ≤ 15 mm</p><p> -&nbsp;&nbsp;Trọng lượng có thể chịu được: ≥ 310 kg trên bề mặt </p><p> - &nbsp;Thiết kế gọn nhẹ :&nbsp;≤ 2,6 kg (kể cả pin)</p><p> -&nbsp;&nbsp;Thời gian xem được ảnh: ≤ 2 giây </p><p> -&nbsp;&nbsp;Thời gian tái sử dụng: ≤ 10 giây </p><p> -&nbsp;&nbsp;Kích cỡ điểm ảnh (Pixel pitch):&nbsp;≤ 0,15mm (150 microns)</p><p> -&nbsp;&nbsp;Ma trận điểm ảnh: ≥ 2836 x 2336 pixels</p><p> -&nbsp;&nbsp;Thời gian sử dụng pin: ≥ 36 giờ </p><p> -&nbsp;&nbsp;&nbsp;&nbsp;&nbsp;&nbsp;&nbsp;Có thể tự lưu trữ ≥ 100 ảnh ngay trên tấm cảm biến nhờ bộ nhớ riêng, không cần trạm xử lý. Có đèn LED cho biết số ảnh đã chụp, được lưu trên tấm cảm biến (FPD).</p><p> -&nbsp;&nbsp;&nbsp;&nbsp;&nbsp;&nbsp;&nbsp;Có đèn LED hiển thị năng lượng pin còn lại</p><p> -&nbsp;&nbsp;&nbsp;&nbsp;&nbsp;&nbsp;&nbsp;Có đèn LED ở vị trí giữa các cạnh, giúp việc định vị dễ dàng </p><p> -&nbsp;&nbsp;&nbsp;&nbsp;&nbsp;&nbsp;&nbsp;Có đèn LED 05 màu khác nhau (xanh, hồng, cam, vàng chanh, tím) để phân biệt khi sử dụng nhiều tấm cảm biến cùng lúc.</p><p> Phương pháp cảm biến: “Phương pháp ISS”</p><p>&nbsp;&nbsp;&nbsp;Là công nghệ mới, kết hợp với chất cảm biến (scintillator) CsI tinh thể hình trụ, cho phép hấp thụ đến 54% DQE và MTF 80%, giúp giảm liều tia X và cho ảnh độ phân giải cao. &nbsp;</p><p> -&nbsp;&nbsp;&nbsp;&nbsp;&nbsp;Công nghệ dò tia X tự động “SmartSwitch” </p><p>không cần module kết nối với bộ phát cao tần. Không phụ thuộc vào bất kỳ máy chụp X quang cao tần nào.</p><p> </p><p> </p> | [5 empty] | CÔNG TY TNHH IDS MEDICAL SYSTEMS VIỆT NAM | 2021-03-11 | CÔNG TY TNHH IDS MEDICAL SYSTEMS VIỆT NAM | 2021-06-22
4929 | 4. Thiết bị phòng mổ | Hệ thống phẫu thuật nội soi | Hệ thống phẫu thuật nội soi ổ bụng | Hệ thống phẫu thuật nội soi ổ bụng, tiết niệu full HD | 95.3730 /95.3701/95-3931 | Scholly Fiberoptic GmbH | Đức | Scholly Fiberoptic GmbH | Đức |  | CÔNG TY TNHH THÀNH AN - HÀ NỘI | Đức | Nhóm 3 |  |  | 3200000000 | t | Hệ thống | false | 2020-11-26 | 2021-04-30 | <p>Hệ thống phẫu thuật nội soi ổ bụng</p> | <p>Bao gồm:</p><p>01 Bô xử lý hình ảnh</p><p>01 Đầu camera</p><p>01 Ống kính soi</p><p>01 Nguồn sáng LED</p><p>01 Dây dẫn sáng</p><p>01 Màn hình y tế</p><p>01 Máy bơm CO2</p><p>01 Máy cắt đốt</p><p>01 Bộ dụng cụ phẫu thuật nội soi ổ bụng tổng quát/ tiết niệu/ sản phụ khoa/ lồng ngực</p> |  | <p>-Xử lý ảnh độ nét cao full HD native: 1920 x 1080p</p><p>-Chức năng giảm khói mở bằng thuật toán</p><p>-Chức năng tăng cường màu</p><p>-Tùy chọn cài đặt điều chỉnh chức năng: cân bằng trắng, bật/tắt nguồn sáng +/-, zoom kỹ thuật số +/- , điều khiển ảnh thông qua cổng remote, ghi ảnh tĩnh, bật/tắt thuật toán …</p> | [5 empty] | CÔNG TY TNHH THÀNH AN - HÀ NỘI | 2020-11-26 | CÔNG TY TNHH THÀNH AN - HÀ NỘI | 2020-11-26
4930 | 12. Thiết bị phục hồi chức năng - Vật lý trị liệu | Thiết bị vật lý trị liệu | Máy điều trị vật lý trị liệu | Máy vi sóng trị liệu | HM-801 (R-type) | Hanil TM Co., Ltd. | Hàn Quốc | Hanil TM Co., Ltd. | Hàn Quốc | ["2020"] | Công ty Cổ phần Thiết bị Y tế Vạn Xuân | Hàn Quốc | Nhóm 6 |  |  | 96000000 | t | Chiếc | false | 2021-01-28 | 2021-12-31 | <p>Máy vi sóng trị liệu. Đầu phát sóng hình chữ nhật</p> | [8 empty] | Công ty Cổ phần Thiết bị Y tế Vạn Xuân | 2020-10-28 | Công ty Cổ phần Thiết bị Y tế Vạn Xuân | 2021-04-05
4931 | 1. Thiết bị chẩn đoán hình ảnh | Máy siêu âm | Máy siêu âm chẩn đoán Doppler màu | Máy siêu âm màu xách tay | Prologue | Hitachi Ltd. | Nhật Bản | Hitachi Ltd. | Nhật Bản | ["2020"] | Công ty TNHH Thiết bị Y tế Phương Đông | Nhật Bản | Nhóm 3 |  |  | 950000000 | t | Hệ thống | true | 2021-06-28 | 2022-06-28 | <p>Máy siêu âm màu xách tay dùng thăm khám siêu âm tổng quát. Dễ dàng cơ động và di chuyển phù hợp cho các bệnh nhân nặng nằm tại giường và thăm khám lưu động.</p> | <p>Cấu hình máy bao gồm:</p><ul><li>Máy chính</li><li>Đầu dò Convex</li><li>Đầu dò Linear</li></ul> | [7 empty] | Công ty TNHH Thiết bị Y tế Phương Đông | 2021-06-28 | Công ty TNHH Thiết bị Y tế Phương Đông | 2021-06-28
4932 | 1. Thiết bị chẩn đoán hình ảnh | Máy X Quang | Máy X quang di động | Máy X-quang di động | ULTRA-30HF | Ecotron Co.Ltd | Hàn Quốc | Ecotron Co.Ltd | Hàn Quốc |  | Công ty Cổ phần Quantum Healthcare Việt Nam | Hàn Quốc | Nhóm 6 |  |  | 1300000000 | t | Chiếc | true | 2020-12-09 | 2021-12-31 | <p>-&nbsp;&nbsp;&nbsp;&nbsp;&nbsp;&nbsp;&nbsp;Hệ thóng X-quang di động Ultra 30-HF cho ảnh với chất lượng tốt, độ chính xác và độ ổn định cao. Thời gian tăng kV nhanh tối ưu hóa lượng tia phát ra nhưng vẫn đảm bảo cho ảnh chất lượng tốt với thời gian ngắn.</p><p><span style="color: windowtext;">-&nbsp;&nbsp;&nbsp;&nbsp;&nbsp;&nbsp;&nbsp;&nbsp;&nbsp;&nbsp;&nbsp;&nbsp;</span>Bảng điều khiển được điều khiển thiết kế đơn giản và thân thiện với người dùng.</p> | <p> <strong>Máy phát:</strong></p><p> <span style="color: black;">Công suất tối đa: 5 KW</span></p><p> Dải cao áp ở chế độ chụp:&nbsp;50 – 110kV với bước chỉnh 1kV</p><p> <span style="color: black;">Dải dòng chụp: 10 - 100mA</span></p><p> <span style="color: black;">Dải mAs: 0.4 ~ 100mAs </span></p><p> <strong>Bóng X quang</strong></p><p> Kích thước tiêu điểm: Lớn: 1.8 mm; Nhỏ: 0.6mm</p><p> Dải mA: 10 ~ 100mA</p><p> Khả năng chịu nhiệt của anode: 30kJ</p><p> Góc mục tiêu: 15°</p><p> <strong>Bảng điều khiển</strong></p><p> Màn hình hiển thị LCD: Hiển thị thông số kV, mA, s (mAs)</p><p> Chương trình APR (Chương trình chụp có thông số cài đặt trước): 10 chương trình </p><p> Phím điều chỉnh kV, mA, s (mAs) tùy theo người sử dụng</p><p> Các phím chức năng: Phím bật tắt đèn halogen, tắt bật nguồn</p><p> </p><p>Bộ chuẩn trực:</p><p><br></p><p> </p><p>Lọc tổng: 0.5 mm Al</p><p><br></p><p> Trường chiếu tia X tối đa: 40 x 40 cm tại SID 100 cm.</p><p> Nguồn sáng:&nbsp;LED 3V/3A/10W, tự động tắt sau 30s</p><p> </p><p>Hệ chuyển động: </p><p><br></p><p> Kiểu: Cánh tay đỡ bóng</p><p> Góc quay đỡ bóng: ± 90° </p><p> </p> | [7 empty] | Công ty Cổ phần Quantum Healthcare Việt Nam | 2021-06-02 | Công ty Cổ phần Quantum Healthcare Việt Nam | 2021-06-02
4933 | 7. Thiết bị chuyên khoa xét nghiệm | Máy xét nghiệm sinh hóa, miễn dịch | Máy xét nghiệm khí máu | Máy phân tích khí máu RP500 BLOOD GAS ANALYZER | RP500 BLOOD GAS ANALYSER | Siemens Healthcare Diagnostics Inc. | Anh | Siemens Healthcare Diagnostics Inc. | Anh | ["2020"] | CÔNG TY TNHH THƯƠNG MẠI VÀ DỊCH VỤ KỸ THUẬT PHÚC TÍN | Anh | Nhóm 1 |  |  | 750000000 | t | Chiếc | true | 2020-11-02 | 2021-11-02 | <p>Hệ thống RAPIDPoint 500 được dùng cho việc sử dụng chẩn đoán in vitro và được thiết kế kiểm tra các thông số trong máu toàn phần như sau:<br /> • Áp suất từng phần của carbon dioxide<br /> • Áp suất một phần của oxy<br /> • pH<br /> • Na+<br /> • K+<br /> • Ca++<br /> • Cl-<br /> • Glucose<br /> • Tổng hemoglobin và fO2Hb, fCOHb, fMetHb, fHHb<br /> • nBilirubin<br /> • Lactate<br /> Hệ thống thử nghiệm này được sử dụng cho mục đích chăm sóc tại chỗ hoặc phòng thí nghiệm.<br /> Các hệ thống RAPIDPoint 500 được dùng cho việc đo pH các mẫu dịch màng phổi. Hệ thống thử nghiệm được sử dụng trong các điểm chăm sóc tại chỗ hoặc phòng thí nghiệm.<br /> Đo pH của dịch màng phổi có thể là một công cụ lâm sàng hữu ích trong việc quản lý bệnh nhân bị tràn dịch màng phổi.<br /> Các giá trị quan trọng sau đây áp dụng cho pH dịch màng phổi: Độ pH&gt; 7.3 được đo bằng các tràn dịch màng phổi không biến chứng. Tất cả các dịch màng phổi có đo pH &lt;7,3 được gọi là tràn dịch màng phổi phức tạp, và có tính chất giải độc.</p> | <p>- Hệ thống máy xét nghiệm khí máu gồm</p> <p>+ Máy chính tích hợp các video hướng dẫn trực quan cho máy</p> <p>+ Các phụ kiện tiêu chuẩn gồm:</p> <p>Cartridge đo mẫu</p> <p>Cartridge rửa thải</p> <p>Cartridge kiểm chuẩn</p> <p>Đầu đọc mã vạch tích hợp trong máy</p> <p>Giấy in nhiệt</p> <p>Máy in tích hợp</p> <p>Máy tính kết nối</p> <p>Bộ lưu điện</p> <p>HDSD</p> <p>&nbsp;</p> | [7 empty] | CÔNG TY TNHH THƯƠNG MẠI VÀ DỊCH VỤ KỸ THUẬT PHÚC TÍN | 2020-11-02 | CÔNG TY TNHH THƯƠNG MẠI VÀ DỊCH VỤ KỸ THUẬT PHÚC TÍN | 2020-11-11
4934 | 1. Thiết bị chẩn đoán hình ảnh | Máy siêu âm | Máy siêu âm chẩn đoán Doppler màu | Máy siêu âm chuyên tim 3D cao cấp 4 đầu dò, có đầu dò thực quản | EPIQ Elite | Philips Ultrasound Inc. | Mỹ | Philips Ultrasound Inc. | Mỹ |  | CÔNG TY TNHH IDS MEDICAL SYSTEMS VIỆT NAM |  | Nhóm 1 |  |  | 8000000000 | t | Cái | true | 2021-06-22 | 2022-06-22 | <p><span style="color: black;">Máy siêu âm chuyên tim 3D cao cấp 4 đầu dò, có đầu dò thực quản</span></p><p><span style="color: black;">Có thể nâng cấp tính năng để siêu âm tim thai 4D</span></p> | <p> <span style="color: black;">01 Máy chính thiết kế dạng xe đẩy</span></p><p> <span style="color: black;">01 Màn hình hiển thị HD Max </span></p><p> <span style="color: black;">01 Màn hình cảm ứng</span></p><p> <span style="color: black;">01 Đầu dò Matrix PureWave tần số dải rộng thăm khám tim người lớn</span></p><p><br></p><p> </p><p><span style="color: black;">01 Đầu dò Sector PureWave tần số dải rộng thăm khám tim người lớn</span></p><p> <span style="color: black;">01 Đầu dò Maxtrix PureWave tần số dải rộng thăm khám tim trẻ em</span></p><p> <span style="color: black;">01 Đầu dò Matrix PureWave tần số dải rộng thăm khám tim người lớn qua thực quản</span></p><p> <span style="color: black;">01 Phần mềm định lượng tim 3DQ, 3DQ Advanced</span></p><p> <span style="color: black;">01 Phần mềm định lượng tim 2D tự dộng a2DQ</span></p><p> <span style="color: black;">01 Phần mềm định lượng sức căng vùng cơ tim tự động aCMQ</span></p><p> <span style="color: black;">01 Phần mềm định lượng tim gắng sức CMQ Stress</span></p><p> <span style="color: black;">01 Phần mềm định lượng mô hình tim Dynamic HeartModel</span></p><p> <span style="color: black;">01 Bộ phần mềm thăm khám tiêu chuẩn theo đầu dò</span></p><p> <span style="color: black;">01 Bộ phụ kiện đi kèm</span></p><p> </p> |  | <p><strong>1.</strong> <strong>Các mode hoạt động</strong></p><p> Chế độ 2D</p><p> Chế độ M</p><p> Chế độ Doppler mô</p><p> Tạo ảnh hòa âm mô THI</p><p> Doppler màu</p><p> Doppler xung PW</p><p> Doppler liên tục CW</p><p> Tạo ảnh năng lương màu (CPA) và CPA có hướng</p><p> Doppler xung (PW) với tần số lặp lại xung mức cao</p><p> Các phần mềm tối ưu hóa ảnh&nbsp;:</p><p>-&nbsp;&nbsp;&nbsp;&nbsp;&nbsp;&nbsp;&nbsp;&nbsp;Công nghệ đầu dò đa tần số BroadBand</p><p>-&nbsp;&nbsp;&nbsp;&nbsp;&nbsp;&nbsp;&nbsp;&nbsp;Tối ưu hóa ảnh bằng 1 phím bấm iSCAN</p><p>-&nbsp;&nbsp;&nbsp;&nbsp;&nbsp;&nbsp;&nbsp;&nbsp;Tự động tối ưu hóa ảnh theo thời gian thực&nbsp;AutoScan</p><p>-&nbsp;&nbsp;&nbsp;&nbsp;&nbsp;&nbsp;&nbsp;&nbsp;Tạo ảnh ghép theo thời gian thực SonoCT</p><p>-&nbsp;&nbsp;&nbsp;&nbsp;&nbsp;&nbsp;&nbsp;&nbsp;Công nghệ tạo ảnh giảm nhiễu đốm XRES</p><p>-&nbsp;&nbsp;&nbsp;&nbsp;&nbsp;&nbsp;&nbsp;&nbsp;Tạo ảnh toàn màn hình MaxVue</p><p> <strong>2.</strong> <strong>Các phần mềm &nbsp;</strong></p><p> Phân tích tim </p><p> Phân tích mạch máu</p><p> <strong>3.</strong> <strong>Các phần mềm chuyên sâu tùy chọn</strong></p><p> Phần mềm lượng tổng quát GI 3DQ</p><p> Phần mềm siêu âm tim thai STIC</p><p> Phần mềm định lượng tự động aBiometry Assist<strong>&nbsp;</strong></p><p> Phần mềm đàn hồi mô ElastQ, Strain Elastography</p><p> Phần mềm tạo ảnh vi mạch máu MicroFlow</p><p> Phần mềm tạo ảnh vú thông minh AI Breast</p><p> Phần mềm hòa hình siêu âm Fusion and Navigation</p><p><strong>4.</strong> <strong>Khả năng kết nối</strong></p><p> Số cổng lắp đầu dò: 4 cổng</p><p> Cổng USB, ổ DVD</p><p> Cổng S-video, Display Port</p><p> Kết nối DICOM </p><p> Có khả năng nâng cấp để làm hội chẩn từ xa</p><p> </p> | [5 empty] | CÔNG TY TNHH IDS MEDICAL SYSTEMS VIỆT NAM | 2021-03-10 | CÔNG TY TNHH IDS MEDICAL SYSTEMS VIỆT NAM | 2021-06-22
4935 | 4. Thiết bị phòng mổ | Hệ thống/Thiết bị khác | Tủ làm ấm máu | Tủ làm ấm khăn và dịch | EC1540BL/2140 | Enthermics, Inc. | Mỹ | Enthermics, Inc. | Mỹ |  | Công ty cổ phần trang thiết bị y tế Đại Dương |  | Nhóm 2 |  |  | 856000000 | t | Chiếc | true | 2020-10-27 | 2021-10-27 | <p>Model: EC1540BL/2140 Tủ làm ấm khăn và dịch<br /> Hãng sản xuất: Enthermics/Mỹ<br /> Nước sản xuất: Mỹ<br /> Chất lượng máy: mới 100%<br /> Đạt tiêu chuẩn chất lượng:ISO 13485:2016&nbsp;<br /> Môi trường hoạt động: đến 32oC<br /> Độ ẩm: từ 10%-95%<br /> Nguồn cung cấp: 120-220-230; 50/60Hz</p> | <p>Tủ chứa : 01&nbsp;<br /> Dây nguồn: 01<br /> Tài liệu HDSD tiếng anh, tiếng việt: 01</p> |  | <p>Sức chứa: 20-25 khăn; 54 chai 1 lít và 72 túi 1 lít; Nội thất: 15.4ft3 (.44 m3)<br /> Kích thước: 72,75 in (184,8 cm) H; 24 in (61 cm) W; 32,5 inch (82,5 cm) D</p> | [5 empty] | Công ty cổ phần trang thiết bị y tế Đại Dương | 2020-10-27 | Công ty cổ phần trang thiết bị y tế Đại Dương | 2020-11-11
4936 | 4. Thiết bị phòng mổ | Hệ thống/Thiết bị khác | Bộ dụng cụ phẫu thuật | Kính lúp phẫu thuật treo trán | Easy loupe | Oculus Optikgerate GmbH | Đức | Oculus Optikgerate GmbH | Đức |  | CÔNG TY CỔ PHẦN THIÊN TRƯỜNG | Đức | Nhóm 3 |  |  | 31000000 | t | Cái | true | 2021-06-10 | 2021-12-10 | <p><strong>KÍNH LOUPE 2 MẮT</strong></p><p><strong>Model: Easy loupe</strong></p><p><strong>Hãng sx: Oculus GmbH</strong></p><p><strong>Nước sx: CHLB Đức</strong></p> | <p class="ql-align-justify">-&nbsp;&nbsp;&nbsp;&nbsp;&nbsp;&nbsp;&nbsp;&nbsp;&nbsp;Thiết kế kính Loupe từ Oculus đã được giải thưởng thiết kế.</p><p class="ql-align-justify">-&nbsp;&nbsp;&nbsp;&nbsp;&nbsp;&nbsp;&nbsp;&nbsp;&nbsp;Kính loupe phóng đại sử dụng chuyên nghiệp hoặc không chuyên</p><p class="ql-align-justify">-&nbsp;&nbsp;&nbsp;&nbsp;&nbsp;&nbsp;&nbsp;&nbsp;&nbsp;Có 2 phiên bản:</p><p class="ql-align-justify">-&nbsp;&nbsp;&nbsp;&nbsp;&nbsp;&nbsp;&nbsp;&nbsp;&nbsp;Phiên bản độ phóng đại 1,8X với khoảng cách làm việc 370mm và trường quan sát 90mm</p><p class="ql-align-justify">-&nbsp;&nbsp;&nbsp;&nbsp;&nbsp;&nbsp;&nbsp;&nbsp;&nbsp;Phiên bản độ phóng đại 2,5X với khoảng cách làm việc 400mm và trường quan sát 80mm</p><p class="ql-align-justify">-&nbsp;&nbsp;&nbsp;&nbsp;&nbsp;&nbsp;&nbsp;&nbsp;&nbsp;Điều chỉnh khoảng cách đồng tử riêng biệt từ 50 đến 75mm</p><p class="ql-align-justify">-&nbsp;&nbsp;&nbsp;&nbsp;&nbsp;&nbsp;&nbsp;&nbsp;&nbsp;Góc hội tụ cố định.</p><p class="ql-align-justify">-&nbsp;&nbsp;&nbsp;&nbsp;&nbsp;&nbsp;&nbsp;&nbsp;&nbsp;Trường quan sát sâu, nét và ảnh sáng.</p><p class="ql-align-justify">-&nbsp;&nbsp;&nbsp;&nbsp;&nbsp;&nbsp;&nbsp;&nbsp;&nbsp;Gọng kính đeo uốn cong với hai chiều dài khác nhau 95mm và 105mm</p><p class="ql-align-justify">-&nbsp;&nbsp;&nbsp;&nbsp;&nbsp;&nbsp;&nbsp;&nbsp;&nbsp;Tỳ tai linh hoạt</p><p class="ql-align-justify">-&nbsp;&nbsp;&nbsp;&nbsp;&nbsp;&nbsp;&nbsp;&nbsp;&nbsp;Màu nhẹ</p><p class="ql-align-justify">-&nbsp;&nbsp;&nbsp;&nbsp;&nbsp;&nbsp;&nbsp;&nbsp;&nbsp;Bao gồm hộp cứng và miếng khăn lau.</p><p class="ql-align-justify"><u>39720&nbsp;&nbsp;&nbsp;&nbsp;&nbsp;&nbsp;&nbsp;&nbsp;&nbsp;&nbsp;&nbsp;&nbsp;&nbsp;Easy loupe 1,8X, chiều dài sau 105mm &nbsp;&nbsp;&nbsp;&nbsp;&nbsp;bao gồm hộp đựng cứng và khăn lau</u></p><p class="ql-align-justify"><u>39721&nbsp;&nbsp;&nbsp;&nbsp;&nbsp;&nbsp;&nbsp;&nbsp;&nbsp;&nbsp;&nbsp;&nbsp;&nbsp;Easy loupe 1,8X&nbsp;chiều dài sau 95mm, bao gồm hộp đựng cứng và khăn lau</u></p><p class="ql-align-justify"><u>39725&nbsp;&nbsp;&nbsp;&nbsp;&nbsp;&nbsp;&nbsp;&nbsp;&nbsp;&nbsp;&nbsp;&nbsp;&nbsp;Easy loupe 2,5X&nbsp;chiều dài sau 105mm bao gồm hộp đựng cứng và khăn lau</u></p><p><u>39726&nbsp;&nbsp;&nbsp;&nbsp;&nbsp;&nbsp;&nbsp;&nbsp;&nbsp;&nbsp;&nbsp;&nbsp;&nbsp;Easy loupe 2,5X&nbsp;chiều dài sau 95mm bao gồm hộp đựng cứng và khăn lau</u></p> |  | <p class="ql-align-justify">-&nbsp;&nbsp;&nbsp;&nbsp;&nbsp;&nbsp;&nbsp;&nbsp;&nbsp;Thiết kế kính Loupe từ Oculus đã được giải thưởng thiết kế.</p><p class="ql-align-justify">-&nbsp;&nbsp;&nbsp;&nbsp;&nbsp;&nbsp;&nbsp;&nbsp;&nbsp;Kính loupe phóng đại sử dụng chuyên nghiệp hoặc không chuyên</p><p class="ql-align-justify">-&nbsp;&nbsp;&nbsp;&nbsp;&nbsp;&nbsp;&nbsp;&nbsp;&nbsp;Có 2 phiên bản:</p><p class="ql-align-justify">-&nbsp;&nbsp;&nbsp;&nbsp;&nbsp;&nbsp;&nbsp;&nbsp;&nbsp;Phiên bản độ phóng đại 1,8X với khoảng cách làm việc 370mm và trường quan sát 90mm</p><p class="ql-align-justify">-&nbsp;&nbsp;&nbsp;&nbsp;&nbsp;&nbsp;&nbsp;&nbsp;&nbsp;Phiên bản độ phóng đại 2,5X với khoảng cách làm việc 400mm và trường quan sát 80mm</p><p class="ql-align-justify">-&nbsp;&nbsp;&nbsp;&nbsp;&nbsp;&nbsp;&nbsp;&nbsp;&nbsp;Điều chỉnh khoảng cách đồng tử riêng biệt từ 50 đến 75mm</p><p class="ql-align-justify">-&nbsp;&nbsp;&nbsp;&nbsp;&nbsp;&nbsp;&nbsp;&nbsp;&nbsp;Góc hội tụ cố định.</p><p class="ql-align-justify">-&nbsp;&nbsp;&nbsp;&nbsp;&nbsp;&nbsp;&nbsp;&nbsp;&nbsp;Trường quan sát sâu, nét và ảnh sáng.</p><p class="ql-align-justify">-&nbsp;&nbsp;&nbsp;&nbsp;&nbsp;&nbsp;&nbsp;&nbsp;&nbsp;Gọng kính đeo uốn cong với hai chiều dài khác nhau 95mm và 105mm</p><p class="ql-align-justify">-&nbsp;&nbsp;&nbsp;&nbsp;&nbsp;&nbsp;&nbsp;&nbsp;&nbsp;Tỳ tai linh hoạt</p><p class="ql-align-justify">-&nbsp;&nbsp;&nbsp;&nbsp;&nbsp;&nbsp;&nbsp;&nbsp;&nbsp;Màu nhẹ</p><p class="ql-align-justify">-&nbsp;&nbsp;&nbsp;&nbsp;&nbsp;&nbsp;&nbsp;&nbsp;&nbsp;Bao gồm hộp cứng và miếng khăn lau.</p><p class="ql-align-justify"><u>39720&nbsp;&nbsp;&nbsp;&nbsp;&nbsp;&nbsp;&nbsp;&nbsp;&nbsp;&nbsp;&nbsp;&nbsp;&nbsp;Easy loupe 1,8X, chiều dài sau 105mm &nbsp;&nbsp;&nbsp;&nbsp;&nbsp;bao gồm hộp đựng cứng và khăn lau</u></p><p class="ql-align-justify"><u>39721&nbsp;&nbsp;&nbsp;&nbsp;&nbsp;&nbsp;&nbsp;&nbsp;&nbsp;&nbsp;&nbsp;&nbsp;&nbsp;Easy loupe 1,8X&nbsp;chiều dài sau 95mm, bao gồm hộp đựng cứng và khăn lau</u></p><p class="ql-align-justify"><u>39725&nbsp;&nbsp;&nbsp;&nbsp;&nbsp;&nbsp;&nbsp;&nbsp;&nbsp;&nbsp;&nbsp;&nbsp;&nbsp;Easy loupe 2,5X&nbsp;chiều dài sau 105mm bao gồm hộp đựng cứng và khăn lau</u></p><p><u>39726&nbsp;&nbsp;&nbsp;&nbsp;&nbsp;&nbsp;&nbsp;&nbsp;&nbsp;&nbsp;&nbsp;&nbsp;&nbsp;Easy loupe 2,5X&nbsp;chiều dài sau 95mm bao gồm hộp đựng cứng và khăn lau</u></p> | [5 empty] | CÔNG TY CỔ PHẦN THIÊN TRƯỜNG | 2021-06-10 | CÔNG TY CỔ PHẦN THIÊN TRƯỜNG | 2021-06-10
4937 | 7. Thiết bị chuyên khoa xét nghiệm | Máy xét nghiệm sinh hóa, miễn dịch | Máy xét nghiệm HbA1C | Máy phân tích HbA1c cơ động | Pocketchem A1c | EKF Diagnostic GmbH | Đức | EKF Diagnostic GmbH | Đức | ["2019","2020"] | Công ty Cổ phần Y tế Quang Minh | Đức | Nhóm 3 |  |  | 80000000 | t | Chiếc | true | 2020-11-03 | 2021-11-03 | <ul> <li>Máy phân tích HbA1c xách tay PocketChem A1c là sự cải tiến công nghệ khi kết hợp giữ yếu tố chính xác và sự tiện dụng của thiết bị POC với giá thành hợp lý.</li> <li>Độ chính xác cao, kết quả được tính theo chuẩn IFCC và NGSP</li> <li>Phương pháp ái lực boronate: không bị ảnh hưởng bởi sự có mặt của các biến thể Hemoglobin, Công nghệ được đăng kí sáng chế</li> <li>Độ chính xác: CV &lt;3% tại 7% A1c</li> <li>Dải đo: 4-15% A1c (20-140 mmol/mol)</li> <li>Lựa chọn thêm máy in</li> <li>Bảo trì máy đơn giản, kích thước nhỏ gọn, dễ dàng sử dụng.</li> </ul> <p style="margin-left:.5in;">&nbsp;</p> <p>&nbsp;</p> | <table border="1" cellpadding="0" cellspacing="0"> <tbody> <tr> <td style="width:348px;"> <p align="center"><strong>Tên</strong></p> </td> <td style="width:211px;"> <p align="center"><strong>Số lượng</strong></p> </td> </tr> <tr> <td style="width:348px;"> <p>Máy chính</p> </td> <td style="width:211px;"> <p align="center">01 bộ</p> </td> </tr> <tr> <td style="width:348px;"> <p>Máy quét mã vạch</p> </td> <td style="width:211px;"> <p align="center">01 bộ</p> </td> </tr> <tr> <td style="width:348px;"> <p>Dây nguồn</p> </td> <td style="width:211px;"> <p align="center">01 bộ</p> </td> </tr> <tr> <td style="width:348px;"> <p>Hướng dẫn sử dụng</p> </td> <td style="width:211px;"> <p align="center">01 bộ</p> </td> </tr> </tbody> </table> | [7 empty] | Công ty Cổ phần Y tế Quang Minh | 2020-11-03 | Công ty Cổ phần Y tế Quang Minh | 2020-11-13
4938 | 4. Thiết bị phòng mổ | Hệ thống/Thiết bị khác | Tủ làm ấm máu | Tủ làm ấm khăn và dịch | EC1260BL | Enthermics, Inc. | Mỹ | Enthermics, Inc. | Mỹ |  | Công ty cổ phần trang thiết bị y tế Đại Dương |  | Nhóm 2 |  |  | 520000000 | t | Chiếc | true | 2020-10-27 | 2021-10-27 | <p>Model: EC1260BL/ Tủ làm ấm khăn và dịch&nbsp;<br /> Hãng sản xuất: Enthermics/Mỹ<br /> Nước sản xuất: Mỹ<br /> Chất lượng máy: mới 100%<br /> Đạt tiêu chuẩn chất lượng:ISO 13485:2016&nbsp;<br /> Môi trường hoạt động: đến 32oC<br /> Độ ẩm: từ 10%-95%<br /> Nguồn cung cấp: 120-220-230; 50/60Hz</p> | <p>Tủ chứa : 01&nbsp;<br /> Dây nguồn: 01<br /> Tài liệu HDSD tiếng anh, tiếng việt: 01</p> |  | <p>Sức chứa: 25-30 khăn; 18 chai 1 lít và 28 túi 1 lít;&nbsp;<br /> Kích thước: 12,6 ft3 (0,36 m3)<br /> Kích thước: 67,25 in (170,8 cm) H; 31 in (78,7 cm) W; 22 in (55,9 cm) D</p> | [5 empty] | Công ty cổ phần trang thiết bị y tế Đại Dương | 2020-10-27 | Công ty cổ phần trang thiết bị y tế Đại Dương | 2020-11-11
4939 | 8. Thiết bị kiểm soát nhiễm khuẩn | Máy hấp tiệt trùng | Máy hấp tiệt trùng | Máy hấp tiệt trùng | MST-V 6-6-12 VS2 | Belimed AG | Slovenia | Belimed AG | Thụy Sĩ | ["2020"] | Công ty TNHH Thương mại và Dịch vụ TMC Việt Nam | Slovenia | Nhóm 3 |  |  | 3698000000 | t | Chiếc | true | 2020-12-14 | 2021-12-31 | <p>Máy hấp tiệt trùng</p> | [8 empty] | Công ty TNHH Thương mại và Dịch vụ TMC Việt Nam | 2020-12-14 | Công ty TNHH Thương mại và Dịch vụ TMC Việt Nam | 2020-12-14
4940 | 1. Thiết bị chẩn đoán hình ảnh | Máy siêu âm | Máy siêu âm chẩn đoán Doppler màu | Máy siêu âm Doppler màu xe đẩy 03 đầu dò Versana Balance | Versana Balance | GE Medical Systems (China) Co., Ltd. | Trung Quốc | GE Medical Systems (China) Co., Ltd. | Trung Quốc |  | CÔNG TY TNHH Y TẾ VIỆT TIẾN | Trung Quốc | Nhóm 2 |  |  | 2000000000 | t | Hệ thống | true | 2021-03-10 | 2021-12-31 | <p>Máy siêu âm Doppler màu xe đẩy 03 đầu dò</p> | <p>-&nbsp;&nbsp;&nbsp;&nbsp;&nbsp;&nbsp;&nbsp;&nbsp;&nbsp;&nbsp;Máy siêu âm màu: 01 cái</p><p>-&nbsp;&nbsp;&nbsp;&nbsp;&nbsp;&nbsp;&nbsp;&nbsp;&nbsp;&nbsp;Đầu dò Convex: 01 chiếc</p><p>-&nbsp;&nbsp;&nbsp;&nbsp;&nbsp;&nbsp;&nbsp;&nbsp;&nbsp;&nbsp;Đầu dò Linear: 01 chiếc</p><p>-&nbsp;&nbsp;&nbsp;&nbsp;&nbsp;&nbsp;&nbsp;&nbsp;&nbsp;&nbsp;Đầu dò Sector người lớn: 01 chiếc</p><p>-&nbsp;&nbsp;&nbsp;&nbsp;&nbsp;&nbsp;&nbsp;&nbsp;&nbsp;&nbsp;Phần mềm giải phẫu M-Mode</p><p>-&nbsp;&nbsp;&nbsp;&nbsp;&nbsp;&nbsp;&nbsp;&nbsp;&nbsp;&nbsp;Phần mềm siêu âm Doppler liên tục:</p><p>-&nbsp;&nbsp;&nbsp;&nbsp;&nbsp;&nbsp;&nbsp;&nbsp;&nbsp;&nbsp;Phần mềm mở rộng chiều dài vùng quét</p><p>-&nbsp;&nbsp;&nbsp;&nbsp;&nbsp;&nbsp;&nbsp;&nbsp;&nbsp;&nbsp;Khả năng kết nối DICOM 3.0</p><p>-&nbsp;&nbsp;&nbsp;&nbsp;&nbsp;&nbsp;&nbsp;&nbsp;&nbsp;&nbsp;Phần mềm công cụ theo dõi dữ liệu thăm khám</p><p>- &nbsp;&nbsp;&nbsp;&nbsp;&nbsp;&nbsp;&nbsp;&nbsp;&nbsp;Phần mềm hỗ trợ thực hành siêu âm</p><p>-&nbsp;&nbsp;&nbsp;&nbsp;&nbsp;&nbsp;&nbsp;&nbsp;&nbsp;&nbsp;Phần mềm tự động đo tính các thông số cơ bản trong sản khoa</p><p>-&nbsp;&nbsp;&nbsp;&nbsp;&nbsp;&nbsp;&nbsp;&nbsp;&nbsp;&nbsp;Máy vi tính cài đặt phần mềm trả kết quả siêu âm: 01 bộ</p><p>-&nbsp;&nbsp;&nbsp;&nbsp;&nbsp;&nbsp;&nbsp;&nbsp;&nbsp;&nbsp;Máy in phun màu kết nối với máy vi tính để trả kết quả siêu âm: 01 bộ</p><p>-&nbsp;&nbsp;&nbsp;&nbsp;&nbsp;&nbsp;&nbsp;&nbsp;&nbsp;&nbsp;Máy in nhiệt trắng đen kết nối trực tiếp với máy siêu âm để in kết quả: 01 cái</p><p>-&nbsp;&nbsp;&nbsp;&nbsp;&nbsp;&nbsp;&nbsp;&nbsp;&nbsp;&nbsp;UPS online 1 kVA: 01 cái</p><p>-&nbsp;&nbsp;&nbsp;&nbsp;&nbsp;&nbsp;&nbsp;&nbsp;&nbsp;&nbsp;Tài liệu hướng dẫn sử dụng bằng tiếng Anh / Việt : 01 bộ</p> | <p>-&nbsp;&nbsp;&nbsp;&nbsp;&nbsp;&nbsp;&nbsp;&nbsp;&nbsp;&nbsp;Đầu dò Sector nhi: 01 cái</p><p>-&nbsp;&nbsp;&nbsp;&nbsp;&nbsp;&nbsp;&nbsp;&nbsp;&nbsp;&nbsp;Đầu dò Sector Sơ sinh: 01 cái</p><p>-&nbsp;&nbsp;&nbsp;&nbsp;&nbsp;&nbsp;&nbsp;&nbsp;&nbsp;&nbsp;Đầu dò khối 4D: 01 chiếc</p><p>-&nbsp;&nbsp;&nbsp;&nbsp;&nbsp;&nbsp;&nbsp;&nbsp;&nbsp;&nbsp;Đầu dò Micro Convex: 01 chiếc</p> | [6 empty] | CÔNG TY TNHH Y TẾ VIỆT TIẾN | 2021-03-10 | CÔNG TY TNHH Y TẾ VIỆT TIẾN | 2021-06-10
4941 | 1. Thiết bị chẩn đoán hình ảnh | Máy X Quang | Máy X quang cố định | Hệ thống X-Quang KTS cố định 500mA + 02 tấm nhận ảnh | FDR Smart FGX-40S | DRGEM Corporation | Hàn Quốc | Fujifilm Corporation | Nhật Bản | ["2020","2019","2021"] | CÔNG TY TNHH IDS MEDICAL SYSTEMS VIỆT NAM |  | Nhóm null |  |  | 4400000000 | t | Hệ thống | true | 2021-06-22 | 2022-06-22 | <p class="ql-align-justify"><strong style="color: black;">Hệ thống X-quang kỹ thuật số FDR Smart f và phụ kiện: 01 máy </strong></p><p><strong style="color: black;">Model&nbsp;: FDR Smart f (FDR Smart FGX-40S)</strong></p><p><span style="color: black;">Hãng chủ sở hữu: Fujifilm Corporation</span></p><p><span style="color: black;">Hãng sản xuất, Xuất xứ máy chính: DRGEM – Hàn Quốc</span></p><p><span style="color: black;">Năm sản xuất 2020 về sau, hàng mới 100%.</span></p><p><em style="color: black;">Đạt chứng chỉ chất lượng ISO 13485</em></p> | [8 empty] | CÔNG TY TNHH IDS MEDICAL SYSTEMS VIỆT NAM | 2021-02-08 | CÔNG TY TNHH IDS MEDICAL SYSTEMS VIỆT NAM | 2021-06-22
4942 | 4. Thiết bị phòng mổ | Đèn mổ | Đèn mổ treo trần 1 nhánh | Đèn mổ di động 70000 Lux | Diasys | Surgiris | Pháp | Surgiris | Pháp | ["2020"] | CÔNG TY CỔ PHẦN THƯƠNG MẠI CỔNG VÀNG | Pháp | Nhóm 3 |  |  | 180000000 | f | Chiếc | true | 2020-12-24 | 2021-03-31 | <p>Hệ thống đèn mổ công nghệ Motion - Matic độc quyền tiên tiến.</p><p><strong>Dễ dàng sử dụng </strong></p><p>·&nbsp;&nbsp;&nbsp;&nbsp;&nbsp;&nbsp;Khi&nbsp;di chuyển đèn, đèn sẽ tự động chuyển bật ON mà không cần bật công tắc.</p><p>·&nbsp;&nbsp;&nbsp;&nbsp;&nbsp;&nbsp;Các kỹ thuật viên có thể sử dụng trực tiếp và tiết kiệm thời gian.</p><p>·&nbsp;&nbsp;&nbsp;&nbsp;&nbsp;&nbsp;Tại thời điểm kết thúc làm việc, chóa đèn cần di chuyển lên trên để đèn tự động chuyển OFF.</p><p><strong>Tiết kiệm năng lương</strong></p><p>·&nbsp;&nbsp;&nbsp;&nbsp;&nbsp;&nbsp;Với công nghệ Motion – Matic đèn sẽ tự động chuyển OFF sau 30 phút mà không cần di chuyển.</p><p>·&nbsp;&nbsp;&nbsp;&nbsp;&nbsp;&nbsp;&nbsp;Xa hơn, DIASYS là một giải pháp cải tiến trong chiếu sáng, công thái học di chuyển và phát triển bền vững.</p><p><strong>Cách thức điều khiển</strong></p><p>Với công nghệ Motion – Matic , cho phép điều khiển cường độ sáng với một di chuyển nhỏ bằng&nbsp;tay người dùng, mà không chạm vào chóa đèn bởi tích hợp một cảm biến tại đầu đèn để dò di chuyển của tay.</p><p><strong>Thiết kế tinh xảo</strong></p><p>·&nbsp;&nbsp;&nbsp;&nbsp;&nbsp;&nbsp;Diasys được làm bởi polyester đặc biệt&nbsp;tiên tiến để đáp ựng được điều kiện môi trường của bệnh viện.</p><p>·&nbsp;&nbsp;&nbsp;&nbsp;&nbsp;&nbsp;Trở kháng đề tiệt trùng sản phẩm.</p><p>·&nbsp;&nbsp;&nbsp;&nbsp;&nbsp;&nbsp;Chống va đập.</p><p>·&nbsp;&nbsp;&nbsp;&nbsp;&nbsp;&nbsp;Không úa vàng theo thời gian.</p><p>·&nbsp;&nbsp;&nbsp;&nbsp;&nbsp;&nbsp;Chống cháy và nhiệt ( Chỉ số SVA).</p><p><strong>Thiết kế</strong></p><p>Diasys được sử dụng trong phẩu thuật nhỏ, tích hợp modun 4 Led.</p> | <p>-&nbsp;&nbsp;&nbsp;&nbsp;&nbsp;&nbsp;&nbsp;Chóa đèn chính: 01 cái</p><p>-&nbsp;&nbsp;&nbsp;&nbsp;&nbsp;&nbsp;&nbsp;Tay cầm hấp tiệt trùng sử dụng nhiều lần: 01 cái</p><p>-&nbsp;&nbsp;&nbsp;&nbsp;&nbsp;&nbsp;&nbsp;Thân đèn: 01 cái</p><p>-&nbsp;&nbsp;&nbsp;&nbsp;&nbsp;&nbsp;&nbsp;Đế bánh xe di chuyển: 01 cái</p><p>-&nbsp;&nbsp;&nbsp;&nbsp;&nbsp;&nbsp;&nbsp;Tay cầm đẩy di chuyển: 01 cái</p><p>-&nbsp;&nbsp;&nbsp;&nbsp;&nbsp;&nbsp;&nbsp;Dây nguồn: 01 cái</p> |  | <p> <strong>Nguồn sáng </strong></p><p> LED</p><p> <strong>Độ sáng tối đa trung tâm đèn (Ec)*</strong></p><p> 70 000 lux</p><p> <strong>Điều chỉnh cường độ sáng </strong></p><p> 30 000 lux&nbsp;tới&nbsp;70 000 lux</p><p> <strong>Đường kính trường sáng cố định</strong></p><p> 14 cm</p><p> <strong>Độ sâu trường sáng L1+L2 (60% Ec) 2008*</strong></p><p> 131 cm</p><p> <strong>Chỉ số màu Ra*</strong></p><p> 96</p><p> <strong>Chỉ số màu R9</strong></p><p> 95</p><p> <strong>Nhiệt độ màu</strong></p><p> 4200 K</p><p> <strong>Diện tích bề mặt chiếu sáng</strong></p><p> 90 cm<sup>2</sup></p><p> <strong>Trọng lượng chóa đèn</strong></p><p> 2 kg không bao gồm cán</p><p> <strong>Tuổi thọ bóng LED</strong></p><p> 60 000 h</p><p> <strong>Công suất tiêu thụ tối đa</strong></p><p> 7 W</p><p> <strong>Kích thước đèn </strong></p><p> 30 x 24,5cm</p><p> <strong>Nguồn và tần số</strong></p><p> 100 hoặc 240VAC ; 50/60HZ</p><p> <strong>Điện áp </strong></p><p> 24VDC</p><p> <strong>Kiểu LED</strong></p><p> Màu trắng</p><p> </p> | [5 empty] | CÔNG TY CỔ PHẦN THƯƠNG MẠI CỔNG VÀNG | 2020-12-22 | CÔNG TY CỔ PHẦN THƯƠNG MẠI CỔNG VÀNG | 2020-12-22
4943 | 4. Thiết bị phòng mổ | Hệ thống/Thiết bị khác | Bộ dụng cụ phẫu thuật | Vành mi Lieberman, cỡ lớn | K1‐5678 | Katena Product, Inc. | Đức,Thụy Sĩ,Anh,Mỹ | Katena Product, Inc. | Mỹ | ["2020","2021","2022"] | Công Ty Trách Nhiệm Hữu Hạn Thương Mại Và Dịch Vụ Kỹ Thuật Tân Long |  | Nhóm 3 |  |  | 15966000 | t | Cái | true | 2021-07-12 | 2022-07-12 | <p>Vành mi có lưỡi rắn chắc 15mm và có thể điều chỉnh kích cỡ vặn bằng tay</p> | <p>Vành mi có lưỡi rắn chắc 15mm và có thể điều chỉnh kích cỡ vặn bằng tay</p> |  | <p>Vành mi có lưỡi rắn chắc 15mm và có thể điều chỉnh kích cỡ vặn bằng tay</p> | [5 empty] | Công Ty Trách Nhiệm Hữu Hạn Thương Mại Và Dịch Vụ Kỹ Thuật Tân Long | 2021-07-12 | Công Ty Trách Nhiệm Hữu Hạn Thương Mại Và Dịch Vụ Kỹ Thuật Tân Long | 2021-07-12
4944 | 1. Thiết bị chẩn đoán hình ảnh | Máy siêu âm | Máy siêu âm chẩn đoán Doppler màu | Máy siêu âm Doppler màu xe đẩy 04 đầu dò | Versana Premier | GE Medical Systems (China) Co., Ltd. | Trung Quốc | GE Medical Systems (China) Co., Ltd. | Trung Quốc |  | CÔNG TY TNHH Y TẾ VIỆT TIẾN | Trung Quốc | Nhóm 2 |  |  | 2400000000 | t | Hệ thống | true | 2021-03-10 | 2021-12-31 | <p>Máy siêu âm Doppler màu xe đẩy 04 đầu dò</p> | <p>-&nbsp;&nbsp;&nbsp;&nbsp;&nbsp;&nbsp;&nbsp;&nbsp;&nbsp;&nbsp;Máy siêu âm màu: 01 cái</p><p>-&nbsp;&nbsp;&nbsp;&nbsp;&nbsp;&nbsp;&nbsp;&nbsp;&nbsp;&nbsp;Đầu dò Convex: 01 chiếc</p><p>-&nbsp;&nbsp;&nbsp;&nbsp;&nbsp;&nbsp;&nbsp;&nbsp;&nbsp;&nbsp;Đầu dò Linear: 01 chiếc</p><p>-&nbsp;&nbsp;&nbsp;&nbsp;&nbsp;&nbsp;&nbsp;&nbsp;&nbsp;&nbsp;Đầu dò Sector người lớn: 01 chiếc</p><p>-&nbsp;&nbsp;&nbsp;&nbsp;&nbsp;&nbsp;&nbsp;&nbsp;&nbsp;&nbsp;Phần mềm giải phẫu M-Mode</p><p>-&nbsp;&nbsp;&nbsp;&nbsp;&nbsp;&nbsp;&nbsp;&nbsp;&nbsp;&nbsp;Phần mềm siêu âm Doppler liên tục:</p><p>-&nbsp;&nbsp;&nbsp;&nbsp;&nbsp;&nbsp;&nbsp;&nbsp;&nbsp;&nbsp;Phần mềm mở rộng chiều dài vùng quét</p><p>-&nbsp;&nbsp;&nbsp;&nbsp;&nbsp;&nbsp;&nbsp;&nbsp;&nbsp;&nbsp;Khả năng kết nối DICOM 3.0</p><p>-&nbsp;&nbsp;&nbsp;&nbsp;&nbsp;&nbsp;&nbsp;&nbsp;&nbsp;&nbsp;Máy vi tính cài đặt phần mềm trả kết quả siêu âm: 01 bộ</p><p>-&nbsp;&nbsp;&nbsp;&nbsp;&nbsp;&nbsp;&nbsp;&nbsp;&nbsp;&nbsp;Máy in phun màu kết nối với máy vi tính để trả kết quả siêu âm: 01 bộ</p><p>-&nbsp;&nbsp;&nbsp;&nbsp;&nbsp;&nbsp;&nbsp;&nbsp;&nbsp;&nbsp;Máy in nhiệt trắng đen kết nối trực tiếp với máy siêu âm để in kết quả: 01 cái</p><p>-&nbsp;&nbsp;&nbsp;&nbsp;&nbsp;&nbsp;&nbsp;&nbsp;&nbsp;&nbsp;UPS online 1 kVA: 01 cái</p><p>-&nbsp;&nbsp;&nbsp;&nbsp;&nbsp;&nbsp;&nbsp;&nbsp;&nbsp;&nbsp;Tài liệu hướng dẫn sử dụng bằng tiếng Anh / Việt : 01 bộ</p> | [7 empty] | CÔNG TY TNHH Y TẾ VIỆT TIẾN | 2021-03-10 | CÔNG TY TNHH Y TẾ VIỆT TIẾN | 2021-06-10
4945 | 9. Thiết bị chuyên khoa sản nhi | Máy soi cổ tử cung | Máy soi cổ tử cung | Máy soi cổ tử cung | 3MVC-LED | Leisegang Feinmechanik-Optik GmbH | Đức | CooperSurgical, Inc. | Mỹ |  | CÔNG TY TNHH IDS MEDICAL SYSTEMS VIỆT NAM |  | Nhóm 3 |  |  | 756809000 | t | Chiếc | true | 2021-06-22 | 2022-06-22 | <p>Hàng mới 100%</p> | <p>Máy soi cổ tử cung kèm phụ kiện tiêu chuẩn: 01 bộ, bao gồm: - Hệ thống quang học tích hợp trong máy 01 bộ - Video camera tích hợp bên trong máy 01 chiếc - Bộ lọc ánh sáng màu xanh tích hợp trong hệ thống quang học 01 bộ - Núm vặn thay đổi mức phóng đại 01 bộ - Hệ thống tay nắm tinh chỉnh vị trí làm việc 01bộ - Tay nắm điều chỉnh khoảng cách bên trong máy chiếc 01 chiếc - Tay nắm điều chỉnh độ cao của máy 01 chiếc - Bộ nguồn 01 bộ - Chân đế thẳng 01 chiếc - Bộ phần mềm chuyên dụng chính hãng - Máy tính, Máy in màu : 01 bộ mua trong nước</p> |  | <p>Thông số kỹ thuật đính kèm</p> | [5 empty] | CÔNG TY TNHH IDS MEDICAL SYSTEMS VIỆT NAM | 2021-02-02 | CÔNG TY TNHH IDS MEDICAL SYSTEMS VIỆT NAM | 2021-06-22
4946 | 8. Thiết bị kiểm soát nhiễm khuẩn | Máy hấp tiệt trùng | Máy hấp tiệt trùng | Máy hấp tiệt trùng | SA-400A | Sturdy Industrial Co., Ltd. | Đài Loan | Sturdy Industrial Co., Ltd. | Đài Loan | ["2021"] | Công ty TNHH TPMED |  | Nhóm 6 |  |  | 350000000 | t | Cái | true | 2021-04-05 | 2021-12-31 | <p><u>Đặc điểm:</u></p><p class="ql-align-justify">Pointer Series là dòng nồi hấp tiệt trùng kiểm soát áp suất, hoạt động tự động có các đặc điểm:</p><p>-&nbsp;&nbsp;&nbsp;&nbsp;&nbsp;&nbsp;&nbsp;Máy tạo hơi nước độc lập</p><p>-&nbsp;&nbsp;&nbsp;&nbsp;&nbsp;&nbsp;&nbsp;Phạm vi sử dụng rộng rãi</p><p>-&nbsp;&nbsp;&nbsp;&nbsp;&nbsp;&nbsp;&nbsp;Bộ điều khiển chỉ báo mực nước (option)</p><p>-&nbsp;&nbsp;&nbsp;&nbsp;&nbsp;&nbsp;&nbsp;Buồng hấp, Giá đỡ, Cửa, Chân hỗ trợ, Máy tạo hơi nước, chất liệu bằng thép không gỉ</p><p>-&nbsp;&nbsp;&nbsp;&nbsp;&nbsp;&nbsp;&nbsp;Thiết kế nồi hấp 2 vách buồng</p><p>-&nbsp;&nbsp;&nbsp;&nbsp;&nbsp;&nbsp;&nbsp;Chương trình nung sơ bộ</p> | <p><span style="color: red;">-&nbsp;&nbsp;&nbsp;&nbsp;&nbsp;&nbsp;&nbsp;</span>01 Máy chính <span style="color: red;">(có sấy khô tự động)</span></p><p>-&nbsp;&nbsp;&nbsp;&nbsp;&nbsp;&nbsp;&nbsp;01 Khay đựng dụng cụ Inox 304 </p><p>-&nbsp;&nbsp;&nbsp;&nbsp;&nbsp;&nbsp;&nbsp;01 Tài liệu HDSD tiếng Anh – tiếng Việt&nbsp;</p> |  | <p>Dung tích buồng (Lít/khoảng):&nbsp;&nbsp;&nbsp;&nbsp;&nbsp;&nbsp;&nbsp;&nbsp;&nbsp;&nbsp;&nbsp;&nbsp;&nbsp;&nbsp;&nbsp;&nbsp;&nbsp;&nbsp;&nbsp;&nbsp;&nbsp;&nbsp;&nbsp;&nbsp;&nbsp;&nbsp;&nbsp;&nbsp;&nbsp;&nbsp;&nbsp;&nbsp;&nbsp;&nbsp;&nbsp;&nbsp;&nbsp;&nbsp;&nbsp;100 lít</p><p>Tổng kích thước (mm):&nbsp;630 (rộng) x 1520 (cao) x 1070 (sâu)</p><p>Kết cấu:</p><p>Buồng:&nbsp;&nbsp;&nbsp;&nbsp;&nbsp;&nbsp;&nbsp;&nbsp;&nbsp;&nbsp;&nbsp;&nbsp;&nbsp;&nbsp;&nbsp;&nbsp;&nbsp;&nbsp;&nbsp;&nbsp;&nbsp;&nbsp;&nbsp;&nbsp;&nbsp;&nbsp;&nbsp;&nbsp;&nbsp;&nbsp;&nbsp;&nbsp;&nbsp;&nbsp;&nbsp;Thép không gỉ #304, Tiêu chuẩn</p><p>Kích thước buồng:&nbsp;&nbsp;&nbsp;&nbsp;&nbsp;&nbsp;&nbsp;&nbsp;&nbsp;&nbsp;&nbsp;&nbsp;&nbsp;&nbsp;&nbsp;&nbsp;&nbsp;&nbsp;&nbsp;&nbsp;&nbsp;&nbsp;&nbsp;&nbsp;Ø&nbsp;400 mm&nbsp;x 800 (sâu), mm</p><p>Nguồn điện cung cấp:&nbsp;&nbsp;&nbsp;&nbsp;&nbsp;&nbsp;&nbsp;&nbsp;&nbsp;&nbsp;&nbsp;&nbsp;&nbsp;&nbsp;&nbsp;&nbsp;&nbsp;&nbsp;&nbsp;&nbsp;&nbsp;&nbsp;&nbsp;&nbsp;230V hoặc&nbsp;380V, 1 pha</p><p><br></p> | [5 empty] | Công ty TNHH TPMED | 2021-04-05 | Công ty TNHH TPMED | 2021-04-05
4947 | 1. Thiết bị chẩn đoán hình ảnh | Hệ thống chụp mạch số hóa xóa nền (DSA) | Hệ thống chụp mạch số hóa xóa nền 1 bình diện treo trần | Azurion 7M20 | Azurion 7M20 | Philips Medical Systems Nederland B.V. | Hà Lan | Philips Medical Systems Nederland B.V. | Hà Lan |  | Công ty TNHH Thương mại Vật tư Khoa học Kỹ thuật |  | Nhóm 1 |  |  | 32000000000 | t | Hệ thống | true | 2021-01-05 | 2022-01-05 | <p><span style="color: black;">Hệ thống dùng để chẩn đoán và điều trị can thiệp: Tim, mạch, thần kinh, ung thư</span></p><p><span style="color: black;">Tấm Detector dạng phẳng</span></p><p><span style="color: black;">Thu nhận ảnh chụp mạch số hóa (DA) và chụp mạch số hóa xoá nền (DSA).</span></p><p><span style="color: black;">Tốc độ khung thu nhận:&nbsp;30 khung hình/ giây</span></p><p><span style="color: black;">Có chế độ phóng đại số hóa</span></p><p><span style="color: black;">Có khả năng lưu trữ được một đoạn ảnh trong chế độ chiếu.</span></p><p>Có chương trình định vị tự động</p> | [8 empty] | Công ty TNHH Thương mại Vật tư Khoa học Kỹ thuật | 2021-01-05 | Công ty TNHH Thương mại Vật tư Khoa học Kỹ thuật | 2021-01-05
4948 | 2. Thiết bị hồi sức cấp cứu | Máy hút dịch | Máy hút dịch chạy điện | Máy hút dịch di động | New Askir 30 | CA-MI S.R.L. | Italy | CA-MI S.R.L. | Italy | ["2020","2021"] | CÔNG TY CỔ PHẦN ETT | Italy | Nhóm 3 |  |  | 9000000 | t | Chiếc | true | 2021-06-02 | 2021-09-01 | <p><strong style="color: windowtext;">MÁY HÚT DỊCH DI ĐỘNG</strong></p><ul><li><span style="color: windowtext;">Model: </span><strong style="color: windowtext;">NEW ASKIR 30 </strong></li><li><span style="color: windowtext;">Hãng sản xuất: </span><strong style="color: windowtext;">CA-MI S.R.L</strong></li><li><span style="color: windowtext;">Nước xuất xứ: </span><strong style="color: windowtext;">Ý</strong></li><li><span style="color: windowtext;">Hàng hóa: </span><strong style="color: windowtext;">Mới 100%.</strong></li><li><span style="color: windowtext;">Tiêu chuẩn chất lượng: </span><strong style="color: windowtext;">ISO 13485</strong></li><li><span style="color: windowtext;">Năm sản xuất:</span><strong style="color: windowtext;"> 2020 hoặc mới hơn</strong></li></ul> | <p><strong>Cấu hình thiết bị gồm:</strong></p><ol><li><span style="color: windowtext;">&nbsp;Máy chính:</span> 01 Chiếc</li><li><span style="color: windowtext;">Bình hút dịch có thể tiệt trùng được Makrolon® 2858, dung tích 1000ml có van chống tràn:</span> 01 Chiếc</li><li><span style="color: windowtext;">Bộ lọc khuẩn:</span> 01 Chiếc</li><li><span style="color: windowtext;">Ống silicone 6x10mm, chiều dài 140cm (có thể hấp tiệt trùng):</span> 01 Chiếc</li><li><span style="color: windowtext;">Đầu nối hình nón (Đường kính): 8-9-10mm: </span>01 Chiếc</li><li><span style="color: windowtext;">Ống thông (canula) CH20:</span> 01 Chiếc</li><li><span style="color: windowtext;">Dây nguồn với phích cắm:</span> 01 Chiếc</li><li><span style="color: windowtext;">Tài liệu hướng dẫn sử dụng Tiếng Anh + Tiếng Việt: </span>01 Bộ</li></ol> |  | <p><strong><u>Thông số kỹ thuật chi tiết:</u></strong></p><ul><li>Bơm: Không dầu, không cần bảo dưỡng bơm pít-ton</li><li>Nguồn:&nbsp;220-230V/50-60Hz</li><li>ISO 10079-1 Classification: ÁP LỰC CAO / DÒNG CAO</li><li>IP Code: IP21</li><li>Áp lực tối đa (có thể điều chỉnh): -0.80 bar&nbsp;-80 kPa&nbsp;&nbsp;-600 mmHg&nbsp;</li><li>Lưu lượng tối đa: 40 L/phút</li><li>Mức tiếng ồn: 60,5 dBA</li><li>Chu trình làm việc: Hoạt động liên tục</li><li>Khối lượng (kg): 4.15</li><li>Kích cỡ (cm): 35 x 21 x 18</li></ul> | [5 empty] | CÔNG TY CỔ PHẦN ETT | 2021-06-02 | CÔNG TY CỔ PHẦN ETT | 2021-06-02
4949 | 1. Thiết bị chẩn đoán hình ảnh | Máy siêu âm | Máy siêu âm chẩn đoán Doppler màu | Máy siêu âm Doppler màu xe đẩy 03 đầu dò | Versana Premier | GE Medical Systems (China) Co., Ltd. | Trung Quốc | GE Medical Systems (China) Co., Ltd. | Trung Quốc |  | CÔNG TY TNHH Y TẾ VIỆT TIẾN | Trung Quốc | Nhóm 2 |  |  | 2200000000 | t | Hệ thống | true | 2021-03-10 | 2021-12-31 | <p>Máy siêu âm Doppler màu xe đẩy 03 đầu dò</p> | <p>-&nbsp;&nbsp;&nbsp;&nbsp;&nbsp;&nbsp;&nbsp;&nbsp;&nbsp;&nbsp;Máy siêu âm màu: 01 cái</p><p>-&nbsp;&nbsp;&nbsp;&nbsp;&nbsp;&nbsp;&nbsp;&nbsp;&nbsp;&nbsp;Đầu dò Convex: 01 chiếc</p><p>-&nbsp;&nbsp;&nbsp;&nbsp;&nbsp;&nbsp;&nbsp;&nbsp;&nbsp;&nbsp;Đầu dò Linear: 01 chiếc</p><p>-&nbsp;&nbsp;&nbsp;&nbsp;&nbsp;&nbsp;&nbsp;&nbsp;&nbsp;&nbsp;Đầu dò Sector người lớn: 01 chiếc</p><p>-&nbsp;&nbsp;&nbsp;&nbsp;&nbsp;&nbsp;&nbsp;&nbsp;&nbsp;&nbsp;Phần mềm giải phẫu M-Mode</p><p>-&nbsp;&nbsp;&nbsp;&nbsp;&nbsp;&nbsp;&nbsp;&nbsp;&nbsp;&nbsp;Phần mềm siêu âm Doppler liên tục:</p><p>-&nbsp;&nbsp;&nbsp;&nbsp;&nbsp;&nbsp;&nbsp;&nbsp;&nbsp;&nbsp;Phần mềm mở rộng chiều dài vùng quét</p><p>-&nbsp;&nbsp;&nbsp;&nbsp;&nbsp;&nbsp;&nbsp;&nbsp;&nbsp;&nbsp;Khả năng kết nối DICOM 3.0</p><p>-&nbsp;&nbsp;&nbsp;&nbsp;&nbsp;&nbsp;&nbsp;&nbsp;&nbsp;&nbsp;Máy vi tính cài đặt phần mềm trả kết quả siêu âm: 01 bộ</p><p>-&nbsp;&nbsp;&nbsp;&nbsp;&nbsp;&nbsp;&nbsp;&nbsp;&nbsp;&nbsp;Máy in phun màu kết nối với máy vi tính để trả kết quả siêu âm: 01 bộ</p><p>-&nbsp;&nbsp;&nbsp;&nbsp;&nbsp;&nbsp;&nbsp;&nbsp;&nbsp;&nbsp;Máy in nhiệt trắng đen kết nối trực tiếp với máy siêu âm để in kết quả: 01 cái</p><p>-&nbsp;&nbsp;&nbsp;&nbsp;&nbsp;&nbsp;&nbsp;&nbsp;&nbsp;&nbsp;UPS online 1 kVA: 01 cái</p><p>-&nbsp;&nbsp;&nbsp;&nbsp;&nbsp;&nbsp;&nbsp;&nbsp;&nbsp;&nbsp;Tài liệu hướng dẫn sử dụng bằng tiếng Anh / Việt : 01 bộ</p> | <p>-&nbsp;&nbsp;&nbsp;&nbsp;&nbsp;&nbsp;&nbsp;&nbsp;&nbsp;&nbsp;Đầu dò Sector nhi: 01 cái</p><p>-&nbsp;&nbsp;&nbsp;&nbsp;&nbsp;&nbsp;&nbsp;&nbsp;&nbsp;&nbsp;Đầu dò Sector Sơ sinh: 01 cái</p><p>-&nbsp;&nbsp;&nbsp;&nbsp;&nbsp;&nbsp;&nbsp;&nbsp;&nbsp;&nbsp;Đầu dò khối 4D: 01 chiếc</p><p>-&nbsp;&nbsp;&nbsp;&nbsp;&nbsp;&nbsp;&nbsp;&nbsp;&nbsp;&nbsp;Đầu dò Micro Convex: 01 chiếc</p> | [6 empty] | CÔNG TY TNHH Y TẾ VIỆT TIẾN | 2021-03-10 | CÔNG TY TNHH Y TẾ VIỆT TIẾN | 2021-06-10
4950 | 9. Thiết bị chuyên khoa sản nhi | Máy soi cổ tử cung | Máy soi cổ tử cung | Máy soi cổ tử cung | 3MVC-LED | Leisegang Feinmechanik-Optik GmbH | Đức | CooperSurgical, Inc. | Mỹ |  | CÔNG TY TNHH IDS MEDICAL SYSTEMS VIỆT NAM |  | Nhóm 3 |  |  | 550000000 | t | Chiếc | true | 2021-06-22 | 2022-06-22 | <p>Hàng mới 100%</p> | <p>Máy soi cổ tử cung kèm phụ kiện tiêu chuẩn: 01 bộ, bao gồm: - Hệ thống quang học tích hợp trong máy 01 bộ - Video camera tích hợp bên trong máy 01 chiếc - Bộ lọc ánh sáng màu xanh tích hợp trong hệ thống quang học 01 bộ - Núm vặn thay đổi mức phóng đại 01 bộ - Hệ thống tay nắm tinh chỉnh vị trí làm việc 01bộ - Tay nắm điều chỉnh khoảng cách bên trong máy chiếc 01 chiếc - Tay nắm điều chỉnh độ cao của máy 01 chiếc - Bộ nguồn 01 bộ - Chân đế thẳng 01 chiếc - Máy tính, Máy in màu : 01 bộ mua trong nước</p> |  | <p>Thông số kỹ thuật đính kèm</p> | [5 empty] | CÔNG TY TNHH IDS MEDICAL SYSTEMS VIỆT NAM | 2021-02-02 | CÔNG TY TNHH IDS MEDICAL SYSTEMS VIỆT NAM | 2021-06-22
4951 | 7. Thiết bị chuyên khoa xét nghiệm | Máy xét nghiệm sinh hóa, miễn dịch | Máy xét nghiệm miễn dịch | ADVIA Centaur XPT Immunoassay System | ADVIA Centaur XPT | Siemens Healthcare Diagnostics Manufacturing Ltd. | Iceland | Siemens Healthcare Diagnostics Manufacturing Ltd. | Iceland |  | Công ty TNHH Thiết bị Y tế Phương Đông |  | Nhóm 3 |  |  | 7391100000 | t | Hệ thống | true | 2020-10-22 | 2021-11-30 | <p><strong>MÁY XÉT NGHIỆM MIỄN DỊCH, </strong></p><p><strong>240 TEST/GIỜ.</strong></p> | <ul> <li>Máy chính + bộ phụ kiện tiêu chuẩn: 01 máy</li> <li>Dây nguồn: 01 chiếc</li> <li>Máy tính tích hợp sẵn kèm phần mềm: 01 bộ.</li> <li>Máy in: 01 máy</li> </ul> | [7 empty] | Công ty TNHH Thiết bị Y tế Phương Đông | 2020-10-22 | Công ty TNHH Thiết bị Y tế Phương Đông | 2021-03-18
4952 | 2. Thiết bị hồi sức cấp cứu | Giường cấp cứu hồi sức | Giường cấp cứu hồi sức điều khiển điện | GIƯỜNG ĐA CHỨC NĂNG | G4-0021 | Công ty TNHH MTV Thiết bị y tế 130 Armephaco | Việt Nam | Công ty TNHH MTV Thiết bị y tế 130 Armephaco | Việt Nam | ["2021"] | Công ty Trách nhiệm hữu hạn một thành viên Thiết bị y tế 130 Armephaco | Việt Nam | Nhóm 5 |  |  | 86000000 | t | Bộ | true | 2021-06-23 | 2022-06-23 | <p>- Bề mặt giường làm bằng thép nguội.</p><p>- Đầu giường và lan can làm bằng nhựa ABS</p><p>- Thanh chắn 2 bên giường nâng lên hạ xuống thuận tiện thông qua cơ cấu cò mở và bộ trợ lực thủy lực, có bảng điều khiển giúp nâng hạ lưng, gối, chiều cao giường</p><p>- 4 động cơ, 1 hộp điều khiển và 1 bảng điều khiển cho điều dưỡng viên (ACP) ở phía chân giường</p><p>- 4 bánh xe f125 được điều khiển bằng khóa trung tâm.</p> | <p>+ Giường chính: 01 cái&nbsp;&nbsp;&nbsp;&nbsp;&nbsp;&nbsp;&nbsp;&nbsp;&nbsp;&nbsp;&nbsp;&nbsp;&nbsp;&nbsp;&nbsp;&nbsp;&nbsp;&nbsp;&nbsp;&nbsp;&nbsp;</p><p>+ Đầu giường:&nbsp;&nbsp;&nbsp;02 cái&nbsp;&nbsp;&nbsp;&nbsp;&nbsp;&nbsp;&nbsp;&nbsp;&nbsp;&nbsp;&nbsp;&nbsp;&nbsp;&nbsp;&nbsp;&nbsp;&nbsp;&nbsp;&nbsp;&nbsp;&nbsp;&nbsp;&nbsp;&nbsp;&nbsp;</p><p>+ Lan can:&nbsp;&nbsp;&nbsp;&nbsp;&nbsp;&nbsp;&nbsp;&nbsp;&nbsp;02 bộ</p><p>+ Mô tơ:&nbsp;&nbsp;&nbsp;&nbsp;&nbsp;&nbsp;&nbsp;&nbsp;&nbsp;&nbsp;&nbsp;&nbsp;04 cái</p><p>+ Cọc truyền:&nbsp;&nbsp;&nbsp;01 cái</p><p>+ Điều khiển:&nbsp;&nbsp;&nbsp;01 cái</p><p>+ Đệm giường:&nbsp;01 cái</p><p>+ Bánh xe:&nbsp;&nbsp;&nbsp;&nbsp;&nbsp;&nbsp;&nbsp;&nbsp;04 cái&nbsp;&nbsp;&nbsp;&nbsp;&nbsp;&nbsp;&nbsp;&nbsp;&nbsp;&nbsp;&nbsp;&nbsp;&nbsp;&nbsp;&nbsp;&nbsp;&nbsp;&nbsp;&nbsp;&nbsp;&nbsp;&nbsp;&nbsp;&nbsp;&nbsp;&nbsp;&nbsp;&nbsp;&nbsp;&nbsp;&nbsp;&nbsp;&nbsp;&nbsp;&nbsp;&nbsp;&nbsp;&nbsp;&nbsp;&nbsp;&nbsp;&nbsp;&nbsp;&nbsp;&nbsp;&nbsp;&nbsp;&nbsp;&nbsp;&nbsp;&nbsp;&nbsp;&nbsp;&nbsp;&nbsp;&nbsp;&nbsp;&nbsp;&nbsp;&nbsp;&nbsp;&nbsp;&nbsp;&nbsp;&nbsp;&nbsp;&nbsp;&nbsp;&nbsp;&nbsp;&nbsp;&nbsp;&nbsp;&nbsp;&nbsp;&nbsp;&nbsp;&nbsp;&nbsp;&nbsp;&nbsp;&nbsp;</p> | <p>+ Giường chính: 01 cái&nbsp;&nbsp;&nbsp;&nbsp;&nbsp;&nbsp;&nbsp;&nbsp;&nbsp;&nbsp;&nbsp;&nbsp;&nbsp;&nbsp;&nbsp;&nbsp;&nbsp;&nbsp;&nbsp;&nbsp;&nbsp;</p><p>+ Đầu giường:&nbsp;&nbsp;&nbsp;02 cái&nbsp;&nbsp;&nbsp;&nbsp;&nbsp;&nbsp;&nbsp;&nbsp;&nbsp;&nbsp;&nbsp;&nbsp;&nbsp;&nbsp;&nbsp;&nbsp;&nbsp;&nbsp;&nbsp;&nbsp;&nbsp;&nbsp;&nbsp;&nbsp;&nbsp;</p><p>+ Lan can:&nbsp;&nbsp;&nbsp;&nbsp;&nbsp;&nbsp;&nbsp;&nbsp;&nbsp;02 bộ </p><p>+ Mô tơ:&nbsp;&nbsp;&nbsp;&nbsp;&nbsp;&nbsp;&nbsp;&nbsp;&nbsp;&nbsp;&nbsp;&nbsp;04 cái</p><p>+ Cọc truyền:&nbsp;&nbsp;&nbsp;01 cái</p><p>+ Điều khiển:&nbsp;&nbsp;&nbsp;01 cái</p><p>+ Đệm giường:&nbsp;01 cái</p><p>+ Bánh xe:&nbsp;&nbsp;&nbsp;&nbsp;&nbsp;&nbsp;&nbsp;&nbsp;04 cái </p><p>+ Bảng kẹp bệnh án: 01 cái</p><p>+ Bàn ăn: 01 cái</p> |  | <ul><li>Thời gian bảo hành 12 tháng</li></ul> |  |  |  |  | Công ty Trách nhiệm hữu hạn một thành viên Thiết bị y tế 130 Armephaco | 2021-06-23 | Công ty Trách nhiệm hữu hạn một thành viên Thiết bị y tế 130 Armephaco | 2021-06-28
4953 | 13. Thiết bị dùng chung | Hệ thống/ thiết bị khác | Hệ thống khí y tế và các thiết bị phụ trợ | Băng ca vải xếp (Cáng tay) | BC1 | Công Ty CP Đầu Tư Quốc Tế Hoàng Gia ( Royal Invesco) | Việt Nam | Công Ty CP Đầu Tư Quốc Tế Hoàng Gia ( Royal Invesco) | Việt Nam |  | CÔNG TY TNHH ĐẦU TƯ SẢN XUẤT THƯƠNG MẠI VÀ DỊCH VỤ HẢI DƯƠNG |  | Nhóm null |  |  | 1600000 | f | Chiếc | false | 2020-11-30 | 2021-11-30 | <p>- Kích thước DxRxC = 1.800 x 600 x 200 mm</p><p> - Sử dụng khung hợp kim nhôm có thể gập lại dễ dàng</p><p> - Băng ca vải xếp với khung bằng gang, vải bố màu xanh, có bánh xe đẩy, (2 bánh 1 đầu), có cáng để khiêng hoặc khiêng bằng xe dễ đẩy.</p><p> - Băng ca xếp bằng vải có thể xêp lại dễ dàng phù hợp với phòng khám nhỏ.</p> | <p>- Kích thước DxRxC = 1.800 x 600 x 200 mm</p><p> - Sử dụng khung hợp kim nhôm có thể gập lại dễ dàng</p><p> - Băng ca vải xếp với khung bằng gang, vải bố màu xanh, có bánh xe đẩy, (2 bánh 1 đầu), có cáng để khiêng hoặc khiêng bằng xe dễ đẩy.</p><p> - Băng ca xếp bằng vải có thể xêp lại dễ dàng phù hợp với phòng khám nhỏ.</p> | <p>- Kích thước DxRxC = 1.800 x 600 x 200 mm</p><p> - Sử dụng khung hợp kim nhôm có thể gập lại dễ dàng</p><p> - Băng ca vải xếp với khung bằng gang, vải bố màu xanh, có bánh xe đẩy, (2 bánh 1 đầu), có cáng để khiêng hoặc khiêng bằng xe dễ đẩy.</p><p> - Băng ca xếp bằng vải có thể xêp lại dễ dàng phù hợp với phòng khám nhỏ.</p> | <p>- Kích thước DxRxC = 1.800 x 600 x 200 mm</p><p> - Sử dụng khung hợp kim nhôm có thể gập lại dễ dàng</p><p> - Băng ca vải xếp với khung bằng gang, vải bố màu xanh, có bánh xe đẩy, (2 bánh 1 đầu), có cáng để khiêng hoặc khiêng bằng xe dễ đẩy.</p><p> - Băng ca xếp bằng vải có thể xêp lại dễ dàng phù hợp với phòng khám nhỏ.</p> | [5 empty] | CÔNG TY TNHH ĐẦU TƯ SẢN XUẤT THƯƠNG MẠI VÀ DỊCH VỤ HẢI DƯƠNG | 2020-11-30 | CÔNG TY TNHH ĐẦU TƯ SẢN XUẤT THƯƠNG MẠI VÀ DỊCH VỤ HẢI DƯƠNG | 2020-11-30
4954 | 2. Thiết bị hồi sức cấp cứu | Hệ thống/ Thiết bị hồi sức khác | Bơm truyền dịch | Bơm truyền dịch Infusia VP7s | INFVP7S-VT-ED3 | Fresenius Kabi (Nanchang) Co., Ltd. | Trung Quốc | Fresenius Kabi AG | Đức |  | CÔNG TY TNHH Y TẾ VIỆT TIẾN | Trung Quốc | Nhóm 4 |  |  | 45000000 | t | Hệ thống | true | 2021-03-03 | 2021-12-31 | <p>Máy bơm truyền dịch chuyên dụng cho người lớn, trẻ em, trẻ sơ sinh qua đường tĩnh mạch liên tục các cung dịch như thuốc, hoặc chất dinh dưỡng.</p> | <p>-&nbsp;&nbsp;&nbsp;&nbsp;&nbsp;&nbsp;&nbsp;Máy chính: 01 máy</p><p>-&nbsp;&nbsp;&nbsp;&nbsp;&nbsp;&nbsp;&nbsp;Dây nguồn: 01 chiếc</p><p>-&nbsp;&nbsp;&nbsp;&nbsp;&nbsp;&nbsp;&nbsp;Khóa treo máy: 01 chiếc</p><p>-&nbsp;&nbsp;&nbsp;&nbsp;&nbsp;&nbsp;&nbsp;Tài liệu HDSD: 01 bộ</p> | <p>Tùy chọn mua thêm (hoặc thay đổi loại)</p> | [6 empty] | CÔNG TY TNHH Y TẾ VIỆT TIẾN | 2021-03-03 | CÔNG TY TNHH Y TẾ VIỆT TIẾN | 2021-06-10
4955 | 7. Thiết bị chuyên khoa xét nghiệm | Máy xét nghiệm sinh hóa, miễn dịch | Máy xét nghiệm sinh hóa tự động | Máy xét nghiệm sinh hóa tự động BS-800M | BS-800M | Shenzhen Mindray Bio-Medical Electronics Co. Ltd. | Trung Quốc | Shenzhen Mindray Bio-Medical Electronics Co. Ltd. | Trung Quốc | ["2020"] | CÔNG TY TNHH Y TẾ MINDRAY VIỆT NAM | Trung Quốc | Nhóm 4 |  |  | 2800000000 | t | Chiếc | true | 2020-10-22 | 2020-11-22 | <h1>MÁY SINH HÓA TỰ ĐỘNG</h1> <p><b>MODEL : BS – 800M</b><br /> <b>HÃNG SẢN XUẤT : MINDRAY – TRUNG QUỐC</b></p> | <p>Cung cấp 800 xét nghiệm trắc quang mỗi giờ, xét nghiệm hóa chất điện giải-ISE (K, Na, Cl) lên tới 600 xét nghiệm mỗi giờ.</p> <p>• Module phân phối mẫu và hệ thống theo dõi chính diện.</p> <p>• Có khả năng mở rộng các module khác nhau.</p> <p>• Cuvette cố định với trạm rửa tự động.</p> <p>• Thể tích phản ứng tối thiểu 100μl.</p> <p>• Hệ thống lưới sóng đảo chiều với 12 bước sóng.</p> <p>• Phát hiện bọt khí cho thuốc thử và đầu dò mẫu.</p> <p>• Hỗ trợ ứng dụng lên tới độ cao 4000m so mới mặt nước biển (tùy chọn ống bơm khí bên ngoài).</p> <p>• Giao diện LIS hai chiều.</p> |  | <p><strong>1. Tính năng hệ thống</strong></p> <p>Công suất:</p> <p>800 test/giờ cho một đơn vị xét nghiệm độc lập của hệ thống modular, 600 tests/giờ cho điện giải.</p> <p>Từ 800 đến 3200 tests/giờ cho hệ thống modular với các cấu hình kết nối khác nhau, và từ 1200 đến 4800 tets/giờ đối với ISE.</p> <p><strong>2. Khay mẫu bệnh phẩm</strong></p> <p>Khay mẫu: 140 vị trí bao gồm 25 vị trí làm lạnh cho calibrator và control</p> <p>SDM: 300 mẫu bệnh phẩm trong 30 racks</p> <p>Thể tích mẫu: 1.5~35 µL, sai số 0.1µL</p> <p>Kim hút mẫu: Cảm biến mực chất lỏng, cảm biến cục máu đông và bảo vệ va chạm</p> <p><strong>3. Khay hóa chất</strong></p> <p>Khay hóa chất: 120 vị trí đặt hóa chất</p> <p>Thể tích hóa chất: 15~300 µL, sai số 0.5 µL</p> <p>Kim hút hóa chất: Cảm biến mực chất lỏng, cảm biến bọt khí và bảo vệ va chạm.</p> <p><strong>4. Đầu đọc mã vạch bên ngoài (tùy chọn)</strong></p> <p>Sử dụng quét mã vạch của bệnh phẩm và hóa chất; ứng dụng cho nhiều loại barcode khác nhau bao gồm: Codabar, ITF (Interleaved Two of Five), Code128, Code39, UPC/EAN, Code93.</p> <p>Chuyển dữ liệu hai chiều LIS</p> <p><strong>5. Hệ thống phản ứng</strong></p> <p>Thể tích: 100~360 µL</p> <p>Nhiệt độ: 37˚C sai số 0.1˚C</p> <p><strong>6. Hệ thống quang học</strong></p> <p>Nguồn sáng: Đèn Halogen tungsten</p> <p>Quang phổ: Quang nghịch chuyển, lưới quang phổ</p> <p>Bước sóng: 340nm, 380nm, 412nm, 450nm, 505nm, 546nm, 570nm, 605nm, 660nm,700nm, 740nm, 800nm</p> <p>Dải độ hấp thụ: 0~3.4Abs</p> <p><strong>7. Module điện giải</strong></p> <p>Điện cực: K+, Na+ Cl-, với thể tích hút 22 µL</p> <p><strong>8. Hiệu chuẩn và kiểm chuẩn</strong></p> <p>Chế độ hiệu chuẩn: Linear (one-point, two-point and multi-point), Logit-Log 4P, Logit-Log 5P, Spline, Exponential, Polynomial, Parabola</p> <p>Biều đồ QC: Westgard multi-rule, Twin plot</p> <p><strong>9. Hệ thống điều khiển</strong></p> <p>Hệ điều hành: Windows® XP Professional/Home SP2 hoặc cao hơn.</p> | [5 empty] | CÔNG TY TNHH Y TẾ MINDRAY VIỆT NAM | 2020-11-09 | CÔNG TY TNHH Y TẾ MINDRAY VIỆT NAM | 2020-11-22
4956 | 13. Thiết bị dùng chung | Hệ thống/ thiết bị khác | Hệ thống khí y tế và các thiết bị phụ trợ | Hệ thống tay treo thiết bị phẫu thuật kèm cánh tay đỡ màn hình monitor loại 2 khớp | LISSAclassic | Inmed-Karczewscy Sp. z o.o. Sp.k | Ba Lan | Inmed-Karczewscy Sp. z o.o. Sp.k | Ba Lan |  | Công ty TNHH phân phối VM | Ba Lan | Nhóm 3 |  |  | 689600000 | t | Hệ thống | true | 2020-11-20 | 2021-12-31 | <p>...</p> | <p>...</p> |  | <p>...</p> | [5 empty] | Công ty TNHH phân phối VM | 2021-01-11 | Công ty TNHH phân phối VM | 2021-01-11
4957 | 7. Thiết bị chuyên khoa xét nghiệm | Máy xét nghiệm sinh hóa, miễn dịch | Máy xét nghiệm miễn dịch | StandardTM F100 Analyzer | StandardTM F100 Analyzer | SD Biosensor, Inc. | Hàn Quốc | SD Biosensor, Inc. | Hàn Quốc |  | CÔNG TY CỔ PHẦN Y TẾ ĐỨC MINH | Hàn Quốc | Nhóm 4 |  |  | 47250000 | t | Chiếc | true | 2020-11-06 | 2021-12-31 | <p>Máy phân tích miễn dịch huỳnh quang đa chỉ&nbsp;số bao gồm các chỉ số định tính và định lượng, menu xét nghiệm có thể mở rộng</p> | <p>a</p> |  | <p>a</p> | [5 empty] | CÔNG TY CỔ PHẦN Y TẾ ĐỨC MINH | 2020-11-06 | CÔNG TY CỔ PHẦN Y TẾ ĐỨC MINH | 2021-05-12
4958 | 8. Thiết bị kiểm soát nhiễm khuẩn | Tủ sấy dụng cụ | Tủ sấy dụng cụ | Tủ sấy dụng cụ và dây ống thở, 1 cửa, dung tích 504 lít, 9 ngăn đựng dụng cụ. | AD 400/1 | Steelco SpA | Italy | Steelco SpA | Italy |  | CÔNG TY TNHH IDS MEDICAL SYSTEMS VIỆT NAM | Italy | Nhóm 3 |  |  | 850000000 | t | Hệ thống | true | 2021-06-22 | 2022-06-22 | <p><span style="color: black;">Tủ sấy dụng cụ &amp; dây ống thở AD400/1 loại 1 cửa dung tích 504 lít</span></p><p><span style="color: black;">- Năm xuất: 2020 trở đi</span></p><p><span style="color: black;">- Chất lượng máy: Mới 100%</span></p><p><span style="color: black;">- Bảo hành 2 năm</span></p><p><span style="color: black;">Máy</span><span style="color: rgb(34, 34, 34);"> có khả năng sấy tiệt trùng nhanh các dụng cụ phẫu thuật và các dụng cụ nói chung. Hệ thống có các kết nối chuyên dụng </span><span style="color: black;">cho</span><span style="color: rgb(34, 34, 34);"> phép sấy khô đối lưu cưỡng bức các dụng cụ gây mê giú</span><span style="color: black;">p thở.</span></p> | <p><span style="color: black;">Tủ sấy dụng cụ phẫu thuật và dây ống thở loại 1 cửa với 9 ngăn đựng dụng cụ:&nbsp;</span></p><p>·&nbsp;<span style="color: black;">Máy chính: 01 bộ</span></p><p>·&nbsp;<span style="color: black;">09 ngăn lưới bằng thép không gỉ kèm theo máy: 01 bộ</span></p><p>· Tài liệu hướng <span style="color: black;">dẫn sử dụng: 1 bộ</span></p> |  | <p><span style="color: rgb(34, 34, 34);">- Kích thước tủ AD 400/1 loại 1 cửa (DxRxC): 710x785x1900mm.</span></p><p><span style="color: rgb(34, 34, 34);">- Trọng lượng máy: 202 kg.</span></p><p><span style="color: rgb(34, 34, 34);">- Tổng công suất nguồn điện: 2,750 W.</span></p><p><span style="color: rgb(34, 34, 34);">- Kích thước buồng chứa/sấy: 600x600x1400 (mm) tương</span></p><p><span style="color: rgb(34, 34, 34);">đương 504lit.</span></p> |  |  |  | Bộ PM kit cho 2 năm bảo hành |  | CÔNG TY TNHH IDS MEDICAL SYSTEMS VIỆT NAM | 2021-01-11 | CÔNG TY TNHH IDS MEDICAL SYSTEMS VIỆT NAM | 2021-06-22
4959 | 2. Thiết bị hồi sức cấp cứu | Bơm tiêm điện | Bơm tiêm điện | Bơm tiêm điện Infusia SP7s | INFSP7S-VT-ED3 | Fresenius Kabi (Nanchang) Co., Ltd. | Trung Quốc | Fresenius Kabi AG | Đức |  | CÔNG TY TNHH Y TẾ VIỆT TIẾN | Trung Quốc | Nhóm 4 |  |  | 40000000 | t | Hệ thống | true | 2021-03-03 | 2021-12-31 | <p>Bơm tiêm điện</p> | <p>-&nbsp;&nbsp;&nbsp;&nbsp;&nbsp;&nbsp;&nbsp;Máy chính: 01 máy</p><p>-&nbsp;&nbsp;&nbsp;&nbsp;&nbsp;&nbsp;&nbsp;Dây nguồn: 01 chiếc</p><p>-&nbsp;&nbsp;&nbsp;&nbsp;&nbsp;&nbsp;&nbsp;Khóa treo máy: 01 chiếc</p><p>-&nbsp;&nbsp;&nbsp;&nbsp;&nbsp;&nbsp;&nbsp;Tài liệu HDSD: 01 bộ</p> |  | <p>1. Máy chính:</p><p>- Máy chính: 01 máy</p><p>- Dây nguồn: 01 chiếc</p><p>- Khóa treo máy: 01 chiếc</p><p>- Tài liệu HDSD: 01 bộ</p><p><br></p><p>2. Lĩnh vực thăm khám: Bơm tiêm tĩnh mạch trên người lớn, trẻ em và trẻ sơ sinh các dung dịch dinh dưỡng, thuốc một cách liên tục.</p><p><br></p><p>3. Phương pháp tiêm:</p><p>Số nòng: Bơm tiêm piston loại 1 syringe.</p><p><br></p><p>4. Các chức năng hoạt động:</p><p>-&nbsp;Tốc độ bơm truyền: tùy thuộc vào kích cỡ ống tiêm nằm trong dãy tốc độ: đến 1800 ml/h.</p><p>-&nbsp;Tương thích với các ống tiêm trên thị trường với các kích cỡ: 5 đến 60ml.</p><p>-&nbsp;Độ chính xác: ±5%</p><p>-&nbsp;Thể tích truyền tối đa: đến 9999.9ml.</p><p>-&nbsp;Thời gian truyền: đến 99h59phút.</p><p>-&nbsp;Chế độ bơm nhanh (bolus): tốc độ bơm nhanh tối đa tùy thuộc kích cỡ ống tiêm nằm trong dãy tốc độ: đến 1800 ml/h.</p><p>-&nbsp;Thể tích bolus: đến 100ml.&nbsp;&nbsp;</p><p>-&nbsp;Chế độ giữ vein (KVO): tự động giữ vein khi kết thúc truyền.&nbsp;</p><p>-&nbsp;Truyền theo chế độ liều lượng:</p><p>• Đơn vị thuốc: g, mg, U, IU</p><p>• Liều lượng:&nbsp;đến 9.999</p><p>• Đơn vị: nhiều đơn vị khác nhau</p><p>• Trọng lượng bệnh nhân: đến 300 kg.</p><p>• Thể tích thuốc: đến 60.0ml</p><p>-&nbsp;Chế độ theo dõi áp lực: 3 chế độ áp lực cài đặt trước</p><p>-&nbsp;&nbsp;Chức năng cảnh báo và tiền cảnh báo trong các trường hợp:</p><p>• Trạng thái bơm: Đèn xanh- bơm đang truyển, Đèn đỏ- bơm đanh báo động cảnh báo, chỉ thị KVO và Bolus. Tất cả các báo động cảnh báo đều được chỉ thị bằng đèn, thông báo trên màn hình và âm thanh.</p><p>• Kiểm soát vị trí xylanh: kiểm tra vành ống tiêm, kiểm tra than ống tiêm, kiểm tra đuôi ống tiêm.</p><p>• Báo động an toàn tiêm truyền: báo động áp lực, kết thúc truyền và gần hết thuốc.</p><p>• Báo động an toàn hệ thống: kẹp ống tiêm chưa đúng, hết pin, lỗi kỹ thuật.</p><p><br></p><p>5. Các cổng kết nối ngoại vi:&nbsp;</p><p>RS232, cổng nguồn.</p> | [5 empty] | CÔNG TY TNHH Y TẾ VIỆT TIẾN | 2021-03-03 | CÔNG TY TNHH Y TẾ VIỆT TIẾN | 2021-06-10
4960 | 1. Thiết bị chẩn đoán hình ảnh | Hệ thống chụp mạch số hóa xóa nền (DSA) | Hệ thống chụp mạch số hóa xóa nền 2 bình diện trần - sàn | Hệ thống máy chụp mạch 2 bình diện Artis Q Biplane | Artis Q Biplane | Siemens Healthcare GmbH | Đức | Siemens Healthcare GmbH | Đức | ["2021"] | Công ty TNHH Thiết bị và Dụng cụ y khoa 3P | Đức | Nhóm 1 |  |  | 47500000000 | t | Hệ thống | true | 2021-03-06 | 2021-09-06 | <p>- Nhãn hiệu máy chính: Artis Q Biplane</p><p>- Hãng sản xuất: SIEMENS Healthcare GmbH</p><p>- Xuất xứ: CHLB Đức</p><p>- Thiết bị sản xuất năm: 2020 trở về sau, máy mới 100%.</p><p>- Nhà sản xuất máy chính phải có các chứnng chỉ chất lượng quốc tế: ISO 9001, ISO</p><p>13485 hoặc CE, FDA,…</p><p>- Điều kiện môi trường của máy chính:</p><p>+ Nhiệt độ tối đa: 25 độ C</p><p>+ Độ ẩm tối đa: 70%</p> | [8 empty] | Công ty TNHH Thiết bị và Dụng cụ y khoa 3P | 2021-03-06 | Công ty TNHH Thiết bị và Dụng cụ y khoa 3P | 2021-03-08
4961 | 7. Thiết bị chuyên khoa xét nghiệm | Máy xét nghiệm huyết học | Máy xét nghiệm huyết học tự động | Máy xét nghiệm huyết học tự động 29 thông số | Swelab Lumi | Boule Medical AB | Thụy Điển | Boule Medical AB | Thụy Điển |  | CÔNG TY TNHH VIỆT PHAN | Thụy Điển | Nhóm 3 |  |  | 800000000 | t | Chiếc | false | 2020-10-22 | 2021-12-31 | <p>Swelab Lumi là máy phân tích huyết học 5 thành phần bạch cầu phù hợp cho phòng xét nghiệm vừa và nhỏ. Giao diện sử dụng thân thiện giúp việc vận hành dễ dàng.Swelab Lumi cung cấp kết quả xét nghiệm chính xác từ cả thể tích máu nhỏ. Việc lựa chọn vật liệu khắt khe cũng như thiết kế thông minh của linh kiện đảm bảo máy chạy ổn định. Máy có kèm nhiều cổng kết nối, giúp chuyển dữ liệu bệnh nhân dễ dàng.</p> | <p>- Máy chính: 01 chiếc<br /> - Hóa chất chạy thử: 01 bộ, bao gồm<br /> o Swelab Lumi-D Diluent: 01 bình<br /> o Swelab Lumi-L1 Lyse: 01 bình<br /> o Swelab Lumi-L2 Lyse: 01 bình<br /> - Bình thải: 01 bình<br /> - Bộ đọc mã vạch: 01 chiếc<br /> - Máy in (mua tại Việt Nam): 01 chiếc<br /> - Hướng dẫn sử dụng Việt-Anh: 01 bộ</p> |  | <ul> <li>Các thông số đo: 29 thông số: <ul style="list-style-type:circle;"> <li>RBC, MCV, HCT, RDW-SD*, RDW-CV, HGB, MCH, MCHC</li> <li>PLT, MPV, PCT*, PDW*, P-LCC*, P-LCR*</li> <li>WBC, LYM#, LYM%, MON#, MON%, NEU#, NEU%, EOS#, EOS%, BAS#, BAS%, AL#*, AL%*, IG#*, IG%*</li> <li><em>Các thông số đánh dấu * là thông số nghiên cứu </em></li> </ul> </li> <li>Phương pháp đếm tế bào dòng chảy dựa vào laser để phân tách bạch cầu, có kênh riêng cho basophils để đảm bảo sự chính xác. Phương pháp trở kháng dùng để đếm tế bào hồng cầu và tiểu cầu. Phương pháp đo quang để đo hemoglobin.</li> <li>Công suất: lên đến&nbsp; 60 mẫu/h ở chế độ đo CBC hoặc lên đến 45 mẫu/h ở chế độ CBC + 5 thành phần bạch cầu</li> <li>Thể tích mẫu máu: máu ven: 20µl, máu mao dẫn: 20µl, máu pha loãng ngoài: 20µl</li> <li>Hệ thống lấy mẫu: hút máu từ ống mở</li> <li>Độ lặp lại: CV WBC, CV RBC, CV MCV và CV HGB: ≤ 0.5%; CV PLT: ≤ 1.0%</li> <li>Lưu trữ dữ liệu: 50.000 mẫu</li> <li>Cổng kết nối: 4 cổng USB, 1 cổng mạng LAN hỗ trợ HL7 song hướng</li> <li>In ấn: dùng máy in laser gắn ngoài hoặc phun gắn ngoài, lựa chọn được nhiều kiểu in</li> </ul> | [5 empty] | CÔNG TY TNHH VIỆT PHAN | 2020-10-22 | CÔNG TY TNHH VIỆT PHAN | 2021-06-02
4962 | 1. Thiết bị chẩn đoán hình ảnh | Thiết bị phụ trợ chẩn đoán hình ảnh | Máy theo dõi điện sinh lý | Mô-đun cảm biến lực | Tacti Quartz System | St. Jude Medical | Mỹ | Abbott Laboratories | Mỹ |  | CÔNG TY TNHH IDS MEDICAL SYSTEMS VIỆT NAM |  | Nhóm 1 |  |  | 2000000000 | t | Cái | true | 2021-06-22 | 2022-06-22 | <p>Hàng mới 100%, chưa qua sử dụng</p> | <p> Mô-đun cảm biến lực</p> |  | <p>chi tiết như file đính kèm</p> | [5 empty] | CÔNG TY TNHH IDS MEDICAL SYSTEMS VIỆT NAM | 2021-01-07 | CÔNG TY TNHH IDS MEDICAL SYSTEMS VIỆT NAM | 2021-06-22
4963 | 2. Thiết bị hồi sức cấp cứu | Bơm tiêm điện | Bơm tiêm điện | Bơm tiêm điện AGILIA SP PCA Wifi VN | Agilia SP PCA WIFI VN | Fresenius Vial S.A.S. | Pháp | Fresenius Kabi AG | Đức |  | CÔNG TY TNHH Y TẾ VIỆT TIẾN | Pháp | Nhóm 1 |  |  | 115000000 | t | Hệ thống | true | 2021-03-03 | 2021-12-31 | <p>Bơm tiêm điện bệnh nhân tự kiểm soát giảm đau.</p> | <p>-&nbsp;&nbsp;&nbsp;&nbsp;&nbsp;&nbsp;&nbsp;&nbsp;&nbsp;Máy chính: 01 máy</p><p>-&nbsp;&nbsp;&nbsp;&nbsp;&nbsp;&nbsp;&nbsp;&nbsp;&nbsp;Dây nguồn: 01 chiếc</p><p>-&nbsp;&nbsp;&nbsp;&nbsp;&nbsp;&nbsp;&nbsp;&nbsp;&nbsp;Khóa treo máy: 01 chiếc</p><p>-&nbsp;&nbsp;&nbsp;&nbsp;&nbsp;&nbsp;&nbsp;&nbsp;&nbsp;Chìa khóa an toàn: 01 bộ</p><p>-&nbsp;&nbsp;&nbsp;&nbsp;&nbsp;&nbsp;&nbsp;&nbsp;&nbsp;Bộ bấm tay: 01 bộ</p><p>-&nbsp;&nbsp;&nbsp;&nbsp;&nbsp;&nbsp;&nbsp;&nbsp;&nbsp;Tài liệu HDSD: 01 bộ</p> | <p>Tùy chọn mua thêm (hoặc thay đổi loại) option phần mềm – phần mềm thư viện thuốc, phần mềm theo dõi qua monitor trung tâm, option phần cứng – Link bộ phận kết nối các bơm,…</p> | [6 empty] | CÔNG TY TNHH Y TẾ VIỆT TIẾN | 2021-03-03 | CÔNG TY TNHH Y TẾ VIỆT TIẾN | 2021-06-10
4964 | 11. Thiết bị nội soi chẩn đoán | Nội soi chẩn đoán | Hệ thống nội soi tai mũi họng | Hệ thống bàn khám và điều trị Tai Mũi Họng | NET 4000 + NET 260SLCB + NET 1500E | Mega | Hàn Quốc | Mega | Hàn Quốc | ["2020"] | CÔNG TY TNHH DAEWON PHARMACEUTICAL | Hàn Quốc | Nhóm 6 |  |  | 2000000000 | t | Chiếc | true | 2020-11-15 | 2021-11-15 | <p>Hệ thống bàn khám và điều trị Nội soi Taiu Mũi họng</p> | <p>Gồm :</p> <p>1. Bàn khám&nbsp; NET - 4000:&nbsp;</p> <p>- Phun Thẳng 02</p> <p>- Phum cong 01</p> <p>- Sưởi ấm 02</p> <p>- Hút 01</p> <p>- Gạt 01</p> <p>- Đựng rác 01</p> <p>- Giá đỡ Kính hiển vi</p> <p>- Sấy 01</p> <p>- Chống sương mù 01</p> <p>- Giá đỡ đèn đọc phim 01</p> <p>- Khai dụng cụ 01</p> <p>- Màn hình cảm ứng 01</p> <p>- Van điều chỉnh hút 01</p> <p>- Van điều&nbsp; áp suất phun 01</p> <p>2. Hệ thống nội soi : NET - 260 SLCB</p> <p>-&nbsp; Nguồn sáng 01</p> <p>&nbsp;- Camera &nbsp;: 01 cái</p> <p>- Cáp video : 01 sơi</p> <p>&nbsp;- Cáp S-Video : 01 sợi</p> <p>- Chân đạp điều khiển (foot switch): 01 cái</p> <p>- Dây nguồn : 01 sợi</p> <p>- Màn hình 21 inch : 01 cái</p> <p>3. Ghế Bệnh Nhân NET - 1500E</p> <p>&nbsp;</p> <p>&nbsp;</p> |  | <p>Gồm :</p> <p>1. Bàn khám&nbsp; NET - 4000:&nbsp;</p> <p>- Phun Thẳng 02</p> <p>- Phum cong 01</p> <p>- Sưởi ấm 02</p> <p>- Hút 01</p> <p>- Gạt 01</p> <p>- Đựng rác 01</p> <p>- Giá đỡ Kính hiển vi</p> <p>- Sấy 01</p> <p>- Chống sương mù 01</p> <p>- Giá đỡ đèn đọc phim 01</p> <p>- Khai dụng cụ 01</p> <p>- Màn hình cảm ứng 01</p> <p>- Van điều chỉnh hút 01</p> <p>- Van điều&nbsp; áp suất phun 01</p> <p>2. Hệ thống nội soi : NET - 260 SLCB</p> <p><strong>TÍNH NĂNG:</strong></p> <p><strong>Chuyên khám tai mũi họng</strong><br /> <strong>Nguồn sáng LED chất lượng cao</strong></p> <p>- Chế độ cân bằng trắng tự động &nbsp;AWB ( Auto White Balance )</p> <p>- Chức năng AGC (Điều khiển tự động khếch đại) (Bật / Tắt / Lên)</p> <p>- Tự động cân bằng màu sắc</p> <p>- Bộ nhớ USB</p> <p>&nbsp;</p> <p><strong>THÔNG SỐ KỸ THUẬT :</strong></p> <p>&nbsp;- Cảm biến hình ảnh : 1/3” CMOS HD</p> <p>- Chế độ chụp : 1/2/4/AVI</p> <p>- Độ nhạy : 2450mV</p> <p>- Độ phân giải (H) : 670TVL</p> <p>- Bộ biến đổi tương tự số - ADC/DAC : 12 Bit</p> <p>- DNR (Dynamic Noise Reduction) &nbsp;–&nbsp;Giảm nhiễu động : 2D/3D</p> <p>- Automatic Gain Control (AGC) Max. : 44dB</p> <p>- Tiêu thụ điện năng : 150mA/+5V</p> <p>- Đầu ra Video : DVI</p> <p>- Kích thước (WxLxH) : 165x145x326.5mm</p> <p><strong>Màn hình : 24inch</strong></p> <p>&nbsp;&nbsp;&nbsp;+ Màn hình LED.</p> <p>&nbsp;&nbsp;&nbsp;+ Tính năng màn hình cuộn và chọn nút OSD</p> <p>&nbsp;&nbsp;&nbsp;+ Hiệu chuẩn màu đa năng</p> <p>&nbsp;&nbsp;&nbsp;+ Kết nối :</p> <p>++ Đầu vào : HDMI, DVM, RGB,Component, S-video, Video (BNC)</p> <p>++ Đầu ra : DVI, RGB,Component, S-video, Video (BNC)</p> <p>&nbsp;&nbsp;&nbsp;+ Độ phân giải : 1920x1200</p> <p>&nbsp;&nbsp;&nbsp;+ Độ sáng tối đa : 350cd/m2</p> <p>&nbsp;&nbsp;&nbsp;+ Tỷ lệ tương phản : 1000:1</p> <p>&nbsp;&nbsp;&nbsp;+ Góc nhìn : 178 x 178</p> <p>&nbsp;&nbsp;&nbsp;+ Kích thước : WxHxD (mm) : 575x381x102</p> <p>3. Ghế Bệnh Nhân NET - 1500E</p> <p>&nbsp;</p> | [5 empty] | CÔNG TY TNHH DAEWON PHARMACEUTICAL | 2020-11-14 | CÔNG TY TNHH DAEWON PHARMACEUTICAL | 2020-11-14
4965 | 4. Thiết bị phòng mổ | Dao mổ | Dao mổ điện cao tần | Dao mổ điện cao tần đa chức năng | Hyfrecator 2000 | Consolidated Medical Equipment Company | Mexico | Conmed Corporation | Mỹ |  | CÔNG TY TNHH THIẾT BỊ Y TẾ DANH | Mexico | Nhóm 4 |  |  | 400000000 | t | Hệ thống | true | 2021-06-02 | 2021-12-31 | <p>Dao mổ điện cao tần</p><p>Model: Hyfrecator 2000</p><p>Hãng sản xuất máy chính: Consolidated Medical Equipment Company (thuộc tập đoàn Conmed)</p><p>Xuất xứ máy chính: Mexico</p><p>Đạt tiêu chuẩn chất lượng ISO 13485; EC</p><p>Phù hợp với điều kiện khí hậu Việt Nam</p> | <p>Máy chính: 01 chiếc</p><p>Phụ kiện tiêu chuẩn đồng bộ: 01 bộ, Bao gồm:</p><ul><li>Tay dao đơn cực dạng bút chì, sử dụng nhiều lần: 01 cái</li><li>Tay dao lưỡng cực kèm cáp nối: 01 Cái&nbsp;</li><li>Bàn đạp chân kèm cáp nối: 01 Cái&nbsp;</li></ul> |  | <ol><li>Nguyên lý cắt đốt bằng sóng cao tần.</li><li>Dao mổ điện đa chức năng với chế độ cắt đốt đơn cực và lưỡng cực, khả năng tự kiểm tra, lưu chương trình cài đặt gần nhất</li><li>Bộ vi xử lý kép, điều khiển công suất ra và các chức năng của máy cũng như phát hiện các nguy cơ mất an toàn.</li></ol> | [5 empty] | CÔNG TY TNHH THIẾT BỊ Y TẾ DANH | 2021-06-02 | CÔNG TY TNHH THIẾT BỊ Y TẾ DANH | 2021-06-02
4966 | 2. Thiết bị hồi sức cấp cứu | Hệ thống/ Thiết bị hồi sức khác | Bơm truyền dịch | Gía truyền dịch (phụ kiện bơm truyền dịch) | Z3-0703 | Công ty TNHH MTV Thiết bị y tế 130 Armephaco | Việt Nam | Công ty TNHH MTV Thiết bị y tế 130 Armephaco | Việt Nam | ["2021"] | Công ty Trách nhiệm hữu hạn một thành viên Thiết bị y tế 130 Armephaco | Việt Nam | Nhóm 6 |  |  | 1000000 | t | Bộ | true | 2021-04-23 | 2022-04-23 | <ul><li>Gía gồm 5 chân có bánh xe giúp di chuyển linh hoạt, các chân có thể gấp gọn khi không sử dụng.</li><li>Có 4 móc treo bơm truyền dịch/chai dịch. Có thể thay đổi độ cao bằng núm hãm.</li></ul> | <p>- Chân giá cùng phụ kiện:&nbsp;&nbsp;&nbsp;&nbsp;&nbsp;&nbsp;&nbsp;&nbsp;&nbsp;01 &nbsp;bộ</p><p>- Thanh rút có móc treo: &nbsp;&nbsp;&nbsp;&nbsp;&nbsp;&nbsp;&nbsp;&nbsp;&nbsp;&nbsp;&nbsp;01 cái</p><p>- Bánh xe:&nbsp;&nbsp;&nbsp;&nbsp;&nbsp;&nbsp;&nbsp;&nbsp;&nbsp;&nbsp;&nbsp;&nbsp;&nbsp;&nbsp;&nbsp;&nbsp;&nbsp;&nbsp;&nbsp;&nbsp;&nbsp;&nbsp;&nbsp;&nbsp;&nbsp;&nbsp;&nbsp;&nbsp;&nbsp;&nbsp;&nbsp;&nbsp;&nbsp;&nbsp;05 cái&nbsp;&nbsp;&nbsp;&nbsp;&nbsp;&nbsp;&nbsp;&nbsp;</p> |  |  | <ul><li>Thời gian bảo hành 12 tháng</li></ul> |  |  |  |  | Công ty Trách nhiệm hữu hạn một thành viên Thiết bị y tế 130 Armephaco | 2021-04-23 | Công ty Trách nhiệm hữu hạn một thành viên Thiết bị y tế 130 Armephaco | 2021-06-22
4967 | 1. Thiết bị chẩn đoán hình ảnh | Thiết bị phụ trợ chẩn đoán hình ảnh | Máy theo dõi điện sinh lý | Hệ thống lập bản đồ buồng tim 3D | EE3000 | St. Jude Medical | Mỹ | Abbott Laboratories | Mỹ |  | CÔNG TY TNHH IDS MEDICAL SYSTEMS VIỆT NAM |  | Nhóm 3 |  |  | 15000000000 | t | Hệ thống | true | 2021-06-22 | 2022-06-22 | <p>Hàng mới 100%, chưa qua sử dụng</p> | <p>Hệ thống lập bản đồ buồng tim 3D hỗ trợ trong chẩn đoán và điều trị các rối loạn nhịp tim</p> |  | <p>chi tiết như file đính kèm</p> | [5 empty] | CÔNG TY TNHH IDS MEDICAL SYSTEMS VIỆT NAM | 2021-01-07 | CÔNG TY TNHH IDS MEDICAL SYSTEMS VIỆT NAM | 2021-06-22
4968 | 4. Thiết bị phòng mổ | Dao mổ | Dao mổ điện cao tần | Máy cắt đốt điện | Excell 400MCDSe | ALSA APPARECCHI MEDICALI S.R.L. | Italy | ALSA APPARECCHI MEDICALI S.R.L. | Italy | ["2019"] | CÔNG TY TNHH THIẾT BỊ Y KHOA ĐỖ THÂN |  | Nhóm 3 |  |  | 230000000 | t | Chiếc | true | 2020-11-12 | 2021-12-31 | <p><span style="font-size:14px;"><span style="font-family:Times New Roman,Times,serif;"><strong>MÁY CẮT ĐỐT ĐIỆN </strong><br /> * Model : Excell 400MCDSe<br /> * Hãng sản xuất: Alsa - Ý<br /> * Nước sản xuất: Ý</span></span><br /> &nbsp;</p> <p>&nbsp;</p> <p>&nbsp;</p> | <p><span style="font-size:14px;"><span style="font-family:Times New Roman,Times,serif;"><strong><em><u>Cấu hình cung cấp </u></em></strong><u>:</u><br /> - Máy chính<br /> - Bộ phụ kiện chuẩn bao gồm :<br /> &nbsp; + 02 Tay đốt và cáp<br /> &nbsp; + 01 Điện cực trung tính Silicon và cáp<br /> &nbsp; + 01 Dây đai cho điện cực trung tính&nbsp;<br /> &nbsp; + 01 Bàn đạp đôi<br /> &nbsp; + 01 Bộ đầu đốt gồm ( 02 điện cực hình dao, 02 điện cực hình kim dầy, 01 điện cực hình kim mỏng, 01 điện cực hình cầu đường kính 2.5mm, 02 điện cực hình cầu 4.0mm )<br /> - Sách hướng dẫn sử dụng</span></span></p> | [7 empty] | CÔNG TY TNHH THIẾT BỊ Y KHOA ĐỖ THÂN | 2020-11-12 | CÔNG TY TNHH THIẾT BỊ Y KHOA ĐỖ THÂN | 2020-11-12
4969 | 2. Thiết bị hồi sức cấp cứu | Máy theo dõi bệnh nhân | Máy theo dõi bệnh nhân nhanh ≤ 4 thông số | Máy theo dõi bệnh nhân | MM3 | Mediblu Medical LLC | Mỹ | Mediblu Medical LLC | Mỹ | ["2020","2021"] | CÔNG TY CỔ PHẦN PROMED | Mỹ | Nhóm 3 |  |  | 140000000 | t | Chiếc | true | 2021-05-15 | 2021-12-31 | <p>Màn hình LCD-LCD độ phân giải cao 5.6</p><p>Thiết kế nhẹ và di động</p><p>Giao diện thân thiện với người dùng</p><p>Cấu hình linh hoạt để đáp ứng các</p><p>nhu cầu&nbsp;lâm sàng khác nhau</p><p>Chế độ tự động / thủ công / liên tục / trung bình</p><p>Đo lường thời gian thực và hiển thị xu hướng</p><p>Pin lithium-ion có thể sạc lại tích hợp trong 8</p><p>giờ làm việc liên tục</p><p>Hỗ trợ đĩa flash USB</p><p>Hỗ trợ máy quét mã vạch</p><p>Bi-directional với</p><p>hệ thống&nbsp;giám sát trung tâm MFM-CMS</p><p>Tương thích với</p><p>phần mềm quản lý&nbsp;dữ liệu PC của PatientCare Viewer</p><p>Hỗ trợ mạng LAN / Wi-Fi có dây, hỗ trợ HL7 qua các</p><p>tệp&nbsp;XML&nbsp;hoặc MFM-CMS</p><p>Cuộc gọi y tá</p><p>Thích hợp cho người lớn, trẻ em và trẻ sơ sinh</p> | <p>1. Máy chính: 01 máy</p><p>2.&nbsp;Cảm biến SPO2&nbsp;(dùng nhiều lần): 01 cái</p><p>3. Đầu dò nhiệt độ: 01 cái</p><p>4. Túi đo huyết áo + cáp nối: 01 cái</p><p>5. Xe đẩy: 01 chiếc</p><p>6. Hướng dẫn sử dụng Anh-Việt: 01 bộ</p> | [7 empty] | CÔNG TY CỔ PHẦN PROMED | 2021-05-15 | CÔNG TY CỔ PHẦN PROMED | 2021-05-15
4970 | 2. Thiết bị hồi sức cấp cứu | Máy thở | Máy thở xâm nhập và không xâm nhập người lớn | Máy giúp thở | Inspiration 7i Ventilator | Event Medical Ltd. | Mỹ | Event Medical Ltd. | Mỹ | ["2021"] | Công Ty TNHH Thương Mại Và Dịch Vụ Kỹ Thuật Y Vũ |  | Nhóm 3 |  |  | 1100000000 | t | Cái | true | 2021-05-25 | 2021-08-25 | <p><strong>Máy giúp thở</strong></p><p><strong>Model : Inspiration 7i Ventilator</strong></p><p><strong>Hãng Sản Xuất : eVent Medical Ltd.</strong></p><p><strong>Nước Sản Xuất : Mỹ</strong></p> | <p>- Máy chính: 01 máy</p><p>- Ống nối ôxy áp lực cao: 01 bộ</p><p>-Ống nối khí nén áp lực cao: 01 bộ</p><p>- Cảm biến oxy bên trong máy: 01 cái</p><p>- Cảm biến lưu lượng (flow sensor ): 02 cái</p><p>- Xe đẩy máy và tay đỡ ống thở: 01 bộ</p><p>-Phần mềm thử nghiệm thở tự nhiên</p><p>-Phần mềm huy động phế nang</p><p>- Phần mềm hỗ trợ hút dịch</p><p>- Tính năng theo dõi EtCO2</p><p>- Phần mềm tự động bù ống đặt nội khí quản</p><p>- Phần mềm điều trị lưu lượng oxy cao</p><p><strong>*Phụ kiện:</strong></p><p>- Bộ làm ấm, làm ẩm khí thở :&nbsp;</p><p>+ Máy làm ấm: 01 cái</p><p>+ Buồng làm ẩm người lớn: 01 cái</p><p>+ Buồng làm ẩm sơ sinh: 01 cái</p><p>- Filter lọc cho máy: 02 chiếc</p><p>- Bộ dây thở người lớn dùng nhiều lần: 01 bộ</p><p>- Bộ dây thở trẻ em dùng nhiều lần: 01 bộ</p><p>- Bộ dây thở trẻ sơ sinh dùng nhiều lần: 01 bộ</p><p>- Phổi giả người lớn: 01 cái</p><p>- Phổi giả sơ sinh: 01 cái</p><p>- Tài liệu hướng dẫn sử dụng: 01 bộ</p> | [7 empty] | Công Ty TNHH Thương Mại Và Dịch Vụ Kỹ Thuật Y Vũ | 2021-05-25 | Công Ty TNHH Thương Mại Và Dịch Vụ Kỹ Thuật Y Vũ | 2021-05-25
4971 | 13. Thiết bị dùng chung | Hệ thống/ thiết bị khác | Hệ thống nước R.O | Hệ thống sản xuất nước tinh khiết (R.O) dùng cho lọc máu và các trị liệu liên quan | NAS/WTS-RO-HD100 | Công Ty TNHH Thương Mại - Dịch Vụ - Kỹ Thuật Nhất An Sinh | Việt Nam | Công Ty TNHH Thương Mại - Dịch Vụ - Kỹ Thuật Nhất An Sinh | Việt Nam | ["2020"] | CÔNG TY TNHH THƯƠNG MẠI - DỊCH VỤ - KỸ THUẬT NHẤT AN SINH | Việt Nam | Nhóm 6 |  |  | 500000000 | t | Bộ | true | 2020-11-02 | 2021-12-31 | <p>+&nbsp;&nbsp;&nbsp;&nbsp;<strong>Chất lượng: </strong>máy mới 100%, sản xuất năm 2021 trở về sau</p><p>+&nbsp;&nbsp;&nbsp;&nbsp;<strong>Công suất: </strong>100 lít/giờ</p><p>+&nbsp;&nbsp;&nbsp;&nbsp;Chứng chỉ chất lượng ISO 9001: 2015</p><p>+&nbsp;&nbsp;&nbsp;&nbsp;Chứng chỉ chất lượng thiết bị Y Tế ISO 13485 : 2016</p><p>+&nbsp;&nbsp;&nbsp;&nbsp;Phân loại trang thiết bị y tế : loại C</p><p>+&nbsp;&nbsp;&nbsp;&nbsp;Chất lượng nước R.O: 23 thành phần hóa học, tổng số vi sinh vật sống, nội độc tố vi khuẩn đạt 100% theo tiêu chuẩn ANSI/AAMI 13959: 2014 theo Quyết định 2482/QĐ – BYT.</p><p>+&nbsp;&nbsp;&nbsp;&nbsp;Nguồn điện sử dụng : 220VAC ± 10%, 50 Hz</p><p>Môi trường hoạt động: Nhiệt độ : 5 - 40ºC; Độ ẩm : 40 – 95%.</p> | <p>- Bơm nước đầu nguồn :</p><p>+&nbsp;&nbsp;&nbsp;Thiết bị điều áp điện tử, tự động bảo vệ khô nước, quá áp</p><p>- Cột lọc than hoạt tính</p><p>- Cột lọc trao đổi ion làm mềm nước</p><p>- Lõi lọc than hoạt tính dạng nén, 5micron – 20 inch</p><p>- Bình lọc phân tử 5micron - 20 inch</p><p>- Bình lọc tinh 1micron - 20 inch</p><p>- Bơm cao áp R.O</p><p>- Màng R.O, lưu lượng thành phẩm ≥ 100 lít/giờ</p><p>- Vỏ chứa R.O bằng nhựa chịu áp cao</p><p>Két nước trung gian bằng inox dung tích ≥ 30lít</p><p>- Máy đo TDS đầu vào, đầu ra có màn hình hiển thị số</p><p>- Van điện từ đóng mở tự động</p><p>- Rờ le áp suất</p><p>- Đồng hồ áp suất</p><p>- Đồng hồ đo lưu lượng</p><p>- Van tinh chỉnh lưu lượng</p><p>- Van cấp nước ra máy thận, bằng inox</p><p>- Hệ thống điện điều khiển, bảng điều khiển bằng tiếng VIỆT</p><p>- Hệ thống ống cấp nước vào máy thận theo cơ chế tuần hoàn, cân bằng áp, cho phép điều chỉnh áp suất và lưu lượng phù hợp với tất cả các loại máy chạy thận</p><p>- Khung sườn máy, thùng máy toàn bộ bằng inox 304, có bánh xe di chuyển</p> |  | <p>- Bơm nước đầu nguồn :</p><p>+&nbsp;&nbsp;&nbsp;Công suất P ≥ 100W</p><p>+&nbsp;&nbsp;&nbsp;&nbsp;Lưu lượng ≥ 200 lít/giờ</p><p>+&nbsp;&nbsp;&nbsp;&nbsp;Áp suất ≥ 2.0 bar</p><p>+&nbsp;&nbsp;&nbsp;Thiết bị điều áp điện tử, tự động bảo vệ khô nước, quá áp</p><p>- Cột lọc than hoạt tính: vỏ bình composite, van súc rửa đa năng 3 vị trí, than hoạt tính tiêu chuẩn NSF</p><p>- Cột lọc trao đổi ion làm mềm nước : vỏ bình composite, van súc rửa đa năng 5 vị trí, hạt Resin tiêu chuẩn FDA</p><p>- Lõi lọc than hoạt tính dạng nén, 5micron – 20 inch</p><p>- Bình lọc phân tử 5micron - 20 inch, lõi lọc PP</p><p>- Bình lọc tinh 1micron - 20 inch, lõi lọc PP</p><p>- Bơm cao áp R.O</p><p>+&nbsp;&nbsp;&nbsp;Công suất P ≥ 11W</p><p>+&nbsp;&nbsp;&nbsp;Lưu lượng ≥ 1.8 l/p</p><p>+&nbsp;&nbsp;&nbsp;Áp suất ≥ 6.5 bar (6.5Kg/cm2)</p><p>- Màng R.O, lưu lượng thành phẩm ≥ 100 lít/giờ</p><p>- Vỏ chứa R.O bằng nhựa chịu áp cao</p><p>Két nước trung gian bằng inox dung tích ≥ 30lít</p><p>Khung sườn máy, thùng máy toàn bộ bằng inox 304, có bánh xe di chuyển</p> | <p>Bảo hành toàn bộ thiết bị 12 tháng</p> |  |  |  |  | CÔNG TY TNHH THƯƠNG MẠI - DỊCH VỤ - KỸ THUẬT NHẤT AN SINH | 2020-11-21 | CÔNG TY TNHH THƯƠNG MẠI - DỊCH VỤ - KỸ THUẬT NHẤT AN SINH | 2021-03-30
4972 | 9. Thiết bị chuyên khoa sản nhi | Lồng ấp | Lồng ấp | Cristina Manual | Cristina Manual | COBAMS S.r.l. | Italy | COBAMS S.r.l. | Italy | ["2020"] | Công ty TNHH Thương Mại Hùng Vượng | Italy | Nhóm 3 |  |  | 239841000 | t | Chiếc | true | 2020-11-02 | 2021-11-02 | <ul> <li>Màn hình điều khiển kĩ thuật số LCD</li> <li>Nắp lồng được làm bằng chất liệu thủy tinh hữu cơ Plexi bền và sạch</li> <li>Giường bao gồm có cả đệm mềm, được làm bằng vải hợp vệ sinh có thể giặt được.&nbsp;</li> <li>Có thể nghiêng theo tư thế Trendelemburg (%)</li> <li>Thiết kế có các lỗ có màng che để có thể nối các dây cap và ống dẫn trong các trường hợp&nbsp; cần truyền dịch,&nbsp; dẫn dịch, ống thở và các dây cáp theo dõi và cho quá trình chụp X quang.</li> <li>Hệ thống bảng điều khiển an toàn luôn đảm bảo môi trường làm việc hoàn hảo</li> <li>Hệ thống cảnh báo với đầy đủ các tính năng cảnh báo an toàn cao:</li> </ul> <p style="margin-left:.25in;">+ Tự động test/ kiểm tra hệ thống khi khởi động</p> <p style="margin-left:.25in;">+ Nhiệt độ cao: tự động khoá ở 38<sup>0</sup>C</p> <p style="margin-left:.25in;">+ Khi có khác biệt với giá trị cài đặt</p> <p style="margin-left:.25in;">+Lưu thông không khí bị ngắt quãng</p> <p style="margin-left:.25in;">+Cảm biến không khí bị lỗi</p> <p style="margin-left:.25in;">+ Nguồn điện bị ngắt</p> <ul> <li>Có thể điều chỉnh các thông số: <ul style="list-style-type:circle;"> <li>&nbsp;Nhiệt độ điều chỉnh: 20-37,5<sup>o</sup>C</li> <li>Tự động điều chỉnh độ ẩm: 35-90%</li> </ul> </li> <li>Bộ lọc filter 03Micron có khả năng lọc không khí lớn hơn 99,9 %</li> <li>Xe đẩy với bánh xe giảm tĩnh điện có phanh hãm</li> <li>Có tấm chụp phim X-quang</li> <li>Khay chứa nước có thể tiệt trùng</li> <li>Thiết kế có 2 cầu chì</li> <li>Độ ồn: &lt; 47db</li> <li>Cân nặng trẻ em</li> <li>Điều chỉnh độ cao từ &nbsp;92-108 cm</li> </ul> | <ul> <li>Thân máy chính&nbsp;&nbsp;&nbsp;&nbsp;&nbsp;&nbsp;&nbsp;&nbsp;&nbsp;&nbsp;&nbsp;&nbsp;&nbsp;&nbsp;&nbsp;&nbsp; &nbsp;&nbsp;&nbsp;&nbsp;&nbsp;&nbsp;&nbsp;&nbsp;&nbsp;&nbsp;&nbsp; : 01 bộ</li> <li>Đệm&nbsp;&nbsp;&nbsp;&nbsp;&nbsp;&nbsp;&nbsp;&nbsp;&nbsp;&nbsp;&nbsp;&nbsp;&nbsp;&nbsp;&nbsp;&nbsp;&nbsp;&nbsp;&nbsp;&nbsp;&nbsp;&nbsp;&nbsp;&nbsp;&nbsp;&nbsp;&nbsp;&nbsp;&nbsp;&nbsp;&nbsp;&nbsp;&nbsp; &nbsp;&nbsp;&nbsp;&nbsp;&nbsp;&nbsp;&nbsp;&nbsp;&nbsp;&nbsp;&nbsp; : 01 chiếc</li> <li>Filter&nbsp;&nbsp;&nbsp;&nbsp;&nbsp;&nbsp;&nbsp;&nbsp;&nbsp;&nbsp;&nbsp;&nbsp;&nbsp;&nbsp;&nbsp;&nbsp;&nbsp;&nbsp;&nbsp;&nbsp;&nbsp;&nbsp;&nbsp;&nbsp;&nbsp;&nbsp;&nbsp;&nbsp;&nbsp;&nbsp;&nbsp;&nbsp;&nbsp; &nbsp;&nbsp;&nbsp;&nbsp;&nbsp;&nbsp;&nbsp;&nbsp;&nbsp;&nbsp;&nbsp; : 01 chiếc (3 tháng phải thay 1 lần)</li> <li>Cảm biến nhiệt độ&nbsp;&nbsp;&nbsp;&nbsp;&nbsp;&nbsp;&nbsp;&nbsp;&nbsp;&nbsp;&nbsp;&nbsp; &nbsp;&nbsp;&nbsp;&nbsp;&nbsp;&nbsp;&nbsp;&nbsp;&nbsp;&nbsp;&nbsp; : 01 chiếc Gắn trong máy</li> <li>Cảm biến độ ẩm&nbsp;&nbsp;&nbsp;&nbsp;&nbsp;&nbsp;&nbsp;&nbsp;&nbsp;&nbsp;&nbsp;&nbsp;&nbsp;&nbsp;&nbsp; &nbsp;&nbsp;&nbsp;&nbsp;&nbsp;&nbsp;&nbsp;&nbsp;&nbsp;&nbsp;&nbsp; : 01 chiếc Gắn trong máy</li> <li>Xe đẩy&nbsp;&nbsp;&nbsp;&nbsp;&nbsp;&nbsp;&nbsp;&nbsp;&nbsp;&nbsp;&nbsp;&nbsp;&nbsp;&nbsp;&nbsp;&nbsp;&nbsp;&nbsp;&nbsp;&nbsp;&nbsp;&nbsp;&nbsp;&nbsp;&nbsp;&nbsp;&nbsp;&nbsp;&nbsp;&nbsp; &nbsp;&nbsp;&nbsp;&nbsp;&nbsp;&nbsp;&nbsp;&nbsp;&nbsp;&nbsp;&nbsp; : 01 chiếc</li> <li>Tấm chụp X-quang&nbsp;&nbsp;&nbsp;&nbsp;&nbsp;&nbsp;&nbsp;&nbsp;&nbsp;&nbsp;&nbsp;&nbsp;&nbsp;&nbsp;&nbsp;&nbsp;&nbsp;&nbsp;&nbsp;&nbsp;&nbsp;&nbsp; : 01 chiếc</li> </ul> |  | <ul> <li>Kích thước&nbsp;&nbsp;&nbsp;&nbsp;&nbsp;&nbsp;&nbsp;&nbsp;&nbsp;&nbsp;&nbsp; &nbsp;&nbsp;&nbsp;&nbsp;&nbsp;&nbsp;&nbsp;&nbsp;&nbsp;&nbsp; &nbsp;&nbsp;&nbsp;&nbsp;&nbsp;&nbsp;&nbsp;&nbsp;&nbsp;&nbsp;&nbsp;&nbsp;&nbsp;&nbsp;&nbsp;&nbsp;&nbsp;&nbsp;&nbsp;&nbsp;&nbsp;&nbsp;&nbsp; : 136x106x56 cm (HxWxD)</li> <li>Trọng lượng&nbsp;&nbsp;&nbsp;&nbsp;&nbsp;&nbsp;&nbsp;&nbsp;&nbsp; &nbsp;&nbsp;&nbsp;&nbsp;&nbsp;&nbsp;&nbsp;&nbsp;&nbsp;&nbsp;&nbsp; &nbsp;&nbsp;&nbsp;&nbsp;&nbsp;&nbsp;&nbsp;&nbsp;&nbsp;&nbsp;&nbsp; : 100 kg</li> <li>Kích thước đệm&nbsp;&nbsp;&nbsp; &nbsp;&nbsp;&nbsp;&nbsp;&nbsp;&nbsp;&nbsp;&nbsp;&nbsp;&nbsp;&nbsp;&nbsp;&nbsp;&nbsp;&nbsp;&nbsp;&nbsp;&nbsp;&nbsp;&nbsp;&nbsp;&nbsp;&nbsp; : 35 x 62 cm</li> <li>Độ nghiêng Trendelemburg (trước/ sau)&nbsp;&nbsp; : +/-10%</li> <li>Dải hiệt độ buồng &nbsp;&nbsp;&nbsp;&nbsp;&nbsp;&nbsp;&nbsp;&nbsp;&nbsp;&nbsp;&nbsp;&nbsp;&nbsp;&nbsp;&nbsp;&nbsp;&nbsp;&nbsp;&nbsp;&nbsp;&nbsp;&nbsp;&nbsp; : 20-37,5oC</li> <li>Nhiệt độ trẻ&nbsp;&nbsp;&nbsp;&nbsp;&nbsp;&nbsp; &nbsp;&nbsp;&nbsp; &nbsp;&nbsp;&nbsp;&nbsp;&nbsp;&nbsp;&nbsp;&nbsp;&nbsp;&nbsp;&nbsp;&nbsp;&nbsp;&nbsp;&nbsp;&nbsp;&nbsp;&nbsp;&nbsp;&nbsp;&nbsp;&nbsp;&nbsp; : 34 – 37,5</li> <li>Khí oxy&nbsp;&nbsp;&nbsp;&nbsp;&nbsp;&nbsp;&nbsp;&nbsp;&nbsp;&nbsp;&nbsp;&nbsp;&nbsp;&nbsp;&nbsp;&nbsp;&nbsp;&nbsp;&nbsp;&nbsp;&nbsp;&nbsp;&nbsp;&nbsp;&nbsp;&nbsp;&nbsp;&nbsp;&nbsp;&nbsp;&nbsp;&nbsp;&nbsp;&nbsp;&nbsp;&nbsp;&nbsp;&nbsp;&nbsp;&nbsp; : 21%- 40%</li> </ul> | [5 empty] | Công ty TNHH Thương Mại Hùng Vượng | 2020-11-02 | Công ty TNHH Thương Mại Hùng Vượng | 2020-11-11
4973 | 10. Thiết bị thăm dò chức năng | Máy điện tim | Máy điện tim | Máy điện tim gắng sức | ECG-2450 | Nihon Kohden Corporation | Nhật Bản | Nihon Kohden Corporation | Nhật Bản | ["2021"] | CÔNG TY TNHH THƯƠNG MẠI VÀ DỊCH VỤ NGUYÊN ĐÔ |  | Nhóm 3 |  |  | 1050000000 | t | Chiếc | true | 2021-05-22 | 2021-12-31 | <ul><li class="ql-align-justify">Phân tích với độ chính xác cao và công nghệ không nhiễu cho phép ra quyết định chăm sóc tốt hơn và loại bỏ sự cần thiết phải làm lại.</li><li class="ql-align-justify">Chương trình phân tích có hơn 200 kết quả và 5 mục đánh giá cùng với phân tích chi tiết. Phần mềm cũng có thể phát hiện dạng ECG hội chứng Brugada.</li><li class="ql-align-justify">Có thể kiểm tra trạng thái kết nối của điện cực.</li><li class="ql-align-justify">Có chức năng kiểm tra ID, không cho phép bắt đầu đo trừ khi thông tin về bệnh nhân và tên kỹ thuật viên được nhập. Chức năng này tăng tính an toàn, ngăn ngừa việc nhận dạng sai bệnh nhân.</li><li class="ql-align-justify">Quản lý dữ liệu linh hoạt giúp quy trình làm việc liên tục và chăm sóc bệnh nhân tốt hơn. Bạn có thể chọn phương pháp truyền thông và phương pháp quản lý dữ liệu phù hợp nhất.</li><li class="ql-align-justify">ECG-2450 không chỉ dùng để đo ECG nghỉ mà còn để đo điện tim gắng sức thông qua phần mềm và xe đạp gắng sức Corival Cpet.&nbsp;</li></ul> | [8 empty] | CÔNG TY TNHH THƯƠNG MẠI VÀ DỊCH VỤ NGUYÊN ĐÔ | 2021-05-22 | CÔNG TY TNHH THƯƠNG MẠI VÀ DỊCH VỤ NGUYÊN ĐÔ | 2021-05-22
4974 | 7. Thiết bị chuyên khoa xét nghiệm | Máy bảo quản lạnh | Tủ lạnh bảo quản sinh phẩm, hóa chất chuyên dụng | Tủ mát y tế | MPR-1014-PE | PHC Corporation | Nhật Bản | PHC Corporation | Nhật Bản |  | Công ty TNHH Thiết Bị Khoa Học Việt Khoa | Nhật Bản | Nhóm 6 |  |  | 528000000 | t | Cái | true | 2021-03-24 | 2021-12-31 | <ul><li>Đạt tiêu chuẩn ISO 9001, ISO 13485</li></ul> | <ul><li class="ql-align-justify">Máy chính: 01 cái</li><li class="ql-align-justify">Giá đỡ mẫu: 10 cái</li><li>Chìa khóa tủ: 01 bộ</li></ul> | [7 empty] | Công ty TNHH Thiết Bị Khoa Học Việt Khoa | 2021-03-24 | Công ty TNHH Thiết Bị Khoa Học Việt Khoa | 2021-04-06
4975 | 7. Thiết bị chuyên khoa xét nghiệm | Máy bảo quản lạnh | Tủ lạnh bảo quản sinh phẩm, hóa chất chuyên dụng | Tủ lạnh bảo quản sinh phẩm, hóa chất | PR 300 | Arctiko A/S | Ba Lan | Arctiko A/S | Ba Lan | ["2021"] | Công ty Cổ phần HTP Việt Nam |  | Nhóm 3 |  |  | 110000000 | t | Cái | true | 2021-05-28 | 2021-12-31 | <p><a href="https://congkhaigiadmec.moh.gov.vn/chi-tiet-thiet-bi?name=T%E1%BB%A7%20l%E1%BA%A1nh%20b%E1%BA%A3o%20qu%E1%BA%A3n%20sinh%20ph%E1%BA%A9m,%20h%C3%B3a%20ch%E1%BA%A5t&amp;type=1&amp;idD=11950" rel="noopener noreferrer" target="_blank" style="background-color: rgb(255, 255, 255); color: rgb(24, 144, 255);">Tủ lạnh bảo quản sinh phẩm, hóa chất</a></p> | <p>+ Thân tủ chính: 01 máy</p><p>+ Màn hình : 01 cái</p><p>+ Khay chứa mẫu: 03 cái</p><p>+ Máy nén khí: 01 cái</p><p>+ Tài liệu hướng dẫn sử dụng tiếng Anh+tiếng Việt: 01&nbsp;bộ</p> |  | <p>&nbsp;Tủ chuyên dụng dùng cho bảo quản và lưu trữ hóa chất, sinh phẩm.</p><p>-&nbsp;&nbsp;Dung tích: 352<span style="color: rgb(51, 51, 51);">&nbsp;lít</span></p><p>-&nbsp;Sử dụng bộ điều khiển G214 hoặc tương đương</p><p>-&nbsp;Sử dụng đầu dò kiểu PT100 hoặc tương đương</p><p>-&nbsp;&nbsp;Nhiệt độ bảo quản: +10C đến +100C&nbsp;</p><p>-&nbsp;&nbsp;Màn hình hiển thị cảm ứng 4.3 inch, hiển thị các thông số của tủ</p><p>-&nbsp;&nbsp;Có Pin dự phòng cho hiển thị nhiệt độ và các thông số khoảng 72 giờ khi mất điện</p><p>-&nbsp;Có đèn chiếu sáng bên trong tủ giúp khả năng quan sát tốt hơn.</p><p>-&nbsp;&nbsp;Bộ nhớ tích hợp trong vòng khoảng 20 năm</p><p>-&nbsp;Có 02 cổng cho kết nối đầu dò</p><p>-&nbsp;Tải và nâng cấp phần mềm, dữ liệu mới bằng cổng USB</p><p>-&nbsp;&nbsp;Hệ thống dữ liệu được bảo vệ 3 cấp</p><p>-&nbsp;Tủ được làm bằng thép trắng không gỉ tráng men</p><p>-&nbsp;Tường bảo vệ cách điện dầy khoảng 60mm</p><p>-&nbsp;Thiết kế 4 bánh xe, có khoá giúp việc cố định và di chuyển thuận tiện</p><p>-&nbsp;Tủ được làm lạnh hờ hệ thống R290</p><p>-&nbsp;Công nghệ làm lạnh theo công nghệ cưỡng bức khí</p><p>-&nbsp;Công suất tiêu thụ (KWH/24H): khoảng 3.4</p><p>-&nbsp;Có chế độ cảnh báo bằng hình ảnh và âm thanh.</p> | [5 empty] | Công ty Cổ phần HTP Việt Nam | 2021-05-28 | Công ty Cổ phần HTP Việt Nam | 2021-05-28
4976 | 7. Thiết bị chuyên khoa xét nghiệm | Máy bảo quản lạnh | Tủ lạnh bảo quản sinh phẩm, hóa chất chuyên dụng | Tủ lạnh bảo quản sinh phẩm, hóa chất | PR 700 | Arctiko A/S | Ba Lan | Arctiko A/S | Ba Lan | ["2021"] | Công ty Cổ phần HTP Việt Nam |  | Nhóm 3 |  |  | 150000000 | t | Cái | true | 2021-05-28 | 2021-12-31 | <p>Tủ bảo quản sinh phẩm, hóa chất</p> | <p>+ Thân tủ chính: 01 máy</p><p>+ Màn hình : 01 cái</p><p>+ Khay chứa mẫu: 03 cái</p><p>+ Máy nén khí: 01 cái</p><p>+ Tài liệu hướng dẫn sử dụng tiếng Anh+tiếng Việt: 01&nbsp;</p> |  | <p>-&nbsp;Tủ chuyên dụng dùng cho bảo quản và lưu trữ hóa chất, sinh phẩm.</p><p>-&nbsp;&nbsp;Dung tích: 628<span style="color: rgb(51, 51, 51);"> lít </span></p><p>-&nbsp;Sử dụng bộ điều khiển G214 hoặc tương đương</p><p>-&nbsp;Sử dụng đầu dò kiểu PT100 hoặc tương đương</p><p>-&nbsp;&nbsp;Nhiệt độ bảo quản: +1<sup>0</sup>C đến +10<sup>0</sup>C &nbsp;</p><p>-&nbsp;&nbsp;Màn hình hiển thị cảm ứng 4.3 inch, hiển thị các thông số của tủ</p><p>-&nbsp;&nbsp;Có Pin dự phòng cho hiển thị nhiệt độ và các thông số khoảng 72 giờ khi mất điện</p><p>-&nbsp;Có đèn chiếu sáng bên trong tủ giúp khả năng quan sát tốt hơn.</p><p>-&nbsp;&nbsp;Bộ nhớ tích hợp trong vòng khoảng 20 năm</p><p>-&nbsp;Có 02 cổng cho kết nối đầu dò</p><p>-&nbsp;Tải và nâng cấp phần mềm, dữ liệu mới bằng cổng USB</p><p>-&nbsp;&nbsp;Hệ thống dữ liệu được bảo vệ 3 cấp </p><p>-&nbsp; Tủ được làm bằng thép trắng không gỉ tráng men</p><p>-&nbsp;Tường bảo vệ cách điện dầy khoảng 60mm</p><p>-&nbsp;Thiết kế 4 bánh xe, có khoá giúp việc cố định và di chuyển thuận tiện</p><p>-&nbsp;Tủ được làm lạnh hờ hệ thống R290</p><p>-&nbsp;Công nghệ làm lạnh theo công nghệ cưỡng bức khí</p><p>-&nbsp;Công suất tiêu thụ (KWH/24H): khoảng 4.</p><p>-&nbsp; Có chế độ cảnh báo bằng hình ảnh và âm thanh.</p> | [5 empty] | Công ty Cổ phần HTP Việt Nam | 2021-05-28 | Công ty Cổ phần HTP Việt Nam | 2021-05-28
4977 | 7. Thiết bị chuyên khoa xét nghiệm | Hệ thống/ Thiết bị khác | Máy lắc | máy lắc vortex | SA8 | Bibby Scientific (Stuart) | Trung Quốc | Bibby Scientific (Stuart) | Trung Quốc | ["2021"] | Công Ty TNHH Nguyên Anh |  | Nhóm null |  |  | 17326000 | t | Cái | false | 2021-05-19 | 2022-05-19 | <p><strong>Máy Lắc Vortex</strong></p><p><strong>Model: SA8</strong></p><p><strong>Hãng sản xuất: </strong>Stuart – Anh</p> | <p class="ql-align-justify"><strong>Cung cấp bao gồm:</strong></p><p class="ql-align-justify"><em>+ Máy lắc vortex model SA8</em></p><p class="ql-align-justify"><em>+ Mặt lắc và hướng dẫn sử dụng</em></p><p><br></p> |  | <p class="ql-align-justify">Tốc độ: Điều khiển tốc độ lắc từ 200 - 2500 vòng/phút</p><p class="ql-align-justify">- Điều hiển bằng núm vặn</p><p class="ql-align-justify">- Quỹ đạo lắc: 4.2 mm</p><p class="ql-align-justify">- Máy có 2 chế độ: Hoạt động liên tục hoặc tự động lắc khi nhấn ống nghiệm lên đầu lắc (cup head) và tự động ngừng khi nhắc ống nghiệm khỏi đầu lắc</p><p class="ql-align-justify">- Phù hợp với các loại ống nghiệm, micrototer plate … (Phụ tùng SA8/1)</p><p class="ql-align-justify">- Kích thước máy: 135 x 215 x 78 mm</p><p class="ql-align-justify">- Khối lượng: 3.2 kg</p><p class="ql-align-justify">- Điện: 90 - 240V, 50/60Hz, 20W</p><p><br></p> | [5 empty] | Công Ty TNHH Nguyên Anh | 2021-05-19 | Công Ty TNHH Nguyên Anh | 2021-05-19
4978 | 7. Thiết bị chuyên khoa xét nghiệm | Máy ly tâm | Máy ly tâm lạnh đa năng | Máy ly tâm Lạnh đa năng | Z216MK | Hermle Labortechnik GmbH | Đức | Hermle Labortechnik GmbH | Đức | ["2021"] | Công Ty TNHH Nguyên Anh |  | Nhóm 3 |  |  | 227684000 | t | Cái | false | 2021-05-18 | 2022-05-18 | <p><strong>Máy chính code: 305.00 V05</strong></p><p><strong>- Rotor góc 24 vị trí 1.5-2ml code: 220.87 V14</strong></p><p><strong>&nbsp;T</strong>ốc độ ly tâm tối đa: 15000 vòng/phút</p><p>&nbsp;&nbsp;Lực ly tâm: 21379 xg</p> | <p><strong><u>Thông số kỹ thuật:</u></strong></p><p>-&nbsp;&nbsp;&nbsp;&nbsp;Tốc độ ly tâm tối đa: 15000 vòng/phút</p><p>-&nbsp;&nbsp;&nbsp;&nbsp;Lực ly tâm tối đa: 21379 xg</p><p>-&nbsp;&nbsp;&nbsp;&nbsp;Khoảng tốc độ&nbsp;: 200 – 15000 vòng/phút</p><p>-&nbsp;&nbsp;&nbsp;Khoảng nhiệt độ: -20ºC đến 40ºC</p><p>-&nbsp;&nbsp;&nbsp;&nbsp;Thể tích lý tâm tối đa: 44 x 1.5/2.0 ml</p><p><span style="color: rgb(51, 51, 51);">-&nbsp;&nbsp;&nbsp;&nbsp;</span>Thời gian cài đặt&nbsp;: 0 – 59 phút 50 giây, cài đặt 10 giây&nbsp;; 99 giờ 59 phút, cài đặt 1 phút</p><p>-&nbsp;&nbsp;&nbsp;&nbsp;Nguồn điện&nbsp;: 230V, 50-60Hz</p> |  | <p><strong><u>Thông số kỹ thuật:</u></strong></p><p>-&nbsp;&nbsp;&nbsp;&nbsp;Tốc độ ly tâm tối đa: 15000 vòng/phút</p><p>-&nbsp;&nbsp;&nbsp;&nbsp;Lực ly tâm tối đa: 21379 xg</p><p>-&nbsp;&nbsp;&nbsp;&nbsp;Khoảng tốc độ&nbsp;: 200 – 15000 vòng/phút</p><p>-&nbsp;&nbsp;&nbsp;Khoảng nhiệt độ: -20ºC đến 40ºC</p><p>-&nbsp;&nbsp;&nbsp;&nbsp;Thể tích lý tâm tối đa: 44 x 1.5/2.0 ml</p><p><span style="color: rgb(51, 51, 51);">-&nbsp;&nbsp;&nbsp;&nbsp;</span>Thời gian cài đặt&nbsp;: 0 – 59 phút 50 giây, cài đặt 10 giây&nbsp;; 99 giờ 59 phút, cài đặt 1 phút</p><p>-&nbsp;&nbsp;&nbsp;&nbsp;Nguồn điện&nbsp;: 230V, 50-60Hz</p> | [5 empty] | Công Ty TNHH Nguyên Anh | 2021-05-18 | Công Ty TNHH Nguyên Anh | 2021-05-18
4979 | 4. Thiết bị phòng mổ | Đèn mổ | Đèn mổ treo trần 1 nhánh | Đèn mổ treo trần 1 nhánh | SolarMax LED 56 | Elpis Medical Co., Ltd. | Hàn Quốc | Elpis Medical Co., Ltd. | Hàn Quốc | ["2020"] | Công ty TNHH kỹ thuật và thương mại Đại An | Hàn Quốc | Nhóm 6 |  |  | 250000000 | t | Bộ | true | 2020-12-31 | 2021-12-31 | <p>Model: SolarMax LED 56</p><p>Hãng sản xuất: Elpis Medical Co., Ltd.</p><p>Xuất xứ: Hàn Quốc</p><p>Tiêu chuẩn chất lượng: ISO 13485</p><p>Hàng mới 100%</p><p><br></p><p><strong style="color: rgb(51, 51, 51);"><u>Đặc điểm:</u></strong></p><p><span style="color: rgb(51, 51, 51);">- Thiết kế của đèn tối ưu cho việc gắn trần. Cấu trúc cánh tay cong giúp người sử dụng điều chỉnh đúng góc chiếu sáng mong muốn.</span></p><p><span style="color: rgb(51, 51, 51);">- Chóa đèn rộng kết hợp số lượng bóng LED lớn 56 bóng giúp đèn có khả năng hội tụ nguồn sáng cao và tránh sấp bóng.</span></p><p><span style="color: rgb(51, 51, 51);">- Bóng đèn của hãng Osram (Đức), khung treo và khớp xoay của hãng Ondal (Đức).</span></p> | <p>- Đầu đèn: 01 cái</p><p>- Hệ thống cánh tay treo đầu đèn: 01 bộ</p><p>-&nbsp;Bảng điều khiển LCD: 01&nbsp;cái</p><p>-&nbsp;Tay nắm điều chỉnh tiệt trùng được: 01&nbsp;cái</p><p>-&nbsp;Tài liệu hướng dẫn sử dụng tiếng Anh+ tiếng Việt : 01 bộ</p> |  | <p><span style="color: rgb(51, 51, 51);">·&nbsp;&nbsp;&nbsp;&nbsp;&nbsp;&nbsp;&nbsp;&nbsp;Đường kính đèn: 685mm</span></p><p><span style="color: rgb(51, 51, 51);">·&nbsp;&nbsp;&nbsp;&nbsp;&nbsp;&nbsp;&nbsp;&nbsp;Loại đèn: Bi convex lens</span></p><p><span style="color: rgb(51, 51, 51);">·&nbsp;&nbsp;&nbsp;&nbsp;&nbsp;&nbsp;&nbsp;&nbsp;Cường độ sáng của đèn: 160.000 Lux</span></p><p><span style="color: rgb(51, 51, 51);">·&nbsp;&nbsp;&nbsp;&nbsp;&nbsp;&nbsp;&nbsp;&nbsp;Nhiệt độ màu: 4300K ± 100</span></p><p><span style="color: rgb(51, 51, 51);">·&nbsp;&nbsp;&nbsp;&nbsp;&nbsp;&nbsp;&nbsp;&nbsp;Chỉ số CRI: 96Ra</span></p><p><span style="color: rgb(51, 51, 51);">·&nbsp;&nbsp;&nbsp;&nbsp;&nbsp;&nbsp;&nbsp;&nbsp;Đường kính chùm sáng: 100 ~ 300</span></p><p><span style="color: rgb(51, 51, 51);">·&nbsp;&nbsp;&nbsp;&nbsp;&nbsp;&nbsp;&nbsp;&nbsp;Độ sâu của chùm sáng: 850~1300</span></p><p><span style="color: rgb(51, 51, 51);">·&nbsp;&nbsp;&nbsp;&nbsp;&nbsp;&nbsp;&nbsp;&nbsp;Số bóng đèn LED: 56</span></p><p><span style="color: rgb(51, 51, 51);">·&nbsp;&nbsp;&nbsp;&nbsp;&nbsp;&nbsp;&nbsp;&nbsp;Tuổi thọ bóng LED: 50.000 giờ</span></p><p><span style="color: rgb(51, 51, 51);">·&nbsp;&nbsp;&nbsp;&nbsp;&nbsp;&nbsp;&nbsp;&nbsp;Điều chỉnh cường độ ánh sáng: 10~100% (1-10 bước)</span></p><p><span style="color: rgb(51, 51, 51);">·&nbsp;&nbsp;&nbsp;&nbsp;&nbsp;&nbsp;&nbsp;&nbsp;Công suất tiêu thụ: 115W</span></p><p><span style="color: rgb(51, 51, 51);">·&nbsp;&nbsp;&nbsp;&nbsp;&nbsp;&nbsp;&nbsp;&nbsp;Chạm bật/tắt: trên bảng điều khiển</span></p> | [5 empty] | Công ty TNHH kỹ thuật và thương mại Đại An | 2020-12-31 | Công ty TNHH kỹ thuật và thương mại Đại An | 2020-12-31
4980 | 8. Thiết bị kiểm soát nhiễm khuẩn | Máy tiệt trùng nhiệt độ thấp | Máy tiệt trùng nhiệt độ thấp | Máy hấp tiệt trùng nhiệt độ thấp | HPS 25L | Person Medical Co.,Ltd | Hàn Quốc | Person Medical Co.,Ltd | Hàn Quốc | ["2021"] | Công ty Cổ phần Thiết bị Y tế Vạn Xuân | Hàn Quốc | Nhóm 6 |  |  | 650000000 | t | Cái | false | 2021-04-26 | 2021-12-31 | <p>Máy hấp tiệt trùng nhiệt độ thấp</p> | [8 empty] | Công ty Cổ phần Thiết bị Y tế Vạn Xuân | 2021-04-26 | Công ty Cổ phần Thiết bị Y tế Vạn Xuân | 2021-04-26
4981 | 8. Thiết bị kiểm soát nhiễm khuẩn | Máy tiệt trùng nhiệt độ thấp | Máy tiệt trùng nhiệt độ thấp | Máy hấp tiệt trùng nhiệt độ thấp plasma 50L, 1 cửa | Lowtem Crystal 50 | Lowtem Co., Ltd | Hàn Quốc | Lowtem Co., Ltd | Hàn Quốc | ["2021","2022","2023"] | Công ty cổ phần hợp tác quốc Tế Việt - Hàn | Hàn Quốc | Nhóm 6 |  |  | 1300000000 | t | Chiếc | true | 2021-05-19 | 2021-12-31 | <p><strong style="color: black;">Máy hấp khử trùng plasma nhiệt độ thấp 50L, 1 cửa</strong></p><p><strong style="color: black;">Model: LOWTEM Crystal 50</strong></p><p><strong style="color: black;">Nhà sản xuất: </strong><strong>LOWTEM</strong><strong style="color: red;"><em> </em></strong></p><p><strong style="color: black;">Xuất xứ: Hàn Quốc</strong></p><p><strong style="color: black;">Chứng chỉ chất lượng: ISO 13485, CE</strong></p> | <p><strong style="color: black;">Cấu hình đồng bộ bao gồm:</strong></p><p><span style="color: black;">+ 01 Máy chính</span></p><p><span style="color: black;">+ 01 Lọ đựng hóa chất (H2O2)</span> </p><p><span style="color: black;">+ 01 Giá để dụng cụ</span></p><p><span style="color: black;">+ 01 Đệm cửa</span></p><p><span style="color: black;">+ 01 Máy in nhiệt </span></p><p><span style="color: black;">+ 01 Cuộn giấy in nhiệt</span></p><p><span style="color: black;">+ 01 bộ lọc không khí</span></p><p><span style="color: black;">+ 01 băng dán chỉ thị hóa học</span></p> | [7 empty] | Công ty cổ phần hợp tác quốc Tế Việt - Hàn | 2021-05-19 | Công ty cổ phần hợp tác quốc Tế Việt - Hàn | 2021-05-19
4982 | 8. Thiết bị kiểm soát nhiễm khuẩn | Máy tiệt trùng nhiệt độ thấp | Máy tiệt trùng nhiệt độ thấp | Máy hấp tiệt trùng nhiệt độ thấp plasma 130L, 1 cửa | LOWTEM CRYSTAL 120M | Lowtem Co., Ltd | Hàn Quốc | Lowtem Co., Ltd | Hàn Quốc | ["2019","2020","2021","2022"] | Công ty cổ phần hợp tác quốc Tế Việt - Hàn | Hàn Quốc | Nhóm 6 |  |  | 2500000000 | t | Chiếc | true | 2020-10-22 | 2021-10-31 | <p><strong>MÁY HẤP TIỆT TRÙNG NHIỆT ĐỘ THẤP PLASMA 130L, 1 CỬA</strong></p><p><strong>Model: LOWTEM Crystal 120M</strong></p><p><strong>Nhà sản xuất: LOWTEM </strong></p><p><strong>Xuất xứ: Hàn Quốc</strong></p><p><strong>Chứng chỉ chất lượng: ISO 13485, CE</strong></p><p>&nbsp;</p><p>&nbsp;</p><p>&nbsp;</p> | <table align="center" border="0" cellpadding="0" cellspacing="0" width="0"> <tbody> <tr> <td style="width:561px;height:40px;"> <p>+ 01 Máy chính</p> <p>+ 01 Lọ đựng hóa chất (H2O2)</p> <p>+ 01 Giá để dụng cụ</p> <p>+ 01 Đệm cửa</p> <p>+ 01 Máy in nhiệt</p> <p>+ 01 Cuộn giấy in nhiệt</p> <p>+ 01 băng dán chỉ thị hóa học</p> </td> </tr> </tbody> </table> <div style="clear:both;">&nbsp;</div> | [7 empty] | Công ty cổ phần hợp tác quốc Tế Việt - Hàn | 2020-10-22 | Công ty cổ phần hợp tác quốc Tế Việt - Hàn | 2021-04-13
4983 | 8. Thiết bị kiểm soát nhiễm khuẩn | Máy tiệt trùng nhiệt độ thấp | Máy tiệt trùng nhiệt độ thấp | Máy tiệt khuẩn STERRAD 100S | STERRAD 100S | Jabil Inc. | Mỹ | Advanced Sterilization Products, Inc. | Mỹ |  | Công ty TNHH Thương Mại Dược phẩm Long Giang | Mỹ | Nhóm 3 |  |  | 3930264400 | t | Hệ thống | true | 2020-12-02 | 2021-12-31 | <p>Thiết bị khử trùng dùng trong y tế, phẫu thuật (Ví dụ: máy hấp tiệt trùng; nồi hấp tiệt trùng; máy tiệt trùng nhiệt độ thấp công nghệ plasma;...)</p> | [8 empty] | Công ty TNHH Thương Mại Dược phẩm Long Giang | 2020-12-02 | Công ty TNHH Thương Mại Dược phẩm Long Giang | 2020-12-02
4984 | 8. Thiết bị kiểm soát nhiễm khuẩn | Máy tiệt trùng nhiệt độ thấp | Máy tiệt trùng nhiệt độ thấp | Tủ tiệt trùng ống nội soi | SKHP-7710NM | Sunkyung Industry Co. | Hàn Quốc | Sunkyung Industry Co. | Hàn Quốc |  | Công ty Cổ phần AIPT Việt Nam | Hàn Quốc | Nhóm 6 |  |  | 300000000 | t | Chiếc | true | 2021-03-26 | 2021-12-31 | <p>Tủ tiệt trùng ống nội soi&nbsp;</p><p>Model:&nbsp;SKHP-7710NM</p><p>Hãng sản xuất: Sunkyung</p><p>Xuất xứ: Hàn Quốc</p> | <p>- Tủ tiệt trùng: 01 bộ</p><p>- Sách hướng dẫn sử dụng: 01 bộ</p> |  | <p>Tính năng&nbsp;</p><p>- Phòng chống nhiễm trùng chéo bằng tia cực tím ( UVC có bước sóng 253.7nm) hoàn toàn vô hại và giết chết 99,9% vi khuẩn, vi rút và nấm mốc trong khung thời gian ngắn để ngăn chặn các bệnh truyền nhiễm.</p><p>- Khử mùi plasma khử mùi vượt trội kết hợp tia UVC để tiệt trùng đạt hiệu quả cao nhất.</p><p>- Tiệt trùng bằng Plasma là công nghệ hiện đại sử dụng tiệt trùng dụng cụ y tế . Thiết bị ứng dụng cho tiệt trùng các dụng cụ nhạy với nhiệt độ, độ ẩm .Kết hợp với tia UVC giúp tăng khả năng tiệt trùng đạt hiệu quả tốt nhất.</p><p>- Bộ lọc nhiễu tiếng ồn được gắn vào máy khử trùng cực tím sẽ loại bỏ hoặc giảm điện từ, ngăn tiếng ồn điện từ.</p><p>- Tích hợp thiết bị an toàn quá nhiệt</p><p>- Dùng thép không gỉ hợp vệ sinh cho bên trong và bên ngoài</p><p>- Dễ dàng điều chỉnh&nbsp;nhiệt độ và thời gian</p><p>- Dễ dàng sử dụng</p><p>- Hiệu quả kinh tế khi lắp đặt và bảo trì.</p><p>Thông số kỹ thuật</p><p>- Kích thước ngoài (rộng x sâu x cao): 700 x 700 x 2100 mm</p><p>- Kích thước trong (rộng x sâu x cao): 698 x 620 x 1805 mm</p><p>- Thể tích buồng: 781 lit</p><p>- Điện áp: 220 V, 50/60 Hz</p><p>- Công suất tiêu thụ: 800 W</p><p>- Tích hợp giá đỡ ống nội soi</p> | [5 empty] | Công ty Cổ phần AIPT Việt Nam | 2021-03-26 | Công ty Cổ phần AIPT Việt Nam | 2021-03-26
4985 | 8. Thiết bị kiểm soát nhiễm khuẩn | Máy tiệt trùng nhiệt độ thấp | Máy tiệt trùng nhiệt độ thấp | Máy tiệt trùng Plasma Tuttnauer | Plazmax P110-2V | TUTTNAUER EUROPE B.V | Hà Lan | TUTTNAUER EUROPE B.V | Hà Lan |  | Công ty TNHH Thương mại và công nghệ Linh An |  | Nhóm 3 |  |  | 4400000000 | t | Hệ thống | true | 2021-03-02 | 2021-06-30 | <p>Dùng cho tất cả các dụng cụ đặc biệt là các dụng cụ không chịu nhiệt, nhạy cảm với nhiệt và ẩm. ví dụ: các dụng cụ phẫu thuật, dụng cụ mổ nội soi, dụng cụ nhãn khoa, dụng cụ mổ vi phẫu, mổ tim, mổ thần kinh, nội soi khớp, nội soi tai mũi họng, các dụng cụ có vi mạch điện tử, có lăng kính, catheter thông tim, khoan điện, khoan hơi, dao mổ điện, dây dẫn truyền, dây điện cực cắt đốt, cáp quang…</p> | <p>Máy chính và phụ kiện tiêu chuẩn</p> |  | <ul><li><u>Hình khối chữ nhật</u></li><li><u>K</u>ích thước ngoài: (RxCxS) 702x1768x736mm</li><li>Dung tích hiệu dụng: ≥ 110 lít</li><li>Nhiệt độ tiệt trùng: ≤ 55<sup>0</sup>C</li></ul><p><br></p> | [5 empty] | Công ty TNHH Thương mại và công nghệ Linh An | 2021-03-02 | Công ty TNHH Thương mại và công nghệ Linh An | 2021-03-02
4986 | 8. Thiết bị kiểm soát nhiễm khuẩn | Máy tiệt trùng nhiệt độ thấp | Máy tiệt trùng nhiệt độ thấp | Hệ thống hấp tiệt trùng nhiệt độ thấp bằng EO | ETO 500 | Steridium Pty Ltd | Australia,Nam Phi | Steridium Pty Ltd | Australia | ["2020","2021"] | Công ty Cổ phần Đầu tư HDN | Australia | Nhóm 3 |  |  | 2000000000 | t | Chiếc | false | 2021-10-26 | 2021-12-31 | <p>HỆ THỐNG HẤP TIỆT TRÙNG NHIỆT ĐỘ THẤP BẰNG EO</p><p>MODEL: ETO 500</p><p> HÃNG SẢN XUẤT : STERIDIUM - ÚC</p><p>&nbsp;Máy mới 100%,</p><p> - Hàng chính hãng, bảo hành 12 tháng theo tiêu chuẩn của nhà sản xuất, có cam kết lịch bảo trì cụ thể</p><p> - Nước sản xuất: Úc</p><p> - Có cam kết cung cấp vật tư tiêu hao và linh kiện thay thế cho máy trong thời gian ít nhất 05 năm</p><p> - Bộ tài liệu hướng dẫn sử dụng cho hệ thống gồm tiếng Anh/tiếng Việt</p><p> Tính năng kỹ thuật chung:</p><p> - Kích thước khoang hấp (WxHxD): 700x1200x600 (mm)</p><p> - Máy tiệt trùng nhiệt độ thấp bằng EO dùng để tiệt trùng các vật dụng không có khả</p><p> năng chịu nhiệt độ cao và độ ẩm.</p><p>&nbsp;-&nbsp;Máy tiệt trùng sử dụng nguyên lý tiền chân không, được trang bị các chương trình:tiền chân không, trọng lực, kiểm tra rò rỉ khí, kiểm tra loại bỏ khí hàng ngày.</p><p> - Nguồn điện yêu cầu: 1 pha, 220/240V; 50/60Hz.</p><p> - Máy được điều khiển bằng công nghệ vi xử lý có máy in chu trình vận hành</p> | <p>Cấu hình chung cho một hệ thống :<br /> 01 Máy hấp tiệt trùng nhiệt độ thấp bằng EO 500 lít kèm phụ kiện tiêu chuẩn<br /> 13 Giá dựng thiết bị</p> | [7 empty] | Công ty Cổ phần Đầu tư HDN | 2020-10-26 | Công ty Cổ phần Đầu tư HDN | 2021-03-17
4987 | 8. Thiết bị kiểm soát nhiễm khuẩn | Máy tiệt trùng nhiệt độ thấp | Máy tiệt trùng nhiệt độ thấp | Máy tiệt trùng nhiệt độ thấp khí EO | GS8-2D | 3M Company | Mỹ | 3M Company | Mỹ | ["2020"] | Công ty TNHH Thiết bị y tế Thái Sơn | Mỹ | Nhóm 1 |  |  | 7990000000 | t | Hệ thống | true | 2020-12-08 | 2022-03-08 | <p>He thong May tiet trung nhiet do thap su dung 100% khi EO, dung tich 224 lit, kem Bo xu ly khi thai va May doc sinh hoc. Phan mem moi, ho tro ngon ngu tieng viet.</p> |  |  | <p class="ql-align-justify">- Dung tích buồng tiệt khuẩn:&nbsp;224 lít</p><p class="ql-align-justify">- Loại cửa: 02 cửa</p><p class="ql-align-justify"><span style="color: black;">- Sử dụng hoá chất tiệt khuẩn là 100% khí E.O</span></p><p class="ql-align-justify"><span style="color: black;">- </span>Màn hình cảm ứng hiển thị các thông tin chính cho quá trình hoạt động</p><p class="ql-align-justify">- Có khả năng phun ẩm tự động để điều khiển và kiểm soát độ ẩm tương đối trong buồng.</p> | [5 empty] | Công ty TNHH Thiết bị y tế Thái Sơn | 2020-12-08 | Công ty TNHH Thiết bị y tế Thái Sơn | 2020-12-08
4988 | 7. Thiết bị chuyên khoa xét nghiệm | Hệ thống Elisa | Hệ thống Elisa tự động | Hệ thống Elisa tự động | DSX | Dynex Technologies, Inc. | Mỹ | Dynex Technologies, Inc. | Mỹ | ["2020"] | Công ty TNHH Một Thành Viên Thiết Bị GPV | Mỹ | Nhóm 3 |  |  | 2700000000 | t | Chiếc | true | 2020-11-13 | 2021-11-13 | <p>Hệ thống xét nghiệm miễn dịch ELISA tự động</p> | [8 empty] | Công ty TNHH Một Thành Viên Thiết Bị GPV | 2020-11-09 | Công ty TNHH Một Thành Viên Thiết Bị GPV | 2021-03-15
4989 | 8. Thiết bị kiểm soát nhiễm khuẩn | Máy tiệt trùng nhiệt độ thấp | Máy tiệt trùng nhiệt độ thấp | MÁY HẤP NHIỆT ĐỘ THẤP DỤNG CỤ Y TẾ 30lít (Máy hấp nhiệt độ thấp plasma lạnh-đóng gói vô khuẩn tự động /Không phụ thuộc vật tư tiêu hao của nhà sản xuất) | ASP -30 | Chi Nhánh Công Ty CP Khoa Học Công Nghệ P.E | Việt Nam | Chi Nhánh Công Ty CP Khoa Học Công Nghệ P.E | Việt Nam | ["2021"] | CONG TY CO PHAN DAU TU THIET BI Y TE CONG NGHE CAO HMED | Việt Nam | Nhóm 5 |  |  | 520000000 | t | Chiếc | true | 2020-10-21 | 2021-12-31 | <p><strong>Ứng dụng:</strong> Tiệt trùng plasma lạnh và đóng gói tự động vô trùng toàn bộ các dụng cụ y tế kim loại và phi kim loại: ống dây máy thở, mặt nạ, bóng ambu, dây nội soi, dụng cụ không chịu nhiệt chuyên khoa các loại…</p><p>&nbsp;</p><p><strong>Cấu hình tiêu chuẩn:</strong></p><ul><li>Máy chính và các thiết bị đã được cài đặt sẵn trong máy chính: 01 máy.</li><li>Phụ kiện tiêu chuẩn:</li><li>Máy đo kiểm tra trực tiếp hoạt tính buồng khử trùng ozone plasma (Handheld ozone monitor): 01 cái.</li><li>Hộp que test thử màu trực tiếp: 01 hộp (24 que/hộp)</li><li>Đồng hồ lưu lượng oxy cấp vào: 01 bộ.</li><li>Túi đóng gói PA tiêu chuẩn: 500 cái.</li><li>Kính UV: 01 cái.</li><li>Dung dịch thử màu (Ozone test): 10 bình (10ml/bình)</li><li>Hướng dẫn sử dụng và bảo quản (tiếng Việt): 01 quyển.</li></ul><p>&nbsp;</p><ol><li><strong>Đặc điểm chung:</strong></li></ol><ul><li>Sử dụng nguồn vào là oxy y tế (từ oxy trung tâm của bệnh viện hoặc bình ngoài) để tạo ra ozone plasma lạnh ở nhiệt độ thấp (6<sup>0</sup>C ÷ 10<sup>0</sup>C).</li><li>Công nghệ khử khuẩn trực tiếp: khí ozone plasma lạnh được tạo ra sẽ bơm trực tiếp vào túi dụng cụ để khử trùng trực tiếp bởi oxy nguyên tử.</li><li>Sử dụng vật tư tiêu hao đầu vào là khí oxy y tế nên tuyệt đối an toàn cho sức khỏe nhân viên y tế.</li><li>Tích hợp khâu xử lý lưu trữ cuối cùng bằng hệ thống UVc đa chiều siêu bền.</li><li>Đối tượng phục vụ rất rộng và phù hợp nhu cầu thông dụng hằng ngày tại bệnh viện: dụng cụ kim loại, dụng cụ không chịu nhiệt, ống dây máy thở, ambu, mặt nạ, chai lọ, ống hút, dây nội soi, dụng cụ thăm khám lâm sàng…</li><li>Hóa chất tiêu hao, vật tư bao bì tiêu hao không phụ thuộc vào nhà cung cấp thiết bị cùng với chi phí vận hành thấp.</li><li>Thiết bị hoạt động bằng điện.</li><li>Nguồn điện: 220 – 240VAC, 50/60Hz /1 pha</li><li>Công suất tiêu thụ trung bình: 200 W/h.</li><li>Môi trường hoạt động: Nhiệt độ từ 5<sup>0</sup>C đến 40<sup>0</sup>C, độ ẩm tối đa 90%, phù hợp với khí hậu Việt Nam.</li><li>Thiết kế thân thiện, thuận tiện cho người sử dụng, đảm bảo an toàn.</li></ul> | <p><strong><em>a) Dung tích 30 lít (Model: ASP-30)</em></strong></p><ul><li>Kích thước tổng thể máy tiêu chuẩn (cao x ngang x sâu): 137cm x165cm x72cm</li><li>Thể tích buồng hấp plasma đóng gói tự động : 30 lít</li><li>Đóng gói đa năng tự động cho mọi loại túi thông dụng PA, PP và PE:</li><li>Kích thước túi tiêu chuẩn: 20cm x 30cm.</li><li>Kích thước túi tối đa:</li></ul><p>20cmx 30 cm ( ASP-30)</p><ul><li>Quy trình khử trùng – đóng gói được lập trình hoạt động hoàn toàn tự động, thực hiện các công đoạn:</li><li>Tự động tạo và phun khí plasma lạnh vào các túi PA, PE đựng dụng cụ y tế để khử trùng.</li><li>Tự động đóng gói – hàn kín miệng túi PA, PE trong môi trường vô trùng.</li><li>Tự động xử lý tia UVc đa chiều.</li><li>Dụng cụ sạch, đã được đóng gói vô trùng sẽ đưa vào sử dụng ngay hoặc lưu kho bệnh viện.</li><li>Đóng gói tự động/ hàn kín miệng túi PA, PE bằng công nghệ thanh nhiệt – khí nén vào cuối chu trình khử khuẩn, bảo đảm môi trường đóng gói hoàn toàn vô trùng, không can thiệp.</li><li>Hệ thống ozone plasma lạnh hoạt động trong buồng lạnh 6<sup>0</sup>C ÷ 10<sup>0</sup>C nên có khả năng hoạt động bền bỉ cả ngày mà không phải có thời gian nghỉ như các công nghệ khác.</li><li>Công nghệ xử lý UVc đa chiều:</li><li>Hệ thống xử lý chiếu tia UVc đa chiều, bảo đảm chiếu tia tới mọi bề mặt của túi y cụ.</li><li>Hệ thống đo lường cường độ bức xạ tia UVc sẽ hiển thị trên màn hình điện tử (LED) để nhân viên vận hành dễ dàng giám sát theo dõi.</li><li>Số lượng ống phun khí ozone vào túi đóng gói: 04 đầu phun áp lực</li><li>Thời gian xử lý/ 1 chu trình tự động: 10 phút.</li><li>Số gói dụng cụ xử lý/ mẻ: 01 gói tiêu chuẩn</li><li>Công suất đóng gói vô trùng/ ngày: 160 gói tiêu chuẩn</li><li>Lưu lượng oxy cung cấp: 3 lít/ phút.</li><li>Thời gian xử lý/ 1 chu trình tự động: 10 phút.</li></ul> | <p><strong>Các chức năng tự động hóa:</strong></p><ul><li>Tự động tạo ozone plasma lạnh từ nguồn oxy cấp vào để phun vào lòng các túi đựng dụng cụ để khử khuẩn vô trùng trước khi đóng gói.</li><li>Kiểm tra hoạt tính gián tiếp bằng hệ thống ozone test thuốc thử màu.</li><li>Kiểm tra hoạt tính trực tiếp buồng khử trùng bằng máy đo cầm tay kèm theo (Handheld ozone monitor), hoặc bằng que test đổi màu (ozone test strips).</li><li>Tự động đóng gói/ hàn kín miệng túi PA đựng dụng cụ trong môi trường ozone lạnh nồng độ cao.</li><li>Tự động ngắt hoạt động hệ thống khi hết oxy ngõ vào ( hiển thị màn hình LED)</li><li>Tự động đo lường và kiểm soát năng lượng tia UV, hiển thị trên màn hình điện tử<strong>Chức năng hiển thị, cảnh báo và bảo vệ an toàn:</strong></li><li>Tự động hiển thị mọi công đoạn xử lý ra màn hình LED trước mặt máy. Vì vậy, nhân viên y tế dễ dàng kiểm tra hoạt động thực của máy vào mọi thời điểm.</li><li>Đèn cảnh báo hết oxy ngõ vào và ngắt hoạt động.</li><li>Màn hình hiển thị thời gian xử lý và đèn báo các công đoạn.</li><li>Đèn báo hệ thống Ozone plasma đang hoạt động.</li><li>Hệ thống cảm biến và kiểm soát tự động kỹ thuật số sẽ luôn theo dõi mọi thông số hoạt động của máy, cảnh báo bằng đèn tín hiệu.</li><li>Tự động khóa nắp trong suốt quá trình xử lý và tự động mở nắp sau khi xử lý xong, bảo đảm an toàn cao cho nhân viên vận hành.</li></ul> | <p><strong>MÁY HẤP TIỆT TRÙNG NHIỆT ĐỘ THẤP </strong></p><p><em>(MÁY HẤP NHIỆT ĐỘ THẤP DỤNG CỤ Y TẾ )</em></p><p><strong>(AutoSterPack series ASP)</strong></p><p> &nbsp;</p><p><strong>Model:&nbsp;ASP- 30</strong></p><p><strong>Nhn hiệu : HMED</strong></p><p><strong>Xuất xứ : PETECH -VN</strong></p><p><strong>Máy mới 100% ,Năm sx : 2021</strong></p><p><strong>Điện thế sử dụng : 220VAC/ 1pha</strong></p><p>&nbsp;</p><p> &nbsp;</p><p><strong>Đạt tiêu chuẩn :</strong></p><p><strong>ISO-9001:2015</strong></p><p><strong>ISO 13485:2016</strong></p><p><strong>GPLH BYT : 22/2019/BYT-TB-CT</strong></p><p><strong><u>CHỨNG TỪ KÈM THEO:</u></strong></p><p><strong><em>+ Chứng nhận ISO 9001:2015</em></strong></p><p><strong><em>+ Chứng nhận ISO 13485:2016 </em></strong></p><p><strong><em>+ Giấy phép lưu hành của Bộ Y Tế </em></strong></p><p><strong><em>, số : 22/2019/BYT-TB-CT.</em></strong></p><p><em>+ Chứng nhận xuất xứ hàng hóa của nhà sx (CO)</em></p><p><em>+Chứng nhận chất lượng hàng hóa của nhà sx (CQ)</em></p><p><em>+ Bản công bố tiêu chuẩn</em> <em>nhà sản xuất (DOS)</em></p><p><em>+ Chứng nhận kiểm định xuất xưởng của nhà sx (RFF)</em></p><p><em>+ Bằng khen của Chủ tịch-UBND TP.Hồ Chí Minh</em></p><p><em>+ Bằng khen của Bộ trưởng-Bộ Khoa học và Công nghệ Việt Nam</em></p><p><em>+Chứng nhận “Thành Tựu Sáng Tạo Khoa Học- Công&nbsp;Nghệ Việt Nam “ (VIFOTEC)</em></p><p><em>+ Bộ hồ sơ gốc kèm tài liệu hướng dẫn sử dụng.</em></p><p>&nbsp;</p> | [5 empty] | CONG TY CO PHAN DAU TU THIET BI Y TE CONG NGHE CAO HMED | 2020-10-21 | CONG TY CO PHAN DAU TU THIET BI Y TE CONG NGHE CAO HMED | 2021-04-15
4990 | 8. Thiết bị kiểm soát nhiễm khuẩn | Máy tiệt trùng nhiệt độ thấp | Máy tiệt trùng nhiệt độ thấp | Hệ thống hấp tiệt trùng nhiệt độ thấp bằng EO | ETO 170 | Steridium Pty Ltd | Australia,Nam Phi | Steridium Pty Ltd | Australia | ["2020","2021"] | Công ty Cổ phần Đầu tư HDN | Australia | Nhóm 3 |  |  | 1350000000 | t | Chiếc | false | 2021-10-01 | 2021-12-31 | <p>HỆ THỐNG HẤP TIỆT TRÙNG NHIỆT ĐỘ THẤP BẰNG EO</p><p>MODEL: ETO 170</p><p> HÃNG SẢN XUẤT : STERIDIUM - ÚC</p><p>Máy mới 100%,</p><p> - Hàng chính hãng, bảo hành 12 tháng theo tiêu chuẩn của nhà sản xuất, có cam kết lịch bảo trì cụ thể</p><p> - Nước sản xuất: Úc/Nam Phi</p><p> - Có cam kết cung cấp vật tư tiêu hao và linh kiện thay thế cho máy trong thời gian ít nhất 05 năm</p><p> - Bộ tài liệu hướng dẫn sử dụng cho hệ thống gồm tiếng Anh/tiếng Việt</p><p> Tính năng kỹ thuật chung:</p><p> - Kích thước khoang hấp (WxHxD): 700x400x600 (mm)</p><p> - Máy tiệt trùng nhiệt độ thấp bằng EO dùng để tiệt trùng các vật dụng không có khả</p><p> năng chịu nhiệt độ cao và độ ẩm.</p><p>&nbsp;-&nbsp;Máy tiệt trùng sử dụng nguyên lý tiền chân không, được trang bị các chương trình:tiền chân không, trọng lực, kiểm tra rò rỉ khí, kiểm tra loại bỏ khí hàng ngày.</p><p> - Nguồn điện yêu cầu: 1 pha, 220/240V; 50/60Hz.</p><p> - Máy được điều khiển bằng công nghệ vi xử lý có máy in chu trình vận hành</p> | <p>Cấu hình chung cho một hệ thống :<br /> 01 Máy hấp tiệt trùng nhiệt độ thấp bằng EO 170 lít kèm phụ kiện tiêu chuẩn<br /> Giá dựng thiết bị</p> | [7 empty] | Công ty Cổ phần Đầu tư HDN | 2020-10-26 | Công ty Cổ phần Đầu tư HDN | 2021-03-17
4991 | 1. Thiết bị chẩn đoán hình ảnh | Hệ thống chụp mạch số hóa xóa nền (DSA) | Hệ thống chụp mạch số hóa xóa nền 1 bình diện treo trần | Hệ thống chụp mạch 1 bình diện loại treo trần | Artis Q Ceiling | Siemens Healthcare GmbH | Đức | Siemens Healthcare GmbH | Đức | ["2021"] | Công ty TNHH Thiết bị và Dụng cụ y khoa 3P | Đức | Nhóm 1 |  |  | 38500000000 | t | Hệ thống | true | 2021-03-06 | 2021-09-06 | <p>- Nhãn hiệu máy chính: ARTIS Q CEILING</p><p>- Hãng sản xuất: SIEMENS Healthcare GmbH</p><p>- Xuất xứ: CHLB Đức</p><p>- Thiết bị sản xuất năm: 2020 trở về sau, mới 100%.</p><p>- Nhà sản xuất máy chính phải có các chứnng chỉ chất lượng quốc tế: ISO 9001,</p><p>ISO 13485 hoặc CE, FDA,…</p><p>- Điều kiện môi trường của máy chính:</p><p>+ Nhiệt độ tối đa: 25 độ C</p><p>+ Độ ẩm tối đa: 70%</p> | [8 empty] | Công ty TNHH Thiết bị và Dụng cụ y khoa 3P | 2021-03-06 | Công ty TNHH Thiết bị và Dụng cụ y khoa 3P | 2021-03-08
4992 | 8. Thiết bị kiểm soát nhiễm khuẩn | Máy tiệt trùng nhiệt độ thấp | Máy tiệt trùng nhiệt độ thấp | Máy hấp nhiệt độ thấp công nghệ plasma | HMTS 80E | Human Meditek Co. Ltd | Hàn Quốc | Human Meditek Co. Ltd | Hàn Quốc | ["2021"] | Công ty tnhh thiết bị y tế và dịch vụ tổng hợp Nhật Minh | Hàn Quốc | Nhóm null |  |  | 2950000000 | t | Cái | true | 2021-04-25 | 2022-04-25 | <p>t</p> | <p>t</p> |  | <p>t</p> | [5 empty] | Công ty tnhh thiết bị y tế và dịch vụ tổng hợp Nhật Minh | 2021-04-25 | Công ty tnhh thiết bị y tế và dịch vụ tổng hợp Nhật Minh | 2021-04-25
4993 | 2. Thiết bị hồi sức cấp cứu | Bơm tiêm điện | Bơm tiêm điện | Bơm tiêm điện AGILIA SP TIVA VN | Agilia SP TIVA VN | Fresenius Vial S.A.S. | Pháp | Fresenius Kabi AG | Đức |  | CÔNG TY TNHH Y TẾ VIỆT TIẾN | Pháp | Nhóm 1 |  |  | 110000000 | t | Hệ thống | true | 2021-03-03 | 2021-12-31 | <p>Máy bơm tiêm điện gây mê kiểm soát nồng độ đích chuyên dùng cho người lớn, trẻ em, trẻ sơ sinh qua đường tĩnh mạch.</p> | <p>-&nbsp;&nbsp;&nbsp;&nbsp;&nbsp;&nbsp;&nbsp;&nbsp;&nbsp;Máy chính: 01 máy</p><p>-&nbsp;&nbsp;&nbsp;&nbsp;&nbsp;&nbsp;&nbsp;&nbsp;&nbsp;Dây nguồn: 01 chiếc</p><p>-&nbsp;&nbsp;&nbsp;&nbsp;&nbsp;&nbsp;&nbsp;&nbsp;&nbsp;Khóa treo máy: 01 chiếc</p><p>-&nbsp;&nbsp;&nbsp;&nbsp;&nbsp;&nbsp;&nbsp;&nbsp;&nbsp;Tài liệu HDSD: 01 bộ</p> | <p>Tùy chọn mua thêm (hoặc thay đổi loại), option phần mềm – phần mềm thư viện thuốc, phần mềm theo dõi qua monitor trung tâm, option phần cứng – Link bộ phận kết nối các bơm, MRI guard bộ phận bảo vệ bơm trong phòng MRI, …</p> | [6 empty] | CÔNG TY TNHH Y TẾ VIỆT TIẾN | 2021-03-03 | CÔNG TY TNHH Y TẾ VIỆT TIẾN | 2021-06-10
4994 | 8. Thiết bị kiểm soát nhiễm khuẩn | Máy hấp tiệt trùng | Máy hấp tiệt trùng | Nồi hấp tiệt trùng 1 cửa ≥750 lít | AS-6615 WA | SMS Sp. z o.o. | Ba Lan | SMS Sp. z o.o. | Ba Lan | ["2020"] | CÔNG TY TNHH THƯƠNG MẠI VÀ CÔNG NGHỆ ANH QUÂN | Ba Lan | Nhóm 6 |  |  | 3860000000 | t | Cái | true | 2020-12-27 | 2021-06-27 | <p>·&nbsp;&nbsp;&nbsp;&nbsp;&nbsp;&nbsp;&nbsp;Model: AS-6615 WA</p><p>·&nbsp;&nbsp;&nbsp;&nbsp;&nbsp;&nbsp;&nbsp;Hãng sản xuất: SMS sp.zo.o. - Ba Lan</p><p>·&nbsp;&nbsp;&nbsp;&nbsp;&nbsp;&nbsp;&nbsp;Xuất xứ: Ba Lan</p> | <p>·&nbsp;&nbsp;&nbsp;&nbsp;&nbsp;&nbsp;&nbsp;Nồi hấp tiệt trùng: 1 cái</p><p>·&nbsp;&nbsp;&nbsp;&nbsp;&nbsp;&nbsp;&nbsp;Máy in tích hợp: 1 cái</p><p>·&nbsp;&nbsp;&nbsp;&nbsp;&nbsp;&nbsp;&nbsp;Giấy in: 1 cuộn</p><p>·&nbsp;&nbsp;&nbsp;&nbsp;&nbsp;&nbsp;&nbsp;Bộ điều khiển màn hình cảm ứng 7 inch của Siemens: 1 bộ</p><p>·&nbsp;&nbsp;&nbsp;&nbsp;&nbsp;&nbsp;&nbsp;Máy bớm nước, bơm vaccum tích hợp: 1 bộ</p><p>·&nbsp;&nbsp;&nbsp;&nbsp;&nbsp;&nbsp;&nbsp;Xe đẩy dụng cụ: 1 cái</p><p>·&nbsp;&nbsp;&nbsp;&nbsp;&nbsp;&nbsp;&nbsp;Máy nén khí không dầu: 01 cái</p><p>·&nbsp;&nbsp;&nbsp;&nbsp;&nbsp;&nbsp;&nbsp;Giá để đồ tiệt trùng 2 tầng: 1 cái</p><p>·&nbsp;&nbsp;&nbsp;&nbsp;&nbsp;&nbsp;&nbsp;Nồi hơi tích hợp: 1 cái</p><p>·&nbsp;&nbsp;&nbsp;&nbsp;&nbsp;&nbsp;&nbsp;Hướng dẫn sử dụng: 1 bộ</p> | [7 empty] | CÔNG TY TNHH THƯƠNG MẠI VÀ CÔNG NGHỆ ANH QUÂN | 2020-12-27 | CÔNG TY TNHH THƯƠNG MẠI VÀ CÔNG NGHỆ ANH QUÂN | 2020-12-27
4995 | 8. Thiết bị kiểm soát nhiễm khuẩn | Máy tiệt trùng nhiệt độ thấp | Máy tiệt trùng nhiệt độ thấp | Máy tiệt trùng Plasma Tuttnauer | Plazmax P110-1R | TUTTNAUER EUROPE B.V | Hà Lan | TUTTNAUER EUROPE B.V | Hà Lan |  | Công ty TNHH Thương mại và công nghệ Linh An |  | Nhóm 3 |  |  | 3500000000 | t | Chiếc | true | 2020-11-16 | 2021-03-31 | <p>PlazMax cung cấp giải pháp khử trùng hiệu quả đối với thiết bị nhạy cảm nhiệt và độ ẩm trong trung tâm CSSD và các phòng khám nội soi đường hô hấp</p><p> Dùng cho tất cả các dụng cụ đặc biệt là các dụng cụ không chịu nhiệt, nhạy cảm với nhiệt và ẩm. ví dụ: các dụng cụ phẫu thuật, dụng cụ mổ nội soi, dụng cụ nhãn khoa, dụng cụ mổ vi phẫu, mổ tim, mổ thần kinh, nội soi khớp, nội soi tai mũi họng, các dụng cụ có vi mạch điện tử, có lăng kính, catheter thông tim, khoan điện, khoan hơi, dao mổ điện, dây dẫn truyền, dây điện cực cắt đốt, cáp quang…</p> | <p>Cấu hình gồm:</p> <p>- Máy chính</p> <p>- Giỏ đựng dụng cụ</p> <p>- Máy in</p> <p>....</p> |  | <ul> <li><strong><u>Hình khối chữ nhật, </u></strong>kích thước (RxCxS) 420x420x624mm</li> <li><strong>Dung tích hiệu dụng: ≥ 110 lít</strong></li> <li><b style="mso-bidi-font-weight:normal"><span style="font-size:12.0pt;font-family:&quot;Times New Roman&quot;,serif;mso-fareast-font-family: &quot;Times New Roman&quot;;mso-ansi-language:EN-US;mso-fareast-language:EN-US; mso-bidi-language:AR-SA">Nhiệt độ tiệt trùng: </span></b><span style="font-size:12.0pt;font-family:&quot;Times New Roman&quot;,serif;mso-fareast-font-family: &quot;Times New Roman&quot;;mso-ansi-language:EN-US;mso-fareast-language:EN-US; mso-bidi-language:AR-SA">≤ 55<sup>0</sup>C</span></li> </ul> | [5 empty] | Công ty TNHH Thương mại và công nghệ Linh An | 2020-11-16 | Công ty TNHH Thương mại và công nghệ Linh An | 2021-03-02
4996 | 8. Thiết bị kiểm soát nhiễm khuẩn | Máy tiệt trùng nhiệt độ thấp | Máy tiệt trùng nhiệt độ thấp | Tủ bảo quản mẫu, thuốc | BPR-5V160 | BIOBASE BIODUSTRY (SHANDONG) CO. LTD | Trung Quốc | BIOBASE BIODUSTRY (SHANDONG) CO. LTD | Trung Quốc |  | CÔNG TY TNHH ĐẦU TƯ SẢN XUẤT THƯƠNG MẠI VÀ DỊCH VỤ HẢI DƯƠNG |  | Nhóm null |  |  | 25000000 | f | Chiếc | false | 2020-12-04 | 2021-12-04 | <p><span style="color: black;">Tủ lạnh bảo quản mẫu 160 lít, 2 – 8 o C</span></p><p><span style="color: black;">Sản xuất tại: Trung Quốc</span></p><p><span style="color: black;">Tủ lạnh phòng thí nghiệm là thiết bị làm lạnh chuyên dụng để bảo quản lạnh dược phẩm cũng như các sản phẩm sinh học… Thiết bị phù hợp cho bệnh viện, nhà thuốc, nhà máy dược phẩm, vệ sinh dịch tễ và phòng chống sốt rét và phòng</span></p><p><span style="color: black;">khám.</span></p><p><span style="color: black;">Thông số kỹ thuật:</span></p><p><span style="color: black;">- Kích thước ngoài (rộng x sâu x cao): 500 x 550 x1300 mm</span></p><p><span style="color: black;">- Dung tích: 160 lít</span></p><p><span style="color: black;">- Thang nhiệt độ điều chỉnh: 2°C đến 8°C</span></p><p><span style="color: black;">- Độ chính xác nhiệt độ: 0.1°C</span></p><p><span style="color: black;">- Hệ thống điều khiển: Điều khiển vi xử lý</span></p><p><span style="color: black;">- Màn hình hiển thị: Màn hình hiển thị LED lớn</span></p><p><span style="color: black;">- Báo động: Báo động bằng âm thanh và đèn khi nhiệt độ cao hay thấp; lỗi cảm biến; Cửa mở</span></p><p><span style="color: black;">- Kiểu làm lạnh: Hệ thống làm lạnh cưỡng bức dòng khí</span></p><p><span style="color: black;">- Tác nhân làm lạnh: R600a, không chứa CFC</span></p><p><span style="color: black;">- Hệ thống dàn ngưng và bay hơi: Bộ ngưng tụ</span></p><p><span style="color: black;">không khí lạnh hiệu quả cao được làm bằng ống đồng.</span></p><p><span style="color: black;">- Rã đông: tự động</span></p><p><span style="color: black;">- Cửa: cửa kính với lớp phản xạ nhiệt (không bị đọng sương ở cửa)</span></p><p><span style="color: black;">- Cấu tạo:</span></p><p><span style="color: black;">+ Thiết kế cách nhiệt với lớp cách nhiệt polyurethane cứng.</span></p><p><span style="color: black;">+ Bên trong: tấm nhôm dập nổi</span></p><p><span style="color: black;">+ Bên ngoài: bằng PCM</span></p><p><span style="color: black;">- Gía trữ mẫu: Có 4 giá trữ mẫu có thể điều chỉnh được độ cao</span></p><p><span style="color: black;">- Công suất: 136W</span></p><p><span style="color: black;">- Nguồn điện: 220V±10%, 50/60Hz</span></p><p><span style="color: black;">- Trọng lượng: 51kg</span></p><p><span style="color: black;">- Kích thước đóng gói (rộng x sâu x cao, mm):590 x 595 x 1380</span></p><p><span style="color: black;">- Chân đế có 4 bánh xe tiện di chuyển</span></p> | <p><span style="color: black;">Tủ lạnh bảo quản mẫu 160 lít, 2 – 8 o C</span></p><p><span style="color: black;">Sản xuất tại: Trung Quốc</span></p><p><span style="color: black;">Tủ lạnh phòng thí nghiệm là thiết bị làm lạnh chuyên dụng để bảo quản lạnh dược phẩm cũng như các sản phẩm sinh học… Thiết bị phù hợp cho bệnh viện, nhà thuốc, nhà máy dược phẩm, vệ sinh dịch tễ và phòng chống sốt rét và phòng</span></p><p><span style="color: black;">khám.</span></p><p><span style="color: black;">Thông số kỹ thuật:</span></p><p><span style="color: black;">- Kích thước ngoài (rộng x sâu x cao): 500 x 550 x1300 mm</span></p><p><span style="color: black;">- Dung tích: 160 lít</span></p><p><span style="color: black;">- Thang nhiệt độ điều chỉnh: 2°C đến 8°C</span></p><p><span style="color: black;">- Độ chính xác nhiệt độ: 0.1°C</span></p><p><span style="color: black;">- Hệ thống điều khiển: Điều khiển vi xử lý</span></p><p><span style="color: black;">- Màn hình hiển thị: Màn hình hiển thị LED lớn</span></p><p><span style="color: black;">- Báo động: Báo động bằng âm thanh và đèn khi nhiệt độ cao hay thấp; lỗi cảm biến; Cửa mở</span></p><p><span style="color: black;">- Kiểu làm lạnh: Hệ thống làm lạnh cưỡng bức dòng khí</span></p><p><span style="color: black;">- Tác nhân làm lạnh: R600a, không chứa CFC</span></p><p><span style="color: black;">- Hệ thống dàn ngưng và bay hơi: Bộ ngưng tụ</span></p><p><span style="color: black;">không khí lạnh hiệu quả cao được làm bằng ống đồng.</span></p><p><span style="color: black;">- Rã đông: tự động</span></p><p><span style="color: black;">- Cửa: cửa kính với lớp phản xạ nhiệt (không bị đọng sương ở cửa)</span></p><p><span style="color: black;">- Cấu tạo:</span></p><p><span style="color: black;">+ Thiết kế cách nhiệt với lớp cách nhiệt polyurethane cứng.</span></p><p><span style="color: black;">+ Bên trong: tấm nhôm dập nổi</span></p><p><span style="color: black;">+ Bên ngoài: bằng PCM</span></p><p><span style="color: black;">- Gía trữ mẫu: Có 4 giá trữ mẫu có thể điều chỉnh được độ cao</span></p><p><span style="color: black;">- Công suất: 136W</span></p><p><span style="color: black;">- Nguồn điện: 220V±10%, 50/60Hz</span></p><p><span style="color: black;">- Trọng lượng: 51kg</span></p><p><span style="color: black;">- Kích thước đóng gói (rộng x sâu x cao, mm):590 x 595 x 1380</span></p><p><span style="color: black;">- Chân đế có 4 bánh xe tiện di chuyển</span></p> |  | <p><span style="color: black;">Tủ lạnh bảo quản mẫu 160 lít, 2 – 8 o C</span></p><p><span style="color: black;">Sản xuất tại: Trung Quốc</span></p><p><span style="color: black;">Tủ lạnh phòng thí nghiệm là thiết bị làm lạnh chuyên dụng để bảo quản lạnh dược phẩm cũng như các sản phẩm sinh học… Thiết bị phù hợp cho bệnh viện, nhà thuốc, nhà máy dược phẩm, vệ sinh dịch tễ và phòng chống sốt rét và phòng</span></p><p><span style="color: black;">khám.</span></p><p><span style="color: black;">Thông số kỹ thuật:</span></p><p><span style="color: black;">- Kích thước ngoài (rộng x sâu x cao): 500 x 550 x1300 mm</span></p><p><span style="color: black;">- Dung tích: 160 lít</span></p><p><span style="color: black;">- Thang nhiệt độ điều chỉnh: 2°C đến 8°C</span></p><p><span style="color: black;">- Độ chính xác nhiệt độ: 0.1°C</span></p><p><span style="color: black;">- Hệ thống điều khiển: Điều khiển vi xử lý</span></p><p><span style="color: black;">- Màn hình hiển thị: Màn hình hiển thị LED lớn</span></p><p><span style="color: black;">- Báo động: Báo động bằng âm thanh và đèn khi nhiệt độ cao hay thấp; lỗi cảm biến; Cửa mở</span></p><p><span style="color: black;">- Kiểu làm lạnh: Hệ thống làm lạnh cưỡng bức dòng khí</span></p><p><span style="color: black;">- Tác nhân làm lạnh: R600a, không chứa CFC</span></p><p><span style="color: black;">- Hệ thống dàn ngưng và bay hơi: Bộ ngưng tụ</span></p><p><span style="color: black;">không khí lạnh hiệu quả cao được làm bằng ống đồng.</span></p><p><span style="color: black;">- Rã đông: tự động</span></p><p><span style="color: black;">- Cửa: cửa kính với lớp phản xạ nhiệt (không bị đọng sương ở cửa)</span></p><p><span style="color: black;">- Cấu tạo:</span></p><p><span style="color: black;">+ Thiết kế cách nhiệt với lớp cách nhiệt polyurethane cứng.</span></p><p><span style="color: black;">+ Bên trong: tấm nhôm dập nổi</span></p><p><span style="color: black;">+ Bên ngoài: bằng PCM</span></p><p><span style="color: black;">- Gía trữ mẫu: Có 4 giá trữ mẫu có thể điều chỉnh được độ cao</span></p><p><span style="color: black;">- Công suất: 136W</span></p><p><span style="color: black;">- Nguồn điện: 220V±10%, 50/60Hz</span></p><p><span style="color: black;">- Trọng lượng: 51kg</span></p><p><span style="color: black;">- Kích thước đóng gói (rộng x sâu x cao, mm):590 x 595 x 1380</span></p><p><span style="color: black;">- Chân đế có 4 bánh xe tiện di chuyển</span></p> | [5 empty] | CÔNG TY TNHH ĐẦU TƯ SẢN XUẤT THƯƠNG MẠI VÀ DỊCH VỤ HẢI DƯƠNG | 2020-12-04 | CÔNG TY TNHH ĐẦU TƯ SẢN XUẤT THƯƠNG MẠI VÀ DỊCH VỤ HẢI DƯƠNG | 2020-12-04
4997 | 7. Thiết bị chuyên khoa xét nghiệm | Máy ly tâm | Máy ly tâm đa năng | Máy ly tâm | Fleta 4 | Hanil TM Co., Ltd. | Hàn Quốc | Hanil TM Co., Ltd. | Hàn Quốc | ["2020"] | Công ty TNHH Vật tư Khoa học Kỹ thuật Đông Dương | Hàn Quốc | Nhóm 6 |  |  | 130000000 | t | Cái | true | 2021-04-17 | 2022-04-17 | <p><span style="color: rgb(0, 26, 51);">Máy ly tâm để bàn nhỏ đa năng thường dùng cho công việc lâm sàng thông thường</span></p><p><span style="color: rgb(0, 26, 51);">Rotor góc cố định (tối đa 24 ống mỗi lần chạy) để phân tích hóa học nước tiểu, máu và mẫu sinh học</span></p><p><span style="color: rgb(0, 26, 51);">Được lưu ý tốt để tách máu ổn định với xô xoay cho loại ống tiêm</span></p><p><span style="color: rgb(0, 26, 51);">Giảm tốc hai bước để duy trì mẫu tách mịn</span></p><p><span style="color: rgb(0, 26, 51);">Tăng tốc nhanh và tăng tốc d (20/20 giây)</span></p><p><span style="color: rgb(0, 26, 51);">Màn hình LCD đồ họa dễ đọc</span></p><p><span style="color: rgb(0, 26, 51);">Khoang nhôm anodized bề mặt</span></p><p><span style="color: rgb(0, 26, 51);">Thiết kế nhỏ gọn và trọng lượng nhẹ</span></p><p><span style="color: rgb(0, 26, 51);">Dễ dàng làm sạch bề mặt bóng được tráng phủ đặc biệt</span></p> | <p><span style="color: rgb(0, 26, 51);">Máy ly tâm Fleta 4</span></p><p><span style="color: rgb(0, 26, 51);">Rotor ly tâm 4x85ml</span></p> |  | <p><span style="color: rgb(0, 26, 51);">Tốc độ RCF (xg):</span></p><p><span style="color: rgb(0, 26, 51);">+ Max. RPM / Góc cố định 4.000 vòng / phút</span></p><p><span style="color: rgb(0, 26, 51);">+ Max. RCF / Góc cố định 2.635 xg</span></p><p><span style="color: rgb(0, 26, 51);">+ Max. RPM / Swing-out 4.000 vòng / phút</span></p><p><span style="color: rgb(0, 26, 51);">+ Max. RCF / Swing-out 3.243 xg</span></p><p><span style="color: rgb(0, 26, 51);">Sức chứa:</span></p><p><span style="color: rgb(0, 26, 51);">+ Max. dung tích / góc cố định 24 x 15 mL</span></p><p><span style="color: rgb(0, 26, 51);">+ Max. dung tích / Swing-out 6 x 50 mL, hình nón 12 x 15 mL, 4 x 85 mL</span></p><p><span style="color: rgb(0, 26, 51);">ACC / DEC:</span></p><p><span style="color: rgb(0, 26, 51);">+ Đường dốc ACC / DEC: 5/6 bước</span></p><p><span style="color: rgb(0, 26, 51);">+ Giảm tốc hai bước: Có</span></p><p><span style="color: rgb(0, 26, 51);">Acc. thời gian để tối đa. tốc độ 35/110 giây</span></p><p><span style="color: rgb(0, 26, 51);">Thời gian từ tối đa tháng 12 tốc độ 38/110 giây</span></p><p><span style="color: rgb(0, 26, 51);">Kiểm soát thời gian: &lt;100 phút, xung, liên tục</span></p><p><span style="color: rgb(0, 26, 51);">Bộ nhớ chương trình: 10</span></p><p><span style="color: rgb(0, 26, 51);">Độ ồn: &lt;60 dB</span></p><p><span style="color: rgb(0, 26, 51);">Kích thước (W x D x H, mm): 448,5 x 531 x 286</span></p><p><span style="color: rgb(0, 26, 51);">Trọng lượng không có rotor: 25 kg</span></p><p><span style="color: rgb(0, 26, 51);">Công suất tiêu thụ: 500 VA</span></p><p><span style="color: rgb(0, 26, 51);">Nguồn điện đầu vào (V, Hz) 210 ~ 240 V, 50/60 Hz (110V tùy chọn)</span></p> | [5 empty] | Công ty TNHH Vật tư Khoa học Kỹ thuật Đông Dương | 2021-04-17 | Công ty TNHH Vật tư Khoa học Kỹ thuật Đông Dương | 2021-04-17
4998 | 2. Thiết bị hồi sức cấp cứu | Bơm tiêm điện | Bơm tiêm điện | Bơm tiêm điện Agilia SP VN | Agilia SP VN | Fresenius Vial S.A.S. | Pháp | Fresenius Kabi AG | Đức |  | CÔNG TY TNHH Y TẾ VIỆT TIẾN | Pháp | Nhóm 1 |  |  | 45000000 | t | Hệ thống | true | 2021-03-03 | 2021-12-31 | <p>Máy bơm tiêm điện chuyên dụng cho người lớn, trẻ em, trẻ sơ sinh qua đường tĩnh mạch liên tục hoặc ngắt quãng các cung dịch thuốc, thành phần máu hoặc chất dinh dưỡng.</p> | <p>-&nbsp;&nbsp;&nbsp;&nbsp;&nbsp;&nbsp;&nbsp;&nbsp;&nbsp;Máy chính: 01 máy</p><p>-&nbsp;&nbsp;&nbsp;&nbsp;&nbsp;&nbsp;&nbsp;&nbsp;&nbsp;Dây nguồn: 01 chiếc</p><p>-&nbsp;&nbsp;&nbsp;&nbsp;&nbsp;&nbsp;&nbsp;&nbsp;&nbsp;Khóa treo máy: 01 chiếc</p><p>-&nbsp;&nbsp;&nbsp;&nbsp;&nbsp;&nbsp;&nbsp;&nbsp;&nbsp;Tài liệu HDSD: 01 bộ</p> | <p>Tùy chọn mua thêm (hoặc thay đổi loại), option phần mềm – phần mềm thư viện thuốc, phần mềm thoe dõi qua monitor trung tâm, option phần cứng – Link bộ phận kết nối các bơm, MRI guard bộ phận bảo vệ bơm trong phòng MRI,…</p> | <p>1.&nbsp;&nbsp;&nbsp;&nbsp;Máy chính:</p><p>-&nbsp;&nbsp;&nbsp;&nbsp;&nbsp;&nbsp;&nbsp;&nbsp;&nbsp;Máy chính: 01 máy</p><p>-&nbsp;&nbsp;&nbsp;&nbsp;&nbsp;&nbsp;&nbsp;&nbsp;&nbsp;Dây nguồn: 01 chiếc</p><p>-&nbsp;&nbsp;&nbsp;&nbsp;&nbsp;&nbsp;&nbsp;&nbsp;&nbsp;Khóa treo máy: 01 chiếc</p><p>-&nbsp;&nbsp;&nbsp;&nbsp;&nbsp;&nbsp;&nbsp;&nbsp;&nbsp;Tài liệu HDSD: 01 bộ</p><p>&nbsp;</p><p>2.&nbsp;&nbsp;&nbsp;&nbsp;Lĩnh vực thăm khám: Bơm tiêm tĩnh mạch trên người lớn, trẻ em và trẻ sơ sinh các dung dịch dinh dưỡng, thuốc hoặc thành phần máu một cách liên tục hoặc ngắt quãng.</p><p>&nbsp;</p><p>3.&nbsp;&nbsp;&nbsp;&nbsp;Phương pháp tiêm:</p><p>Số nòng: Bơm tiêm piston loại 1 syringe.</p><p>&nbsp;</p><p>4.&nbsp;&nbsp;&nbsp;&nbsp;Các chức năng hoạt động:</p><p>-&nbsp;&nbsp;Tốc độ truyền: có thể cài đặt từ 0.1 đến 1200 ml/h, tùy thuộc kích thướt ống tiêm.</p><p>-&nbsp;&nbsp;Sai số khi truyền: ± 1% do máy</p><p>-&nbsp;&nbsp;Dung tích ống tiêm có thể sử dụng: 5ml đến 60ml</p><p>-&nbsp;&nbsp;Loại ống tiêm: Sử dụng tương thích nhiều loại bơm tiêm trên thị trường</p><p>-&nbsp;&nbsp;Các chế độ truyền:</p><p>+&nbsp;Chế độ truyền theo tốc độ mL/h</p><p>+&nbsp;Chế độ truyền theo thể tích/ thời gian</p><p>+&nbsp;Chế độ truyền theo thể tích</p><p>-&nbsp;&nbsp;Thể hiện thể tích đã truyền</p><p>-&nbsp;&nbsp;Đuổi khí 3 chế độ: bắt buộc, không bắt buộc hoặc bấm tốc độ 1200 ml/h</p><p>-&nbsp;&nbsp;Bơm nhanh (bolus): Cài đặt bằng tay: tốc độ tối đa 1200 ml/h. Tùy theo thể tích ống tiêm:</p><p>-&nbsp;&nbsp;Kết thúc truyền (chế độ V/T &amp; VL): Chế độ giữ ven liên tục hoặc ngừng, có thể tùy chỉnh tốc độ.</p><p>-&nbsp;&nbsp;Tạm ngưng: Có thể cài đặt tạm ngừng đến 24 giờ.</p><p>-&nbsp;&nbsp;Nhật ký truyền: Lưu dữ liệu thời gian thực trong suốt thời gian vận hành máy</p><p>-&nbsp;&nbsp;Chế độ truyền sử dụng profile: Cơ bản, truyền không cần hiển thị tên thuốc</p><p>-&nbsp;&nbsp;Chế độ cài đặt áp lực: 50mmHg - 900mmHg</p><p>&nbsp;</p><p>5.&nbsp;&nbsp;&nbsp;&nbsp;Các cổng kết nối ngoại vi: </p><p>RS232, cổng hồng ngoại, cổng nguồn.</p> | [5 empty] | CÔNG TY TNHH Y TẾ VIỆT TIẾN | 2021-03-03 | CÔNG TY TNHH Y TẾ VIỆT TIẾN | 2021-06-10
4999 | 6. Thiết bị chuyên khoa RHM-THM-Mắt | Thiết bị chuyên Tai Mũi Họng | Máy trợ thính | Máy trợ thính dành cho người lớn điếc dốc, điếc chọn lọc tần số 10 kênh | LIVIO 1000A RIC 312 | Starkey Laboratories, Inc. | Mexico | Starkey Laboratories, Inc. | Mỹ | ["2020"] | Công ty TNHH Máy trợ thính và Thiết bị thính học Cát Tường | Mexico | Nhóm 3 |  |  | 16000000 | t | Cái | true | 2020-10-30 | 2021-07-31 | <p>Máy trợ thính dành cho người lớn, điếc dốc, điếc chọn lọc tần số</p> | <p>Máy chính: 1 cái</p> <p>Hộp đựng máy: 1 cái</p> <p>&nbsp;</p> |  | <p>1. Chất lượng âm thanh.<br /> - Máy trợ thính kỹ thuật số 100%; Số Kênh 10; Công suất 71/130 dB<br /> - Hiệu chỉnh máy theo thính lực; Định hướng âm thanh; Giảm tiếng gió<br /> - Giảm tiếng ồn nền; Ngắt tiếng rú (Feedback); Dịch chuyển tần số<br /> 2. Kết nối<br /> - Phụ kiện không dây, Mic, Tivi Streamer, Phone Clip.<br /> - Lớp nano bảo vệ máy khỏi nước và bụi bẩn</p> <p>Có các chứng chỉ: ISO 9001; ISO 13485, FDA, Free sales Certificate</p> |  |  |  |  | Thời gian bảo hành 24 tháng kể từ ngày nghiệm thu hoàn thành | Công ty TNHH Máy trợ thính và Thiết bị thính học Cát Tường | 2020-10-31 | Công ty TNHH Máy trợ thính và Thiết bị thính học Cát Tường | 2020-11-11
5000 | 1. Thiết bị chẩn đoán hình ảnh | Máy siêu âm | Máy siêu âm chẩn đoán Doppler màu | Máy siêu âm Doppler màu kèm 02 đầu dò | LOGIQ P7 | GE Ultrasound Korea Ltd. | Hàn Quốc | GE Ultrasound Korea Ltd. | Hàn Quốc |  | CÔNG TY TNHH Y TẾ VIỆT TIẾN | Hàn Quốc | Nhóm 2 |  |  | 2350000000 | t | Hệ thống | true | 2021-01-04 | 2021-12-31 | <p>Máy siêu âm Doppler màu 4D kèm 02 đầu dò</p> | <p>-&nbsp;&nbsp;&nbsp;&nbsp;&nbsp;&nbsp;&nbsp;&nbsp;&nbsp;Máy chính: 01 máy</p><p>-&nbsp;&nbsp;&nbsp;&nbsp;&nbsp;&nbsp;&nbsp;&nbsp;&nbsp;Đầu dò Convex: 01 chiêc</p><p>-&nbsp;&nbsp;&nbsp;&nbsp;&nbsp;&nbsp;&nbsp;&nbsp;&nbsp;Đầu dò Linear: 01 chiếc</p><p>-&nbsp;&nbsp;&nbsp;&nbsp;&nbsp;&nbsp;&nbsp;&nbsp;&nbsp;Phần mềm kèm theo máy: 01 bộ</p><p>-&nbsp;&nbsp;&nbsp;&nbsp;&nbsp;&nbsp;&nbsp;&nbsp;&nbsp;Phần mềm đàn hồi mô</p><p>-&nbsp;&nbsp;&nbsp;&nbsp;&nbsp;&nbsp;&nbsp;&nbsp;&nbsp;Phần mềm đánh giá độ đàn hồi nhu mô bán định lượng</p><p>-&nbsp;&nbsp;&nbsp;&nbsp;&nbsp;&nbsp;&nbsp;&nbsp;&nbsp;Máy in nhiệt: 01 máy</p><p>-&nbsp;&nbsp;&nbsp;&nbsp;&nbsp;&nbsp;&nbsp;&nbsp;&nbsp;Gel siêu âm: 05 lít</p><p>-&nbsp;&nbsp;&nbsp;&nbsp;&nbsp;&nbsp;&nbsp;&nbsp;&nbsp;Tài liệu HDSD: 01 bộ</p> | <p>-&nbsp;&nbsp;&nbsp;&nbsp;&nbsp;&nbsp;&nbsp;&nbsp;&nbsp;Tùy chọn mua thêm (hoặc thay đổi loại ) đầu dò, phần mềm, options phần cứng…</p> | [6 empty] | CÔNG TY TNHH Y TẾ VIỆT TIẾN | 2021-01-04 | CÔNG TY TNHH Y TẾ VIỆT TIẾN | 2021-06-10
5001 | 4. Thiết bị phòng mổ | Hệ thống phẫu thuật nội soi | Hệ thống phẫu thuật nội soi khớp | Máy bào ổ khớp | D4240 | Conmed Corporation | Mỹ | Conmed Corporation | Mỹ |  | CÔNG TY TNHH THIẾT BỊ Y TẾ DANH | Mỹ | Nhóm 4 |  |  | 550000000 | t | Hệ thống | true | 2021-06-02 | 2021-12-31 | <p>Máy bảo ổ khớp sử dụng trong phẫu thuật nội soi khớp.</p><p>Sản phẩm đạt tiêu chuẩn ISO 13485:2016</p><p>Phù hợp với điều kiện khí hậu Việt Nam</p><p>Máy bào với xuất xứ máy chính và các phụ kiện như sau:</p><ul><li>Bộ điều khiển trung tâm đa năng: xuất xứ Mexico</li><li>Tay bảo ổ khớp 2 nút bấm: xuất xứ Mỹ</li><li>Hộp hấp tiệt trùng: xuất xứ Mỹ</li></ul> | <p>Câu hình:</p><p>- Bộ điều khiển trung tâm đa năng: 01 cái.</p><p>- Tay bào khớp 2 nút bấm: 01 cái</p><p>- Hộp hấp tiệt trùng: 01 cái</p> |  | <ol><li>Sử dụng cho phẫu thuật nội soi khớp.</li><li>Tay cầm thiết kế theo đường công thái học tạo sự cân bằng ổn định khi vận hành.</li><li>Có hai nút bấm có thể điều khiển các chức năng như: Quay thuận, nghịch, lúc lắc</li><li>Kết hợp được với đầu khoan nhỏ (dùng để khoan điểm bắt vít neo)</li></ol> | [5 empty] | CÔNG TY TNHH THIẾT BỊ Y TẾ DANH | 2021-06-02 | CÔNG TY TNHH THIẾT BỊ Y TẾ DANH | 2021-06-02
5002 | 1. Thiết bị chẩn đoán hình ảnh | Máy siêu âm | Máy siêu âm chẩn đoán Doppler màu | Máy siêu âm Doppler màu kèm 02 đầu dò | Versana Essential | GE Medical Systems (China) Co., Ltd. | Trung Quốc | GE Medical Systems (China) Co., Ltd. | Trung Quốc |  | CÔNG TY TNHH Y TẾ VIỆT TIẾN | Trung Quốc | Nhóm 4 |  |  | 1000000000 | t | Chiếc | true | 2021-01-04 | 2021-12-31 | <p>Máy siêu âm Doppler màu kèm 02 đầu dò</p> | <p>-&nbsp;Máy chính: 01 máy</p><p>-&nbsp;Đầu dò Convex: 01 chiêc</p><p>-&nbsp;Đầu dò Linear: 01 chiếc</p><p>-&nbsp;Phần mềm kèm theo máy: 01 bộ</p><p>-&nbsp;Máy in nhiệt: 01 máy</p><p>-&nbsp;Gel siêu âm: 05 lít</p><p>- Tài liệu HDSD: 01 bộ</p> | <p>Tùy chọn mua thêm (hoặc thay đổi loại) đầu dò, phần mềm, options phần cứng…</p> | [6 empty] | CÔNG TY TNHH Y TẾ VIỆT TIẾN | 2021-01-04 | CÔNG TY TNHH Y TẾ VIỆT TIẾN | 2021-06-10
5003 | 4. Thiết bị phòng mổ | Hệ thống/Thiết bị khác | Hệ thống tim phổi nhân tạo | Advanced Perfusion System 1 | Advanced Perfusion System 1 | Terumo Cardiovascular Systems Corp. | Mỹ | Terumo Cardiovascular Systems Corp. | Mỹ |  | Công ty TNHH Thiết Bị Y tế Terumo Việt Nam |  | Nhóm 3 |  |  | 7200000000 | t | Cái | true | 2021-07-05 | 2022-07-05 | <p> Thiết bị được dùng thay thế tạm thời chức năng của tim và phổi khi cần phải phẫu thuật sửa chữa hoặc thay thế các cấu trúc tim và mạch máu lớn như: Tạo hình và thay van tim, Sửa chữa dị tật tim bẩm sinh, Bắc cầu động mạch vành, U tim, Động mạch chủ lên và quai động mạch chủ, Động mạch chủ ngực xuống, Động mạch chủ Ngực – Bụng và được dùng trong phẫu thuật ghép tim hoặc phổi…</p> | <p>1.&nbsp;&nbsp;&nbsp;Máy chính và phụ kiện tiêu chuẩn&nbsp;&nbsp;&nbsp;&nbsp;&nbsp;&nbsp;&nbsp;&nbsp;&nbsp;&nbsp;&nbsp;&nbsp;&nbsp;&nbsp;&nbsp;&nbsp;&nbsp;&nbsp;&nbsp;&nbsp;&nbsp;&nbsp;&nbsp;&nbsp;&nbsp;&nbsp;&nbsp;&nbsp;&nbsp;&nbsp;: 01 Bộ</p><p>2.&nbsp;&nbsp;&nbsp;Máy trao đổi nhiệt và phụ kiện&nbsp;&nbsp;&nbsp;&nbsp;&nbsp;&nbsp;&nbsp;&nbsp;&nbsp;&nbsp;&nbsp;&nbsp;&nbsp;&nbsp;&nbsp;&nbsp;&nbsp;&nbsp;&nbsp;&nbsp;&nbsp;&nbsp;&nbsp;&nbsp;&nbsp;&nbsp;&nbsp;&nbsp;&nbsp;&nbsp;&nbsp;&nbsp;&nbsp;&nbsp;: 01 Bộ</p><p>3.&nbsp;&nbsp;&nbsp;Bộ trộn khí&nbsp;&nbsp;&nbsp;&nbsp;&nbsp;&nbsp;&nbsp;&nbsp;&nbsp;&nbsp;&nbsp;&nbsp;&nbsp;&nbsp;&nbsp;&nbsp;&nbsp;&nbsp;&nbsp;&nbsp;&nbsp;&nbsp;&nbsp;&nbsp;&nbsp;&nbsp;&nbsp;&nbsp;&nbsp;&nbsp;&nbsp;&nbsp;&nbsp;&nbsp;&nbsp;&nbsp;&nbsp;&nbsp;&nbsp;&nbsp;&nbsp;&nbsp;&nbsp;&nbsp;&nbsp;&nbsp;&nbsp;&nbsp;&nbsp;&nbsp;&nbsp;&nbsp;&nbsp;&nbsp;&nbsp;&nbsp;&nbsp;&nbsp;&nbsp;&nbsp;&nbsp;&nbsp;&nbsp;: 01 Bộ</p><p>4.&nbsp;&nbsp;&nbsp;Vật tư tiêu hao cho ca đầu tiên&nbsp;&nbsp;&nbsp;&nbsp;&nbsp;&nbsp;&nbsp;&nbsp;&nbsp;&nbsp;&nbsp;&nbsp;&nbsp;&nbsp;&nbsp;&nbsp;&nbsp;&nbsp;&nbsp;&nbsp;&nbsp;&nbsp;&nbsp;&nbsp;&nbsp;&nbsp;&nbsp;&nbsp;&nbsp;&nbsp;&nbsp;&nbsp;&nbsp;&nbsp;&nbsp;: 01 Bộ</p><p>+&nbsp;&nbsp;&nbsp;&nbsp;&nbsp;Phổi nhân tạo&nbsp;&nbsp;&nbsp;&nbsp;&nbsp;&nbsp;&nbsp;&nbsp;&nbsp;&nbsp;&nbsp;&nbsp;&nbsp;&nbsp;&nbsp;&nbsp;&nbsp;&nbsp;&nbsp;&nbsp;&nbsp;&nbsp;&nbsp;&nbsp;&nbsp;&nbsp;&nbsp;&nbsp;&nbsp;&nbsp;&nbsp;&nbsp;&nbsp;&nbsp;&nbsp;&nbsp;&nbsp;&nbsp;&nbsp;&nbsp;&nbsp;&nbsp;&nbsp;&nbsp;&nbsp;&nbsp;&nbsp;&nbsp;&nbsp;: 01 Bộ</p><p>+&nbsp;&nbsp;&nbsp;&nbsp;&nbsp;Dây dẫn máu&nbsp;&nbsp;&nbsp;&nbsp;&nbsp;&nbsp;&nbsp;&nbsp;&nbsp;&nbsp;&nbsp;&nbsp;&nbsp;&nbsp;&nbsp;&nbsp;&nbsp;&nbsp;&nbsp;&nbsp;&nbsp;&nbsp;&nbsp;&nbsp;&nbsp;&nbsp;&nbsp;&nbsp;&nbsp;&nbsp;&nbsp;&nbsp;&nbsp;&nbsp;&nbsp;&nbsp;&nbsp;&nbsp;&nbsp;&nbsp;&nbsp;&nbsp;&nbsp;&nbsp;&nbsp;&nbsp;&nbsp;&nbsp;&nbsp;: 01 Bộ</p><p>5.&nbsp;&nbsp;&nbsp;Tài liệu hướng dẫn sử dụng (TA + TV)&nbsp;&nbsp;&nbsp;&nbsp;&nbsp;&nbsp;&nbsp;&nbsp;&nbsp;&nbsp;&nbsp;&nbsp;&nbsp;&nbsp;&nbsp;&nbsp;&nbsp;&nbsp;&nbsp;&nbsp;&nbsp;&nbsp;: 01 Bộ</p> |  | <p>-&nbsp;&nbsp;&nbsp;&nbsp;&nbsp;Màn hình màu cảm ứng điều khiển chạm (<strong>TOUCH SCREEN</strong>). Cho phép hiển thị hình ảnh đồ hoạ sơ đồ hệ thống tuần hoàn ngoài cơ thể. Cho phép theo dõi và điều khiển toàn bộ hệ thống từ những phím chạm.Tích hơp ắc quy bên trọng, giúp máy hoạt động liên tục trong thời gian 1 tiếng khi mất điện lưới.</p><p>-&nbsp;&nbsp;&nbsp;&nbsp;&nbsp;Hiển thị các thông hoạt động và các phím điều khiển toàn bộ các bộ phận của hệ thống như bơm máu, kẹp tĩnh mạch, các cảm biến (Bọt khí, mức máu, áp lực, nhiệt độ, thời gian), Cảm biến lưu lượng.</p><p>-&nbsp;&nbsp;&nbsp;&nbsp;&nbsp;Hiển thị các báo động, cảnh báo cho toàn hệ thống </p><p>-&nbsp;&nbsp;&nbsp;&nbsp;&nbsp;Cho phép cài đặt trước và lưu vào bộ nhớ 12 chương trình chạy máy cho các ca mổ thông dụng, dễ dàng mở chương trình phù hợp từng bệnh nhân để sử dụng.</p><p>-&nbsp;&nbsp;&nbsp;&nbsp;&nbsp;Cho phép cài đặt hệ thống an toàn liên kết giữa các thiết bị và cảm biến của hệ thống.</p><p>-&nbsp;&nbsp;&nbsp;&nbsp;&nbsp;Cho phép điều khiển đặt bơm truyền dung dịch liệt tim theo liều mong muốn ( thời gian hoặc thể tích ). Hiển thị thời gian truyền dung dịch liệt tim, tổng thể tích truyền.</p><p>-&nbsp;&nbsp;&nbsp;&nbsp;&nbsp;Lưu 3000 sự kiện và thời gian xảy ra của toàn hệ thống</p> | [5 empty] | Công ty TNHH Thiết Bị Y tế Terumo Việt Nam | 2021-07-05 | Công ty TNHH Thiết Bị Y tế Terumo Việt Nam | 2021-07-05
5004 | 6. Thiết bị chuyên khoa RHM-THM-Mắt | Thiết bị chuyên Tai Mũi Họng | Máy trợ thính | Máy trợ thính dành cho người lớn điếc dốc, điếc chọn lọc tần số 12 kênh | LIVIO 1200 RIC 312 | Starkey Laboratories, Inc. | Mexico | Starkey Laboratories, Inc. | Mỹ | ["2020"] | Công ty TNHH Máy trợ thính và Thiết bị thính học Cát Tường | Mexico | Nhóm 3 |  |  | 22000000 | t | Cái | true | 2020-10-30 | 2021-07-31 | <p>Máy trợ thính dành cho người lớn, điếc dốc, điếc chọn lọc tần số</p> | <p>Máy chính: 1 cái</p> <p>Hộp đựng máy: 1 cái</p> |  | <p>1. Chất lượng âm thanh.<br /> - Máy trợ thính kỹ thuật số 100%; Công suất 71/130 dB; Số Kênh 12<br /> - Hiệu chỉnh máy theo thính lực; Định hướng âm thanh; Giảm tiếng gió<br /> - Giảm tiếng ồn nền; Ngắt tiếng rú (Feedback); Dịch chuyển tần số<br /> 2. Kết nối.<br /> - Quản lý điện thoại bằng phần mềm trên điện thoại.<br /> - Phụ kiện không dây, Mic, Tivi Streamer, Phone Clip.<br /> - Lớp nano bảo vệ máy khỏi nước và bụi bẩn</p> <p>Có các chứng chỉ: ISO 9001; ISO 13485, FDA, Free sales Certificate</p> |  |  |  |  | Thời gian bảo hành 24 tháng kể từ ngày nghiệm thu hoàn thành | Công ty TNHH Máy trợ thính và Thiết bị thính học Cát Tường | 2020-10-31 | Công ty TNHH Máy trợ thính và Thiết bị thính học Cát Tường | 2020-11-11
5005 | 12. Thiết bị phục hồi chức năng - Vật lý trị liệu | Thiết bị phục hồi chức năng | Thiết bị tập phục hồi chức năng | Dụng cụ tập cổ tay cho người khuyết tật | PN10 | Công Ty TNHH Sản Xuất Thương Mại Phana | Việt Nam | Công Ty TNHH Sản Xuất Thương Mại Phana | Việt Nam | ["2021"] | CÔNG TY TRÁCH NHIỆM HỮU HẠN SẢN XUẤT THƯƠNG MẠI PHANA |  | Nhóm 6 |  |  | 5280000 | t | Cái | true | 2021-06-28 | 2022-12-31 | <p>Dụng cụ tập cổ tay cho người khuyết tật&nbsp;&nbsp;</p> | <p>- Sắt sơn tĩnh điện, inox , đế gổ , có dây buộc cố định khớp cô tay khi tập.nệm ngồi bọc simily&nbsp;</p><p>- Khối lượng:12 kg&nbsp;&nbsp;&nbsp;&nbsp;&nbsp;&nbsp;&nbsp;&nbsp;&nbsp;&nbsp;&nbsp;</p><p>- KT : 60x30x30cm (+/- sai số 5%); Yên để tay: 20x20</p> |  | <p><strong><u>Đặc tính và thông số kỹ thuật:</u></strong></p><p><em style="color: rgb(51, 51, 51);">- Chất liệu:&nbsp;</em></p><p><span style="color: black;">Đế chân bằng gỗ, tay nắm quay tay bằng gỗ.</span></p><p><span style="color: black;">Bộ phận quay bằng sắt sơn tĩnh điện</span></p><p><span style="color: black;">Tựa tay gỗ bọc simily</span></p><p><span style="color: black;">Có dây buộc cố định khớp cổ tay khi tập. </span></p><p><span style="color: black;">Mâm xoay dày 10 ly nhằm tăng thêm quán tính quay</span></p><p><em style="color: rgb(51, 51, 51);">- Kích thước: </em></p><p> <em style="color: rgb(51, 51, 51);">+ D60xR30xC30cm (+/- sai số 5%)</em></p><p> <em style="color: rgb(51, 51, 51);">+ Yên để tay: D20xR20cm (+/- sai số 5%)</em></p><p><em style="color: rgb(51, 51, 51);">- Khối lượng:12 kg</em></p><p><em style="color: rgb(51, 51, 51);">- Bộ phận quay có thể điều chỉnh lực nặng - nhẹ cho phù hợp với sức cơ của từng người bệnh.</em></p> | [5 empty] | CÔNG TY TRÁCH NHIỆM HỮU HẠN SẢN XUẤT THƯƠNG MẠI PHANA | 2021-06-28 | CÔNG TY TRÁCH NHIỆM HỮU HẠN SẢN XUẤT THƯƠNG MẠI PHANA | 2021-06-28
5006 | 5. Thiết bị chuyên khoa ung bướu và y học hạt nhân | Hệ thống/ Thiết bị khác | Hệ thống xạ trị Photon | Hệ thống máy xạ trị trong mổ và phụ kiện Intrabeam 600 (cấu hình nâng cao) | Intrabeam 600 | Carl Zeiss Meditec AG | Đức | Carl Zeiss Meditec AG | Đức | ["2020"] | CÔNG TY TNHH THƯƠNG MẠI VÀ DƯỢC PHẨM SANG |  | Nhóm 3 |  |  | 48000000000 | t | Chiếc | true | 2020-11-15 | 2021-11-01 | <p>Hệ thống xạ trị trong mổ bằng nguồn tia X năng lượng thấp</p> | <p>...</p> | <p>Hệ thống điều khiển:</p><p> -&nbsp;&nbsp;&nbsp;Màn hình điều khiển: 01 cái</p><p> -&nbsp;&nbsp;&nbsp;Bộ điều khiển CC600: 01 bộ</p><p> -&nbsp;&nbsp;&nbsp;Máy tính tích hợp: 01 bộ</p><p> -&nbsp;&nbsp;&nbsp;Phần mềm điều trị: phần mềm</p><p> -&nbsp;&nbsp;&nbsp;Phần mềm Radiance: phần mềm</p><p> -&nbsp;&nbsp;&nbsp;Thiết bị kiểm tra định chuẩn tia xạ: 01 bộ</p><p> Hệ thống chân đế:</p><p> -&nbsp;&nbsp;&nbsp;Hệ thống chân đế đẩy sàn: 01 hệ thống</p><p> -&nbsp;&nbsp;&nbsp;Nguồn phát tia X 01 nguồn</p><p> -&nbsp;&nbsp;&nbsp;Bộ đầu phát tia xạ:</p><p> o&nbsp;&nbsp;&nbsp;Bộ áp xạ hình cầu: 01 bộ</p><p> o&nbsp;&nbsp;&nbsp;Bộ áp xạ bề mặt: 01 bộ</p><p> o&nbsp;&nbsp;&nbsp;Bộ áp xạ mặt phẳng: 01 bộ</p><p> o&nbsp;&nbsp;&nbsp;Bộ áp xạ hình kim: 01 bộ</p><p> Phụ kiện đi kèm:</p><p> -&nbsp;&nbsp;&nbsp;Dây nguồn: 01 cái</p><p> -&nbsp;&nbsp;&nbsp;Dây kết nối hệ thóng: 01 cái</p><p> -&nbsp;&nbsp;&nbsp;Con chuột, bàn phím: 01 bộ</p><p> -&nbsp;&nbsp;&nbsp;Tấm chắn tia xạ: 10 Bộ</p><p> - Bộ túi phủ tiệt trung: 5 bộ </p> | <p>1.&nbsp;&nbsp; &nbsp;Yêu cầu kỹ thuật hệ thống điểu khiển<br /> -&nbsp;&nbsp; &nbsp;Là hệ thống di động được tích hợp màn hình cảm ứng bao gồm phần mềm&nbsp;<br /> -&nbsp;&nbsp; &nbsp;Màn hình cảm ứng ≥ 27 inch<br /> -&nbsp;&nbsp; &nbsp;Tích hợp phần mềm 3D giả lập để lên kế hoạch điều trị phát xạ<br /> -&nbsp;&nbsp; &nbsp;Hệ thống có tích hợp nút khẩn cấp để tắt chế độ phát xạ bất cứ lúc nào<br /> -&nbsp;&nbsp; &nbsp;Hệ thống tự động tắt chế độ phát xạ khi đã đạt đủ liều lượng&nbsp;<br /> 2.&nbsp;&nbsp; &nbsp;Yêu cầu kỹ thuật hệ thống chân đế:<br /> -&nbsp;&nbsp; &nbsp;Là hệ thống chân đế di động, di chuyển độc lập<br /> -&nbsp;&nbsp; &nbsp;Hệ thống tích hợp phanh điện từ trên trục canh tay để định vị và giữ đầu phát tia xạ<br /> -&nbsp;&nbsp; &nbsp;Hệ thống có 6 trục di động cho phép đặt hệ thống đầu phát tia bất kỳ ở vị trí nào trong không gian 3 chiều<br /> -&nbsp;&nbsp; &nbsp;Chiều dài cánh tay hệ thống chân đế ≤ 1500 mm<br /> -&nbsp;&nbsp; &nbsp;Chiều cao hệ thống chân đế ≤ 1940mm<br /> -&nbsp;&nbsp; &nbsp;Chân đế ≤ 850mm x740 mm<br /> -&nbsp;&nbsp; &nbsp;Nguồn phát tia X năng lượng thấp 50 Kv, có dụng cụ giám sát bức xạ bên trong để phát hiện phần bức xạ phát ra và lưu lại thông tin liều lượng ở thời gian thực</p> | [5 empty] | CÔNG TY TNHH THƯƠNG MẠI VÀ DƯỢC PHẨM SANG | 2020-11-15 | CÔNG TY TNHH THƯƠNG MẠI VÀ DƯỢC PHẨM SANG | 2020-11-24
5007 | 7. Thiết bị chuyên khoa xét nghiệm | Máy xét nghiệm sinh hóa, miễn dịch | Máy xét nghiệm sinh hóa tự động | Máy xét nghiệm sinh hóa tự động | MIURA 200 | I.S.E. S.r.l | Italy | I.S.E. S.r.l | Italy | ["2020"] | Công ty TNHH thương mại kỹ thuật TPCOM | Italy | Nhóm 3 |  |  | 520000000 | t | Chiếc | true | 2020-12-08 | 2021-12-08 | <p><strong>MÁY XÉT NGHIỆM SINH HÓA MÁU</strong></p><p>- Model: MIURA 200</p><p>- Kiểu mã: MIURA 200 – DA</p><p>- Hãng sản xuất: I.S.E s.r.l</p><p>- Nước sản xuất: Italy</p><p>- Máy mới: 100%</p><p>- Sản xuất năm: 2020.</p> | <p>Máy chính Miura 200 kèm bộ phụ kiện chuẩn: 01 Cái&nbsp;</p><p>Bộ máy tính có tích hợp phần mềm quản lý dữ liệu của hãng I.S.E s.r.l: 01 Cái&nbsp;</p><p>Máy in laser Canon: 01 Cái&nbsp;</p><p>Đầu đọc mã vạch hóa chất (Boarcode Reader): 01 Cái&nbsp;</p><p>Bóng đèn quang phổ dự trữ: 01 Cái&nbsp;</p><p>Cốc đựng hóa chất 20ml: 30 Cái&nbsp;</p><p>Cốc đựng hóa chất 50ml: 50 Cái&nbsp;</p><p>Cáp nối USB: 01 Cái&nbsp;</p><p>Cuvette đọc: 05 Cái</p><p>Can đựng nước thải 25 Lit: 01 Cái&nbsp;</p><p>Can đựng chất rửa&nbsp;Sistemic 20Lít:01 Cái&nbsp;</p><p>Can đựng chất rửa Cleaner 5 Lít:01 Cái&nbsp;</p> |  | <p>Tốc độ : 240-420 test/giờ</p><p>Máy sinh hóa miura 200 hoàn toàn tự động và truy cập ngẫu nhiên.</p><p>Máy chính miura 200 đồng bộ, kết nối được các thiết bị ngoại vi</p><p>Sử dụng được hóa chất sinh hóa của các hãng khác nhau (hóa chất mở)</p><p>Model thiết bị đã được sử dụng và bán tại Việt Nam</p><p>Xuất xứ thiết bị: Máy sinh hóa (máy chính ) + </p><p>Yêu cầu chi tiết</p><p>Máy sinh hóa tự động</p><p>Phân tích các loại bệnh phẩm : có chương trình phân tích cho 4 loại bệnh phẩm: Huyết thanh, huyết tương, nước tiểu , CSF</p><p>Các loại xét nghiệm thường quy và cấp cứu: làm được các xét nghiệm sinh hóa thường quy, sinh hóa đặc biệt và miễn dịch độ đục</p><p>Tốc độ làm sinh hóa 240 tests/giờ</p><p>Có khay mẫu và thuốc thử</p><p>Số vị trí thuốc thử trong khay được giữ lạnh là 30/43 cộng 01 vị trí pha loãng tương ứng lọ đựng hóa chất&nbsp;(50ml và 20 ml) / (35ml và 15ml.)</p><p>Số lượng vị trí đối đa để mẫu bệnh phẩm 49 vị trí</p><p>Sử dụng các loại ống nghiệm đựng mẫu có kích thước khác nhau, cốc bệnh phẩm (đường kính 12-13mm; cao 75-100mm hoặc Sample cup 3ml)</p><p>Có hệ thống ổn định nhiệt cho khay phản ứng</p><p>Kim hút: 02 kim</p><p>Đầu kim hút làm bằng thép chống rỉ</p><p>Có cảm biến mức</p><p>Tự động điều chỉnh vị trí hút hóa chất và mẫu sang trái - phải, lên - xuống</p><p>Đầu bơm bằng piston gốm</p><p>Hút hóa chất và bệnh phẩm sử dụng bơm nhu động (Không sử dụng syringe)</p><p>Thể tích thuốc thử (Lập trình được từ: 1µl – 400µl )</p><p>Thể tích hóa chất R1và R2 từ (180 µl – 400µl)</p><p>Thể tích mẫu bệnh phẩm (Lập trình được : 1µl – 300µl)</p><p>Thể tích hút mẫu bệnh phẩm từ 1µl&nbsp;– 300µl</p><p>Tổng thể tích mẫu và hóa chất phẩn ứng trung bình trong khoảng (200µl&nbsp;– 300µl)</p><p>Hệ thống rửa</p><p>Hệ thống rửa kim tự động</p><p>Bình nước cất 20 lít</p><p>Bình nước thải 25 lít</p><p>Cuvette phản ứng</p><p>Cuvette sử dụng nhiều lần</p><p>Số lượng cuvett trong khay phản ứng là 80</p><p>Hệ thống rửa cuvett tự động</p><p>Hệ thống quang học</p><p>Nguồn sáng : sử dụng đèn Halogen , Công suất 12/20W</p><p>Mật độ hấp thụ quang từ (A): 0 đến 3,0(OD)</p><p>Phổ đo thuộc các vị trí: 340,405,492,505,546,578,630,670,700 nm, offset, 800nm, 900nm.</p><p>Có 12 vị trí kính lọc trong đó 9 Vị trí lắp kính lọc sẵn với các bước sóng 340;405;492;505;546;578;630;670, 700 nm, 1 vị trí offset, 2 vị trí tùy chọn 800nm/900nm</p><p>Nguồn điện</p><p>Nguồn điện từ 100- 240VAC, 50HZ</p><p>Kích thước: 930mm x 720 mmm x 600 mm.</p><p>Trọng lượng: 60 kg.</p> | [5 empty] | Công ty TNHH thương mại kỹ thuật TPCOM | 2020-12-08 | Công ty TNHH thương mại kỹ thuật TPCOM | 2020-12-08
5008 | 1. Thiết bị chẩn đoán hình ảnh | Máy siêu âm | Máy siêu âm chẩn đoán Doppler màu | Máy siêu âm Doppler màu 4D kèm 04 đầu dò | LOGIQ P7 | GE Ultrasound Korea Ltd. | Hàn Quốc | GE Ultrasound Korea Ltd. | Hàn Quốc |  | CÔNG TY TNHH Y TẾ VIỆT TIẾN | Hàn Quốc | Nhóm 2 |  |  | 2600000000 | t | Hệ thống | true | 2021-01-04 | 2021-12-31 | <p>Máy siêu âm Doppler màu 4D kèm 04 đầu dò</p> | <p>-&nbsp;&nbsp;&nbsp;&nbsp;&nbsp;&nbsp;&nbsp;&nbsp;&nbsp;Máy chính: 01 máy</p><p>-&nbsp;&nbsp;&nbsp;&nbsp;&nbsp;&nbsp;&nbsp;&nbsp;&nbsp;Đầu dò Convex: 01 chiêc</p><p>-&nbsp;&nbsp;&nbsp;&nbsp;&nbsp;&nbsp;&nbsp;&nbsp;&nbsp;Đầu dò Linear: 01 chiếc</p><p>-&nbsp;&nbsp;&nbsp;&nbsp;&nbsp;&nbsp;&nbsp;&nbsp;&nbsp;Đầu dò 4D: 01 chiếc</p><p>-&nbsp;&nbsp;&nbsp;&nbsp;&nbsp;&nbsp;&nbsp;&nbsp;&nbsp;Đầu dò sector: 01 chiếc</p><p>-&nbsp;&nbsp;&nbsp;&nbsp;&nbsp;&nbsp;&nbsp;&nbsp;&nbsp;Phần mềm kèm theo máy: 01 bộ</p><p>-&nbsp;&nbsp;&nbsp;&nbsp;&nbsp;&nbsp;&nbsp;&nbsp;&nbsp;Phần mềm đàn hồi mô</p><p>-&nbsp;&nbsp;&nbsp;&nbsp;&nbsp;&nbsp;&nbsp;&nbsp;&nbsp;Phần mềm đánh giá độ đàn hồi nhu mô bán định lượng</p><p>-&nbsp;&nbsp;&nbsp;&nbsp;&nbsp;&nbsp;&nbsp;&nbsp;&nbsp;Phần mềm siêu âm Doppler liên tục</p><p>-&nbsp;&nbsp;&nbsp;&nbsp;&nbsp;&nbsp;&nbsp;&nbsp;&nbsp;Phần mềm giải phẫu M-Mode</p><p>-&nbsp;&nbsp;&nbsp;&nbsp;&nbsp;&nbsp;&nbsp;&nbsp;&nbsp;Phần mềm hiển thị vận tốc mô phân tích Q</p><p>-&nbsp;&nbsp;&nbsp;&nbsp;&nbsp;&nbsp;&nbsp;&nbsp;&nbsp;Phần mềm tự động đo phân xuất tống máu</p><p>-&nbsp;&nbsp;&nbsp;&nbsp;&nbsp;&nbsp;&nbsp;&nbsp;&nbsp;Phần mềm siêu âm 4D</p><p>-&nbsp;&nbsp;&nbsp;&nbsp;&nbsp;&nbsp;&nbsp;&nbsp;&nbsp;Phần mềm tăng cường nguồn sáng ảo trong siêu âm 4D cho hình ảnh thai nhi chân thực hơn</p><p>-&nbsp;&nbsp;&nbsp;&nbsp;&nbsp;&nbsp;&nbsp;&nbsp;&nbsp;Máy in nhiệt: 01 máy</p><p>-&nbsp;&nbsp;&nbsp;&nbsp;&nbsp;&nbsp;&nbsp;&nbsp;&nbsp;Gel siêu âm: 05 lít</p><p>-&nbsp;&nbsp;&nbsp;&nbsp;&nbsp;&nbsp;&nbsp;&nbsp;&nbsp;Tài liệu HDSD: 01 bộ</p> | <p>-&nbsp;&nbsp;&nbsp;&nbsp;&nbsp;&nbsp;&nbsp;&nbsp;&nbsp;<strong>Tùy chọn mua thêm (hoặc thay đổi loại ) đầu dò</strong></p><p>Đầu dò Linear dải tần rộng</p><p>Đầu dò Linear có nút bấm</p><p>Đầu dò Sector nhi</p><p>Đầu dò Sector Sơ sinh</p><p>Đàu dò khối 4D âm đạo</p><p>-&nbsp;&nbsp;&nbsp;&nbsp;&nbsp;&nbsp;&nbsp;&nbsp;&nbsp;<strong>Tùy chọn phần mềm, options phần cứng</strong></p><p>-&nbsp;&nbsp;&nbsp;&nbsp;&nbsp;&nbsp;&nbsp;&nbsp;&nbsp;Phần mềm đánh giá vận động vùng cơ tim</p><p>-&nbsp;&nbsp;&nbsp;&nbsp;&nbsp;&nbsp;&nbsp;&nbsp;&nbsp;Phần mềm siêu âm tim gắng sức</p><p>-&nbsp;&nbsp;&nbsp;&nbsp;&nbsp;&nbsp;&nbsp;&nbsp;&nbsp;Phần mềm siêu âm cắt lớp</p><p>-&nbsp;&nbsp;&nbsp;&nbsp;&nbsp;&nbsp;&nbsp;&nbsp;&nbsp;Phần mềm siêu âm tự động đo thể tích</p><p>-&nbsp;&nbsp;&nbsp;&nbsp;&nbsp;&nbsp;&nbsp;&nbsp;&nbsp;Phần mềm hiển thị hình ảnh khối tương phản cao</p><p>-&nbsp;&nbsp;&nbsp;&nbsp;&nbsp;&nbsp;&nbsp;&nbsp;&nbsp;Phần mềm OmniView cho phép hiển thị ảnh khối độ tương phản cao giúp phân biệt hình ảnh thai nhi bất thưởng với độ chính xác cao</p><p>-&nbsp;&nbsp;&nbsp;&nbsp;&nbsp;&nbsp;&nbsp;&nbsp;&nbsp;Phần mềm siêu âm tim thai: ứng dụng khảo sát đánh giá vận động tim thai trên trục 3D với hình ảnh có độ tương phản và độ phân giải cao</p><p>-&nbsp;&nbsp;&nbsp;&nbsp;&nbsp;&nbsp;&nbsp;&nbsp;&nbsp;Phần mềm nhận diện kim sinh thiết trong siêu âm can thiệp</p><p>-&nbsp;&nbsp;&nbsp;&nbsp;&nbsp;&nbsp;&nbsp;&nbsp;&nbsp;Gói phần mềm đo tính trong tuyến vú</p><p>-&nbsp;&nbsp;&nbsp;&nbsp;&nbsp;&nbsp;&nbsp;&nbsp;&nbsp;Gói phần mềm đo tính trong tuyến giáp</p><p>-&nbsp;&nbsp;&nbsp;&nbsp;&nbsp;&nbsp;&nbsp;&nbsp;&nbsp;Phần mềm so sánh có tuần tự</p><p>-&nbsp;&nbsp;&nbsp;&nbsp;&nbsp;&nbsp;&nbsp;&nbsp;&nbsp;Chức năng siêu âm dòng màu định lượng có ý nghĩa đáp ứng điều trị viêm khớp, tăng sinh mạch máu&nbsp;</p><p>-&nbsp;&nbsp;&nbsp;&nbsp;&nbsp;&nbsp;&nbsp;&nbsp;&nbsp;Phần mềm Khuếch đại dòng chảy mạch máu không sử dụng kỹ thuật doppler</p><p>-&nbsp;&nbsp;&nbsp;&nbsp;&nbsp;&nbsp;&nbsp;&nbsp;&nbsp;Mode dựng hình 3D nâng cao cho phép hiển thị mạch máu trong hình ảnh khối 3D</p><p>-&nbsp;&nbsp;&nbsp;&nbsp;&nbsp;&nbsp;&nbsp;&nbsp;&nbsp;Phần mềm tự động đo độ dày lớp nội trung mạc</p> | [6 empty] | CÔNG TY TNHH Y TẾ VIỆT TIẾN | 2021-01-04 | CÔNG TY TNHH Y TẾ VIỆT TIẾN | 2021-06-10
5009 | 12. Thiết bị phục hồi chức năng - Vật lý trị liệu | Thiết bị vật lý trị liệu | Máy điều trị vật lý trị liệu | Máy điện trị liệu đa năng dùng trong y tế | Master 2 | Elettronica Pagani | Italy | Elettronica Pagani | Italy | ["2020"] | Công ty TNHH thương mại và dịch vụ Hải Minh | Italy | Nhóm 3 |  |  | 140000000 | t | Bộ | true | 2021-04-27 | 2021-09-30 | <p><strong>Máy điện trị liệu đa năng dùng trong y tế</strong></p><p><strong>Model : MASTER 2</strong></p><p><strong>Hãng sx : Elettronica Pagani</strong></p><p><strong>Xuất xứ : Ý</strong></p><p><br></p><p><strong style="background-color: rgb(239, 239, 239); color: rgb(0, 0, 0);"> *&nbsp;</strong><span style="background-color: rgb(239, 239, 239); color: rgb(0, 0, 0);">Giá bán dựa trên lựa chọn các tính năng của sản phẩm, có thể giảm vì cắt bỏ tính năng</span></p> | <p><strong>Cấu hình cung cấp:</strong></p><p>Máy chính: 01 Cái</p><p>Cáp màu đen: 02 Cái</p><p>Cáp màu đỏ: 02 Cái</p><p>Điện cực cao su chì: 04 Cái</p><p>Bọc điện cực cao su chì: 04 Cái</p><p>Hướng dẫn sử dụng&nbsp;Anh/Việt: 01 Bộ</p> | <ul><li>Xe đẩy</li><li>Điện cực 6x4cm</li><li>Điện cực 8x12cm</li></ul> | <p>Số kênh đầu ra: 2</p><p>Các dòng:</p><p>- Dòng Galvanic ngắt quãng</p><p>- Tens và Biphasic</p><p>- Diadynamic 50, 100 Hz, CP, LP</p><p>- Dạng chữ nhật và dạng tam giác</p><p>- Dòng giao thoa</p><p>- Kotz</p><p>Màn hình 5,7 inch</p><p>Có chương trình cài đặt sẵn</p><p>Có bộ nhớ</p> | <p>Dịch vụ bảo trì, bảo dưỡng của kỹ sư được đào tạo chính hãng</p> |  |  |  |  | Công ty TNHH thương mại và dịch vụ Hải Minh | 2021-02-03 | Công ty TNHH thương mại và dịch vụ Hải Minh | 2021-06-22
5010 | 12. Thiết bị phục hồi chức năng - Vật lý trị liệu | Thiết bị phục hồi chức năng | Thiết bị tập phục hồi chức năng | Áo nẹp cột sống Phana M1 | PN68.1 | Công Ty TNHH Sản Xuất Thương Mại Phana | Việt Nam | Công Ty TNHH Sản Xuất Thương Mại Phana | Việt Nam | ["2021"] | CÔNG TY TRÁCH NHIỆM HỮU HẠN SẢN XUẤT THƯƠNG MẠI PHANA |  | Nhóm 6 |  |  | 242000 | t | Cái | true | 2021-07-01 | 2022-12-31 | <p>Áo nẹp cột sống Phana M1</p> | <p><br></p><p class="ql-align-justify">Đai thắt lưng với hệ thống thanh nẹp hợp kim định hình và đàn hồi tốt được sắp xếp khoa học theo chiều dọc và phần thân được may bằng vải thun đặc biệt có độ bền và đàn hồi cao làm cho sản phẩm nhẹ, thoáng khí, đẹp, tạo ra cảm giác yên tâm và thoải mái cho người sử dụng.</p><p><br></p> |  | <p>- Áo nẹp có hệ thống thanh nẹp nhôm định hình và đàn hồi tốt được sắp xếp khoa học theo chiều dọc</p><p>- Phần thân được may bằng vải thun đặc biệt có độ bền và đàn hồi cao làm cho sản phẩm nhẹ, thoáng khí, đẹp, tạo ra cảm giác yên tâm và thoải mái cho người sử dụng.</p><p>- Có thể tăng - giảm trong khoảng 5-10cm có nhiều kích cở vòng eo: S (65-82cm) , M (70-85cm) , L (80-105cm) , XL (90-120).</p> | [5 empty] | CÔNG TY TRÁCH NHIỆM HỮU HẠN SẢN XUẤT THƯƠNG MẠI PHANA | 2021-07-01 | CÔNG TY TRÁCH NHIỆM HỮU HẠN SẢN XUẤT THƯƠNG MẠI PHANA | 2021-07-01
5011 | 6. Thiết bị chuyên khoa RHM-THM-Mắt | Thiết bị chuyên Tai Mũi Họng | Máy trợ thính | Máy trợ thính tích hợp công nghệ bluetooth dành cho người lớn 12 kênh | TST 664-DRW | GN Beltone A/S | Đan Mạch | GN Beltone A/S | Đan Mạch | ["2020"] | Công ty TNHH Máy trợ thính và Thiết bị thính học Cát Tường | Đan Mạch | Nhóm 3 |  |  | 34500000 | t | Cái | true | 2020-10-30 | 2021-07-31 | <p>Máy trợ thính dành cho người lớn, điếc dốc, điếc chọn lọc tần số</p> | <p>Máy chính: 1 cái</p> <p>Hộp đựng máy: 1 cái</p> <p>&nbsp;</p> |  | <p>1. Chất lượng âm thanh.<br /> - Máy trợ thính kỹ thuật số 100%; Công suất 80/140 dB; Số Kênh 12<br /> - Tự động nhận dạng lời nói ở môi trường ồn; Định hướng âm thanh; Giảm tiếng gió<br /> - Giảm tiếng ồn nền; Ngắt tiếng rú (Feedback); Dịch chuyển tần số<br /> 2. Kết nối<br /> - Quản lý qua app điện thoại; Phụ kiện không dây, Mic, Tivi Streamer, Phone Clip.<br /> 3. Tính năng mở rộng:<br /> - Giảm tiếng ù tai.<br /> - Lớp nano bảo vệ máy khỏi nước và bụi bẩn</p> <p>Có các chứng chỉ: ISO 9001; ISO 13485, FDA, Free sales Certificate</p> |  |  |  |  | Thời gian bảo hành 24 tháng kể từ ngày nghiệm thu hoàn thành | Công ty TNHH Máy trợ thính và Thiết bị thính học Cát Tường | 2020-10-31 | Công ty TNHH Máy trợ thính và Thiết bị thính học Cát Tường | 2020-11-11
5012 | 2. Thiết bị hồi sức cấp cứu | Máy theo dõi bệnh nhân | Máy theo dõi bệnh nhân 5 thông số | Máy theo dõi bệnh nhân 5 thông số | B40i | GE Healthcare Finland Oy | Phần Lan | GE Healthcare Finland Oy | Phần Lan |  | Công ty Cổ phần Vietmedical-Phân phối | Phần Lan | Nhóm 3 |  |  | 200000000 | t | Chiếc | true | 2021-06-28 | 2021-12-31 | <p>...</p> | <p>...</p> |  | <p>...</p> | [5 empty] | Công ty Cổ phần Vietmedical-Phân phối | 2021-06-28 | Công ty Cổ phần Vietmedical-Phân phối | 2021-06-28
5013 | 6. Thiết bị chuyên khoa RHM-THM-Mắt | Thiết bị chuyên Tai Mũi Họng | Máy trợ thính | Máy trợ thính tích hợp công nghệ bluetooth dành cho người lớn 14 kênh | TST 964-DRW | GN Beltone A/S | Đan Mạch | GN Beltone A/S | Đan Mạch | ["2020"] | Công ty TNHH Máy trợ thính và Thiết bị thính học Cát Tường | Đan Mạch | Nhóm 3 |  |  | 46500000 | t | Cái | true | 2020-10-30 | 2021-07-31 | <p>Máy trợ thính dành cho người lớn, điếc dốc, điếc chọn lọc tần số</p> | <p>Máy chính: 1 cái</p> <p>Hộp đựng máy: 1 cái</p> <p>&nbsp;</p> |  | <p>- Máy trợ thính kỹ thuật số 100%; Công suất 80/140 dB; Số Kênh 14<br /> - Tự động nhận dạng lời nói ở môi trường ồn; Định hướng âm thanh; Giảm tiếng gió<br /> - Giảm tiếng ồn nền; Tự động điều khiển âm lượng; Đồng bộ 2 tai.<br /> - Dịch chuyển tần số; Tăng băng tần<br /> - Tự động nhận giạng tiếng nói giúp cải thiện nghe ở môi trường ồn.</p> <p>Có các chứng chỉ: ISO 9001; ISO 13485, FDA, Free sales Certificate</p> |  |  |  |  | Thời gian bảo hành 24 tháng kể từ ngày nghiệm thu hoàn thành | Công ty TNHH Máy trợ thính và Thiết bị thính học Cát Tường | 2020-10-31 | Công ty TNHH Máy trợ thính và Thiết bị thính học Cát Tường | 2020-11-11
5014 | 6. Thiết bị chuyên khoa RHM-THM-Mắt | Thiết bị chuyên Tai Mũi Họng | Máy trợ thính | Máy trợ thính tích hợp công nghệ bluetooth dành cho người lớn 17 kênh | TST 1764-DRW | GN Beltone A/S | Đan Mạch | GN Beltone A/S | Đan Mạch | ["2020"] | Công ty TNHH Máy trợ thính và Thiết bị thính học Cát Tường | Đan Mạch | Nhóm 3 |  |  | 62500000 | t | Cái | true | 2020-10-30 | 2021-07-31 | <p>Máy trợ thính dành cho người lớn, điếc dốc, điếc chọn lọc tần số</p> | <p>Máy chính: 1 cái</p> <p>Hộp đựng máy: 1 cái</p> |  | <p>1. Chất lượng âm thanh.<br /> - Máy trợ thính kỹ thuật số 100%; Công suất 80/140 dB; Số Kênh 17<br /> - Tự động nhận dạng lời nói ở môi trường ồn; Định hướng âm thanh; Giảm tiếng gió (Pro)<br /> - Giảm tiếng ồn nền (Pro); Tự động điều khiển âm lượng; Ngắt tiếng rú (Feedback)<br /> - Đồng bộ 2 tai; Dịch chuyển tần số; Tăng băng tần<br /> - Tự động nhận giạng tiếng nói giúp cải thiện nghe ở môi trường ồn<br /> - Nhận diện người nói tự động, ưu tiên gióng nói quan trọng.<br /> - Tự động thay đổi âm lượng thông minh AI<br /> 2. Kết nối<br /> - Quản lý qua app điện thoại<br /> - Phụ kiện không dây, Mic, Tivi Streamer, Phone Clip</p> <p>Có các chứng chỉ: ISO 9001; ISO 13485, FDA, Free sales Certificate</p> |  |  |  |  | Thời gian bảo hành 24 tháng kể từ ngày nghiệm thu hoàn thành | Công ty TNHH Máy trợ thính và Thiết bị thính học Cát Tường | 2020-10-31 | Công ty TNHH Máy trợ thính và Thiết bị thính học Cát Tường | 2020-11-11
5015 | 6. Thiết bị chuyên khoa RHM-THM-Mắt | Thiết bị chuyên Tai Mũi Họng | Máy trợ thính | Máy trợ thính dành cho bệnh nhân dị tật vành tai 16 kênh kỹ thuật số | LA BELLE BC D50 Option Headset | Audia Akustik GmbH | Đức | Audia Akustik GmbH | Đức | ["2020"] | Công ty TNHH Máy trợ thính và Thiết bị thính học Cát Tường | Đức | Nhóm 3 |  |  | 77500000 | t | Cái | true | 2020-10-30 | 2021-07-31 | <p>Máy trợ thính dành cho người điếc hoàn toàn 1 tai và Dị dạng vành tai</p> | <p>Máy chính: 1 cái</p> <p>Hộp đựng máy: 1 cái</p> |  | <p>1. Chất lượng âm thanh.<br /> - Máy trợ thính kỹ thuật số 100%; Số Kênh 16; Số chương trình: 4<br /> - Hiệu chỉnh theo thính lực băng phần mềm; Hỗ trợTelecoil; Giảm tiếng gió<br /> - Giảm tiếng ồn nền; Ngắt tiếng rú (Feedback)<br /> 2. Kết nối<br /> - Không kết nối phụ kiện</p> <p>Có các chứng chỉ: ISO 9001; ISO 13485, FDA, Free sales Certificate</p> |  |  |  |  | Thời gian bảo hành 24 tháng kể từ ngày nghiệm thu hoàn thành | Công ty TNHH Máy trợ thính và Thiết bị thính học Cát Tường | 2020-10-31 | Công ty TNHH Máy trợ thính và Thiết bị thính học Cát Tường | 2020-11-11
5016 | 2. Thiết bị hồi sức cấp cứu | Bơm tiêm điện | Bơm tiêm điện giảm đau | Bộ Cassette chứa thuốc cho bơm tiêm kiểm soát đau | 21-7302-24 | Smiths Medical ASD, Inc | Mexico | Smiths Medical ASD, Inc | Mexico | ["2019","2020","2021"] | CÔNG TY CỔ PHẦN CÔNG NGHỆ TÂY BẮC Á | Mexico | Nhóm null |  |  | 550000 | t | Bộ | true | 2021-03-01 | 2021-12-31 | <p>Thuốc được bảo quản an toàn bên trong cassette bởi cơ chế khóa cơ học</p><p>&nbsp;- Túi đựng thuốc bên trong cassette được tiệt trùng, làm bằng nhựa PVC với DEHP.</p><p>&nbsp;- Thiết kế nhỏ gọn, linh động dễ dàng di chuyển&nbsp;</p><p>&nbsp;- Dung tích: 100ml</p><p>&nbsp;- Dễ dàng khóa dòng chảy thuốc bằng kẹp khóa</p><p>&nbsp;- Van nối được dùng để bao phủ ngoài mối nối tránh rò rỉ thuốc</p> | <p>Cassette:&nbsp;21-7302-24,</p><p>Dây truyền dịch :&nbsp;21-7045-24&nbsp;</p><p>Van : 01 chiếc </p><p>Khóa dòng: 01 Chiếc </p><p>Kẹp khóa: 01 Chiếc </p> |  | <p>Thuốc được bảo quản an toàn bên trong cassette bởi cơ chế khóa cơ học</p><p>&nbsp;- Túi đựng thuốc bên trong cassette được tiệt trùng, làm bằng nhựa PVC với DEHP.</p><p>&nbsp;- Thiết kế nhỏ gọn, linh động dễ dàng di chuyển&nbsp;</p><p>&nbsp;- Dung tích: 100ml</p><p>&nbsp;- Dễ dàng khóa dòng chảy thuốc bằng kẹp khóa</p><p>&nbsp;- Van nối được dùng để bao phủ ngoài mối nối tránh rò rỉ thuốc</p> | [5 empty] | CÔNG TY CỔ PHẦN CÔNG NGHỆ TÂY BẮC Á | 2021-03-01 | CÔNG TY CỔ PHẦN CÔNG NGHỆ TÂY BẮC Á | 2021-03-01
5017 | 4. Thiết bị phòng mổ | Bàn mổ | Bàn mổ đa năng | Bàn mổ thủy lực | EL-OT 500 | Elpis Medical Co., Ltd. | Hàn Quốc | Elpis Medical Co., Ltd. | Hàn Quốc | ["2020"] | Công ty TNHH kỹ thuật và thương mại Đại An | Hàn Quốc | Nhóm 6 |  |  | 600000000 | t | Chiếc | true | 2020-12-30 | 2021-12-31 | <p>- Model:&nbsp;EL-OT 500</p><p>- Hãng sản xuất: Elpis Medical Co., Ltd.</p><p>- Xuất xứ: Hàn Quốc</p><p>-&nbsp;Hàng mới 100%</p><p>- Tiêu chuẩn chất lượng: ISO 13485</p><p><br></p><p><strong style="color: black;"><u>Đặc điểm:</u></strong></p><p><strong style="color: rgb(51, 51, 51);">Bàn mổ điện đa năng Elpis EL-OT 500&nbsp;</strong><span style="color: rgb(51, 51, 51);">có thể điều chỉnh nhiều tư thế mổ khác nhau bằng hệ thống thủy lực và tay quay</span></p><p><span style="color: rgb(51, 51, 51);">- Công tắc điều khiển bằng tay.</span></p><p><span style="color: rgb(51, 51, 51);">- Đệm giường được bọc bằng da nhân tạo, ruột đệm làm bằng bọt biển nguyên khối, không có đường may, dễ dàng làm sạch.</span></p><p><span style="color: rgb(51, 51, 51);">- Thiết kế gọn nhẹ và tiện nghi.</span></p><p><span style="color: rgb(51, 51, 51);">- Dễ dàng cho mọi hoạt động phẫu thuật tổng quát, phẫu thuật chỉnh hình, phẫu thuật thẩm mỹ, tim mạch, phụ khoa, thần kinh.</span></p> | <p><strong>Cấu hình bao gồm 01 bàn mổ chính và các phụ kiện tiêu chuẩn dưới đây:</strong></p><p><span style="color: rgb(51, 51, 51);">– Công tắc điều khiển tay : 01 cái</span></p><p><span style="color: rgb(51, 51, 51);">– Bộ đỡ tay: 01 bộ</span></p><p><span style="color: rgb(51, 51, 51);">– Bộ đỡ hông: 01 bộ</span></p><p><span style="color: rgb(51, 51, 51);">– Bộ đỡ vai: 01 bộ</span></p><p><span style="color: rgb(51, 51, 51);">– Khung che màn chắn: 01 cái</span></p><p><span style="color: rgb(51, 51, 51);">– Khay đựng dịch: 01 cái</span></p><p><span style="color: rgb(51, 51, 51);">– Dây nguồn: 01 cái</span></p><p><span style="color: rgb(51, 51, 51);">– Hướng dẫn sử dụng tiếng Anh và tiếng Việt: 01 bộ</span></p> |  | <p>-&nbsp;Kích thước tổng thể: 2,200(L) x 510(W) x 770~1,040mm(H)</p><p>- Bàn chia làm 4 phần cơ bản:</p><p> 1. Phần đầu: Kích thước 560 (W) x 250mm (L)</p><p> 2. Phần lưng: Kích thước 560 (W) x 600mm (L)</p><p> 3. Phần hông: Kích thước 560 (W) x 510mm (L)</p><p> 4. Phần chân: Kích thước 270(W) x 600mm(L)</p><p>- Xoay trái phải: 20/25 độ</p><p>- Trendelenburg&nbsp;&nbsp;+25 / -25 độ</p><p>- Chỗ ngồi: +25 / -80 độ</p><p>- Phần chân: +30 / -90 độ</p><p>- Tư thế mổ thận: 140 độ</p><p>- Điện áp: AC220V, 50/60HZ</p><p>- Trọng tải an toàn: 240kg</p> | [5 empty] | Công ty TNHH kỹ thuật và thương mại Đại An | 2020-12-30 | Công ty TNHH kỹ thuật và thương mại Đại An | 2020-12-31
5018 | 1. Thiết bị chẩn đoán hình ảnh | Máy siêu âm | Máy siêu âm chẩn đoán Doppler màu | Máy siêu âm Doppler màu xách tay 03 đầu dò | Versana Active | GE Medical Systems (China) Co., Ltd. | Trung Quốc | GE Medical Systems (China) Co., Ltd. | Trung Quốc |  | CÔNG TY TNHH Y TẾ VIỆT TIẾN | Trung Quốc | Nhóm 2 |  |  | 1850000000 | t | Hệ thống | true | 2021-01-04 | 2021-12-31 | <p>Máy siêu âm Doppler màu xách tay 03 đầu dò</p> | <p>Máy siêu âm màu xách tay: 01 máy</p><p>-&nbsp;&nbsp;&nbsp;&nbsp;&nbsp;&nbsp;&nbsp;&nbsp;&nbsp;&nbsp;Đầu dò Convex: 01 chiếc</p><p>-&nbsp;&nbsp;&nbsp;&nbsp;&nbsp;&nbsp;&nbsp;&nbsp;&nbsp;&nbsp;Đầu dò Linear: 01 chiếc</p><p>-&nbsp;&nbsp;&nbsp;&nbsp;&nbsp;&nbsp;&nbsp;&nbsp;&nbsp;&nbsp;Đầu dò Sector người lớn: 01 chiếc</p><p>-&nbsp;&nbsp;&nbsp;&nbsp;&nbsp;&nbsp;&nbsp;&nbsp;&nbsp;&nbsp;Phần mềm tiêu chuẩn kèm theo máy: 01 bộ</p><p>- &nbsp;&nbsp;&nbsp;&nbsp;&nbsp;&nbsp;&nbsp;&nbsp;&nbsp;Phần mềm giải phẫu M-Mode: 01 bộ</p><p>-&nbsp;&nbsp;&nbsp;&nbsp;&nbsp;&nbsp;&nbsp;&nbsp;&nbsp;&nbsp;Phần mềm đường cong M Mode: 01 bộ</p><p>- &nbsp;&nbsp;&nbsp;&nbsp;&nbsp;&nbsp;&nbsp;&nbsp;&nbsp;Phần mềm siêu âm Doppler liên tục: 01 bộ</p><p>-&nbsp;&nbsp;&nbsp;&nbsp;&nbsp;&nbsp;&nbsp;&nbsp;&nbsp;&nbsp;Xe đẩy chính hãng: 01 cái</p><p>-&nbsp;&nbsp;&nbsp;&nbsp;&nbsp;&nbsp;&nbsp;&nbsp;&nbsp;&nbsp;Vali đựng máy: 01 cái</p><p>-&nbsp;&nbsp;&nbsp;&nbsp;&nbsp;&nbsp;&nbsp;&nbsp;&nbsp;&nbsp;Pin theo máy: 01 cái</p><p>-&nbsp;&nbsp;&nbsp;&nbsp;&nbsp;&nbsp;&nbsp;&nbsp;&nbsp;&nbsp;Máy in nhiệt: 01 máy</p><p>-&nbsp;&nbsp;&nbsp;&nbsp;&nbsp;&nbsp;&nbsp;&nbsp;&nbsp;&nbsp;Máy tính kèm máy in phun màu: 01 bộ</p><p>-&nbsp;&nbsp;&nbsp;&nbsp;&nbsp;&nbsp;&nbsp;&nbsp;&nbsp;&nbsp;Gel siêu âm: 05 lít</p><p>-&nbsp;&nbsp;&nbsp;&nbsp;&nbsp;&nbsp;&nbsp;&nbsp;&nbsp;&nbsp;Tài liệu HDSD: 01 bộ</p> | <p>Đầu dò Linear: 01 chiếc</p><p>-&nbsp;&nbsp;&nbsp;&nbsp;&nbsp;&nbsp;&nbsp;&nbsp;&nbsp;&nbsp;Đầu dò Linear dải tần rộng: 01 chiếc</p><p>-&nbsp;&nbsp;&nbsp;&nbsp;&nbsp;&nbsp;&nbsp;&nbsp;&nbsp;&nbsp;Đầu dò Linear cơ xương khớp: 01 chiếc</p><p>-&nbsp;&nbsp;&nbsp;&nbsp;&nbsp;&nbsp;&nbsp;&nbsp;&nbsp;&nbsp;Đầu dò Linear: 01 chiếc</p><p>-&nbsp;&nbsp;&nbsp;&nbsp;&nbsp;&nbsp;&nbsp;&nbsp;&nbsp;&nbsp;Đầu dò Sector nhi: 01 cái</p><p>-&nbsp;&nbsp;&nbsp;&nbsp;&nbsp;&nbsp;&nbsp;&nbsp;&nbsp;&nbsp;Đầu dò Sector Sơ sinh: 01 cái</p><p>-&nbsp;&nbsp;&nbsp;&nbsp;&nbsp;&nbsp;&nbsp;&nbsp;&nbsp;&nbsp;Đầu dò khối 4D: 01 chiếc</p><p>-&nbsp;&nbsp;&nbsp;&nbsp;&nbsp;&nbsp;&nbsp;&nbsp;&nbsp;&nbsp;Đầu dò Micro Convex: 01 chiếc</p><p>-&nbsp;&nbsp;&nbsp;&nbsp;&nbsp;&nbsp;&nbsp;&nbsp;&nbsp;&nbsp;Đầu dò Micro Convex: 01 chiếc</p><p>-&nbsp;&nbsp;&nbsp;&nbsp;&nbsp;&nbsp;&nbsp;&nbsp;&nbsp;&nbsp;Phần mềm siêu âm tim gắng sức </p><p>-&nbsp;&nbsp;&nbsp;&nbsp;&nbsp;&nbsp;&nbsp;&nbsp;&nbsp;&nbsp;Phần mềm hiển thị vận tốc mô phân tích Q</p><p>-&nbsp;&nbsp;&nbsp;&nbsp;&nbsp;&nbsp;&nbsp;&nbsp;&nbsp;&nbsp;Phần mềm vận tốc hình ảnh van 2 lá</p><p>-&nbsp;&nbsp;&nbsp;&nbsp;&nbsp;&nbsp;&nbsp;&nbsp;&nbsp;&nbsp;Phần mềm tự động đo phân suất tống máu</p><p>- &nbsp;&nbsp;&nbsp;&nbsp;&nbsp;&nbsp;&nbsp;&nbsp;&nbsp;Phần mềm siêu âm 3D tĩnh/4D theo thời gian thực: siêu âm cắt lớp</p><p>-&nbsp;&nbsp;&nbsp;&nbsp;&nbsp;&nbsp;&nbsp;&nbsp;&nbsp;&nbsp;Phần mềm nhận diện kim sinh thiết trong siêu âm can thiệp</p><p>-&nbsp;&nbsp;&nbsp;&nbsp;&nbsp;&nbsp;&nbsp;&nbsp;&nbsp;&nbsp;Phần mềm đo lường và mô tả tuyến giáp</p><p>-&nbsp;&nbsp;&nbsp;&nbsp;&nbsp;&nbsp;&nbsp;&nbsp;&nbsp;&nbsp;Phần mềm đàn hồi mô</p><p>-&nbsp;&nbsp;&nbsp;&nbsp;&nbsp;&nbsp;&nbsp;&nbsp;&nbsp;&nbsp;Phần mềm tự động tối ưu hóa dải động hình ảnh, đo tính theo cấu trúc giải phẩu bàn quang</p><p>-&nbsp;&nbsp;&nbsp;&nbsp;&nbsp;&nbsp;&nbsp;&nbsp;&nbsp;&nbsp;Phần mềm Khuếch đại dòng chảy mạch máu không sử dụng kỹ thuật doppler </p><p>-&nbsp;&nbsp;&nbsp;&nbsp;&nbsp;&nbsp;&nbsp;&nbsp;&nbsp;&nbsp;Phần mềm tự động đo độ dày lớp nội trung mạc </p><p>-&nbsp;&nbsp;&nbsp;&nbsp;&nbsp;&nbsp;&nbsp;&nbsp;&nbsp;&nbsp;Mode dựng hình 3D nâng cao cho phép hiển thị mạch máu trong hình ảnh khối 3D&nbsp;</p> | [6 empty] | CÔNG TY TNHH Y TẾ VIỆT TIẾN | 2021-01-04 | CÔNG TY TNHH Y TẾ VIỆT TIẾN | 2021-06-10
5019 | 1. Thiết bị chẩn đoán hình ảnh | Thiết bị phụ trợ chẩn đoán hình ảnh | Máy theo dõi điện sinh lý | Hệ thống lập bản đồ buồng tim 3D | EE3000 + SE Module HW +Tacti Quartz System | St. Jude Medical | Mỹ | Abbott Laboratories | Mỹ |  | CÔNG TY TNHH IDS MEDICAL SYSTEMS VIỆT NAM |  | Nhóm 2 |  |  | 21000000000 | t | Hệ thống | true | 2021-06-22 | 2022-06-22 | <p>Hàng mới 100%, chưa qua sử dụng</p> | <p>Hệ thống lập bản đồ buồng tim 3D kèm mô-đun cảm biển lực và mô-đun cảm biến từ trường</p> |  | <p>chi tiết như file đính kèm</p> | [5 empty] | CÔNG TY TNHH IDS MEDICAL SYSTEMS VIỆT NAM | 2021-01-07 | CÔNG TY TNHH IDS MEDICAL SYSTEMS VIỆT NAM | 2021-06-22
5020 | 13. Thiết bị dùng chung | Hệ thống/ thiết bị khác | Hệ thống nước R.O | Hệ thông RO cung cấp nước trực tiêp tự động | RO-8800DS | Công Ty TNHH MTV Hà Châu | Việt Nam | Công Ty TNHH MTV Hà Châu | Việt Nam | ["2021"] | Công ty TNHH MTV Hà Châu | Việt Nam | Nhóm null |  |  | 2200000000 | t | Hệ thống | false | 2021-03-23 | 2021-12-31 | <p>Hộ thông RO cấp nước tự động trực tiếp tới các máy thận.</p><p>Đây là Hệ thống Lọc nước RO không có bồn chứa nước RO trung gian</p><p>Hệ thống kiểm soat các thông số hoàn toàn tự động,</p><p>Khử khuẩn hóa chất hoàn toàn tự động</p><p>Option nâng cao</p><p>Khử khuẩn nhiệt online hoàn toàn tự động</p> | [8 empty] | Công ty TNHH MTV Hà Châu | 2021-03-23 | Công ty TNHH MTV Hà Châu | 2021-03-23
5021 | 4. Thiết bị phòng mổ | Hệ thống/Thiết bị khác | Máy điều trị bằng oxy cao áp | Buồng oxy cao áp | OXICAB ML-40 | Hyperbaric S.A.C | Peru | Hyperbaric S.A.C | Peru | ["2021"] | Công ty TNHH thương mại và dịch vụ Hải Minh | Peru | Nhóm 6 |  |  | 17900000000 | t | Bộ | true | 2021-01-26 | 2021-09-30 | <p class="ql-align-center"><strong>HỆ THỐNG TRỊ LIỆU OXY CAO ÁP (ĐA) CHUYÊN DỤNG TRONG Y TẾ </strong></p><p class="ql-align-center"><strong>MODEL: OXICAB ML-40</strong></p><p class="ql-align-center"><strong>HÃNG: HYPERBARIC</strong></p><p class="ql-align-center"><strong>XUẤT XỨ: PERU</strong></p><p><br></p><p>Sức chứa buồng chính: - tối đa 2 người nằm hoặc 4 người ngồi.</p><p>Sức chứa buồng phụ: - 2 người ngồi</p><p><br></p><p><strong>*&nbsp;</strong>Giá bán dựa trên lựa chọn các tính năng của sản phẩm, có thể giảm vì cắt bỏ tính năng.</p> | <p>Máy chính kèm phụ kiện tiêu chuẩn kèm theo</p> |  | <p>Buồng điều trị oxy cao áp <strong><em>OXICAB ML-40 </em></strong>là một buồng chứa khí nén chịu áp được sản xuất từ loại thép đặc biệt có cấu trúc ngang và hình trụ</p><p>Buồng điều trị oxy cao áp được chia làm hai phần, ANTECHAMBER (buồng phụ) và MAIN COMPARTMENT (buồng chính), được thiết kế để thực hiện liệu pháp điều trị bằng áp lực khí của hệ thống nén khí với áp lực lên tới 3 ATA cung cấp ô xi cho bệnh nhân nhờ hệ thống BIBS</p><p>Cấu tạo: bằng thép đặc biệt theo các tiêu chuẩn ASME PVHO.</p><p>Áp suất trị liệu tối đa: 3 ATA</p><p>Tổng chiều dài bên ngoài: 5390 mm</p><p>Chiều dài buồng chính: 3120 mm</p><p>Chiều dài buồng phụ: 1200 mm</p><p>Tổng chiều cao ( bao gồm cả đế) 2310 mm</p><p>Chiều cao bên trong sàn đến trần: 1945 mm</p><p>Đường kính bên ngoài: 2100 mm</p><p>Đường kính bên trong: 2080 mm</p><p>Độ rộng bên ngoài: 2200 mm</p><p>Trọng lượng ước tính: 7200 Kg</p><p>Tổng thể tích: 14.94 m3</p><p>Thể tích buồng chính: 10.79 m3</p><p>Thể tích buồng phụ: 4.15 m3</p><p>Kích thước các cửa hình chữ nhật của buồng chính và phụ: 1780 mm X 755 &nbsp;mm</p><p>Khóa : ø250mm x 550 mm (dài)</p><p>Độ sáng phù hợp cho chiếu sáng: 6 của ø88 mm</p><p>Độ sáng phù hợp cho việc quan sát: 3 của ø180mm</p><p>Nhiệt độ hoạt động: 5<sup>0C</sup> - 40<sup>0C</sup></p><p>Tốc độ điều áp: có thể điều chỉnh từ &nbsp;1 đến 5 psi/ phút hoặc từ 0.5 đến 2.5 psi/ phút</p><p>Tốc độ thông khí trong khi trị liệu: tối thiểu 40 lts/ phút&nbsp;&nbsp;tối đa 300 lts/ phút&nbsp;&nbsp;</p><p>Điện cung cấp cho buồng điều trị: 110- 220V một pha có công suất lên tới 20 amps</p> | [5 empty] | Công ty TNHH thương mại và dịch vụ Hải Minh | 2021-01-26 | Công ty TNHH thương mại và dịch vụ Hải Minh | 2021-06-22
5022 | 8. Thiết bị kiểm soát nhiễm khuẩn | Máy hấp tiệt trùng | Máy hấp tiệt trùng | Nồi hấp tiệt trùng | LAC-5100SD | Daihan Labtech | Hàn Quốc | Daihan Labtech | Hàn Quốc | ["2021"] | CÔNG TY TNHH XUẤT NHẬP KHẨU VẬT TƯ KHOA HỌC QUỐC TẾ | Hàn Quốc | Nhóm null |  |  | 310000000 | t | Cái | true | 2021-06-02 | 2021-09-16 | <p class="ql-align-justify"><strong>Máy hấp tiệt trùng 100 lít (Nồi hấp tiệt trùng)</strong></p><p class="ql-align-justify"><strong>Model: LAC-5100SD</strong></p><p class="ql-align-justify">Hãng: Daihan Labtech – Hàn Quốc</p><p class="ql-align-justify">Xuất xứ: Hàn Quốc</p><p class="ql-align-justify"><strong><em><u>Tính năng chính:</u></em></strong></p><p>- Buồng hấp bằng thép không gỉ chịu ăn mòn cao, tuổi thọ dài</p><p>- Kiểu nồi đứng, thuận tiện khi hấp tiệt trùng lượng mẫu lớn như rắn / lỏng…</p><p>- Chân có bánh xe vững chắc và tiện lợi</p><p>- Bộ điều khiển vi xử lý PID kỹ thuật số cho phép điều khiển nhiệt độ chính xác và hệ thống vận hành tự động</p><p>- Đèn LED báo trạng thái vận hành hiện tại.</p><p>- Hệ thống tự chuẩn đoán, hiển thị báo lỗi trên màn hình, báo mã lỗi, và dừng hoạt động kèm xả hơi tự động trong trường hợp có sự cố</p><p>- Để đảm bảo an toàn, nồi sẽ không hoạt động nếu cửa chưa đóng kín</p><p>- Để đảm bảo an toàn, cửa sẽ không thể mở ở cuối chu trình nếu trong buồng hấp còn áp suất</p><p>- Khóa cửa thủ công đảm bảo an toàn</p><p>- Tính năng tự động chuẩn hóa nhiệt độ</p><p>- Cảnh báo bằng đèn và chuông</p><p>- Lưu trữ giá trị cài đặt khi mất nguồn</p><p class="ql-align-justify">- Các chương trình lựa chọn: Hấp rắn, Hấp lỏng, Hấp nhanh (5 phút), hấp theo chu trình tự cài đặt, hấp thủ công</p> | <p><strong><em><u>Cấu hình cung cấp:</u></em></strong></p><p>- Máy chính</p><p>- Giỏ hấp bằng thép không gỉ, 02 chiếc</p><p>- Hướng dẫn sử dụng máy</p><p><em>(Yêu cầu nước đầu vào sử dụng nước cất)</em></p> |  | <p><strong><em><u>Thông số kỹ thuật:</u></em></strong></p><p>- Kích thước khoang hấp: Φ450 x 630mm</p><p>- Kích thước bên ngoài (rộng x sâu x cao): 863 x 725 x 1087 mm</p><p>- Dung tích: <strong>100 Lit</strong></p><p>- Công suất: 5 kW</p><p>- Thang nhiệt độ: từ <strong>110</strong><sup><strong>o</strong></sup><strong>C</strong> đến <strong>135</strong><sup><strong>o</strong></sup><strong>C</strong></p><p>- Độ chính xác nhiệt độ: ±0.1<sup>o</sup>C tại 121<sup>o</sup>C</p><p>- Bộ điều khiển: Điều khiển kỹ thuật số vi xử lý PID</p><p>- Thời gian cài đặt: 0 – 99 phút.</p><p>- Vật liệu bên ngoài nồi hấp: Được làm bằng thép EGI phủ Epoxy</p><p>- Vật liệu bên trong buồng hấp: Thép không gỉ 304.</p><p>- Hiển thị: màn hình kép hiển thị kỹ thuật số nhiệt độ PV &amp; SV (thực tế và cài đặt), báo thời gian chu trình vận hành</p><p>- Áp suất làm việc: <strong>1.2 bar tại 121</strong><sup><strong>o</strong></sup><strong>C.</strong></p><p>- Đồng hồ đo áp suất: <strong>0 - 4 bar</strong></p><p>- Có chế độ bảo vệ quá dòng, quá nhiệt, quá áp và van xả an toàn.</p><p>- Nguồn điện: 220 V , 50/60 Hz</p> | [5 empty] | CÔNG TY TNHH XUẤT NHẬP KHẨU VẬT TƯ KHOA HỌC QUỐC TẾ | 2021-06-02 | CÔNG TY TNHH XUẤT NHẬP KHẨU VẬT TƯ KHOA HỌC QUỐC TẾ | 2021-06-02
5023 | 1. Thiết bị chẩn đoán hình ảnh | Máy siêu âm | Máy siêu âm chẩn đoán Doppler màu | Máy siêu âm Doppler màu 4D (có chức năng đàn hồi gan) 05 đầu dò | LOGIQ P9 | GE Ultrasound Korea Ltd. | Hàn Quốc | GE Ultrasound Korea Ltd. | Hàn Quốc |  | CÔNG TY TNHH Y TẾ VIỆT TIẾN | Hàn Quốc | Nhóm 2 |  |  | 3950000000 | t | Hệ thống | true | 2021-01-04 | 2021-12-31 | <p>Máy siêu âm Doppler màu 4D (có chức năng đàn hồi gan) 05 đầu dò</p> | <p>Máy chính: 01 máy</p><p>-&nbsp;&nbsp;&nbsp;&nbsp;&nbsp;&nbsp;&nbsp;&nbsp;&nbsp;&nbsp;Đầu dò Convex: 01 chiếc</p><p>-&nbsp;&nbsp;&nbsp;&nbsp;&nbsp;&nbsp;&nbsp;&nbsp;&nbsp;&nbsp;Đầu dò Linear: 01 chiếc</p><p>-&nbsp;&nbsp;&nbsp;&nbsp;&nbsp;&nbsp;&nbsp;&nbsp;&nbsp;&nbsp;Đầu dò Sector người lớn: 01 chiếc</p><p>-&nbsp;&nbsp;&nbsp;&nbsp;&nbsp;&nbsp;&nbsp;&nbsp;&nbsp;&nbsp;Đầu dò khối 4D: 01 chiếc</p><p>-&nbsp;&nbsp;&nbsp;&nbsp;&nbsp;&nbsp;&nbsp;&nbsp;&nbsp;&nbsp;Đầu dò Micro Convex: 01 chiếc</p><p>-&nbsp;&nbsp;&nbsp;&nbsp;&nbsp;&nbsp;&nbsp;&nbsp;&nbsp;&nbsp;Phần mềm tiêu chuẩn kèm theo máy: 01 bộ</p><p>-&nbsp;&nbsp;&nbsp;&nbsp;&nbsp;&nbsp;&nbsp;&nbsp;&nbsp;&nbsp;Phần mềm đàn hồi mô: 01 bộ</p><p>-&nbsp;&nbsp;&nbsp;&nbsp;&nbsp;&nbsp;&nbsp;&nbsp;&nbsp;&nbsp;Phần mềm đàn hồi mô định lượng: 01 bộ</p><p>-&nbsp;&nbsp;&nbsp;&nbsp;&nbsp;&nbsp;&nbsp;&nbsp;&nbsp;Phần mềm tùy chỉnh vị trí con trỏ M-Mode: 01 bộ</p><p>-&nbsp;&nbsp;&nbsp;&nbsp;&nbsp;&nbsp;&nbsp;&nbsp;&nbsp;Phần mềm siêu âm Doppler liên tục: 01 bộ</p><p>-&nbsp;&nbsp;&nbsp;&nbsp;&nbsp;&nbsp;&nbsp;&nbsp;&nbsp;Phần mềm hiển thị vận tốc mô phân tích Q: 01 bộ</p><p>-&nbsp;&nbsp;&nbsp;&nbsp;&nbsp;&nbsp;&nbsp;&nbsp;&nbsp;Phần mềm tự động đo phân xuất tống máu: 01 bộ</p><p>-&nbsp;&nbsp;&nbsp;&nbsp;&nbsp;&nbsp;&nbsp;&nbsp;&nbsp;Phần mềm siêu âm 4D: 01 bộ</p><p>-&nbsp;&nbsp;&nbsp;&nbsp;&nbsp;&nbsp;&nbsp;&nbsp;&nbsp;Phần mềm tăng cường nguồn sáng ảo trong siêu âm 4D cho hình ảnh thai nhi chân thực hơn: 01 bộ</p><p>-&nbsp;&nbsp;&nbsp;&nbsp;&nbsp;&nbsp;&nbsp;&nbsp;&nbsp;&nbsp;Máy in nhiệt: 01 máy</p><p>-&nbsp;&nbsp;&nbsp;&nbsp;&nbsp;&nbsp;&nbsp;&nbsp;&nbsp;&nbsp;Máy tính kèm máy in phun màu: 01 bộ</p><p>-&nbsp;&nbsp;&nbsp;&nbsp;&nbsp;&nbsp;&nbsp;&nbsp;&nbsp;&nbsp;Gel siêu âm: 05 lít</p><p>-&nbsp;&nbsp;&nbsp;&nbsp;&nbsp;&nbsp;&nbsp;&nbsp;&nbsp;&nbsp;Tài liệu HDSD: 01 bộ</p> | <p>Đầu dò Linear: 01 chiếc</p><p>-&nbsp;&nbsp;&nbsp;&nbsp;&nbsp;&nbsp;&nbsp;&nbsp;&nbsp;&nbsp;Đầu dò Matrix Linear: 01 chiếc</p><p>-&nbsp;&nbsp;&nbsp;&nbsp;&nbsp;&nbsp;&nbsp;&nbsp;&nbsp;&nbsp;Đầu dò Linear dải tần rộng: 01 chiếc</p><p>-&nbsp;&nbsp;&nbsp;&nbsp;&nbsp;&nbsp;&nbsp;&nbsp;&nbsp;&nbsp;Đầu dò Linear có nút bấm: 01 chiếc</p><p>-&nbsp;&nbsp;&nbsp;&nbsp;&nbsp;&nbsp;&nbsp;&nbsp;&nbsp;&nbsp;Đầu dò Sector nhi: 01 cái</p><p>-&nbsp;&nbsp;&nbsp;&nbsp;&nbsp;&nbsp;&nbsp;&nbsp;&nbsp;&nbsp;Đầu dò Sector Sơ sinh: 01 cái</p><p>-&nbsp;&nbsp;&nbsp;&nbsp;&nbsp;&nbsp;&nbsp;&nbsp;&nbsp;&nbsp;Đầu dò TEE: 01 cái</p><p>-&nbsp;&nbsp;&nbsp;&nbsp;&nbsp;&nbsp;&nbsp;&nbsp;&nbsp;&nbsp;Đàu dò khối 4D âm đạo: 01 chiếc</p><p>-&nbsp;&nbsp;&nbsp;&nbsp;&nbsp;&nbsp;&nbsp;&nbsp;&nbsp;&nbsp;Đầu dò Bi-plane: 01 chiếc</p><p>-&nbsp;&nbsp;&nbsp;&nbsp;&nbsp;&nbsp;&nbsp;&nbsp;&nbsp;&nbsp;Phần mềm đánh giá vận động vùng cơ tim + Bộ điện tim ECG</p><p>-&nbsp;&nbsp;&nbsp;&nbsp;&nbsp;&nbsp;&nbsp;&nbsp;&nbsp;&nbsp;Phần mềm siêu âm tim gắng sức + Bộ điện tim ECG</p><p>-&nbsp;&nbsp;&nbsp;&nbsp;&nbsp;&nbsp;&nbsp;&nbsp;&nbsp;&nbsp;Phần mềm nhận diện kim sinh thiết trong siêu âm can thiệp </p><p>- &nbsp;&nbsp;&nbsp;&nbsp;&nbsp;&nbsp;&nbsp;&nbsp;&nbsp;Phần mềm siêu âm 4D</p><p>- &nbsp;&nbsp;&nbsp;&nbsp;&nbsp;&nbsp;&nbsp;&nbsp;&nbsp;Phần mềm tăng cường nguồn sáng ảo trong siêu âm 4D cho hình ảnh thai nhi chân thực hơn</p><p>-&nbsp;&nbsp;&nbsp;&nbsp;&nbsp;&nbsp;&nbsp;&nbsp;&nbsp;&nbsp;Phần mềm siêu âm cắt lớp 4D </p><p>-&nbsp;&nbsp;&nbsp;&nbsp;&nbsp;&nbsp;&nbsp;&nbsp;&nbsp;&nbsp;Phần mềm siêu âm tự động đo thể tích 4D </p><p>-&nbsp;&nbsp;&nbsp;&nbsp;&nbsp;&nbsp;&nbsp;&nbsp;&nbsp;&nbsp;Phần mềm hiển thị hình ảnh khối tương phản cao </p><p>-&nbsp;&nbsp;&nbsp;&nbsp;&nbsp;&nbsp;&nbsp;&nbsp;&nbsp;&nbsp;Phần mềm cho phép hiển thị ảnh khối độ tương phản cao giúp phân biệt hình ảnh thai nhi bất thưởng với độ chính xác cao </p><p>-&nbsp;&nbsp;&nbsp;&nbsp;&nbsp;&nbsp;&nbsp;&nbsp;&nbsp;&nbsp;Phần mềm siêu âm tim thai: ứng dụng khảo sát đánh giá vận động tim thai trên trục 3D với hình ảnh có độ tương phản và độ phân giải cao</p><p>-&nbsp;&nbsp;&nbsp;&nbsp;&nbsp;&nbsp;&nbsp;&nbsp;&nbsp;&nbsp;Gói phần mềm đo tính trong tuyến vú </p><p>-&nbsp;&nbsp;&nbsp;&nbsp;&nbsp;&nbsp;&nbsp;&nbsp;&nbsp;&nbsp;Gói phần mềm đo tính trong tuyến giáp&nbsp;</p><p>-&nbsp;&nbsp;&nbsp;&nbsp;&nbsp;&nbsp;&nbsp;&nbsp;&nbsp;&nbsp;Phần mềm so sánh có tuần tự </p><p>-&nbsp;&nbsp;&nbsp;&nbsp;&nbsp;&nbsp;&nbsp;&nbsp;&nbsp;&nbsp;Phần mềm Khuếch đại dòng chảy mạch máu không sử dụng kỹ thuật doppler </p><p>-&nbsp;&nbsp;&nbsp;&nbsp;&nbsp;&nbsp;&nbsp;&nbsp;&nbsp;&nbsp;Phần mềm tự động đo độ dày lớp nội trung mạc </p><p>-&nbsp;&nbsp;&nbsp;&nbsp;&nbsp;&nbsp;&nbsp;&nbsp;&nbsp;&nbsp;Mode dựng hình 3D nâng cao cho phép hiển thị mạch máu trong hình ảnh khối 3D </p><p>-&nbsp;&nbsp;&nbsp;&nbsp;&nbsp;&nbsp;&nbsp;&nbsp;&nbsp;&nbsp;CF/PDI Quantification: Chức năng siêu âm dòng màu định lượng có ý nghĩa đáp ứng điều trị viêm khớp, tăng sinh mạch máu</p> | [6 empty] | CÔNG TY TNHH Y TẾ VIỆT TIẾN | 2021-01-04 | CÔNG TY TNHH Y TẾ VIỆT TIẾN | 2021-06-10
5024 | 7. Thiết bị chuyên khoa xét nghiệm | Máy xét nghiệm sinh hóa, miễn dịch | Máy xét nghiệm Bilirubin | MÁY ĐO BILIRUBIN QUA DA | Bilitest 2000 | Joint-Stock Company "Technomedica" | Nga | Joint-Stock Company "Technomedica" | Nga | ["2020"] | CÔNG TY TNHH Y TẾ LƯ GIA | Nga | Nhóm null |  |  | 120000000 | t | Cái | true | 2020-11-18 | 2021-11-18 | <p><strong>MÁY ĐO BILIRUBIN QUA DA</strong></p><p><strong style="color: red;">Model: <em>BILITEST 2000</em></strong></p><p>Nhà sản xuất: <strong>TECHNOMEDICA -&nbsp;Nga</strong></p><p>Xuất xứ: &nbsp;<strong>Nga</strong></p><p>Đạt tiêu chuẩn: <strong>ISO, CE</strong></p><p><br></p> | <p class="ql-align-justify">01 máy chính</p><p class="ql-align-justify">01 Bộ pin</p><p class="ql-align-justify">01 Hộp đựng</p><p class="ql-align-justify">01 Bộ Hướng dẫn sử dụng&nbsp;</p><p><br></p> |  | <p class="ql-align-justify"><img src="//:0" alt="*" height="13" width="13">&nbsp;&nbsp;&nbsp;&nbsp;&nbsp;<strong><u>THÔNG SỐ KỸ THUẬT</u></strong></p><p class="ql-align-justify">- Nguồn sáng: hai điốt phát ánh sáng trắng&nbsp;( LED)</p><p class="ql-align-justify">- Phương pháp đo:&nbsp;phản xạ trắc quang.</p><p class="ql-align-justify">- Đơn vị đo lường: TBI (Chỉ số bilirubin qua da).</p><p class="ql-align-justify">- Đơn vị tương ứng: mg/dl hoặc umol/l</p><p class="ql-align-justify">- Dải đo: 0-30 mg/dl hoặc 0-500 umol/l</p><p class="ql-align-justify">- Số kênh quang phổ: 2 </p><p class="ql-align-justify">- Hệ số tương quan với TSB: 0.92</p><p class="ql-align-justify">- Sai số quang học: &lt; 10%</p><p class="ql-align-justify">- Sai số: ± 2 đơn vị TBI</p><p class="ql-align-justify">- Thời gian đo: 1-3 giây</p><p class="ql-align-justify">- Kích thước: 135 x 65 x 35 mm</p><p class="ql-align-justify">- Trọng lượng: &lt; 150g</p><p class="ql-align-justify">- Nguồn điện: 3 pin AAA</p><p class="ql-align-justify">- Tuổi thọ pin: &gt; 100,000 lần đo</p><p><br></p> | [5 empty] | CÔNG TY TNHH Y TẾ LƯ GIA | 2020-11-18 | CÔNG TY TNHH Y TẾ LƯ GIA | 2020-11-18
5025 | 1. Thiết bị chẩn đoán hình ảnh | Thiết bị phụ trợ chẩn đoán hình ảnh | Bơm tiêm thuốc đối quang từ | Medrad Spectris Solaris EP MR Injector System | Medrad Spectris Solaris EP MR Injector System (Catalog: 3012011) | Bayer Medical Care Inc | Mỹ | Bayer Medical Care Inc | Mỹ |  | CÔNG TY TNHH Y TẾ VIỆT TIẾN | Mỹ | Nhóm 3 |  |  | 1750000000 | t | Hệ thống | true | 2020-11-15 | 2021-12-31 | <p>Máy bơm thuốc đối quang từ trong chụp MRI loại 2 nòng dạng chân đế di chuyển có màn hình điều khiển.</p> | <p>-&nbsp;&nbsp;&nbsp;&nbsp;&nbsp;&nbsp;&nbsp;&nbsp;&nbsp;Máy chính&nbsp;&nbsp;&nbsp;&nbsp;&nbsp;&nbsp;&nbsp;&nbsp;&nbsp;&nbsp;&nbsp;&nbsp;&nbsp;&nbsp;&nbsp;&nbsp;&nbsp;&nbsp;&nbsp;&nbsp;&nbsp;&nbsp;&nbsp;&nbsp;&nbsp;&nbsp;&nbsp;&nbsp;&nbsp;: 01 máy</p><p>-&nbsp;&nbsp;&nbsp;&nbsp;&nbsp;&nbsp;&nbsp;&nbsp;&nbsp;Chân đế có bánh xe&nbsp;&nbsp;&nbsp;&nbsp;&nbsp;&nbsp;&nbsp;&nbsp;&nbsp;&nbsp;&nbsp;&nbsp;&nbsp;&nbsp;&nbsp;: 01 bộ</p><p>-&nbsp;&nbsp;&nbsp;&nbsp;&nbsp;&nbsp;&nbsp;&nbsp;&nbsp;Màn hình điều khiển từ xa&nbsp;&nbsp;&nbsp;&nbsp;&nbsp;: 01 bộ</p><p>-&nbsp;&nbsp;&nbsp;&nbsp;&nbsp;&nbsp;&nbsp;&nbsp;&nbsp;Bộ pin, nguồn&nbsp;&nbsp;&nbsp;&nbsp;&nbsp;&nbsp;&nbsp;&nbsp;&nbsp;&nbsp;&nbsp;&nbsp;&nbsp;&nbsp;&nbsp;&nbsp;&nbsp;&nbsp;&nbsp;&nbsp;&nbsp;&nbsp;&nbsp;: 01 bộ</p><p>-&nbsp;&nbsp;&nbsp;&nbsp;&nbsp;&nbsp;&nbsp;&nbsp;&nbsp;Bộ sạc nguồn&nbsp;&nbsp;&nbsp;&nbsp;&nbsp;&nbsp;&nbsp;&nbsp;&nbsp;&nbsp;&nbsp;&nbsp;&nbsp;&nbsp;&nbsp;&nbsp;&nbsp;&nbsp;&nbsp;&nbsp;&nbsp;&nbsp;&nbsp;: 01 chiếc</p><p>-&nbsp;&nbsp;&nbsp;&nbsp;&nbsp;&nbsp;&nbsp;&nbsp;&nbsp;Công tắt tay&nbsp;&nbsp;&nbsp;&nbsp;&nbsp;&nbsp;&nbsp;&nbsp;&nbsp;&nbsp;&nbsp;&nbsp;&nbsp;&nbsp;&nbsp;&nbsp;&nbsp;&nbsp;&nbsp;&nbsp;&nbsp;&nbsp;&nbsp;&nbsp;&nbsp;&nbsp;&nbsp;: 01 chiếc</p><p>-&nbsp;&nbsp;&nbsp;&nbsp;&nbsp;&nbsp;&nbsp;&nbsp;&nbsp;Tài liệu HDSD&nbsp;&nbsp;&nbsp;&nbsp;&nbsp;&nbsp;&nbsp;&nbsp;&nbsp;&nbsp;&nbsp;&nbsp;&nbsp;&nbsp;&nbsp;&nbsp;&nbsp;&nbsp;&nbsp;&nbsp;&nbsp;&nbsp;: 01 bộ</p> | <p>-&nbsp;&nbsp;&nbsp;&nbsp;&nbsp;&nbsp;&nbsp;&nbsp;&nbsp;Tùy chọn mua thêm (hoặc thay đổi loại), tủy chọn phần cứng- công tắc bấm tay cho đầu bơm, …</p> | [6 empty] | CÔNG TY TNHH Y TẾ VIỆT TIẾN | 2020-12-01 | CÔNG TY TNHH Y TẾ VIỆT TIẾN | 2021-06-10
5026 | 1. Thiết bị chẩn đoán hình ảnh | Thiết bị phụ trợ chẩn đoán hình ảnh | Bơm tiêm thuốc cản quang | BƠM TIÊM ĐIỆN MARK 7 ATRTERION 1 NÒNG DẠNG CÁNH TAY TREO TRẦN DÙNG CHO CHỤP MẠCH MÁU XÓA NỀN DSA. | Medrad Mark 7 Arterion Injection System (Catalog: ART 700 OCS; ART 700 BASC) | Bayer Medical Care Inc | Mỹ | Bayer Medical Care Inc | Mỹ |  | CÔNG TY TNHH Y TẾ VIỆT TIẾN | Mỹ | Nhóm 3 |  |  | 1750000000 | t | Hệ thống | true | 2020-11-15 | 2021-12-31 | <p>Máy bơm thuốc cản quang chụp DSA loại 1 nòng dạng cánh tay treo trần có màn hình điều khiển.</p> | <p>-&nbsp;&nbsp;&nbsp;&nbsp;&nbsp;&nbsp;&nbsp;&nbsp;&nbsp;Máy chính&nbsp;&nbsp;&nbsp;&nbsp;&nbsp;&nbsp;&nbsp;&nbsp;&nbsp;&nbsp;&nbsp;&nbsp;&nbsp;&nbsp;&nbsp;&nbsp;&nbsp;&nbsp;: 01 máy</p><p>-&nbsp;&nbsp;&nbsp;&nbsp;&nbsp;&nbsp;&nbsp;&nbsp;&nbsp;Cánh tay treo trần&nbsp;&nbsp;&nbsp;&nbsp;&nbsp;&nbsp;: 01 bộ</p><p>-&nbsp;&nbsp;&nbsp;&nbsp;&nbsp;&nbsp;&nbsp;&nbsp;&nbsp;Màn hình điều khiển&nbsp;&nbsp;: 01 bộ</p><p>-&nbsp;&nbsp;&nbsp;&nbsp;&nbsp;&nbsp;&nbsp;&nbsp;&nbsp;Bộ nguồn&nbsp;&nbsp;&nbsp;&nbsp;&nbsp;&nbsp;&nbsp;&nbsp;&nbsp;&nbsp;&nbsp;&nbsp;&nbsp;&nbsp;&nbsp;&nbsp;&nbsp;&nbsp;&nbsp;: 01 bộ</p><p>-&nbsp;&nbsp;&nbsp;&nbsp;&nbsp;&nbsp;&nbsp;&nbsp;&nbsp;Bộ làm ấm thuốc&nbsp;&nbsp;&nbsp;&nbsp;&nbsp;&nbsp;&nbsp;&nbsp;: 01 chiếc</p><p>-&nbsp;&nbsp;&nbsp;&nbsp;&nbsp;&nbsp;&nbsp;&nbsp;&nbsp;Công tắt tay&nbsp;&nbsp;&nbsp;&nbsp;&nbsp;&nbsp;&nbsp;&nbsp;&nbsp;&nbsp;&nbsp;&nbsp;&nbsp;&nbsp;&nbsp;&nbsp;: 01 chiếc</p><p>-&nbsp;&nbsp;&nbsp;&nbsp;&nbsp;&nbsp;&nbsp;&nbsp;&nbsp;Tài liệu HDSD&nbsp;&nbsp;&nbsp;&nbsp;&nbsp;&nbsp;&nbsp;&nbsp;&nbsp;&nbsp;&nbsp;: 01 bộ</p> | <p>-&nbsp;&nbsp;&nbsp;&nbsp;&nbsp;&nbsp;&nbsp;&nbsp;&nbsp;Tùy chọn mua thêm (hoặc thay đổi loại), tùy chọn phần mềm tiêm thuốc tùy chỉnh tốc độ, phần mềm tùy chọn phần cứng – cáp đồng bộ ISI, …</p> | [6 empty] | CÔNG TY TNHH Y TẾ VIỆT TIẾN | 2020-12-01 | CÔNG TY TNHH Y TẾ VIỆT TIẾN | 2021-06-10
5027 | 1. Thiết bị chẩn đoán hình ảnh | Máy X Quang | Máy X quang di động | Máy X quang di động kỹ thuật số, 100mA | Ultra 200 | ECORAY CO. LTD. | Hàn Quốc | ECORAY CO. LTD. | Hàn Quốc | ["2021","2022","2023","2024"] | Công ty cổ phần hợp tác quốc Tế Việt - Hàn | Hàn Quốc | Nhóm 4 |  |  | 1500000000 | t | Cái | false | 2021-01-21 | 2022-12-31 | <p><strong>Máy X-quang di động kỹ thuật số (100mA)</strong></p><p>Model: <strong>ULTRA 200</strong></p><p>Hãng sản xuất: Ecoray</p><p>Xuất xứ: Hàn Quốc</p><p>Chứng chỉ chất lượng: ISO 13485, CE</p> | <p><strong>Thiết bị đồng bộ 01 hệ thống bao gồm:</strong></p><p><br></p><p>+ 01 Bóng X Quang</p><p>+ 01 Máy phát cao tần</p><p>+ 01 Bộ chuẩn trực</p><p>+ 01 Màn hình hiển thị trên đầu bóng</p><p>+ 01 Bảng điều khiển</p><p>+ 01 Tay đỡ bóng</p><p>+ 01Chân phanh</p><p>+ 01Công tắc chụp tay</p><p>+ 01Máy tính bảng điều khiển</p><p>+ 01Tấm nhận ảnh KTS 14x17 không dây</p><p>Phần mềm</p> | [7 empty] | Công ty cổ phần hợp tác quốc Tế Việt - Hàn | 2021-01-21 | Công ty cổ phần hợp tác quốc Tế Việt - Hàn | 2021-03-12
5028 | 13. Thiết bị dùng chung | Thiết bị nội thất bệnh viện | Bàn/ Ghế/ Tủ y tế | TỦ ĐẦU GIƯỜNG | T3-0126 | Công ty TNHH MTV Thiết bị y tế 130 Armephaco | Việt Nam | Công ty TNHH MTV Thiết bị y tế 130 Armephaco | Việt Nam | ["2021"] | Công ty Trách nhiệm hữu hạn một thành viên Thiết bị y tế 130 Armephaco | Việt Nam | Nhóm 5 |  |  | 5800000 | t | Bộ | true | 2021-06-23 | 2022-06-23 | <p>- Tủ bao gồm 4 khoang:</p><p>&nbsp;+ Khoang trên là bàn ăn, trượt trên các ray bi.</p><p>&nbsp;+ Khoang kế dưới là ngăn kéo, trượt trên các ray bi.</p><p>&nbsp;+ Khoang giữa có cánh đóng mở, có khoá từ.</p><p>&nbsp;+ Khoang dưới dạng hộc kín 3 phía, hở phía trước. Đáy tủ được đột rãnh thoáng.</p> | <p>+ Tủ chính:&nbsp;&nbsp;&nbsp;&nbsp;&nbsp;&nbsp;&nbsp;&nbsp;&nbsp;&nbsp;&nbsp;01 cái.</p><p>+ Bàn ăn:&nbsp;&nbsp;&nbsp;&nbsp;&nbsp;&nbsp;&nbsp;&nbsp;&nbsp;&nbsp;&nbsp;&nbsp;&nbsp;&nbsp;01 cái</p><p>+ Ngăn kéo: &nbsp;&nbsp;&nbsp;&nbsp;&nbsp;&nbsp;&nbsp;&nbsp;&nbsp;&nbsp;01 cái.</p><p>+ Bánh xe:&nbsp;&nbsp;&nbsp;&nbsp;&nbsp;&nbsp;&nbsp;&nbsp;&nbsp;&nbsp;&nbsp;&nbsp;01 bộ.</p><p>+ Móc treo khăn:&nbsp;&nbsp;02 bộ.</p> |  |  | <ul><li>Thời gian bảo hành 12 tháng</li></ul> |  |  |  |  | Công ty Trách nhiệm hữu hạn một thành viên Thiết bị y tế 130 Armephaco | 2021-06-23 | Công ty Trách nhiệm hữu hạn một thành viên Thiết bị y tế 130 Armephaco | 2021-06-28
5029 | 4. Thiết bị phòng mổ | Hệ thống/Thiết bị khác | Bộ dụng cụ phẫu thuật | Banh phẫu thuật | BV972R | Aesculap AG | Đức | Aesculap AG | Đức |  | CÔNG TY TNHH B. BRAUN VIỆT NAM | Đức | Nhóm 1 |  |  | 6198700 | t | Cây | true | 2021-04-13 | 2021-12-31 | <p>HÀNG MỚI 100%</p><p>Lưỡi banh bụng Muenster, kích thước lưỡi 100 x 100mm</p> | <p>THEO CATALOGUE</p> |  | <p>Banh tự giữ Weitlaner, 3x4 răng tù</p> | [5 empty] | CÔNG TY TNHH B. BRAUN VIỆT NAM | 2021-07-05 | CÔNG TY TNHH B. BRAUN VIỆT NAM | 2021-07-05
5030 | 1. Thiết bị chẩn đoán hình ảnh | Thiết bị phụ trợ chẩn đoán hình ảnh | Bơm tiêm thuốc cản quang | Medrad Stellant CT Injection System with Certegra Workstation | Medrad Stellant D-CE Injection System (Catalog: SCT-310; SCT-321; SCT-322) | Bayer Medical Care Inc | Mỹ | Bayer Medical Care Inc | Mỹ |  | CÔNG TY TNHH Y TẾ VIỆT TIẾN | Mỹ | Nhóm 3 |  |  | 1600000000 | t | Hệ thống | true | 2020-11-15 | 2021-12-31 | <p>Máy bơm thuốc cản quang chụp CT loại 2 nòng không màn hình điều khiển từ xa.</p> | <p>-&nbsp;&nbsp;&nbsp;&nbsp;&nbsp;&nbsp;&nbsp;&nbsp;&nbsp;Máy chính: 01 máy</p><p>-&nbsp;&nbsp;&nbsp;&nbsp;&nbsp;&nbsp;&nbsp;&nbsp;&nbsp;Chân đế có bánh xe: 01 bộ</p><p>-&nbsp;&nbsp;&nbsp;&nbsp;&nbsp;&nbsp;&nbsp;&nbsp;&nbsp;Bộ nguồn: 01 bộ</p><p>-&nbsp;&nbsp;&nbsp;&nbsp;&nbsp;&nbsp;&nbsp;&nbsp;&nbsp;Bộ làm ấm thuốc: 02 chiếc</p><p>-&nbsp;&nbsp;&nbsp;&nbsp;&nbsp;&nbsp;&nbsp;&nbsp;&nbsp;Khay đựng lọ thuốc: 01 chiếc</p><p>-&nbsp;&nbsp;&nbsp;&nbsp;&nbsp;&nbsp;&nbsp;&nbsp;&nbsp;Tài liệu HDSD: 01 bộ</p> | <p>-&nbsp;&nbsp;&nbsp;&nbsp;&nbsp;&nbsp;&nbsp;&nbsp;&nbsp;Tùy chọn mua thêm (hoặc thay đổi loại), tùy chọn phần cứng – cáp đồng bộ ISI, …</p> | [6 empty] | CÔNG TY TNHH Y TẾ VIỆT TIẾN | 2020-12-01 | CÔNG TY TNHH Y TẾ VIỆT TIẾN | 2021-06-10
5031 | 8. Thiết bị kiểm soát nhiễm khuẩn | Hệ thống lọc nước RO | Hệ thống lọc nước RO | HỆ THỐNG XỬ LÝ NƯỚC RO ≈ 2000 L/giờ AquaBplus 2000 + AquaBplus HF DÙNG CHO CHẠY THẬN NHÂN TẠO CÓ TIỆT TRÙNG BẰNG NHIỆT | AquaBplus 2000 + AquaBplus HF | Vivonic GmbH | Đức | Fresenius Medical Care AG & Co. KGaA | Đức |  | Công Ty TNHH SUNMED Việt Nam | Đức | Nhóm 1 |  |  | 5280000000 | t | Hệ thống | false | 2020-12-16 | 2021-12-16 | <p>·&nbsp;&nbsp;&nbsp;&nbsp;&nbsp;&nbsp;Máy sản xuất nước RO, Model: <strong>&nbsp;AquaB<em>plus</em> 2000</strong></p><p>·&nbsp;&nbsp;&nbsp;&nbsp;&nbsp;&nbsp;Công suất sản xuất nước RO tối đa ≈ <strong>2000 lít/giờ </strong>.</p><p>·&nbsp;&nbsp;&nbsp;&nbsp;&nbsp;&nbsp;Máy tẩy trùng nhiệt AquaBplus HF công suất tẩy trùng 120–140 L/giờ</p><p>·&nbsp;&nbsp;&nbsp;&nbsp;&nbsp;&nbsp;Tẩy trùng nhiệt từ 70–92 °C (có thể điều chỉnh)</p><p>·&nbsp;&nbsp;&nbsp;&nbsp;&nbsp;&nbsp;Nhà sản xuất được cấp ISO13485:2016, ISO9001:2015</p><p>·&nbsp;&nbsp;&nbsp;&nbsp;&nbsp;&nbsp;Đạt chứng chỉ quốc tế EC cho sản phẩm.</p><p>·&nbsp;&nbsp;&nbsp;&nbsp;&nbsp;&nbsp;Máy AquaBplus &amp; AquaBplus HF là hệ thống lý tưởng đáp ứng các tiêu chuẩn ISO về chất lượng nước trong chạy thận nhân tạo.</p><p class="ql-align-justify"><strong>Các chức năng và tính năng chính</strong>:</p><p class="ql-align-justify"><span style="color: rgb(38, 78, 150);">•&nbsp;</span>Thiết kế không có khoảng không chết</p><p class="ql-align-justify"><span style="color: rgb(38, 78, 150);">•&nbsp;</span>Báo cáo chi tiết lỗi</p><p class="ql-align-justify"><span style="color: rgb(38, 78, 150);">•&nbsp;</span>Có thể điều khiển từ xa qua web server</p><p class="ql-align-justify"><span style="color: rgb(38, 78, 150);">•&nbsp;</span>Chức năng Khởi động và Dừng mềm cho màng&nbsp;</p><p class="ql-align-justify"><span style="color: rgb(38, 78, 150);">•&nbsp;</span>Tiệt trùng hóa chất / khử cặn canxi bán tự động</p><p class="ql-align-justify"><span style="color: rgb(38, 78, 150);">•&nbsp;</span>Tự kiểm tra ban đầu tất cả các cảm biến và các điều khiển liên quan đến an toàn</p><p class="ql-align-justify"><span style="color: rgb(38, 78, 150);">•&nbsp;</span>Bơm RO đáp ứng các yêu cầu EuP IE3</p><p class="ql-align-justify"><span style="color: rgb(38, 78, 150);">•&nbsp;</span>Tích hợp cảm biến phát hiện rò rỉ &amp; giám sát rò rỉ</p><p class="ql-align-justify"><span style="color: rgb(38, 78, 150);">•&nbsp;</span>Khử trùng nhiệt dựa trên khái niệm A0 theo ISO 15883</p><p class="ql-align-justify"><span style="color: rgb(38, 78, 150);">•&nbsp;</span>Khử trùng nhiệt cho đường phân phối nước RO</p><p class="ql-align-justify"><span style="color: rgb(38, 78, 150);">•&nbsp;</span>Chương trình tẩy trùng nhiệt/ hoá chất của hệ thống nước RO kết hợp với máy thận Fresenius cùng lúc</p> | <p><strong style="color: black;">I.&nbsp;Bồn chứa nước đầu nguồn:</strong></p><p><span style="color: black;">Bồn chứa dung tích 4.000 Lít, chất liệu inox SUS 304, bao gồm van điện từ và phao để kiểm soát mức nước trong bồn: 01 bộ (</span> <span style="color: black;">Thương hiệu Việt Nam. Lắp ráp tại Việt Nam).</span></p><p><strong>II. Bộ tiền xử lý nước, cung cấp đủ nước cho máy RO công suất 2000 L/giờ hoạt động</strong></p><ol><li>Bơm tăng áp nước nguồn cấp vào hệ thống tiền xử lý: 02 cái (nhập khẩu từ Đức)</li><li>Khung máy kèm tủ điện điều khiển cho hệ thống bơm của bộ tiền xử lý: 01 bộ (nhập khẩu từ Đức)</li><li>Bộ lọc đa tầng (lọc thô) bao gồm van điều khiển súc rửa tự động: 01 bộ (nhập khẩu từ Đức)</li><li>Bộ làm mềm nước bao gồm van điều khiển súc rửa tự động kèm thùng chứa muối cho bộ làm mềm nước: 01 bộ (nhập khẩu từ Đức)</li><li>Bộ lọc chứa than hoạt tính bao gồm van điều khiển súc rửa tự động: 02 bộ (nhập khẩu từ Đức)</li><li>Bộ lọc tinh: 02 cái (nhập khẩu từ Đức)</li><li>Phụ kiện mua trong nước lắp đặt hoàn chỉnh cho bộ tiền xử lý nước (ống thải PVC, đồng hồ đo áp lực, tắc kê, vít…): 01 bộ (mua trong nước)</li></ol><p><strong>III. Máy sản xuất nước RO</strong></p><ol><li>Máy RO model <strong>AquaB<em>plus</em> 1500</strong>. Công suất sản xuất nước RO tối đa ≈ 1500 lít / giờ. Cấp nước RO trực tiếp đến các máy thận: 01 máy (Máy được nhập khẩu trọn bộ từ Đức)</li></ol><p>&nbsp;<strong>IV. Thiết bị tiệt trùng nhiệt để tẩy trùng hệ thống bằng nhiệt&nbsp;&nbsp;</strong></p><ol><li>Thiết bị tiệt trùng nhiệt <strong>AquaB<em>plus</em> HF</strong>. Hoạt động đồng bộ với máy RO AquaB<em>plus</em>. Có chức năng tiệt trùng bằng nhiệt cho hệ thống đường ống cấp nước RO. Công suất đun nước nóng để tiệt trùng:&nbsp;120 - 140 lít/giờ: 01 máy (Máy được nhập khẩu trọn bộ từ Đức).</li></ol><p><strong>V. Hệ thống ống cấp nước RO trực tiếp và thoát nước thải từ các máy thận</strong></p><p>Hệ thống đường ống cấp nước RO đến các máy thận và đường ống nước hồi lưu, các van khóa nước cho máy thận. Chất liệu ống: PEX: 01 bộ (mua trong nước)</p><p><strong>VI. Khác</strong></p><ol><li>Tài liệu hướng dẫn sử dụng máy bằng tiếng Anh và tiếng Việt. Bảng vẽ lưu đồ hệ thống máy RO: 01 bộ (mua trong nước)</li><li>Xét nghiệm nước RO lần đầu, đạt theo tiêu chuẩn ISO13959: 2014 hoặc tương đương, áp dụng cho nước dùng để điều trị thận nhân tạo: 01 lần (mua trong nước)</li></ol><p><br></p> | [7 empty] | Công Ty TNHH SUNMED Việt Nam | 2020-12-15 | Công Ty TNHH SUNMED Việt Nam | 2021-01-18
5032 | 12. Thiết bị phục hồi chức năng - Vật lý trị liệu | Thiết bị vật lý trị liệu | Máy điều trị vật lý trị liệu | Máy điện trị liệu đa năng dùng trong y tế (Máy điện xung kết hợp giác hút) | INFINITY FIX | Elettronica Pagani | Italy | Elettronica Pagani | Italy | ["2021"] | Công ty TNHH thương mại và dịch vụ Hải Minh | Italy | Nhóm 3 |  |  | 270000000 | t | Bộ | true | 2021-01-26 | 2021-09-30 | <p><strong>Máy điện xung kết hợp giác hút</strong></p><p><strong>(Máy điện trị liệu đa năng dùng trong y tế)</strong></p><p><strong>Model: INFINITY FIX</strong></p><p><strong>Hãng: Elettronica Pagani</strong></p><p><strong>Xuất xứ: Ý</strong></p><p><br></p><p><strong style="color: rgb(0, 0, 0); background-color: rgb(239, 239, 239);">﻿*&nbsp;</strong><span style="color: rgb(0, 0, 0); background-color: rgb(239, 239, 239);">Giá bán dựa trên lựa chọn các tính năng của sản phẩm, có thể giảm vì cắt bỏ tính năng.</span></p> | <p><strong>- </strong>Máy chính:&nbsp;&nbsp;&nbsp;&nbsp;&nbsp;&nbsp;&nbsp;&nbsp;&nbsp;&nbsp;&nbsp;&nbsp;&nbsp;&nbsp;&nbsp;&nbsp;&nbsp;&nbsp;&nbsp;&nbsp;&nbsp;&nbsp;&nbsp;&nbsp;&nbsp;&nbsp;&nbsp;&nbsp;&nbsp;&nbsp;01 Chiếc</p><p>- Dây nguồn:&nbsp;&nbsp;&nbsp;&nbsp;&nbsp;&nbsp;&nbsp;&nbsp;&nbsp;&nbsp;&nbsp;&nbsp;&nbsp;&nbsp;&nbsp;&nbsp;&nbsp;&nbsp;&nbsp;&nbsp;&nbsp;&nbsp;&nbsp;&nbsp;&nbsp;&nbsp;&nbsp;&nbsp;&nbsp;&nbsp;01 Cái</p><p>- Cáp kích thích điện màu đỏ:&nbsp;&nbsp;&nbsp;&nbsp;&nbsp;&nbsp;02 Cái</p><p>- Cáp kích thích điện màu đen:&nbsp;&nbsp;&nbsp;&nbsp;02 Cái</p><p>- Điện cực cao su chì 60mmx80mm:04 Cái</p><p>- Đệm bọc điện cực 60mmx 80mm: 04 Cái</p><p>-Đai cuốn giữ điện cực: &nbsp;&nbsp;&nbsp;&nbsp;&nbsp;&nbsp;&nbsp;&nbsp;&nbsp;&nbsp;&nbsp;&nbsp;&nbsp;02 Cái</p><p>-Bộ giác hút: 01 Bộ </p><p>- Phần mềm ngôn ngữ Tiếng Việt: 01 Gói</p><p>- Hướng dẫn sử dụng tiếng Anh/Việt: 01 Bộ</p> |  | <p class="ql-align-justify">Màn hình: LCD điều khiển cảm ứng</p><p class="ql-align-justify">Có nhóm bệnh lý cài đặt sẵn được minh hoạ bằng hình ảnh</p><p class="ql-align-justify">Thời gian điều trị: từ 1-59 phút</p><p class="ql-align-justify">Công suất tiêu thụ (max): 60VA</p><p>Dòng tần số thấp: 76,5mA max/kênh tại 500Ω</p><p>Dòng tần số trung bình: 76,5mA max/kênh tại 500Ω</p><p>Trọng lượng khoảng: 5Kg</p><p class="ql-align-justify">Số kênh đầu ra: 2 kênh độc lập lựa chọn dòng và cường độ điều trị</p><p><br></p> | [5 empty] | Công ty TNHH thương mại và dịch vụ Hải Minh | 2021-01-26 | Công ty TNHH thương mại và dịch vụ Hải Minh | 2021-06-22
5033 | 2. Thiết bị hồi sức cấp cứu | Máy theo dõi bệnh nhân | Máy theo dõi bệnh nhân 7 thông số | Máy theo dõi bệnh nhân 7 thông số | B40i | GE Healthcare Finland Oy | Phần Lan | GE Healthcare Finland Oy | Phần Lan |  | Công ty Cổ phần Vietmedical-Phân phối | Phần Lan | Nhóm 3 |  |  | 280000000 | t | Chiếc | true | 2021-06-28 | 2021-12-31 | <p>...</p> | <p>...</p> |  | <p>...</p> | [5 empty] | Công ty Cổ phần Vietmedical-Phân phối | 2021-06-28 | Công ty Cổ phần Vietmedical-Phân phối | 2021-06-28
5034 | 7. Thiết bị chuyên khoa xét nghiệm | Máy xét nghiệm sinh hóa, miễn dịch | Máy xét nghiệm sinh hóa bán tự động | Máy xét nghiệm sinh hóa bán tự động | RT-9200 | Rayto Life and Analytical Sciences Co. Ltd. | Trung Quốc | Rayto Life and Analytical Sciences Co. Ltd. | Trung Quốc | ["2019","2020"] | Công ty Cổ phần Đầu tư và Phát triển Y tế An Sinh | Trung Quốc | Nhóm 6 |  |  | 51200000 | t | Chiếc | true | 2020-11-12 | 2020-12-31 | <p><b><u>Tính năng nổi bật</u></b><br /> · Bán tự động<br /> · Điều khiển phím<br /> · các bước sóng: 340, 405, 500, 546, 620nm và tùy chọn thêm 3 bước sóng khác<br /> · 60 chương trình cài đặt<br /> · Bộ nhớ 2.200 kết quả<br /> <br /> &nbsp;</p> | <p><strong><u>Cấu hình tiêu chuẩn</u></strong><br /> · 01 máy chính kèm máy in nhiệt gắn trong&nbsp;&nbsp;<br /> · 01 bộ phụ kiện tiêu chuẩn</p> | [7 empty] | Công ty Cổ phần Đầu tư và Phát triển Y tế An Sinh | 2020-11-12 | Công ty Cổ phần Đầu tư và Phát triển Y tế An Sinh | 2020-12-31
5035 | 13. Thiết bị dùng chung | Thiết bị nội thất bệnh viện | Bàn/ Ghế/ Tủ y tế | Bàn ăn bệnh nhân | SE-024 | Sigma-Care Development Co., Ltd. | Đài Loan | Sigma-Care Development Co., Ltd. | Đài Loan |  | CÔNG TY CỔ PHẦN THIẾT BỊ Y TẾ BÁCH VIỆT |  | Nhóm 6 |  |  | 5000000 | t | Chiếc | true | 2020-11-07 | 2021-12-31 | <p>Bàn có kích thước dài 770 x rộng 385 mm, di chuyển nâng hạ bàn 720 – 1020 mm</p> | [8 empty] | CÔNG TY CỔ PHẦN THIẾT BỊ Y TẾ BÁCH VIỆT | 2020-11-07 | CÔNG TY CỔ PHẦN THIẾT BỊ Y TẾ BÁCH VIỆT | 2021-04-05
5036 | 12. Thiết bị phục hồi chức năng - Vật lý trị liệu | Thiết bị vật lý trị liệu | Máy kéo giãn | Máy kéo giãn cột sống dùng trong y tế | ET-800 | Everyway Medical Instruments Co., Ltd. | Đài Loan | Everyway Medical Instruments Co., Ltd. | Đài Loan | ["2020"] | Công ty TNHH thương mại và dịch vụ Hải Minh | Đài Loan | Nhóm 6 |  |  | 185000000 | t | Bộ | true | 2021-01-14 | 2021-09-30 | <p class="ql-align-center"><strong>KÉO GIÃN CỘT SỐNG LƯNG CỔ GIƯỜNG NÂNG HẠ ĐIỆN</strong></p><p class="ql-align-center"><strong style="color: black;">Model: ET 800</strong></p><p class="ql-align-center"><strong>Giường điện - model: EU300</strong></p><p class="ql-align-center"><strong>Hãng: Everyway Medical Instruments</strong></p><p class="ql-align-center"><strong>Xuất xứ: ĐÀI LOAN</strong></p><p><strong>*&nbsp;</strong>Giá bán dựa trên lựa chọn các tính năng của sản phẩm, có thể giảm vì cắt bỏ tính năng,</p> | <p>- Máy chính: &nbsp;&nbsp;&nbsp;&nbsp;&nbsp;&nbsp;&nbsp;&nbsp;&nbsp;&nbsp;&nbsp;&nbsp;&nbsp;&nbsp;&nbsp;&nbsp;&nbsp;&nbsp;&nbsp;&nbsp;&nbsp;&nbsp;&nbsp;&nbsp;&nbsp;&nbsp;&nbsp;&nbsp;&nbsp;&nbsp;&nbsp;&nbsp;&nbsp;&nbsp;&nbsp;&nbsp;&nbsp;&nbsp;&nbsp;&nbsp;&nbsp;&nbsp;&nbsp;&nbsp;&nbsp;&nbsp;01 Chiếc</p><p>- Dây nguồn:&nbsp;&nbsp;&nbsp;&nbsp;&nbsp;&nbsp;&nbsp;&nbsp;&nbsp;&nbsp;&nbsp;&nbsp;&nbsp;&nbsp;&nbsp;&nbsp;&nbsp;&nbsp;&nbsp;&nbsp;&nbsp;&nbsp;&nbsp;&nbsp;&nbsp;&nbsp;&nbsp;&nbsp;&nbsp;&nbsp;&nbsp;&nbsp;&nbsp;&nbsp;&nbsp;&nbsp;&nbsp;&nbsp;&nbsp;&nbsp;&nbsp;&nbsp;&nbsp;&nbsp;&nbsp;01 Cái</p><p>- Thiết bị dừng khẩn cấp:&nbsp;&nbsp;&nbsp;&nbsp;&nbsp;&nbsp;&nbsp;&nbsp;&nbsp;&nbsp;&nbsp;&nbsp;&nbsp;&nbsp;&nbsp;&nbsp;&nbsp;&nbsp;&nbsp;&nbsp;&nbsp;&nbsp;&nbsp;&nbsp;01 Cái</p><p>- Thanh đỡ điều chỉnh góc kéo:&nbsp;&nbsp;&nbsp;&nbsp;&nbsp;&nbsp;&nbsp;&nbsp;&nbsp;&nbsp;&nbsp;&nbsp;&nbsp;&nbsp;&nbsp;&nbsp;01 Cái</p><p>- Dây đai vùng ngực:&nbsp;&nbsp;&nbsp;&nbsp;&nbsp;&nbsp;&nbsp;&nbsp;&nbsp;&nbsp;&nbsp;&nbsp;&nbsp;&nbsp;&nbsp;&nbsp;&nbsp;&nbsp;&nbsp;&nbsp;&nbsp;&nbsp;&nbsp;&nbsp;&nbsp;&nbsp;&nbsp;&nbsp;&nbsp;&nbsp;&nbsp;&nbsp;01 Cái</p><p>- Dây đai vùng lưng:&nbsp;&nbsp;&nbsp;&nbsp;&nbsp;&nbsp;&nbsp;&nbsp;&nbsp;&nbsp;&nbsp;&nbsp;&nbsp;&nbsp;&nbsp;&nbsp;&nbsp;&nbsp;&nbsp;&nbsp;&nbsp;&nbsp;&nbsp;&nbsp;&nbsp;&nbsp;&nbsp;&nbsp;&nbsp;&nbsp;&nbsp;01 Cái</p><p>- Dây đai kéo cổ:&nbsp;&nbsp;&nbsp;&nbsp;&nbsp;&nbsp;&nbsp;&nbsp;&nbsp;&nbsp;&nbsp;&nbsp;&nbsp;&nbsp;&nbsp;&nbsp;&nbsp;&nbsp;&nbsp;&nbsp;&nbsp;&nbsp;&nbsp;&nbsp;&nbsp;&nbsp;&nbsp;&nbsp;&nbsp;&nbsp;&nbsp;&nbsp;&nbsp;&nbsp;&nbsp;&nbsp;&nbsp;01 Cái</p><p>- Thanh gá lắp dùng trong kéo cổ:&nbsp;&nbsp;&nbsp;&nbsp;&nbsp;&nbsp;&nbsp;&nbsp;&nbsp;&nbsp;&nbsp;&nbsp;01 Cái</p><p>- Bàn kéo đồng bộ chính hãng:&nbsp;&nbsp;&nbsp;01 Cái</p><p>- Hướng dẫn sử dụng tiếng Anh/Việt: &nbsp;&nbsp;&nbsp;&nbsp;&nbsp;01 Bộ</p> | <ul><li>Bàn kéo giãn nâng hạ điện</li><li>Đai kéo giãn theo size</li><li>Hệ thống kéo cổ riêng biệt</li></ul><p><br></p> | <p class="ql-align-justify">- Nguồn cung cấp: 100 - 120V AC/ 220-240V AC </p><p class="ql-align-justify">- Tần số: 60/50Hz</p><p class="ql-align-justify">- Dòng: 1.2A (100-120V)/0.6A (220- 240V)</p><p class="ql-align-justify">- Công suất tiêu thụ: 150 VA max</p><p class="ql-align-justify">- Lực kéo: tối đa 91 Kg, tối thiểu 2kg</p><p class="ql-align-justify">- Tự động điều chỉnh lực kéo</p><p class="ql-align-justify">- Màn hình hiển thị: Lực kéo thực tế/ lực kéo cài đặt sẵn - hiển thị quá trình thay đổi lực kéo</p><p class="ql-align-justify">- Tốc độ kéo: Liên tục, liên tục và tùy chỉnh</p><p class="ql-align-justify">- Chương trình kéo: Liên tục, ngắt quãng và hỗn hợp</p><p class="ql-align-justify">- Thời gian kéo: 1 - 99 phút (±2%)</p><p class="ql-align-justify">- Trọng lượng: 11.4 Kg</p><p class="ql-align-justify">- Tổng trọng lượng: 14 Kg</p><p>- Kích thước: 310mm x 280mm x 260mm&nbsp;</p> | <p>Dịch vụ bảo trì hệ thống sau bán hàng</p> |  |  |  |  | Công ty TNHH thương mại và dịch vụ Hải Minh | 2021-01-14 | Công ty TNHH thương mại và dịch vụ Hải Minh | 2021-06-22
5037 | 1. Thiết bị chẩn đoán hình ảnh | Thiết bị phụ trợ chẩn đoán hình ảnh | Bơm tiêm thuốc cản quang | Salient Contrast Injector Dual Basic | Salient (DC009D) | IMAXEON PTY LTD | Australia | IMAXEON PTY LTD | Australia |  | CÔNG TY TNHH Y TẾ VIỆT TIẾN | Australia | Nhóm 1 |  |  | 858100000 | t | Hệ thống | true | 2020-11-15 | 2021-12-31 | <p>Máy bơm thuốc cản quang chụp CT loại 2 nòng không màn hình điều khiển từ xa.</p> | <p>-&nbsp;&nbsp;&nbsp;&nbsp;&nbsp;&nbsp;&nbsp;&nbsp;&nbsp;Máy chính: 01 máy</p><p>-&nbsp;&nbsp;&nbsp;&nbsp;&nbsp;&nbsp;&nbsp;&nbsp;&nbsp;Remote điều khiển từ xa: 01 chiếc</p><p>-&nbsp;&nbsp;&nbsp;&nbsp;&nbsp;&nbsp;&nbsp;&nbsp;&nbsp;Bộ làm ấm thuốc: 01 chiếc</p><p>-&nbsp;&nbsp;&nbsp;&nbsp;&nbsp;&nbsp;&nbsp;&nbsp;&nbsp;Dây nguồn: 01 chiếc</p><p>-&nbsp;&nbsp;&nbsp;&nbsp;&nbsp;&nbsp;&nbsp;&nbsp;&nbsp;Khay chứa thuốc: 01 chiếc</p><p>-&nbsp;&nbsp;&nbsp;&nbsp;&nbsp;&nbsp;&nbsp;&nbsp;&nbsp;Tài liệu HDSD: 01 bộ</p> | <p>-&nbsp;&nbsp;&nbsp;&nbsp;&nbsp;&nbsp;&nbsp;&nbsp;&nbsp;Tùy chọn mua thêm (hoặc thay đổi loại ) màn hình rời điều khiển từ xa, phần mềm trộn thuốc, option phần cứng – cáp đồng bộ ISI, …</p> | [6 empty] | CÔNG TY TNHH Y TẾ VIỆT TIẾN | 2020-12-01 | CÔNG TY TNHH Y TẾ VIỆT TIẾN | 2021-06-10
5038 | 4. Thiết bị phòng mổ | Kính hiển vi phẫu thuật | Kính hiển vi phẫu thuật sọ não, cột sống | Kính hiển vi phẫu thuật và phụ kiện OPMI Pentero 800 (cấu hình cơ bản) | OPMI Pentero 800 | Carl Zeiss Meditec AG | Đức | Carl Zeiss Meditec AG | Đức | ["2020"] | CÔNG TY TNHH THƯƠNG MẠI VÀ DƯỢC PHẨM SANG |  | Nhóm 3 |  |  | 9000000000 | t | Chiếc | true | 2020-11-15 | 2021-11-01 | <p>Hệ thống kính hiển vi phẫu thuật thần kinh sọ não, cột sống, chấn thương chỉnh hình, tai mũi họng, P&amp;R, vi phẫu mạch máu</p> | <p>Cấu hình kính vi phẫu bao gồm:<br /> -&nbsp;&nbsp; &nbsp;Hệ thống quang học bao gồm:<br /> •&nbsp;&nbsp; &nbsp;Thân kính hiển vi: 1 bộ<br /> •&nbsp;&nbsp; &nbsp;Kính cho phẫu thuật viên chính chỉnh góc 180 độ: 1 bộ<br /> •&nbsp;&nbsp; &nbsp;Kính phụ hướng đối diện chỉnh góc 180 độ: 01 bộ&nbsp;<br /> •&nbsp;&nbsp; &nbsp;Kính phụ hướng bên, dạng thẳng: 01 bộ<br /> •&nbsp;&nbsp; &nbsp;Thị kính 12.5x: 06 chiếc<br /> -&nbsp;&nbsp; &nbsp;Hệ thống chiếu sáng &nbsp;Xenon: 01 hệ thống<br /> -&nbsp;&nbsp; &nbsp;Hệ thống chân đề bao gồm:<br /> •&nbsp;&nbsp; &nbsp;Chân đế dạng đẩy sàn và cánh tay mang kính: 01 hệ thống<br /> •&nbsp;&nbsp; &nbsp;Bộ dịch chuyển X-Y: 1 bộ<br /> •&nbsp;&nbsp; &nbsp;Bàn đạp chân điều khiển: 1 chiếc&nbsp;<br /> •&nbsp;&nbsp; &nbsp;Bộ tay cầm điều khiển đa chức năng: 01 bộ<br /> -&nbsp;&nbsp; &nbsp;Hệ thống Camera CMOS tích hợp: 01 bộ<br /> -&nbsp;&nbsp; &nbsp;Túi phủ kính tiệt trùng: 05 cái<br /> Túi phủ chống bụi: 01 cái</p> |  | <p>1.&nbsp;&nbsp; &nbsp;Tính năng kỹ thuật hệ thống quang học:<br /> -&nbsp;&nbsp; &nbsp;Tất cả các thấu kính của hệ thống phải được phủ lớp hiệu chuẩn màu (Apochromatic), vật kính phủ lớp chống phản xạ T*<br /> -&nbsp;&nbsp; &nbsp;Kính chính và kính phụ đối diện: f≥170mm, điều chỉnh góc nhìn được trong khoảng ≤0-≥180 độ<br /> -&nbsp;&nbsp; &nbsp;Ống kính phụ hướng bên dạng thẳng<br /> -&nbsp;&nbsp; &nbsp;Thị kính loại trường nhìn rộng (widefield), độ phóng đại thị kính là 12.5x, có khả năng bù trừ khúc xạ từ ≤- 8D đến ≥+5D<br /> -&nbsp;&nbsp; &nbsp;Khoảng cách làm việc thay đổi được, liên tục &nbsp;≤200 mm-≥500mm<br /> -&nbsp;&nbsp; &nbsp;Độ phóng đại điều chỉnh bằng motor, hệ số phóng đại 1:6, điều chỉnh liên tục<br /> -&nbsp;&nbsp; &nbsp;Độ phóng đại trong phạm vi từ ≤2.7x đến ≥16.2x tại khoảng cách 200mm<br /> -&nbsp;&nbsp; &nbsp;Độ phóng đại trong phạm vi từ ≤1.4x đến ≥8.2x tại khoảng cách 500mm<br /> 2 .Tính năng kỹ thuật hệ thống chiếu sáng<br /> -&nbsp;&nbsp; &nbsp;Nguồn sáng sử dụng đèn Xenon công suất ≥300W&nbsp;<br /> -&nbsp;&nbsp; &nbsp;Có sẵn bóng đèn dự phòng có công suất tương đương với bóng chính bên trong để không thay đổi độ sáng.<br /> -&nbsp;&nbsp; &nbsp;Hiển thị tuổi thọ còn lại của cả hai đèn thuận lợi cho việc theo dõi và thay thế, tự động hiển thị báo đèn bị hỏng<br /> -&nbsp;&nbsp; &nbsp;Hệ thống chiếu sáng hai hướng không song song để có thể quan sát được các khe sâu và hẹp<br /> 3. Tính năng kỹ thuật hệ thống chân đế<br /> -&nbsp;&nbsp; &nbsp;Chân đế dạng đứng, kích cỡ chân đế ≥736x736 mm<br /> -&nbsp;&nbsp; &nbsp;Cánh tay đỡ kính có khả năng xoay tự do ≥360 độ quanh chân đế<br /> -&nbsp;&nbsp; &nbsp;Độ cao thấp nhất của hệ thống tối đa ≥1870mm&nbsp;<br /> -&nbsp;&nbsp; &nbsp;Độ &nbsp;cao cao nhất của kính tối thiểu ≥2660mm<br /> -&nbsp;&nbsp; &nbsp;Góc thân kính có thể điều chỉnh ≥ ± 45 độ nghiêng trái phải<br /> -&nbsp;&nbsp; &nbsp;Góc thân kính có thể điều chỉnh ≥140 độ về phía trước&nbsp;<br /> 4. Tính năng kỹ thuật hệ thống Camera<br /> -&nbsp;&nbsp; &nbsp;Tích hợp hoàn toàn hệ thống camera HD cảm biến 3x1/3 inch CMOS, độ phân giải ≥ 850 dòng<br /> -&nbsp;&nbsp; &nbsp;Các thông số được điều chỉnh trên màn hình cảm ứng ứng ≥22’ gắn trên chân đế<br /> -&nbsp;&nbsp; &nbsp;Hệ thống có khả năng chụp hình, ghi hình được điều chỉnh trên màn hình cảm ứng hoặc tay cầm, bàn đạp chân</p> | [5 empty] | CÔNG TY TNHH THƯƠNG MẠI VÀ DƯỢC PHẨM SANG | 2020-11-15 | CÔNG TY TNHH THƯƠNG MẠI VÀ DƯỢC PHẨM SANG | 2020-11-24
5039 | 4. Thiết bị phòng mổ | Hệ thống/Thiết bị khác | Bộ dụng cụ phẫu thuật | Banh phẫu thuật | BV973R | Aesculap AG | Đức | Aesculap AG | Đức |  | CÔNG TY TNHH B. BRAUN VIỆT NAM | Đức | Nhóm 1 |  |  | 7238100 | t | Cây | true | 2021-04-13 | 2021-12-31 | <p>HÀNG MỚI 100%</p><p>Lưỡi banh bụng Muenster, kích thước lưỡi 100 x 120mm</p> | <p>THEO CATALOGUE</p> |  | <p>Banh tự giữ Weitlaner, 3x4 răng tù</p> | [5 empty] | CÔNG TY TNHH B. BRAUN VIỆT NAM | 2021-07-05 | CÔNG TY TNHH B. BRAUN VIỆT NAM | 2021-07-05
5040 | 14. Thiết bị khám - điều trị khác | Thiết bị phòng khám | Nhiệt kế | Nhiệt kế đo trán | MC-720 | Omron Healthcare Co., Ltd | Trung Quốc | Omron Healthcare Co., Ltd | Nhật Bản |  | CÔNG TY TNHH IDS MEDICAL SYSTEMS VIỆT NAM |  | Nhóm 4 |  |  | 955000 | t | Chiếc | true | 2020-12-25 | 2022-06-22 | <p>Hàng mới 100%, chưa qua sử dụng</p> | <p class="ql-align-justify"> -&nbsp;&nbsp;&nbsp;&nbsp;&nbsp;&nbsp;&nbsp;&nbsp;Nhiệt kế đo trán: 01 chiếc</p><p class="ql-align-center"> </p><p><br></p> |  | <p>chi tiết như file đính kèm</p> | [5 empty] | CÔNG TY TNHH IDS MEDICAL SYSTEMS VIỆT NAM | 2020-12-25 | CÔNG TY TNHH IDS MEDICAL SYSTEMS VIỆT NAM | 2021-06-22
5041 | 7. Thiết bị chuyên khoa xét nghiệm | Thiết bị xét nghiệm vi sinh + sinh học phân tử + di truyền | Máy Realtime PCR | Kit phát hiện các vị trí dịch mã bất thường trên nhiễm sắc thể liên quan đến ALK | Easy® ALK (24 test)-RT005 | Diatech Pharmacogenetics srl a Socio Unico | Italy | Diatech Pharmacogenetics srl a Socio Unico | Italy | ["2020"] | CÔNG TY TNHH GETZ BROS& CO.( VIỆT NAM) | Italy | Nhóm 3 |  |  | 70000000 | t | Hộp | true | 2021-03-29 | 2021-12-31 | <p>Kit phát hiện các vị trí dịch mã bất thường trên nhiễm sắc thể liên quan đến ALK</p> | <p>Kit phát hiện các vị trí dịch mã bất thường trên nhiễm sắc thể liên quan đến ALK và gen nội kiểm</p> |  | <p>Easy® ALK (24 test)</p><p>+ Kit phát hiện các vị trí dịch mã bất thường trên nhiễm sắc thể liên quan đến ALK và gen nội kiểm </p><p>+ Độ nhạy: LOD 0.5%</p><p>+ Loại mẫu: RNA tách từ mô tươi, mô cố định bằng parafin (FFPE) và các mẫu tế bào học.</p><p>+ Cung cấp bao gồm: Hoá chất tách chiết mô + Hoá chất Real-time PCR</p><p>+ Chứng chỉ chất lượng: ISO 13485, CE-IVD.</p> | [5 empty] | CÔNG TY TNHH GETZ BROS& CO.( VIỆT NAM) | 2021-03-29 | CÔNG TY TNHH GETZ BROS& CO.( VIỆT NAM) | 2021-03-29
5042 | 1. Thiết bị chẩn đoán hình ảnh | Thiết bị phụ trợ chẩn đoán hình ảnh | Bơm tiêm thuốc cản quang | Salient Contrast Injector Dual with Wireless RCU | Salient (DC009DW) | IMAXEON PTY LTD | Australia | IMAXEON PTY LTD | Australia |  | CÔNG TY TNHH Y TẾ VIỆT TIẾN | Australia | Nhóm 1 |  |  | 998900000 | t | Hệ thống | true | 2020-11-15 | 2021-12-31 | <p>Máy bơm thuốc cản quang chụp CT loại 2 nòng có màn hình điều khiển từ xa.</p> | <p>-&nbsp;&nbsp;&nbsp;&nbsp;&nbsp;&nbsp;&nbsp;&nbsp;&nbsp;Máy chính: 01 máy</p><p>-&nbsp;&nbsp;&nbsp;&nbsp;&nbsp;&nbsp;&nbsp;&nbsp;&nbsp;Màn hình điều khiển từ xa: 01 chiếc</p><p>-&nbsp;&nbsp;&nbsp;&nbsp;&nbsp;&nbsp;&nbsp;&nbsp;&nbsp;Remote điều khiển từ xa: 01 chiếc</p><p>-&nbsp;&nbsp;&nbsp;&nbsp;&nbsp;&nbsp;&nbsp;&nbsp;&nbsp;Bộ làm ấm thuốc: 01 chiếc</p><p>-&nbsp;&nbsp;&nbsp;&nbsp;&nbsp;&nbsp;&nbsp;&nbsp;&nbsp;Dây nguồn: 01 chiếc</p><p>-&nbsp;&nbsp;&nbsp;&nbsp;&nbsp;&nbsp;&nbsp;&nbsp;&nbsp;Bộ chuyển đổi nguồn AC-DC: 01 chiếc</p><p>-&nbsp;&nbsp;&nbsp;&nbsp;&nbsp;&nbsp;&nbsp;&nbsp;&nbsp;Khay chứa thuốc: 01 chiếc</p><p>-&nbsp;&nbsp;&nbsp;&nbsp;&nbsp;&nbsp;&nbsp;&nbsp;&nbsp;Tài liệu HDSD: 01 bộ</p> | <p>-&nbsp;&nbsp;&nbsp;&nbsp;&nbsp;&nbsp;&nbsp;&nbsp;&nbsp;Tùy chọn mua thêm (hoặc thay đổi loại), phần mềm trộn thuốc, option phần cứng – cáp đồng bộ ISI, …</p> | [6 empty] | CÔNG TY TNHH Y TẾ VIỆT TIẾN | 2020-12-01 | CÔNG TY TNHH Y TẾ VIỆT TIẾN | 2021-06-10
5043 | 12. Thiết bị phục hồi chức năng - Vật lý trị liệu | Thiết bị phục hồi chức năng | Thiết bị tập phục hồi chức năng | Bàn tập cơ bàn tay - ngón tay cho người khuyết tật | PN19 | Công Ty TNHH Sản Xuất Thương Mại Phana | Việt Nam | Công Ty TNHH Sản Xuất Thương Mại Phana | Việt Nam | ["2021"] | CÔNG TY TRÁCH NHIỆM HỮU HẠN SẢN XUẤT THƯƠNG MẠI PHANA |  | Nhóm 6 |  |  | 3630000 | t | Cái | true | 2021-06-28 | 2022-12-31 | <p>Bàn tập cơ bàn tay - ngón tay cho người khuyết tật</p> | <p>- Khung&nbsp;sắt sơn tĩnh điện,</p><p>- Khối lượng:12 kg&nbsp;&nbsp;&nbsp;&nbsp;&nbsp;&nbsp;&nbsp;&nbsp;&nbsp;&nbsp;&nbsp;&nbsp;&nbsp;&nbsp;&nbsp;&nbsp;&nbsp;&nbsp;&nbsp;&nbsp;&nbsp;&nbsp;&nbsp;&nbsp;&nbsp;&nbsp;&nbsp;&nbsp;</p><p>- KT :54x59x115cm (+/- sai số 5%)</p> |  | <p><strong><u>Thông số kỹ thuật</u></strong></p><p><span style="color: black;">- Chất liệu: Khung sắt sơn tĩnh điện, chổ tựa tay bọc simily, dây cáp bọc nhựa an toàn.</span></p><p><span style="color: black;">-Trọng lượng:12 kg&nbsp;&nbsp;&nbsp;&nbsp;&nbsp;&nbsp;&nbsp;&nbsp;&nbsp;&nbsp;&nbsp;&nbsp;&nbsp;&nbsp;&nbsp;&nbsp;&nbsp;&nbsp;&nbsp;&nbsp;</span></p><p><span style="color: black;">- Kích thước : D54xR59xC115cm (+/- sai số 5%)</span></p><p>- Có bộ phận điều chỉnh được lực nặng nhẹ khi tập.</p> | [5 empty] | CÔNG TY TRÁCH NHIỆM HỮU HẠN SẢN XUẤT THƯƠNG MẠI PHANA | 2021-06-28 | CÔNG TY TRÁCH NHIỆM HỮU HẠN SẢN XUẤT THƯƠNG MẠI PHANA | 2021-06-28
5044 | 4. Thiết bị phòng mổ | Hệ thống/Thiết bị khác | Bộ dụng cụ phẫu thuật | Kéo phẫu thuật | FD014R | Aesculap AG | Đức | Aesculap AG | Đức |  | CÔNG TY TNHH B. BRAUN VIỆT NAM | Ba Lan | Nhóm 1 |  |  | 13954800 | t | Cây | true | 2021-04-13 | 2021-12-31 | <p>HÀNG MỚI 100%</p><p>Kéo vi phẫu Vannas, thẳng, mũi nhọn/nhọn, cán bấm, dài 120mm</p> | <p>THEO CATALOGUE</p> |  | <p>Kéo vi phẫu, cong, mũi nhọn/nhọn, cán dẹt, có khía chéo</p> | [5 empty] | CÔNG TY TNHH B. BRAUN VIỆT NAM | 2021-07-05 | CÔNG TY TNHH B. BRAUN VIỆT NAM | 2021-07-05
5045 | 7. Thiết bị chuyên khoa xét nghiệm | Máy xét nghiệm huyết học | Máy đông máu | Máy xét nghiệm đông máu tự động | CoaLAB 1000 | LABiTec - LAbor BioMedical Technologies GmbH | Đức | LABiTec - LAbor BioMedical Technologies GmbH | Đức |  | CÔNG TY TNHH KHOA HỌC KỸ THUẬT HƯỚNG DƯƠNG | Đức | Nhóm 3 |  |  | 850000000 | t | Bộ | true | 2021-06-02 | 2021-12-31 | <p><span style="color: rgb(0, 0, 0); background-color: rgb(239, 239, 239);">Máy xét nghiệm đông máu tự động</span></p> | <p><strong>Cấu hình cơ bản</strong></p><p>01 Máy chính</p><p>01 Bộ phụ kiện đi kèm</p><p>01 Hướng dẫn sử dụng</p> |  | <p><strong>Thông số, chi tiêu kỹ thuật</strong></p><p><strong><u>Đặc tính kỹ thuật:</u></strong></p><p>·&nbsp;&nbsp;&nbsp;&nbsp;&nbsp;&nbsp;&nbsp;&nbsp;Hiệu năng cao</p><p>·&nbsp;&nbsp;&nbsp;&nbsp;&nbsp;&nbsp;&nbsp;&nbsp;Vận hành độc lập</p><p>·&nbsp;&nbsp;&nbsp;&nbsp;&nbsp;&nbsp;&nbsp;&nbsp;Tiết kiệm chi phí</p><p>·&nbsp;&nbsp;&nbsp;&nbsp;&nbsp;&nbsp;&nbsp;&nbsp;Đáng tin cậy</p><p>·&nbsp;&nbsp;&nbsp;&nbsp;&nbsp;&nbsp;&nbsp;&nbsp;Giao diện trực quan</p><p class="ql-align-justify">-&nbsp;&nbsp;&nbsp;&nbsp;&nbsp;&nbsp;&nbsp;&nbsp;&nbsp;Công suất chạy PT: Lên đến 100 test/giờ</p><p>-&nbsp;&nbsp;&nbsp;&nbsp;&nbsp;&nbsp;&nbsp;&nbsp;&nbsp;Công suất chạy đa xét nghiệm: Lên đến 58 test/giờ</p><p class="ql-align-justify">-&nbsp;&nbsp;&nbsp;&nbsp;&nbsp;&nbsp;&nbsp;&nbsp;&nbsp;Số vị trí phản ứng (vòng cuvet):&nbsp;32</p><p class="ql-align-justify">-&nbsp;&nbsp;&nbsp;&nbsp;&nbsp;&nbsp;&nbsp;&nbsp;&nbsp;Thể tích phản ứng: 150 –300 µl</p><p class="ql-align-justify">-&nbsp;&nbsp;&nbsp;&nbsp;&nbsp;&nbsp;&nbsp;&nbsp;&nbsp;Số vị trí hóa chất (3 vị trí khuấy x 15 ml, 12 vị trí x 5ml): 15</p><p class="ql-align-justify">-&nbsp;&nbsp;&nbsp;&nbsp;&nbsp;&nbsp;&nbsp;&nbsp;&nbsp;Số vị trí Mẫu/Mẫu khẩn cấp: 22+3</p><p class="ql-align-justify">-&nbsp;&nbsp;&nbsp;&nbsp;&nbsp;&nbsp;&nbsp;&nbsp;&nbsp;Số vị trí kiểm chuẩn: 8</p><p class="ql-align-justify">-&nbsp;&nbsp;&nbsp;&nbsp;&nbsp;&nbsp;&nbsp;&nbsp;&nbsp;Trộn mẫu: Có</p><p class="ql-align-justify">-&nbsp;&nbsp;&nbsp;&nbsp;&nbsp;&nbsp;&nbsp;&nbsp;&nbsp;Đọc mã vạch mẫu: Có</p><p class="ql-align-justify">-&nbsp;&nbsp;&nbsp;&nbsp;&nbsp;&nbsp;&nbsp;&nbsp;&nbsp;Thẻ cuvet thông minh: Có</p><p class="ql-align-justify">-&nbsp;&nbsp;&nbsp;&nbsp;&nbsp;&nbsp;&nbsp;&nbsp;&nbsp;Giao diện&nbsp;LAN, USB, RS232, thẻ thông minh</p> | [5 empty] | CÔNG TY TNHH KHOA HỌC KỸ THUẬT HƯỚNG DƯƠNG | 2021-06-02 | CÔNG TY TNHH KHOA HỌC KỸ THUẬT HƯỚNG DƯƠNG | 2021-06-02
5046 | 1. Thiết bị chẩn đoán hình ảnh | Thiết bị phụ trợ chẩn đoán hình ảnh | Bơm tiêm thuốc cản quang | Salient Contrast Injector Single Basic | Salient (DC009S) | IMAXEON PTY LTD | Australia | IMAXEON PTY LTD | Australia |  | CÔNG TY TNHH Y TẾ VIỆT TIẾN | Australia | Nhóm 1 |  |  | 618000000 | t | Hệ thống | true | 2021-01-14 | 2021-12-31 | <p>Máy bơm thuốc cản quang chụp CT loại 1 nòng không màn hình điều khiển từ xa.</p> | <p>-&nbsp;&nbsp;&nbsp;&nbsp;&nbsp;&nbsp;&nbsp;&nbsp;&nbsp;Máy chính: 01 máy</p><p>-&nbsp;&nbsp;&nbsp;&nbsp;&nbsp;&nbsp;&nbsp;&nbsp;&nbsp;Remote điều khiển từ xa: 01 chiếc</p><p>-&nbsp;&nbsp;&nbsp;&nbsp;&nbsp;&nbsp;&nbsp;&nbsp;&nbsp;Bộ làm ấm thuốc: 01 chiếc</p><p>-&nbsp;&nbsp;&nbsp;&nbsp;&nbsp;&nbsp;&nbsp;&nbsp;&nbsp;Dây nguồn: 01 chiếc</p><p>-&nbsp;&nbsp;&nbsp;&nbsp;&nbsp;&nbsp;&nbsp;&nbsp;&nbsp;Khay chứa thuốc: 01 chiếc</p><p>-&nbsp;&nbsp;&nbsp;&nbsp;&nbsp;&nbsp;&nbsp;&nbsp;&nbsp;Tài liệu HDSD: 01 bộ</p> |  | <p><strong>Thông số chỉ tiêu kỹ thuật:</strong></p><p>1.&nbsp;&nbsp;&nbsp;&nbsp;&nbsp;Máy chính:</p><p>-&nbsp;&nbsp;&nbsp;&nbsp;&nbsp;&nbsp;&nbsp;&nbsp;&nbsp;Máy chính: 01 máy</p><p>-&nbsp;&nbsp;&nbsp;&nbsp;&nbsp;&nbsp;&nbsp;&nbsp;&nbsp;Remote điều khiển từ xa: 01 chiếc</p><p>-&nbsp;&nbsp;&nbsp;&nbsp;&nbsp;&nbsp;&nbsp;&nbsp;&nbsp;Bộ làm ấm thuốc: 01 chiếc</p><p>-&nbsp;&nbsp;&nbsp;&nbsp;&nbsp;&nbsp;&nbsp;&nbsp;&nbsp;Dây nguồn: 01 chiếc</p><p>-&nbsp;&nbsp;&nbsp;&nbsp;&nbsp;&nbsp;&nbsp;&nbsp;&nbsp;Khay chứa thuốc: 01 chiếc</p><p>-&nbsp;&nbsp;&nbsp;&nbsp;&nbsp;&nbsp;&nbsp;&nbsp;&nbsp;Tài liệu HDSD: 01 bộ</p><p><br></p> | [5 empty] | CÔNG TY TNHH Y TẾ VIỆT TIẾN | 2020-12-01 | CÔNG TY TNHH Y TẾ VIỆT TIẾN | 2021-06-10
5047 | 4. Thiết bị phòng mổ | Hệ thống/Thiết bị khác | Bộ dụng cụ phẫu thuật | Dụng cụ bẩy xương | FK174R | Aesculap AG | Đức | Aesculap AG | Đức |  | CÔNG TY TNHH B. BRAUN VIỆT NAM | Đức | Nhóm 1 |  |  | 3878300 | t | Hộp | true | 2021-04-13 | 2021-12-31 | <p>HÀNG MỚI 100%</p><p>Dụng cụ nậy xương Verbrugge-Mueller, cong, dài 240mm, rộng 44mm</p> | <p>THEO CATALOGUE</p> |  | <p>Dụng cụ nậy xương Bennett, cong</p> | [5 empty] | CÔNG TY TNHH B. BRAUN VIỆT NAM | 2021-07-05 | CÔNG TY TNHH B. BRAUN VIỆT NAM | 2021-07-05
5048 | 4. Thiết bị phòng mổ | Hệ thống/Thiết bị khác | Máy khoan đa năng | Máy khoan xương BJ5103B | BJ5103B | Shanghai Bojin Medical Instrument Co., Ltd | Trung Quốc | Shanghai Bojin Medical Instrument Co., Ltd | Trung Quốc | ["2020"] | CÔNG TY TNHH KỸ THUẬT Y TẾ HẢI DƯƠNG |  | Nhóm 6 |  |  | 115000000 | t | Bộ | false | 2021-01-15 | 2025-01-15 | <p><strong style="background-color: rgb(245, 245, 245); color: rgb(81, 81, 81);">BJ5103B Canulate drill</strong></p><p>&nbsp;</p><p><strong style="background-color: rgb(245, 245, 245); color: rgb(81, 81, 81);">Application:</strong></p><p><span style="background-color: rgb(245, 245, 245); color: rgb(81, 81, 81);">Holds K-wires or be used in intramedullary interlocking nail surgery or arthroscopic surgery</span></p><p><span style="background-color: rgb(245, 245, 245); color: rgb(81, 81, 81);">With the perfect shape of ergonomic design, whole unit is autoclavable, motor is imported, low noise, high speed, high proper alignment, long service life. The machine is warranty for 2 years.</span></p><p><span style="background-color: rgb(245, 245, 245); color: rgb(81, 81, 81);">Can connect various flexible reamer,reaming changing during the process of surgery is convenient and quick.</span></p> | <p><strong style="background-color: rgb(245, 245, 245); color: rgb(81, 81, 81);">pecification:</strong></p><p><strong style="background-color: rgb(245, 245, 245); color: rgb(81, 81, 81);">Output power250WSpeed(r.p.m)&nbsp;0-650(Default)/0-1000(Customized)Oscillations (osc/min)/Torque(Nm)4.5Operation(V) voltage12Sterilization155°CSwings (°)&nbsp;/Noise(db)≤40</strong></p> |  | <p>Cấu hình bao gồm:</p><p>Tay khoan: 01 cái</p><p>Pin dùng cho serries 5100: 02 cái</p><p>Sạc pin: 01 cái</p><p>Hộp đựng tiệt trùng: 01 cái</p><p>Sách hướng dẫn: 01 quyển</p> | [5 empty] | CÔNG TY TNHH KỸ THUẬT Y TẾ HẢI DƯƠNG | 2021-01-15 | CÔNG TY TNHH KỸ THUẬT Y TẾ HẢI DƯƠNG | 2021-01-15
5049 | 4. Thiết bị phòng mổ | Hệ thống/Thiết bị khác | Bộ dụng cụ phẫu thuật | Kéo phẫu thuật | FD228R | Aesculap AG | Đức | Aesculap AG | Đức |  | CÔNG TY TNHH B. BRAUN VIỆT NAM | Ba Lan | Nhóm 1 |  |  | 26064400 | t | Cây | true | 2021-04-13 | 2021-12-31 | <p>HÀNG MỚI 100%</p><p>Kéo vi phẫu Caspar, cong, mũi nhọn/nhọn, hình súng, có thể xoay được, cán vòng, ngàm hoạt động đơn, chiều dài hoạt động 115mm</p> | <p>THEO CATALOGUE</p> |  | <p>Kéo vi phẫu, cong, mũi nhọn/nhọn, cán dẹt, có khía chéo</p> | [5 empty] | CÔNG TY TNHH B. BRAUN VIỆT NAM | 2021-07-05 | CÔNG TY TNHH B. BRAUN VIỆT NAM | 2021-07-05
5050 | 2. Thiết bị hồi sức cấp cứu | Máy theo dõi bệnh nhân | Máy theo dõi bệnh nhân 6 thông số | Monitor theo dõi bệnh nhân 6 thông số | IP-4050 | Infunix Technology Co. Ltd | Hàn Quốc | Infunix Technology Co. Ltd | Hàn Quốc | ["2020"] | CÔNG TY TNHH THIẾT BỊ Y TẾ THÀNH PHÁT | Hàn Quốc | Nhóm 6 |  |  | 99000000 | t | Chiếc | true | 2020-11-12 | 2021-12-31 | <p><strong>Máy theo dõi bệnh nhân 6 thông số</strong><br /> Model: IP-4050<br /> Hãng: Infunix Technology Co., Ltd<br /> Xuất xứ: Hàn Quốc</p> <p>Chất lượng: Mới 100%</p> | <p style="margin-left:53.9pt;"><strong><u>Cấu hình gồm:</u></strong></p> <ul> <li>Màn hình 10.4 inch</li> <li>Cáp nối và Dây điện cực ECG: 01 chiếc</li> <li>Điện cực ECG: 03 chiếc</li> <li>Cáp đo NIBP: 01 chiếc</li> <li>Bao đo NIBP người lớn: 01 chiếc</li> <li>Bộ phụ kiện đo SpO2: 01 bộ</li> <li>Bộ phụ kiện EtCO2: 01 bộ</li> <li>Cảm biến nhiệt độ: 01 chiếc</li> <li>Tài liệu hướngdẫn sử dụng: 01 bộ</li> </ul> | [7 empty] | CÔNG TY TNHH THIẾT BỊ Y TẾ THÀNH PHÁT | 2020-11-12 | Bộ Y tế | 2020-11-12
5051 | 8. Thiết bị kiểm soát nhiễm khuẩn | Máy hấp tiệt trùng | Máy hấp tiệt trùng | Nồi hấp tiệt trùng NIHOPHAWA- AS500 hai cửa tay quay, ruột tròn | NIHOPHAWA-AS500 | Công Ty TNHH Thương Mại Và Công Nghệ Hồng Phát | Việt Nam | Công Ty TNHH Thương Mại Và Công Nghệ Hồng Phát | Việt Nam | ["2020"] | Công ty TNHH Thương mại và Công nghệ Hồng Phát | Việt Nam | Nhóm 5 |  |  | 1900000000 | t | Chiếc | true | 2020-11-03 | 2021-11-03 | <ul> <li>Thiết bị sử dụng hơi nước bão hòa ở nhiệt độ cao để tiệt trùng các dụng cụ y tế ở dạng đóng gói và không đóng gói, ứng dụng cho các dây chuyền tiệt trùng đồ vải, dụng cụ phẫu thuật, kim loại, dụng cụ xét nghiệm dùng trong bệnh viện, phòng khám, viện nghiên cứu, phòng thí nghiệm,…</li> <li>Thiết bị có các chương trình tiệt trùng được cài đặt sẵn các thông số phù hợp với các vật liệu khác nhau để thuận tiện cho người sử dụng. Ngoài ra máy có một chương trình tiệt trùng cho người sử dụng tự chọn các thông số nhiệt độ, thời gian tiệt trùng, thời gian làm khô theo nhu cầu.</li> <li>Thiết bị được điều khiển bởi bộ vi xử lý được cài đặt sẵn phần mềm thông minh có độ chính xác cao.</li> <li>Hiển thị các thông số trên màn hình LCD và cho phép người sử dụng điều khiển bằng cách chạm vào các thao tác trên màn hình.</li> <li>Thiết bị vận hành tự động từ khi bắt đầu đến khi kết thúc.</li> <li>Thiết bị hoạt động bằng điện.</li> </ul> | <ul> <li>Máy chính: 01 Bộ</li> </ul> <ul> <li>Bộ bình sinh hơi tích hợp trong thiết bị : 01 Bộ</li> <li>Máy in tích hợp trong thiết bị : 01 Bộ</li> <li>Máy nén khí tích hợp trong thiết bị: 01 Bộ</li> <li>Bơm tăng áp cung cấp nước tự động: 01 bộ</li> <li>Máy hút chân không tích hợp trong thiết bị: 01 Bộ</li> </ul> <ul> <li>&nbsp;&nbsp; Phụ kiện</li> </ul> <ul> <li>Bộ giá hấp có bánh xe sử dụng với đồ vải: 01 Bộ</li> </ul> <ul> <li>Xe đẩy vận chuyển đồng bộ với bộ giá hấp: 01 Bộ</li> <li>Sách hướng dẫn sử dụng: 01 Quyển</li> </ul> | [7 empty] | Công ty TNHH Thương mại và Công nghệ Hồng Phát | 2020-11-03 | Công ty TNHH Thương mại và Công nghệ Hồng Phát | 2020-11-11
5052 | 1. Thiết bị chẩn đoán hình ảnh | Thiết bị phụ trợ chẩn đoán hình ảnh | Bơm tiêm thuốc cản quang | Salient Contrast Injector Single with Wireless RCU | Salient (DC009SW) | IMAXEON PTY LTD | Australia | IMAXEON PTY LTD | Australia |  | CÔNG TY TNHH Y TẾ VIỆT TIẾN | Australia | Nhóm 1 |  |  | 659999000 | t | Hệ thống | true | 2021-01-14 | 2021-12-31 | <p>máy bơm thuốc cản quang chụp CT loại 1 nòng có màn hình điều khiển từ xa.</p> | <p>-&nbsp;&nbsp;&nbsp;&nbsp;&nbsp;&nbsp;&nbsp;&nbsp;&nbsp;Máy chính: 01 máy</p><p>-&nbsp;&nbsp;&nbsp;&nbsp;&nbsp;&nbsp;&nbsp;&nbsp;&nbsp;Màn hình điều khiển từ xa: 01 chiếc</p><p>-&nbsp;&nbsp;&nbsp;&nbsp;&nbsp;&nbsp;&nbsp;&nbsp;&nbsp;Remote điều khiển từ xa: 01 chiếc</p><p>-&nbsp;&nbsp;&nbsp;&nbsp;&nbsp;&nbsp;&nbsp;&nbsp;&nbsp;Bộ làm ấm thuốc: 01 chiếc</p><p>-&nbsp;&nbsp;&nbsp;&nbsp;&nbsp;&nbsp;&nbsp;&nbsp;&nbsp;Dây nguồn: 01 chiếc</p><p>-&nbsp;&nbsp;&nbsp;&nbsp;&nbsp;&nbsp;&nbsp;&nbsp;&nbsp;Adapter nguồn AC-DC: 01 chiếc</p><p>-&nbsp;&nbsp;&nbsp;&nbsp;&nbsp;&nbsp;&nbsp;&nbsp;&nbsp;Khay chứa thuốc: 01 chiếc</p><p>-&nbsp;&nbsp;&nbsp;&nbsp;&nbsp;&nbsp;&nbsp;&nbsp;&nbsp;Tài liệu HDSD: 01 bộ</p> | <p>Tùy chọn mua thêm (hoặc thay đổi loại), tùy chọn phần cứng – công tắc chân, công tắc tay,&nbsp;...</p> | [6 empty] | CÔNG TY TNHH Y TẾ VIỆT TIẾN | 2020-12-01 | CÔNG TY TNHH Y TẾ VIỆT TIẾN | 2021-06-10
5053 | 12. Thiết bị phục hồi chức năng - Vật lý trị liệu | Thiết bị vật lý trị liệu | Máy điều trị vật lý trị liệu | Máy laser điều trị dùng trong y tế | HC IR1.6 | Elettronica Pagani | Italy | Elettronica Pagani | Italy | ["2021"] | Công ty TNHH thương mại và dịch vụ Hải Minh | Italy | Nhóm 3 |  |  | 265000000 | t | Bộ | true | 2021-01-14 | 2021-09-30 | <p class="ql-align-center"><strong>MÁY LASER TRỊ LIỆU DÙNG TRONG Y TẾ</strong></p><p class="ql-align-center"><strong>Model: HC IR1.6</strong></p><p class="ql-align-center"><strong>Hãng: Elettronica Pagani</strong></p><p class="ql-align-center"><strong>Xuất xứ: Italy</strong></p><p class="ql-align-center"><strong>*&nbsp;</strong>Giá bán dựa trên lựa chọn các tính năng của sản phẩm, có thể giảm vì cắt bỏ tính năng.</p><p class="ql-align-justify">HC IR1.6 là một thiết bị laser hiệu quả cao có khả năng phát ra mức năng lượng cao dù nó là thiết bị laser lớp 3b. Việc điều trị bằng laser mức độ thấp là phương pháp truyền thống nhất trong lĩnh vực vật lý trị liệu. Nguồn laser chất rắn mới nhất là 808 nm đã được đưa vào điều trị tất cả các bệnh cấp và mạn tính mà không có bât cứ tác dụng phụ hay chống chỉ định nào đặc biệt với sự an toàn và thoải mái.</p><p class="ql-align-justify">Những giải pháp công nghệ mới của HC IR1.6 làm chùm laser hồng ngoại 808nm trở nên hữu ích đối với việc điều trị cơ, gân, xương và da. Chúng ta có thể thực hiện bằng tay việc điều trị các chỗ đau bằng những động tác nhẹ nhàng trên khắp khu vực tổn thương.</p><p>HC IR1.6 có khả năng cung cấp mật độ năng lượng cao đến các mô sâu nhất từ nguồn năng lượng trung bình nhờ những tính năng đặc biệt của máy và hệ thống điện năng cho phép ổn định nguồn điện liên tục trong toàn bộ thời gian sử dụng</p> | <p><strong>- </strong>Máy chính: &nbsp;&nbsp;&nbsp;&nbsp;&nbsp;&nbsp;&nbsp;&nbsp;&nbsp;&nbsp;&nbsp;&nbsp;&nbsp;&nbsp;&nbsp;&nbsp;&nbsp;&nbsp;&nbsp;&nbsp;&nbsp;&nbsp;&nbsp;&nbsp;&nbsp;&nbsp;&nbsp;&nbsp;&nbsp;&nbsp;&nbsp;&nbsp;&nbsp;&nbsp;&nbsp;&nbsp;&nbsp;&nbsp;&nbsp;01 Chiếc</p><p>- Dây&nbsp;nguồn:&nbsp;&nbsp;&nbsp;&nbsp;&nbsp;&nbsp;&nbsp;&nbsp;&nbsp;&nbsp;&nbsp;&nbsp;&nbsp;&nbsp;&nbsp;&nbsp;&nbsp;&nbsp;&nbsp;&nbsp;&nbsp;&nbsp;&nbsp;&nbsp;&nbsp;&nbsp;&nbsp;&nbsp;&nbsp;&nbsp;&nbsp;&nbsp;&nbsp;&nbsp;&nbsp;&nbsp;&nbsp;&nbsp;&nbsp;01 Cái</p><p>- Đầu phát laser cầm tay:&nbsp;&nbsp;&nbsp;&nbsp;&nbsp;&nbsp;&nbsp;&nbsp;&nbsp;&nbsp;&nbsp;&nbsp;&nbsp;&nbsp;&nbsp;&nbsp;&nbsp;&nbsp;&nbsp;&nbsp;&nbsp;&nbsp;01 Cái</p><p>- Kính bảo vệ mắt cho kỹ thuật viên: &nbsp;&nbsp;&nbsp;&nbsp;&nbsp;01 Cái</p><p>- Phần mềm ngôn ngữ Tiếng Việt:&nbsp;&nbsp;&nbsp;&nbsp;&nbsp;&nbsp;&nbsp;&nbsp;&nbsp;01 Gói</p><p>- Hướng dẫn sử dụng tiếng Anh/Việt: &nbsp;&nbsp;&nbsp;&nbsp;01 Bộ</p> | <p class="ql-align-justify">Màn hình cảm ứng LCD</p><p class="ql-align-justify">Kính bảo hộ thứ 2</p><p class="ql-align-justify">Xe đẩy dòng HC</p><p class="ql-align-justify">Đầu phát tích hợp đường kính 120mm</p><p><br></p> | <p class="ql-align-justify">- Công suất tiêu thụ điện: 60 VA</p><p class="ql-align-justify">- Nguồn cấp: 115-230V- 50/60 Hz</p><p class="ql-align-justify">- Lớp bảo vệ IEC: 1 BF</p><p class="ql-align-justify">- Tiêu chuẩn EEC 93/42: IIB</p><p class="ql-align-justify">- Kích thước: 40 x 30x 23 cm</p><p class="ql-align-justify">- Nguồn laser: laser hồng ngoại thể rắn</p><p class="ql-align-justify">- Kiểu phát: xung</p><p class="ql-align-justify">- Tần số điều biến : từ 10 đến 300 Hz</p><p class="ql-align-justify">- Màn hình hiển thị: LCD màu kích thước 480 x800 pixel</p><p class="ql-align-justify">- Kiểu nguồn phát: IR 808nm</p><p class="ql-align-justify">- Công suất đỉnh: 1,600 mw (1,6W) max</p><p>- Công suất tối đa ở chế độ liên tục: 1.2W max</p> | <p>Cung cấp các dịnh vụ bảo trì bảo dưỡng sau bán hàng</p> |  |  |  |  | Công ty TNHH thương mại và dịch vụ Hải Minh | 2021-01-14 | Công ty TNHH thương mại và dịch vụ Hải Minh | 2021-06-22
5054 | 9. Thiết bị chuyên khoa sản nhi | Máy theo dõi sản khoa | Máy theo dõi sản khoa | Máy theo dõi sản khoa | MT-610 | Toitu Co. Ltd | Nhật Bản | Toitu Co. Ltd | Nhật Bản | ["2020"] | CÔNG TY TNHH THƯƠNG MẠI VÀ DỊCH VỤ NGUYÊN ĐÔ | Nhật Bản | Nhóm 3 |  |  | 215000000 | t | Chiếc | true | 2021-02-02 | 2021-12-31 | <p>-&nbsp;&nbsp;&nbsp;&nbsp;&nbsp;&nbsp;&nbsp;&nbsp;Máy được thiết kế với các loại đầu dò mới, nhạy hơn khi phát hiện nhịp tim, độ nhạy tăng 25% so với các dòng máy thông thường.</p><p>-&nbsp;&nbsp;&nbsp;&nbsp;&nbsp;&nbsp;&nbsp;&nbsp;Máy giảm đáng kể âm thanh bên ngoài.</p><p>-&nbsp;&nbsp;&nbsp;&nbsp;&nbsp;&nbsp;&nbsp;&nbsp;Máy trang bị màn hình điều khiển trực quan, LCD màu, dễ dàng quan sát các thông số từ xa.</p><p>-&nbsp;&nbsp;&nbsp;&nbsp;&nbsp;&nbsp;&nbsp;&nbsp;Pin cài đặt sẵn trong máy có thể duy trì nguồn điện khi mất điện hoặc vận chuyển máy.</p><p>-&nbsp;&nbsp;&nbsp;&nbsp;&nbsp;&nbsp;&nbsp;&nbsp;Máy có thể tạm thời back-up khi hết giấy hoặc mất điện, có thể in dữ liệu được lưu với tốc độ cao ở thời gian phục hồi, có thể lưu dữ liệu đo lên đến 6 giờ và lưu trong bộ nhớ ngoài.</p><p>-&nbsp;&nbsp;&nbsp;&nbsp;&nbsp;&nbsp;&nbsp;&nbsp;Máy có thể dễ dàng kết nối với monitor trung tâm</p> | <p>-&nbsp;&nbsp;&nbsp;&nbsp;&nbsp;&nbsp;&nbsp;&nbsp;Máy chính kèm máy in tích hợp sẵn trong máy: 01 bộ</p><p>-&nbsp;&nbsp;&nbsp;&nbsp;&nbsp;&nbsp;&nbsp;&nbsp;<span style="color: black;">Đầu đo Doppler và UC hình chữ Y dành cho thai đơn: 01 chiếc</span></p><p>-&nbsp;&nbsp;&nbsp;&nbsp;&nbsp;&nbsp;&nbsp;&nbsp;<span style="color: black;">Đai cuốn dành cho thai đơn: 01 chiếc</span></p><p>-&nbsp;&nbsp;&nbsp;&nbsp;&nbsp;&nbsp;&nbsp;&nbsp;<span style="color: black;">Điều khiển đánh dấu từ xa cho thai đơn: 01 chiếc</span></p><p>-&nbsp;&nbsp;&nbsp;&nbsp;&nbsp;&nbsp;&nbsp;&nbsp;<span style="color: black;">Bộ đầu dò Doppler, đai cuốn và đánh dấu từ xa dành cho thai đôi</span>: 01 bộ</p><p>-&nbsp;&nbsp;&nbsp;&nbsp;&nbsp;&nbsp;&nbsp;&nbsp;<span style="color: black;">Giấy in: 01 xấp</span></p><p>-&nbsp;&nbsp;&nbsp;&nbsp;&nbsp;&nbsp;&nbsp;&nbsp;<span style="color: black;">Gel siêu âm: 01 tuýp</span></p> | [7 empty] | CÔNG TY TNHH THƯƠNG MẠI VÀ DỊCH VỤ NGUYÊN ĐÔ | 2021-02-02 | CÔNG TY TNHH THƯƠNG MẠI VÀ DỊCH VỤ NGUYÊN ĐÔ | 2021-06-28
5055 | 4. Thiết bị phòng mổ | Hệ thống/Thiết bị khác | Bộ dụng cụ phẫu thuật | Kẹp mạch máu trong phẫu thuật | FD612R | Aesculap AG | Đức | Aesculap AG | Đức |  | CÔNG TY TNHH B. BRAUN VIỆT NAM | Đức | Nhóm 1 |  |  | 8616000 | t | Cây | true | 2021-04-13 | 2021-12-31 | <p>HÀNG MỚI 100%</p><p>Kẹp mạch máu đôi Biemer-Mueller, gập góc, ngàm có khía chéo, ngàm mở 5mm, ngàm dài 6mm, lực kẹp 0,25 - 0,29 N</p> | <p>THEO CATALOGUE</p> |  | <p>Kẹp mang kim vi phẫu Diadust,&nbsp;cong, ngàm trơn, ngàm phủ bụi kim cương,&nbsp;cán tròn, màu vàng, có khóa cài, cán kiểu nhíp, dài&nbsp;180mm, dùng cho chỉ 6/0-11/0</p> | [5 empty] | CÔNG TY TNHH B. BRAUN VIỆT NAM | 2021-07-05 | CÔNG TY TNHH B. BRAUN VIỆT NAM | 2021-07-05
5056 | 6. Thiết bị chuyên khoa RHM-THM-Mắt | Thiết bị chuyên Tai Mũi Họng | Máy trợ thính | Máy trợ thính loa trong tai dành cho người điếc hoàn toàn một tai 24 kênh | Muse i2400 - Muse Cros | Starkey Laboratories, Inc. | Mỹ | Starkey Laboratories, Inc. | Mỹ | ["2020"] | Công ty TNHH Máy trợ thính và Thiết bị thính học Cát Tường | Mỹ | Nhóm 3 |  |  | 77000000 | t | Cái | true | 2020-10-30 | 2021-07-31 | <p>Máy trợ thính dành cho người điếc hoàn toàn 1 tai và Dị dạng vành tai</p> | <p>Máy chính: 1 cái</p> <p>Hộp đựng máy: 1 cái</p> <p>&nbsp;</p> |  | <p>- Máy trợ thính kỹ thuật số 100%; Số Kênh 24; Công Suất 71/130 dB<br /> - Công nghệ truyền âm thanh 2 tai giúp người dùng có thể nghe âm thanh từ phía bên tai điếc hoàn toàn<br /> - Giải tần lên đến 10KHz; Hiệu chỉnh máy theo thính lực - (pro); Định hướng âm thanh - (pro)<br /> - Giảm tiếng gió - (pro); Giảm tiếng ồn nền - (pro); Ngắt tiếng rú (Feedback)<br /> - Hỗ trợ nghe nhạc HD - (pro); Giảm tiếng ù tai - (pro)<br /> 2. Kết nối<br /> - Điều chỉnh to nhỏ và chuyển chương trình bằng app điện thoại</p> <p>Có các chứng chỉ: ISO 9001; ISO 13485, FDA, Free sales Certificate</p> |  |  |  |  | Thời gian bảo hành 24 tháng kể từ ngày nghiệm thu hoàn thành | Công ty TNHH Máy trợ thính và Thiết bị thính học Cát Tường | 2020-10-30 | Công ty TNHH Máy trợ thính và Thiết bị thính học Cát Tường | 2020-11-11
5057 | 13. Thiết bị dùng chung | Hệ thống/ thiết bị khác | Cáng | Băng ca chuyển bệnh | SKB041-1 | Jiangsu Saikang Medical Equipment Co.,Ltd | Trung Quốc | Jiangsu Saikang Medical Equipment Co.,Ltd | Trung Quốc | ["2020"] | CÔNG TY TNHH Y TẾ LƯ GIA | Trung Quốc | Nhóm null |  |  | 25000000 | t | Chiếc | true | 2020-11-10 | 2021-11-10 | <p><strong>BĂNG CA CHUYỂN BỆNH</strong></p> <p><em>Model: SKB041-1</em></p> <p><em>Hãng sản xuất: Jiangsu Saikang Medical Equipment Co.,Ltd</em></p> <p><em>Nước sản xuất: Trung quốc</em></p> <p><em>Hàng mới 100%.</em></p> | <p>1. Băng ca</p> <p>2. Nệm</p> <p>3. Cây truyền dịch</p> |  | <p><strong><u>Tính năng</u></strong></p> <ul> <li>Khung xe đẩy được làm từ khung thép phun tĩnh điện</li> <li>Hai tay vịnh 2 bên được làm bằng nhựa ABS</li> <li>Bánh xe thứ 5 ở giữ để điều khiển hướng di chuyển</li> <li>Điều chỉnh chiều cao được thực hiện thủ công bằng cơ chế quay vòng</li> <li>Tay quay dễ dàng thao tác</li> </ul> <p><strong><u>Thông số kỹ thuật</u></strong></p> <ul> <li>Kích thước: Dài 1930 mm x Rộng 640 mm</li> <li>Điều chỉnh chiều cao 550-850mm</li> <li>Góc tựa lưng điều chỉnh: 0-70°(±10°)</li> <li>Trọng lượng án toàn 220kg</li> </ul> <p>Đường kính bánh xe 150mm</p> | [5 empty] | CÔNG TY TNHH Y TẾ LƯ GIA | 2020-11-10 | CÔNG TY TNHH Y TẾ LƯ GIA | 2020-11-11
5058 | 1. Thiết bị chẩn đoán hình ảnh | Máy X Quang | Máy X quang răng | Máy chụp X-Quang Planmeca ProX | Planmeca ProX | Planmeca Oy | Phần Lan | Planmeca Oy | Phần Lan | ["2020","2019","2018","2021"] | Công Ty Cổ Phần Seadent | Phần Lan | Nhóm 1 |  |  | 147840000 | t | Cái | true | 2021-06-10 | 2022-06-10 | <p>Thiết bị chụp X-quang trong miệng Planmeca ProX ™ chất lượng cao của chúng tôi và hệ thống cảm biến tiên tiến Planmeca ProSensor® HD kết hợp hoàn hảo để đáp ứng nhu cầu chụp ảnh trong miệng của người dùng. Hệ thống tích hợp đảm bảo quy trình chụp ảnh trôi chảy, trong khi những thiết kế thông minh giúp người dùng dễ dàng sử dụng. Máy quét hình ảnh Planmeca ProScanner® với đầy đủ tính năng sẽ cung cấp hình ảnh chất lượng hàng đầu và quy trình quét nhanh chóng để hỗ trợ công việc hàng ngày cho người dùng.</p><h3><strong>Planmeca ProX ™</strong>&nbsp;– thiết bị chụp X-quang trong miệng mới nhất với các đặc trưng nổi bật trong số các sản phẩm hình ảnh độc đáo của chúng tôi. Thiết bị tiên tiến này giúp định vị dễ dàng và chính xác, mang đến quy trình chụp ảnh đơn giản và chất lượng hình ảnh hàng đầu với độ phân giải cao. Planmeca ProX được thiết kế độc đáo để tạo nên hình ảnh trong miệng dễ dàng và đáng tin cậy hơn bao giờ hết.</h3> | [8 empty] | Công Ty Cổ Phần Seadent | 2021-06-10 | Công Ty Cổ Phần Seadent | 2021-06-10
5059 | 12. Thiết bị phục hồi chức năng - Vật lý trị liệu | Thiết bị phục hồi chức năng | Thiết bị tập phục hồi chức năng | Thiết bị giảm áp cột sống cổ 3D | CERVICO 2000 | Meditrac Medical Equipment Ltd | Israel | Meditrac Medical Equipment Ltd | Israel | ["2020"] | Công ty TNHH thương mại và dịch vụ Hải Minh | Israel | Nhóm 6 |  |  | 120000000 | t | Chiếc | true | 2020-11-12 | 2021-09-30 | <p><strong>THIẾT BỊ GIẢM ÁP CỘT SỐNG CỔ 3D</strong></p><p><strong>MODEL: CERVICO 2000</strong></p><p><strong>NHÀ SẢN XUẤT: MEDITRAC MEDICAL EQUIPMENT LTD</strong></p><p><strong>XUẤT XỨ: ISRAEL</strong></p> | <p><strong>Cấu hình cung cấp</strong>:</p> <p>Thiết bị chính: 01 cái</p> <p>Túi đựng: 01 cái</p> <p>Hướng dẫn sử dụng (USB): 01 cái</p> |  | <p><strong>Thông số kỹ thuật:</strong></p> <p>HIỆU QUẢ VÀ LỢI THẾ</p> <ul> <li>Điều trị an toàn và hiệu quả</li> <li>Không dùng thuốc, không nằm viện, không phẫu thuật</li> <li>Tự do di chuyển hoàn toàn</li> <li>Mỗi liệu trình điều trị khoảng 15 phút</li> <li>Linh hoạt, trọng lượng nhỏ và dễ dàng sử dụng</li> <li>Bồi hoàn bảo hiểm cho phòng khám; Bệnh nhân có thể sử dụng sau đó mua</li> <li>Dễ dàng mang theo và chi phí hợp lý</li> </ul> <p>CHỈ ĐỊNH</p> <ul> <li>Đau cổ do các nguyên nhân làm chệch đĩa đệm đốt sống cổ</li> <li>Đau cổ do viêm khớp hoặc thoái hóa</li> <li>Tổn thương do va đập</li> </ul> | [5 empty] | Công ty TNHH thương mại và dịch vụ Hải Minh | 2020-11-12 | Công ty TNHH thương mại và dịch vụ Hải Minh | 2021-06-22
5060 | 6. Thiết bị chuyên khoa RHM-THM-Mắt | Thiết bị chuyên Tai Mũi Họng | Máy trợ thính | Máy trợ thính loa trong tai dành cho người điếc hoàn toàn một tai 20 kênh | Muse i2000 - Muse Cros | Starkey Laboratories, Inc. | Mỹ | Starkey Laboratories, Inc. | Mỹ | ["2020"] | Công ty TNHH Máy trợ thính và Thiết bị thính học Cát Tường | Mỹ | Nhóm 3 |  |  | 62000000 | t | Cái | true | 2020-10-30 | 2021-07-31 | <p>Máy trợ thính dành cho người điếc hoàn toàn 1 tai và Dị dạng vành tai</p> | <p>Máy chính: 1 cái</p> <p>Hộp đựng máy: 1 cái</p> |  | <p>- Máy trợ thính kỹ thuật số 100%; Số Kênh 20; Công Suất 71/130 dB<br /> - Công nghệ truyền âm thanh 2 tai giúp người dùng có thể nghe âm thanh từ phía bên tai điếc hoàn toàn<br /> - Giải tần lên đến 10KHz; Hiệu chỉnh máy theo thính lực - (pro)<br /> - Định hướng âm thanh - (Adv); Giảm tiếng gió - (Adv); Giảm tiếng ồn nền - (Adv)<br /> - Ngắt tiếng rú (Feedback); Hỗ trợ nghe nhạc HD - (Adv); Giảm tiếng ù tai -(Adv)<br /> 2. Kết nối<br /> - Điều chỉnh to nhỏ và chuyển chương trình bằng app điện thoại</p> <p>Có các chứng chỉ: ISO 9001; ISO 13485, FDA, Free sales Certificate</p> |  |  |  |  | Thời gian bảo hành 24 tháng kể từ ngày nghiệm thu hoàn thành | Công ty TNHH Máy trợ thính và Thiết bị thính học Cát Tường | 2020-10-30 | Công ty TNHH Máy trợ thính và Thiết bị thính học Cát Tường | 2020-11-11
5061 | 13. Thiết bị dùng chung | Hệ thống/ thiết bị khác | Hệ thống nước R.O | Hệ thống sản xuất nước tinh khiết (R.O) dùng cho lọc máu và các trị liệu liên quan | NAS/WTS-RO-HD3000 | Công Ty TNHH Thương Mại - Dịch Vụ - Kỹ Thuật Nhất An Sinh | Việt Nam | Công Ty TNHH Thương Mại - Dịch Vụ - Kỹ Thuật Nhất An Sinh | Việt Nam | ["2020","2021"] | CÔNG TY TNHH THƯƠNG MẠI - DỊCH VỤ - KỸ THUẬT NHẤT AN SINH | Việt Nam | Nhóm 6 |  |  | 2800000000 | t | Hệ thống | true | 2021-04-01 | 2021-12-31 | <p>-&nbsp;<strong>Công suất: </strong>3000 lít/giờ</p><p>-&nbsp;<strong>Năm sản xuất: </strong>năm 2021</p><p>-&nbsp;Chứng chỉ quản lý chất lượng ISO 9001:2015</p><p>-&nbsp;Chứng chỉ quản lý chất lượng thiết bị Y Tế ISO 13485:2016</p><p>- Phân loại trang thiết bị y tế : loại C</p><p>- Chất lượng nước R.O: 23 thành phần hóa học, tổng số vi sinh vật sống, nội độc tố vi khuẩn đạt 100% theo tiêu chuẩn ANSI/AAMI 13959: 2014 theo Quyết định 2482/QĐ – BYT.</p><p>-&nbsp;Nguồn điện sử dụng: 380VAC ± 10%, 50 Hz</p><p>-&nbsp;Môi trường hoạt động:</p><p>+&nbsp;Nhiệt độ: 5 - 40ºC</p><p>+ Độ ẩm : 40 - 90%.</p> |  |  |  | <p>Bảo hành toàn bộ thiết bị 12 tháng</p> |  |  |  |  | CÔNG TY TNHH THƯƠNG MẠI - DỊCH VỤ - KỸ THUẬT NHẤT AN SINH | 2020-10-30 | CÔNG TY TNHH THƯƠNG MẠI - DỊCH VỤ - KỸ THUẬT NHẤT AN SINH | 2021-03-30
5062 | 4. Thiết bị phòng mổ | Hệ thống/Thiết bị khác | Bộ dụng cụ phẫu thuật | Dụng cụ bẩy xương | FK118R | Aesculap AG | Đức | Aesculap AG | Đức |  | CÔNG TY TNHH B. BRAUN VIỆT NAM | Đức | Nhóm 1 |  |  | 2034000 | t | Hộp | true | 2021-04-13 | 2021-12-31 | <p>HÀNG MỚI 100%</p><p>Dụng cụ nậy xương, cong, dài 160mm, rộng 2mm/8mm</p> | <p>THEO CATALOGUE</p> |  | <p>Dụng cụ nậy xương Bennett, cong</p> | [5 empty] | CÔNG TY TNHH B. BRAUN VIỆT NAM | 2021-07-05 | CÔNG TY TNHH B. BRAUN VIỆT NAM | 2021-07-05
5063 | 4. Thiết bị phòng mổ | Hệ thống/Thiết bị khác | Bộ dụng cụ phẫu thuật | Nhíp vi phẫu | FM033R | Aesculap AG | Đức | Aesculap AG | Đức |  | CÔNG TY TNHH B. BRAUN VIỆT NAM | Đức | Nhóm 1 |  |  | 6842800 | t | Cây | true | 2021-04-13 | 2021-12-31 | <p>HÀNG MỚI 100%</p><p>Kẹp vi phẫu Mueller, ngàm trơn, cán tròn, nhẹ, màu đen, dài 160mm, ngàm rộng 0,30mm</p> | <p>THEO CATALOGUE</p> |  | <p>&nbsp;Nhíp vi phẫu, thẳng, ngàm có khía chéo, cán tròn</p> | [5 empty] | CÔNG TY TNHH B. BRAUN VIỆT NAM | 2021-07-05 | CÔNG TY TNHH B. BRAUN VIỆT NAM | 2021-07-05
5064 | 7. Thiết bị chuyên khoa xét nghiệm | Máy xét nghiệm sinh hóa, miễn dịch | Máy xét nghiệm sinh hóa tự động | AUTORA | AUTORA | Robonik (India) Pvt. Ltd. | Ấn Độ | Robonik (India) Pvt. Ltd. | Ấn Độ | ["2020"] | CÔNG TY TNHH THƯƠNG MẠI THIẾT BỊ Y TẾ VẠN KHANG | Ấn Độ | Nhóm 6 |  |  | 321900000 | t | Chiếc | true | 2020-11-05 | 2021-11-05 | <p>Máy phân tích sinh hóa tự động AUTORA.</p> <p>Các tính năng:</p> <ul> <li>Model để bàn nhỏ gọn, loại phân tích hoàn toàn tự động, truy cập ngẫu nhiên, rời rạc</li> <li>Hai kim hút riêng biệt, 1 kim hút mẫu, 1 kim hút hóa chất tích hợp cảm biến mức nước</li> <li>Khay hóa chất tích hợp hệ thống làm lạnh</li> <li>Tích hợp hệ thống rửa</li> <li>Lượng tiêu thụ nước ít, khoảng 2 lít / giờ</li> <li>Bình chất thải/ rửa không cần chân không</li> <li>QC theo quy luật Westgard và biểu đồ L.J</li> <li>Tích hợp cánh tay trộn mẫu chuyên dụng</li> <li>Chức năng chạy mẫu cấp cứu</li> <li>Cuvette phản ứng riêng biệt, sử dụng nhiều lần</li> </ul> | <p>Cấu hình bao gồm:</p> <ul> <li>1 Máy chính AUTORA</li> <li>1 màn hình LCD 17 inch</li> <li>1 bàn phím + 01 chuột máy tính</li> <li>1 bộ phụ kiện kèm theo để máy hoạt đông bình thường</li> <li>Sách hướng dẫn sử dụng tiếng Anh</li> </ul> |  | <p>Đặc tính kỹ thuật:</p> <p>Thông tin về hệ thống:</p> <p>- Loại hệ thống: Hoàn toàn tự động, truy cập ngẫu nhiên, rời rạc, chạy mẫu cấp cứu</p> <p>- Tốc độ phân tích: 200 test/ giờ</p> <p>- Loại xét nghiệm: Các enzyme sinh hóa thường quy và phổ biến, các chất nền, xét nghiệm ma túy, các protein huyết thanh</p> <p>- Phương pháp đo: End point, Fixed Time, Kinetic, Multi Calib tuyến tính và không tuyến tính.</p> <p>- Chương trình: Hệ thống mở cho phép người dùng chỉnh sửa</p> <p>Hệ thống quang học</p> <p>- Loại kính lọc: Tích hợp kính lọc 340, 405, 450, 510, 545, 578, 630, 700 và 2 kính lọc tùy chọn</p> <p>- Dải hấp thụ: 0,000 ~ 3,000 Abs</p> <p>Hiệu chuẩn và kiểm chuẩn</p> <p>- Tuyến tính (1 điểm, 2 điểm, đa điểm), điểm nối điểm (Point to point0</p> <p>- Kiểm chuẩn hiển thị biểu đồ Levey Jennings/ Quy luật Westgard</p> <p>Điều kiện làm việc:</p> <p>- Nguồn cung cấp:&nbsp;115 – 230 VAC, 50-60 Hz ± 10%</p> <p>- Độ ẩm: &gt; 80 %RH</p> <p>- Kích thước: 660 x 510 x 460 mm</p> <p>- Trọng lượng: 40 Kg</p> | [5 empty] | CÔNG TY TNHH THƯƠNG MẠI THIẾT BỊ Y TẾ VẠN KHANG | 2020-11-05 | CÔNG TY TNHH THƯƠNG MẠI THIẾT BỊ Y TẾ VẠN KHANG | 2020-11-11
5065 | 1. Thiết bị chẩn đoán hình ảnh | Máy X Quang | Máy X quang răng | Máy chụp cắt lớp vi tính ConeBeam CT Green 16 | PHT-65LHS | Vatech Co., Ltd | Hàn Quốc | Vatech Co., Ltd | Hàn Quốc | ["2020","2021","2019"] | CÔNG TY TNHH SAMSUN VINA | Hàn Quốc | Nhóm null |  |  | 2047760000 | t | Chiếc | true | 2020-11-15 | 2021-11-15 | <p>Mô tả sản phẩm:</p> <ul> <li>Kỹ thuật số 4 trong 1</li> <li>Cung cấp quét X-quang chẩn đoán lâm sàng ở liều lượng tia X thấp.</li> <li>The Art V: Đồ chế tạo bằng kim loại cản trở hình dung và giảm sự tự tin chẩn đoán. Hình ảnh rõ ràng giúp cho bạn ít căng thẳng và tự tin hơn để chẩn đoán chính xác cho kế hoạch cấy ghép.</li> </ul> | <p>Thông số kỹ thuật:</p> <ul> <li>Chức năng: CT + PANO + CEPH + MODEL SCAN</li> <li>Tiêu điểm: 0,5 mm (1EC60336)</li> <li>Kích thước CT FOV: 16x9/ 12x9/ 8x9/ 5x5</li> <li>Kích thước Voxel (mm):</li> </ul> <p style="margin-left:38.0pt;">+ 16x9: 0.2/ 0.3</p> <p style="margin-left:38.0pt;">+ 12x9: 0.2/ 0.3</p> <p style="margin-left:38.0pt;">+ 8x9: 0.12/ 0.2</p> <p style="margin-left:38.0pt;">+ 5x5: 0.08/ 0.12</p> <ul> <li>Thời gian chụp:</li> </ul> <p style="margin-left:38.0pt;">+ Pano: 14.1/ 7.0 (tùy chọn với magic PAN)</p> <p style="margin-left:38.0pt;">+ Ceph: 3.9/ 1.9</p> <p style="margin-left:38.0pt;">+ CBCT: 9.0 (16x9 ~12x9) / 4.9 (5x5 ~ 8x9)</p> <ul> <li>Độ xám: 14 bit</li> <li>Điện áp ống: 60 – 90 kVp/4~1mA</li> <li>Trọng lượng:</li> </ul> <ul> <li>Không có đơn vị CEPH:</li> </ul> <p style="margin-left:78.0pt;">+ 134kg (295.4 Ibs – với đế)</p> <p style="margin-left:78.0pt;">+ 187kg (412.3 Ibs – với đế)</p> <ul> <li>Có đơn vị CEPH:</li> </ul> <p style="margin-left:78.0pt;">+ 212kg (467.4 Ibs – với đế)</p> <p style="margin-left:78.0pt;">+ 187kg (412.3 Ibs – với đế)</p> <p style="margin-left:78.0pt;">Kích thước:</p> <ul> <li>Không có đơn vị CEPH:</li> </ul> <p style="margin-left:78.0pt;">+ 1125mm (L) x 1488.7mm (W) x 2335.5mm (H)</p> <ul> <li>Có đơn vị CEPH: 1125mm (L) x 1488.7mm (W)</li> </ul> <p style="margin-left:78.0pt;">+ 1847.1mm(L) x 1488,7 mm (W) x 2335.5 mm (H)</p> |  | <p>Thông số kỹ thuật:</p> <ul> <li>Chức năng: CT + PANO + CEPH + MODEL SCAN</li> <li>Tiêu điểm: 0,5 mm (1EC60336)</li> <li>Kích thước CT FOV: 16x9/ 12x9/ 8x9/ 5x5</li> <li>Kích thước Voxel (mm):</li> </ul> <p style="margin-left:38.0pt;">+ 16x9: 0.2/ 0.3</p> <p style="margin-left:38.0pt;">+ 12x9: 0.2/ 0.3</p> <p style="margin-left:38.0pt;">+ 8x9: 0.12/ 0.2</p> <p style="margin-left:38.0pt;">+ 5x5: 0.08/ 0.12</p> <ul> <li>Thời gian chụp:</li> </ul> <p style="margin-left:38.0pt;">+ Pano: 14.1/ 7.0 (tùy chọn với magic PAN)</p> <p style="margin-left:38.0pt;">+ Ceph: 3.9/ 1.9</p> <p style="margin-left:38.0pt;">+ CBCT: 9.0 (16x9 ~12x9) / 4.9 (5x5 ~ 8x9)</p> <ul> <li>Độ xám: 14 bit</li> <li>Điện áp ống: 60 – 90 kVp/4~1mA</li> <li>Trọng lượng:</li> </ul> <ul> <li>Không có đơn vị CEPH:</li> </ul> <p style="margin-left:78.0pt;">+ 134kg (295.4 Ibs – với đế)</p> <p style="margin-left:78.0pt;">+ 187kg (412.3 Ibs – với đế)</p> <ul> <li>Có đơn vị CEPH:</li> </ul> <p style="margin-left:78.0pt;">+ 212kg (467.4 Ibs – với đế)</p> <p style="margin-left:78.0pt;">+ 187kg (412.3 Ibs – với đế)</p> <p style="margin-left:78.0pt;">Kích thước:</p> <ul> <li>Không có đơn vị CEPH:</li> </ul> <p style="margin-left:78.0pt;">+ 1125mm (L) x 1488.7mm (W) x 2335.5mm (H)</p> <ul> <li>Có đơn vị CEPH: 1125mm (L) x 1488.7mm (W)</li> </ul> <p style="margin-left:78.0pt;">+ 1847.1mm(L) x 1488,7 mm (W) x 2335.5 mm (H)</p> | [5 empty] | CÔNG TY TNHH SAMSUN VINA | 2020-11-06 | CÔNG TY TNHH SAMSUN VINA | 2020-11-11
5066 | 8. Thiết bị kiểm soát nhiễm khuẩn | Máy hấp tiệt trùng | Máy hấp tiệt trùng | Máy tiệt trùng nhiệt độ cao 22L | Vacuklav 43B+ | MELAG Medizintechnik oHG | Đức | MELAG Medizintechnik oHG | Đức |  | CÔNG TY TNHH IDS MEDICAL SYSTEMS VIỆT NAM |  | Nhóm 3 |  |  | 500000000 | t | Cái | true | 2021-06-22 | 2022-12-31 | <p>Hàng mới 100%, chưa qua sử dụng</p> | <p>Máy chính cùng phụ kiện tiêu chuẩn</p> |  | <p>- 1 cửa</p> <p>-&nbsp;Dung tích 23L</p> <p>- Kích thước buồng tiệt trùng: Ø 25 cm x 45 cm</p> <p>-&nbsp;Lượng đồ nạp: 9kg</p> <p>- 5&nbsp; chương trình tiệt trùng</p> | [5 empty] | CÔNG TY TNHH IDS MEDICAL SYSTEMS VIỆT NAM | 2020-11-04 | CÔNG TY TNHH IDS MEDICAL SYSTEMS VIỆT NAM | 2021-06-22
5067 | 13. Thiết bị dùng chung | Thiết bị nội thất bệnh viện | Bàn/ Ghế/ Tủ y tế | Bàn di động đa năng có điều chỉnh độ cao thấp | MWA-200A | Medical-Master Co., Ltd. | Đài Loan | Medical-Master Co., Ltd. | Đài Loan |  | CÔNG TY TNHH IDS MEDICAL SYSTEMS VIỆT NAM |  | Nhóm 6 |  |  | 7500000 | t | Cái | true | 2021-06-22 | 2022-12-31 | <p>hàng mới 100%</p> | <p>-&nbsp;&nbsp; &nbsp;Bàn di động điều chỉnh độ cao: 01 cái</p> |  | <p>TSKT đính kèm</p> | [5 empty] | CÔNG TY TNHH IDS MEDICAL SYSTEMS VIỆT NAM | 2020-11-03 | CÔNG TY TNHH IDS MEDICAL SYSTEMS VIỆT NAM | 2021-06-22
5068 | 13. Thiết bị dùng chung | Thiết bị nội thất bệnh viện | Bàn/ Ghế/ Tủ y tế | Bàn để dụng cụ phẫu thuật | MS-25 | Medical-Master Co., Ltd. | Đài Loan | Medical-Master Co., Ltd. | Đài Loan |  | CÔNG TY TNHH IDS MEDICAL SYSTEMS VIỆT NAM |  | Nhóm 6 |  |  | 8000000 | t | Cái | true | 2021-06-22 | 2022-12-31 | <p>hàng mới 100%</p> | <p>-&nbsp;&nbsp; &nbsp;Bàn để dụng cụ: 01 cái</p> |  | <p>TSKT đính kèm</p> | [5 empty] | CÔNG TY TNHH IDS MEDICAL SYSTEMS VIỆT NAM | 2020-11-03 | CÔNG TY TNHH IDS MEDICAL SYSTEMS VIỆT NAM | 2021-06-22
5069 | 4. Thiết bị phòng mổ | Hệ thống/Thiết bị khác | Bộ dụng cụ phẫu thuật | Kẹp mang kim vi phẫu | FM338R | Aesculap AG | Đức | Aesculap AG | Đức |  | CÔNG TY TNHH B. BRAUN VIỆT NAM | Đức | Nhóm 1 |  |  | 24717600 | t | Cây | true | 2021-04-13 | 2021-12-31 | <p>HÀNG MỚI 100%</p><p>Kẹp mang kim vi phẫu Durogrip TC, thẳng, cán tròn, màu vàng, có khóa cài, cán kiểu nhíp, bước răng 0,2mm, dài&nbsp;180mm, dùng cho chỉ từ 6/0 - 10/0</p> | <p>THEO CATALOGUE</p> |  | <p>Thìa nạo xương Uffenrode, cong sang phải, dài 170mm</p> | [5 empty] | CÔNG TY TNHH B. BRAUN VIỆT NAM | 2021-07-05 | CÔNG TY TNHH B. BRAUN VIỆT NAM | 2021-07-05
5070 | 12. Thiết bị phục hồi chức năng - Vật lý trị liệu | Thiết bị phục hồi chức năng | Thiết bị tập phục hồi chức năng | Robot phục hồi chức năng | LUNA EMG | EGZOTech Sp. z o.o. | Ba Lan | EGZOTech Sp. z o.o. | Ba Lan | ["2021"] | Công ty cổ phần thương mại và dịch vụ Hoàng Hà | Ba Lan | Nhóm null |  |  | 3860000000 | t | Chiếc | true | 2021-07-15 | 2022-07-15 | <p class="ql-align-justify"><span style="color: black;">Thiết bị là robot phục hồi chức năng, có tác dụng hỗ trợ phục hồi chức năng vận động cho các bệnh nhân sau đột quị, đặc biệt hữu ích khi sử dụng cho:</span></p><p class="ql-align-justify"><span style="color: black;">·&nbsp;&nbsp;&nbsp;&nbsp;&nbsp;&nbsp;Liệu pháp trị liệu, phục hồi chức năng nhằm </span></p><p class="ql-align-justify"><span style="color: black;">o&nbsp;&nbsp;Tăng sức mạnh cơ bắp,</span></p><p class="ql-align-justify"><span style="color: black;">o&nbsp;&nbsp;Tăng tầm vận động</span></p><p class="ql-align-justify"><span style="color: black;">o&nbsp;&nbsp;Tăng sự phối hợp giữa các cơ bắp</span></p><p class="ql-align-justify"><span style="color: black;">·&nbsp;&nbsp;&nbsp;&nbsp;&nbsp;&nbsp;Chẩn đoán phục hồi chức năng, nhằm </span></p><p class="ql-align-justify"><span style="color: rgb(132, 150, 176);">o&nbsp;&nbsp;</span><span style="color: black;">Chẩn đoán các dây thầng kinh bằng các điện cơ EMG</span></p><p class="ql-align-justify"><span style="color: rgb(132, 150, 176);">o&nbsp;&nbsp;</span><span style="color: black;">Đánh giá tầm vận động khi cách ly các khớp và mặt phẳng</span></p><p class="ql-align-justify"><span style="color: rgb(132, 150, 176);">o&nbsp;&nbsp;</span><span style="color: black;">Đánh giá tình trạng co cứng các chi,</span></p><p class="ql-align-justify"><span style="color: rgb(132, 150, 176);">o&nbsp;&nbsp;</span><span style="color: black;">Đánh giá sức mạnh cực đại của cơ,</span></p><p class="ql-align-justify"><span style="color: rgb(132, 150, 176);">o&nbsp;&nbsp;</span><span style="color: black;">Đánh giá dẻo dai của cơ.</span></p> | <p><strong>Cấu hình phần cứng gồm:</strong></p><p><span style="color: rgb(57, 44, 133);">-&nbsp;&nbsp;&nbsp;&nbsp;&nbsp;&nbsp;&nbsp;</span>Thân Robot có cột nâng thay đổi chiều cao: 01 Cái</p><p><span style="color: rgb(57, 44, 133);">-&nbsp;&nbsp;&nbsp;&nbsp;&nbsp;&nbsp;&nbsp;</span>Phần đầu Robot (để kết nối với phụ kiện tập luyện): 01 Cái</p><p><span style="color: rgb(57, 44, 133);">-&nbsp;&nbsp;&nbsp;&nbsp;&nbsp;&nbsp;&nbsp;</span>Đế Robot có bánh xe di chuyển (có khóa bánh): 01 Cái</p><p><span style="color: rgb(57, 44, 133);">-&nbsp;&nbsp;&nbsp;&nbsp;&nbsp;&nbsp;&nbsp;</span>Máy tính bảng: 01 Cái</p><p><span style="color: rgb(57, 44, 133);">-&nbsp;&nbsp;&nbsp;&nbsp;&nbsp;&nbsp;&nbsp;</span>Giá đỡ máy tính bảng: 01 Cái</p><p><span style="color: rgb(57, 44, 133);">-&nbsp;&nbsp;&nbsp;&nbsp;&nbsp;&nbsp;&nbsp;</span>Bàn điều trị (có thể làm ghế hoặc giường, điều chỉnh độ cao bằng điện): 01 Cái</p><p><span style="color: rgb(57, 44, 133);">-&nbsp;&nbsp;&nbsp;&nbsp;&nbsp;&nbsp;&nbsp;</span>Tivi&nbsp;có thể kết nối Wi-fi hoặc tương đương: 01 Cái</p><p><span style="color: rgb(57, 44, 133);">-&nbsp;&nbsp;&nbsp;&nbsp;&nbsp;&nbsp;&nbsp;</span>Kệ đỡ Tivi&nbsp;có thể di chuyển được (có bánh xe) hoặc tương đương: 01 Cái</p><p><strong>Phụ kiện phục hồi chức năng cơ bản gồm:</strong></p><p><span style="color: rgb(57, 44, 133);">-&nbsp;&nbsp;&nbsp;&nbsp;&nbsp;&nbsp;&nbsp;</span>Phụ kiện tập chi trên: 01 Chiếc</p><p><span style="color: rgb(57, 44, 133);">-&nbsp;&nbsp;&nbsp;&nbsp;&nbsp;&nbsp;&nbsp;</span>Phụ kiện tay lái (Vô lăng):01 Chiếc</p><p><span style="color: rgb(57, 44, 133);">-&nbsp;&nbsp;&nbsp;&nbsp;&nbsp;&nbsp;&nbsp;</span>Phụ kiện tập khuỷu tay: 01 Chiếc</p><p><span style="color: rgb(57, 44, 133);">-&nbsp;&nbsp;&nbsp;&nbsp;&nbsp;&nbsp;&nbsp;</span>Phụ kiện tập chi dưới: 01 Chiếc</p><p><span style="color: rgb(57, 44, 133);">-&nbsp;&nbsp;&nbsp;&nbsp;&nbsp;&nbsp;&nbsp;</span>Phụ kiện tập vai: 01 Chiếc</p><p><span style="color: rgb(57, 44, 133);">-&nbsp;&nbsp;&nbsp;&nbsp;&nbsp;&nbsp;&nbsp;</span>Phụ kiện tập mắt cá chân: 01 Chiếc</p> | <p><strong>Phụ kiện phục hồi chức năng chuyên sâu gồm:</strong></p><p><span style="color: rgb(57, 44, 133);">-&nbsp;&nbsp;&nbsp;&nbsp;&nbsp;&nbsp;&nbsp;</span>Chìa khóa cỡ nhỏ: 01 Cái</p><p><span style="color: rgb(57, 44, 133);">-&nbsp;&nbsp;&nbsp;&nbsp;&nbsp;&nbsp;&nbsp;</span>Chìa khóa cỡ to: 01 Cái</p><p><span style="color: rgb(57, 44, 133);">-&nbsp;&nbsp;&nbsp;&nbsp;&nbsp;&nbsp;&nbsp;</span>Đĩa tập dành cho trẻ em: 01 Cái</p><p><span style="color: rgb(57, 44, 133);">-&nbsp;&nbsp;&nbsp;&nbsp;&nbsp;&nbsp;&nbsp;</span>Đĩa cỡ nhỏ: 01 Cái</p><p><span style="color: rgb(57, 44, 133);">-&nbsp;&nbsp;&nbsp;&nbsp;&nbsp;&nbsp;&nbsp;</span>Đĩa cỡ trung bình: 01 Cái</p><p><span style="color: rgb(57, 44, 133);">-&nbsp;&nbsp;&nbsp;&nbsp;&nbsp;&nbsp;&nbsp;</span>Đĩa cỡ lớn: 01 Cái</p><p><span style="color: rgb(57, 44, 133);">-&nbsp;&nbsp;&nbsp;&nbsp;&nbsp;&nbsp;&nbsp;</span>Vít cỡ nhỏ: 01 Cái</p><p><span style="color: rgb(57, 44, 133);">-&nbsp;&nbsp;&nbsp;&nbsp;&nbsp;&nbsp;&nbsp;</span>Vít cỡ trung bình: 01 Cái</p><p><span style="color: rgb(57, 44, 133);">-&nbsp;&nbsp;&nbsp;&nbsp;&nbsp;&nbsp;&nbsp;</span>Vít cỡ lớn: 01 Cái</p><p><span style="color: rgb(57, 44, 133);">-&nbsp;&nbsp;&nbsp;&nbsp;&nbsp;&nbsp;&nbsp;</span>Va-li đựng dụng cụ : 01 Cái</p><p><span style="color: rgb(57, 44, 133);">-&nbsp;&nbsp;&nbsp;&nbsp;&nbsp;&nbsp;&nbsp;</span>Bộ Cáp 2 kênh EMG dài 1,5m :01 Bộ</p><p><span style="color: rgb(57, 44, 133);">-&nbsp;&nbsp;&nbsp;&nbsp;&nbsp;&nbsp;&nbsp;</span>Bộ Cáp 6 kênh EMG dài 1,5m : 01 Bộ</p><p><span style="color: rgb(57, 44, 133);">-&nbsp;&nbsp;&nbsp;&nbsp;&nbsp;&nbsp;&nbsp;</span>Bộ điện cực bề mặt dùng 1 lần (Mỗi bộ gồm 50 điện cực): 01 Bộ</p><p><span style="color: rgb(57, 44, 133);">-&nbsp;&nbsp;&nbsp;&nbsp;&nbsp;&nbsp;&nbsp;</span>Găng tay cố định: 02 Chiếc</p><p><strong>Các bài tập – chẩn đoán của phần mềm bao gồm:</strong></p><p><span style="color: rgb(57, 44, 133);">-&nbsp;&nbsp;&nbsp;&nbsp;&nbsp;&nbsp;&nbsp;</span>Chuyển động thụ động liên tục</p><p><span style="color: rgb(57, 44, 133);">-&nbsp;&nbsp;&nbsp;&nbsp;&nbsp;&nbsp;&nbsp;</span>Chuyển động thụ động liên tục tịnh tiến</p><p><span style="color: rgb(57, 44, 133);">-&nbsp;&nbsp;&nbsp;&nbsp;&nbsp;&nbsp;&nbsp;</span>Bài tập về lò xo (đàn hồi)</p><p><span style="color: rgb(57, 44, 133);">-&nbsp;&nbsp;&nbsp;&nbsp;&nbsp;&nbsp;&nbsp;</span>Bài tập đẳng trương (nâng tạ)</p><p><span style="color: rgb(57, 44, 133);">-&nbsp;&nbsp;&nbsp;&nbsp;&nbsp;&nbsp;&nbsp;</span>Nghịch động học</p><p><span style="color: rgb(57, 44, 133);">-&nbsp;&nbsp;&nbsp;&nbsp;&nbsp;&nbsp;&nbsp;</span>Cảm nhận cơ thể - Vị trí ẩn / hiển thị</p><p><span style="color: rgb(57, 44, 133);">-&nbsp;&nbsp;&nbsp;&nbsp;&nbsp;&nbsp;&nbsp;</span>Co cơ và giữ (sử dụng điện cơ phản ứng)</p><p><span style="color: rgb(57, 44, 133);">-&nbsp;&nbsp;&nbsp;&nbsp;&nbsp;&nbsp;&nbsp;</span>Co cơ và thả lỏng (sử dụng điện cơ phản ứng)</p><p><span style="color: rgb(57, 44, 133);">-&nbsp;&nbsp;&nbsp;&nbsp;&nbsp;&nbsp;&nbsp;</span>Phản hồi sinh học điện cơ (EMG)</p><p><span style="color: rgb(57, 44, 133);">-&nbsp;&nbsp;&nbsp;&nbsp;&nbsp;&nbsp;&nbsp;</span>Điện cơ (EMG) chẩn đoán</p><p><span style="color: rgb(57, 44, 133);">-&nbsp;&nbsp;&nbsp;&nbsp;&nbsp;&nbsp;&nbsp;</span>Trò chơi điện cơ (EMG) phản ứng</p><p><span style="color: rgb(57, 44, 133);">-&nbsp;&nbsp;&nbsp;&nbsp;&nbsp;&nbsp;&nbsp;</span>Trò chơi điện cơ (EMG) đẳng áp</p><p><span style="color: rgb(57, 44, 133);">-&nbsp;&nbsp;&nbsp;&nbsp;&nbsp;&nbsp;&nbsp;</span>Trò chơi hỗ trợ cho phục hồi chấn thương chỉnh hình</p> | <p>-&nbsp;&nbsp;&nbsp;&nbsp;&nbsp;&nbsp;&nbsp;&nbsp;&nbsp;<span style="color: black;">Tổng chiều dài : 420 mm</span></p><p>-&nbsp;&nbsp;&nbsp;&nbsp;&nbsp;&nbsp;&nbsp;&nbsp;&nbsp;<span style="color: black;">Tổng chiều rộng : 600 mm</span></p><p>-&nbsp;&nbsp;&nbsp;&nbsp;&nbsp;&nbsp;&nbsp;&nbsp;&nbsp;<span style="color: black;">Tổng chiều cao : 1135 - 1485 mm</span></p><p>-&nbsp;&nbsp;&nbsp;&nbsp;&nbsp;&nbsp;&nbsp;&nbsp;&nbsp;<span style="color: black;">Khối lượng (Không tính phần mở rộng ):tối đa 90 kg</span></p><p>-&nbsp;&nbsp;&nbsp;&nbsp;&nbsp;&nbsp;&nbsp;&nbsp;&nbsp;<span style="color: black;">Khối lượng tối đa (mỗi phần mở rộng): 30 kg</span></p><p>-&nbsp;&nbsp;&nbsp;&nbsp;&nbsp;&nbsp;&nbsp;&nbsp;&nbsp;<span style="color: black;">Chiều cao đế: 97.5 - 122 mm</span></p><p>-&nbsp;&nbsp;&nbsp;&nbsp;&nbsp;&nbsp;&nbsp;&nbsp;&nbsp;<span style="color: black;">Đường kính bánh xe: Ø 75 mm</span></p><p>-&nbsp;&nbsp;&nbsp;&nbsp;&nbsp;&nbsp;&nbsp;&nbsp;&nbsp;<span style="color: black;">Chiều dài mối nâng: 350 mm</span></p><p>-&nbsp;&nbsp;&nbsp;&nbsp;&nbsp;&nbsp;&nbsp;&nbsp;&nbsp;<span style="color: black;">Chiều cao trục quay của đầu :720 - 1070 mm</span></p><p>-&nbsp;&nbsp;&nbsp;&nbsp;&nbsp;&nbsp;&nbsp;&nbsp;&nbsp;<span style="color: black;">Giới hạn xoay của đầu: -315 – 315</span><sup style="color: black;">0</sup><span style="color: black;"> </span></p><p>-&nbsp;&nbsp;&nbsp;&nbsp;&nbsp;&nbsp;&nbsp;&nbsp;&nbsp;<span style="color: black;">Độ chính xác của xoay đầu: ± 2</span><sup style="color: black;">0</sup></p><p>-&nbsp;&nbsp;&nbsp;&nbsp;&nbsp;&nbsp;&nbsp;&nbsp;&nbsp;<span style="color: black;">Mô-men quay tối đa của đầu: 60 Nm</span></p><p>-&nbsp;&nbsp;&nbsp;&nbsp;&nbsp;&nbsp;&nbsp;&nbsp;&nbsp;<span style="color: black;">Độ chính xác khi đo mô-men quay:± 0.2 Nm</span></p><p>-&nbsp;&nbsp;&nbsp;&nbsp;&nbsp;&nbsp;&nbsp;&nbsp;&nbsp;<span style="color: black;">Tốc độ quay của đầu (không tải): 10 – 50</span><sup style="color: black;">0</sup><span style="color: black;">/s</span></p><p>-&nbsp;&nbsp;&nbsp;&nbsp;&nbsp;&nbsp;&nbsp;&nbsp;&nbsp;<span style="color: black;">Độ chính xác của cột nâng: ± 1 mm</span></p><p>-&nbsp;&nbsp;&nbsp;&nbsp;&nbsp;&nbsp;&nbsp;&nbsp;&nbsp;<span style="color: black;">Tốc độ cột nâng tối đa (không tải): 10 mm/s</span></p><p>-&nbsp;&nbsp;&nbsp;&nbsp;&nbsp;&nbsp;&nbsp;&nbsp;&nbsp;<span style="color: black;">Nguồn điện:</span><em style="color: black;"> </em><span style="color: black;">200 – 240V, 50Hz</span></p> |  | Bộ điện cực và cáp điện cực |  |  |  | Công ty cổ phần thương mại và dịch vụ Hoàng Hà | 2021-07-12 | Công ty cổ phần thương mại và dịch vụ Hoàng Hà | 2021-07-12
5071 | 7. Thiết bị chuyên khoa xét nghiệm | Máy xét nghiệm sinh hóa, miễn dịch | Máy xét nghiệm điện giải | Máy xét nghiệm ion đồ tự động | Electalyte-500 | Fortress Diagnostics | Anh | Fortress Diagnostics | Anh |  | Công ty TNHH Thiết Bị Y tế Gia Hiệp | Anh | Nhóm 3 |  |  | 181656000 | t | Cái | true | 2021-03-05 | 2021-12-31 | <p> &nbsp;- Electalyte là loại máy phân tích điện giải tự động hoàn toàn, thiết kế nhỏ gọn, để bàn hoặc xách tay.</p><p>- Các điện cực lựa chọn, với màn hình rộng LCD cảm ứng thể hiện rõ nét các phím chức năng quản lý hệ thống. Màn hình được thiết kế đơn giản nên rất thân thiện với người sử dụng. Hệ thống hóa chất đóng, tạo theo dạng cartridge nhằm ngăn chặn sự lây nhiễm chéo lựa chọn mẫu tự động</p> | <p>Máy chính</p><p>Bộ linh kiện chuẩn</p> | [7 empty] | Công ty TNHH Thiết Bị Y tế Gia Hiệp | 2021-03-05 | Công ty TNHH Thiết Bị Y tế Gia Hiệp | 2021-03-05
5072 | 2. Thiết bị hồi sức cấp cứu | Máy thở | Máy thở cao tần trẻ sơ sinh | Máy giúp thở | Servo-n | Maquet | Thụy Điển | Maquet | Thụy Điển |  | Công ty TNHH Thiết bị Y tế Minh Khoa | Thụy Điển | Nhóm 3 |  |  | 3000000000 | t | Chiếc | true | 2020-11-11 | 2021-12-31 | <p>Máy thở cao tần. Máy thở xâm nhập và không xâm nhập dùng cho trẻ em và sơ sinh.</p> | <p><strong>1. Cấu hình thiết bị:</strong></p> <ul> <li>Máy chính với màn hình TFT cảm ứng 15 inch: 01 cái</li> <li>Dây nối và đầu nối cho oxy từ hệ thống khí y tế trung tâm: 01 cái</li> <li>Dây nối và đầu nối cho khí nén từ hệ thống khí y tế trung tâm: 01 cái</li> <li>Xe đẩy đồng bộ: 01 cái</li> <li>Hộp chứa đồ phía trước: 01 cái</li> <li>Cảm biến Oxy: 01 cái</li> <li>Phổi giả để kiểm tra máy: 01 cái</li> <li>Cánh tay đỡ dây thở: 01 cái</li> <li>Lọc khuẩn (sử dụng 1 lần): 05 cái</li> <li>Bộ phận giữ bình tạo ẩm: 01 cái</li> <li>Bộ phận gia nhiệt và phụ kiện: 01 bộ</li> <li>Bình chứa dung dịch tạo ẩm cho trẻ em và sơ sinh: 01 cái</li> <li>Dây thở sơ sinh dùng nhiều lần: 01 cái</li> <li>Dây thở trẻ em dùng nhiều lần: 01 cái</li> <li>Bộ phun khí dung dùng 1 lần: 01 bộ</li> <li>Bộ mask thở không xâm lấn dạng nhét mũi: 01 bộ</li> <li>Hướng dẫn sử dụng Tiếng Anh + Tiếng Việt: 01 bộ</li> <li>Bộ gia nhiệt cho lọc khuẩn: 01 cái</li> <li>Bộ gia nhiệt cho casette: 01 cái</li> <li>Cảm biến lưu lượng Y sensor: 01 bộ</li> <li>Bộ dây gia nhiệt bên trong dùng 1 lần cho thở HFO: 03 bộ</li> </ul> <p><strong>2. Cấu hình chế độ thở:</strong></p> <ul> <li>Phần mềm kiểm soát áp lực (PC).</li> <li>Phần mềm kiểm soát thể tích (VC).</li> <li>Phần mềm kiểm soát thể tích điều hòa áp lực (PRVC)</li> <li>Phần mềm thở cao tần (HFOV)</li> <li>Phần mềm hỗ trợ áp lực/ áp lực đường thở dương liên tục (PS/CPAP)</li> <li>Phần mềm hỗ trợ thể tích (VS)</li> <li>Phần mềm thông khí bắt buộc ngắt quãng đồng thì (SIMV (VC) + PS)</li> <li>Phần mềm thông khí bắt buộc ngắt quãng đồng thì (SIMV (PC) + PS)</li> <li>Phần mềm thông khí bắt buộc ngắt quãng đồng thì (SIMV (PRVC) + PS)</li> <li>Phần mềm thông khí qua mũi (Nasal CPAP)</li> </ul> | [7 empty] | Công ty TNHH Thiết bị Y tế Minh Khoa | 2020-11-11 | Công ty TNHH Thiết bị Y tế Minh Khoa | 2020-11-11
5073 | 4. Thiết bị phòng mổ | Hệ thống/Thiết bị khác | Bộ dụng cụ phẫu thuật | Nhíp vi phẫu | FM572R | Aesculap AG | Đức | Aesculap AG | Đức |  | CÔNG TY TNHH B. BRAUN VIỆT NAM | Đức | Nhóm 1 |  |  | 29505800 | t | Cây | true | 2021-04-13 | 2021-12-31 | <p>HÀNG MỚI 100%</p><p>Kẹp vi phẫu Diadust, thẳng, mũi tròn, ngàm phủ bụi kim cương, cán tròn, dài 185mm, đường kính ngàm 1mm</p> | <p>THEO CATALOGUE</p> |  | <p>&nbsp;Nhíp vi phẫu, thẳng, ngàm có khía chéo, cán tròn</p> | [5 empty] | CÔNG TY TNHH B. BRAUN VIỆT NAM | 2021-07-05 | CÔNG TY TNHH B. BRAUN VIỆT NAM | 2021-07-05
5074 | 12. Thiết bị phục hồi chức năng - Vật lý trị liệu | Thiết bị vật lý trị liệu | Máy điều trị vật lý trị liệu | Thiết bị kéo cổ | CT800 | Everyway Medical Instruments Co., Ltd. | Đài Loan | Everyway Medical Instruments Co., Ltd. | Đài Loan | ["2020"] | Công ty TNHH thương mại và dịch vụ Hải Minh |  | Nhóm 6 |  |  | 25000000 | t | Chiếc | true | 2020-11-12 | 2021-09-30 | <p><strong>EVERTRAC</strong></p><p><strong>Model: CT800</strong></p><p><strong>Chứng chỉ: ISO 9001/13485, CE</strong></p><p><strong>CT800: Thiết bị kéo cổ&nbsp;</strong></p><p><strong>*&nbsp;</strong>Giá bán dựa trên lựa chọn các tính năng của sản phẩm, có thể giảm vì cắt bỏ tính năng.</p> | <p>Máy chính: 01 Cái</p> <p>Bảng điều khiển: 01 Cái</p> <p>Hướng dẫn sử dụng Anh/việt: 01 Bộ</p> |  | <p>Thiết bị kéo cổ (CTD) EVERTRAC là thiết bị cơ bản, dễ dàng sử dụng tại nhà. Thiết bị này sẽ kéo căng phần cổ với lực kéo trực tiếp hướng về phía chỏm đầu hoặc sau đầu. Hoạt động này sẽ giúp giảm tình trạng căng cứng hàm và cổ.</p> <p>Thiết bị CTD EVERTRAC có sự khác biệt và chất lượng tốt hơn so với các thiết bị tương tự trên thị trường (2015) và dưới đây là một số những điểm mạnh của Evertrac so với ccs thiết bị CTD khác:</p> <ol style="list-style-type:lower-alpha;"> <li>Có thể thực hiện thao tác kéo giãn một cách dễ dàng bằng cách xoay núm kéo vài lượt. Công nghệ Direct Cable giúp cho lực kéo giãn có thể đạt tới sự chính xác lên tới 50lbs</li> <li>Chỉ cần xoay núm (“turn”) 1-2 lần là thiết bị có thể kéo ngược chiều với phía sau cổ</li> <li>EVERTRAC CTD không đòi hỏi phải có trung gian truyền động như không khí hay chất lỏng để điều khiển. Thay vào đó, công nghệ Direct Cable được sử dụng để cung cấp cho bệnh nhân một lực kéo chính xác và hiệu quả nhất, theo đúng chỉ định của bác sỹ và chuyên gia sức khỏe.</li> <li>Để bắt đầu điều trị, chỉ cần xoay núm đến mức lực mà bác sỹ chỉ định. Không yêu cầu bơm. Khi đã hoàn thành trị liệu, bạn đơn giản chỉ cần ấn nút “Release Button” (nút thả) là xong.</li> </ol> | [5 empty] | Công ty TNHH thương mại và dịch vụ Hải Minh | 2020-11-12 | Công ty TNHH thương mại và dịch vụ Hải Minh | 2021-06-22
5075 | 7. Thiết bị chuyên khoa xét nghiệm | Máy xét nghiệm sinh hóa, miễn dịch | Máy xét nghiệm nước tiểu | Máy phân tích cặn lắng nước tiểu | Atellica UAS 800 | 77 Elektronika Muszeripari Kft. | Hungary | 77 Elektronika Muszeripari Kft. | Mỹ | ["2021","2022"] | CÔNG TY CỔ PHẦN PHÁT TRIỂN NHỊP CẦU VÀNG | Hungary | Nhóm null |  |  | 2300000000 | t | Bộ | true | 2021-02-24 | 2022-02-24 | <p><strong>Hệ thống phân tích cặn lắng nước tiểu mới Atellica UAS 800 là hệ thống phân tích thế hệ mới nhất giúp các phòng xét nghiệm lớn tối ưu hóa năng suất làm việc cũng như giảm thiểu các thao tác thủ công. </strong></p><p><strong>Với công nghệ chụp ảnh kỹ thuật số tiên tiến, hệ thống phân tích cặn lắng nước tiểu mới Atellica UAS 800 mang đến bức tranh tổng quát hơn cho xét nghiệm cặn láng trong nước tiểu.</strong></p><p><br></p><p><strong>Kết quả phân tích cặn lắng nước tiểu: </strong></p><ul><li>RBC (tế bào hồng cầu)</li><li>WBC (tế bào bạch cầu)</li><li>WBCc (cụm tế bào bạch cầu)</li><li>BAC (vi khuẩn)</li><li>BACr (trực khuẩn)</li><li>BACc (cầu khuẩn)</li><li>EPI (tế bào biểu mô dạng vẩy)</li><li>NEC (tế bào biểu mô không vảy)</li><li>PAT (trụ bệnh lý)</li><li>HYA (trụ trong)</li><li>CRY (tinh thể)</li><li>YEA (nấm men)</li><li>MUC (dịch nhầy)</li><li>SPRM (tinh trùng)</li></ul> | <p>Máy phân tích cặn lắng nước tiểu Atelica UAS 800 bao gồm:</p><ul><li>01 máy chính</li><li>01 Máy tính và màn hình: đi theo máy soi cặn tự động</li><li>Các phụ kiện tiêu chuẩn kèm theo:</li></ul><p>+ Rack đựng mẫu: 08 Cái</p><p>+ Bình nước rửa dùng nhiều lần: 01 Cái</p><p>+ Bình nước thải dùng nhiều lần: 01 Cái.</p><ul><li>Vật tư chạy thử: 1 bộ</li><li>Hướng dẫn sử dụng: 1 bộ</li></ul> |  | <p><strong>Kích thước sản phẩm</strong></p><p>Sâu (có bàn chuyển mẫu) 625 mm</p><p>Cao: 625 mm</p><p>Dài: 625 mm</p><p>Nặng: 52 kg</p><p>Nặng (bàn chuyển mẫu): 7.5 kg</p><p><br></p><p><strong>Thông tin của hệ thống</strong></p><p>Công suất: 106 mẫu/giờ</p><p>Lưu trữ: 10.000 kết quả, gồm hình ảnh</p><p>Độ ồn: &lt; 55 dB</p><p>Chức năng đo mẫu khẩn cấp: Có</p><p>Chức năng tải ảnh: Có</p><p>Đơn vị đo: Cells/µl, cells/HPF, cells/LPF</p><p>Thời gian đo: 90 s</p><p>Khả năng tải mẫu: 100 mẫu</p><p>Giao diện: ASTM và HL7</p><p><br></p><p><strong>Yêu cầu nguồn điện</strong></p><p>Thiết bị chính: 110-240 VAC, 50-60 Hz, tối đa 210W, cầu chì T8A 250V</p><p>Máy tính điều khiển hệ điều hành Windows 7: 110-240 VAC, 50-60 Hz, tối đa 400 W</p><p>Màn hình: 110-240 VAC, 50-60 Hz, tối đa 100 W</p><p><br></p><p><strong>Môi trường hoạt động</strong></p><p>Nhiệt độ vận hành: 18-30<sup>0</sup>C</p><p>Độ ẩm hoạt động: 20-80% RH</p><p>Vị trí vận hành: 0-2000 m so với mực nước biển</p><p>Nhiệt độ lưu trữ: -25 đến 60<sup>o</sup>C</p><p>Độ ẩm lưu trữ: 20-80% RH</p><p>Áp suất khí quyển: 106- 70 kPA</p><p>Tuân thủ: TUV, CE, EMC, IEC 61326.</p><p><strong> </strong> <strong>&nbsp;</strong></p><p><strong>Tính năng của đầu đọc mã vạch</strong></p><p>Các dạng mã vạch: Codabar; Code 39; Code 93; Code 128; Interleaved 2 of 5</p><p><br></p><p><strong>Tính năng kỹ thuật của khay và ống mẫu:</strong></p><p>Khay chứa ống nghiệm: Đi kèm máy</p><p>Lượng mẫu tối thiểu: 2 ml</p><p>Chiều cao: 95 -106 mm</p><p>Đường kính khay chứa: 16.5 mm</p><p><br></p><p>&nbsp;</p> | <ul><li>Giao hàng, lắp đặt và hướng dẫn sử dụng tại nơi sử dụng.</li><li>Thời gian bảo hành: 12 tháng kể từ ngày bàn giao.</li><li>Ðịnh kỳ thực hiện bảo trì trong thời gian bảo hành: Theo quy định của nhà sản xuất</li></ul> | Cung cấp vật tư tiêu hao và phụ tùng thay thế tối thiểu 05 năm | Cuvette do hãng Siemens cung cấp (600 chiếc/hộp. Thời hạn sử dụng: 2 năm); Ống nghiệm đựng mẫu nước tiểu; | - Cung cấp dịch vụ bảo trì hàng năm sau khi hết hạn bảo hành máy |  | CÔNG TY CỔ PHẦN PHÁT TRIỂN NHỊP CẦU VÀNG | 2021-02-24 | CÔNG TY CỔ PHẦN PHÁT TRIỂN NHỊP CẦU VÀNG | 2021-02-24
5076 | 7. Thiết bị chuyên khoa xét nghiệm | Máy xét nghiệm sinh hóa, miễn dịch | Máy xét nghiệm sinh hóa tự động | Máy xét nghiệm sinh hóa tự động BS-480 | BS-480 | Shenzhen Mindray Bio-Medical Electronics Co. Ltd. | Trung Quốc | Shenzhen Mindray Bio-Medical Electronics Co. Ltd. | Trung Quốc | ["2020"] | CÔNG TY TNHH Y TẾ MINDRAY VIỆT NAM | Trung Quốc | Nhóm 4 |  |  | 1200000000 | t | Chiếc | true | 2020-10-22 | 2020-11-22 | <p><strong>Máy xét nghiệm sinh hóa tự động</strong></p> <p>Model:&nbsp;<strong>BS-480</strong></p> <p>Hãng sản xuất: Mindray</p> <p>Nước sản xuất: Trung Quốc</p> <p>Tốc độ:&nbsp;400 Test/giờ</p> | [8 empty] | CÔNG TY TNHH Y TẾ MINDRAY VIỆT NAM | 2020-11-09 | CÔNG TY TNHH Y TẾ MINDRAY VIỆT NAM | 2020-11-22
5077 | 12. Thiết bị phục hồi chức năng - Vật lý trị liệu | Thiết bị phục hồi chức năng | Thiết bị tập phục hồi chức năng | Móc dán cho nẹp thông minh | 35444H Cuộn móc dán hai mặt 25m | Orfit Industries | Bỉ | Orfit Industries | Bỉ |  | Công ty TNHH Thiết bị Vật tư Y tế và Dịch vụ Kỹ thuật AD |  | Nhóm null |  |  | 7229250 | t | Cuộn | true | 2021-03-30 | 2023-03-30 | <p>Băng dán bổ trợ cho nẹp thông minh.</p> | [8 empty] | Công ty TNHH Thiết bị Vật tư Y tế và Dịch vụ Kỹ thuật AD | 2021-03-30 | Công ty TNHH Thiết bị Vật tư Y tế và Dịch vụ Kỹ thuật AD | 2021-04-02
5078 | 12. Thiết bị phục hồi chức năng - Vật lý trị liệu | Thiết bị vật lý trị liệu | Máy điều trị vật lý trị liệu | Máy tạo ion âm | IG-E1J-R2 | Reltec Medical Device Co., Ltd | Nhật Bản | Reltec Medical Device Co., Ltd | Nhật Bản | ["2020"] | Công ty TNHH thương mại và dịch vụ Hải Minh |  | Nhóm 3 |  |  | 59000000 | t | Chiếc | true | 2020-11-11 | 2021-09-30 | <p><strong>Máy tạo ion âm ra không khí bằng dòng DC không có ozone và ion dương</strong></p><p><strong>Model: IG-E1J-R2</strong></p><p><strong>Hãng: Reltec</strong></p><p><strong>Xuất xứ: Nhật Bản</strong></p><p><strong>*&nbsp;</strong>Giá bán dựa trên lựa chọn các tính năng của sản phẩm, có thể giảm vì cắt bỏ tính năng.</p> | <p><strong>Cấu hình thiết bị</strong></p> <p>Máy chính: 01 Cái</p> <p>Bộ chuyển đổi ion âm điện 1 chiều -5500V tích hợp sẵn: 01 bộ</p> <p>Bộ lọc sơ cấp bằng than hoạt tính tích hợp sẵn: 01 Cái</p> <p>Bộ chuyển đổi điện cấp nguồn thiết bị: 01 Cái</p> <p>Hướng dẫn sử dụng tiếng Việt: 01 cái</p> | <p><strong>Cấu hình thiết bị</strong></p> <p>Máy chính: 01 Cái</p> <p>Bộ chuyển đổi ion âm điện 1 chiều -5500V tích hợp sẵn: 01 bộ</p> <p>Bộ lọc sơ cấp bằng than hoạt tính tích hợp sẵn: 01 Cái</p> <p>Bộ chuyển đổi điện cấp nguồn thiết bị: 01 Cái</p> <p>Hướng dẫn sử dụng tiếng Việt: 01 cái</p> | <p>Kích thước: 196 (rộng) x 180 (sâu) x 265 (cao) (mm)</p> <p>Khối lượng: 1.3kg</p> <p>Công suất: tối đa: 7W</p> <p><strong>Tác dụng và hiệu quả trong việc:</strong></p> <p>- Loại bỏ vi khuẩn, nấm, vi rút và vi trùng trong không khí<br /> - Loại bỏ mùi, bụi, chất gây ô nhiễm, phấn hoa và khói<br /> - Giảm và loại bỏ bức xạ có hại từ các thiết bị điện<br /> - Cân bằng hệ thống thần kinh tự chủ, giảm stress, căng thẳng thần kinh,...<br /> - Điều chỉnh cân bằng axit-kiềm<br /> - Tăng cường sức đề kháng cơ thể mạnh mẽ / tăng cường hệ miễn dịch<br /> - Chống oxy hóa, trẻ hóa tế bào<br /> - Thúc đẩy quá trình trao đổi chất<br /> - Giải độc<br /> - Giảm axit lactic, hỗ trợ điều trị và giảm bớt các triệu chứng tiểu đường,...<br /> - Cải thiện hệ hô hấp<br /> - Điều chỉnh huyết áp<br /> - Tăng lưu lượng oxy</p> | [5 empty] | Công ty TNHH thương mại và dịch vụ Hải Minh | 2020-11-11 | Công ty TNHH thương mại và dịch vụ Hải Minh | 2021-06-22
5079 | 1. Thiết bị chẩn đoán hình ảnh | Máy siêu âm | Máy siêu âm chẩn đoán Doppler màu | Sonos 12 | Sonos 10/Sonos 12 | SternMed GmbH | Đức | SternMed GmbH | Đức | ["2020"] | Công ty TNHH thiết bị y tế Quân Khoa | Đức | Nhóm 3 |  |  | 2250000000 | t | Chiếc | true | 2020-11-09 | 2021-11-09 | <p>-Kích thước: 810 x 635 x 1330 mm (dài x rộng x cao)</p> <p>-Khối lượng: máy chính khoảng 76 kg (không tính đầu dò)</p> <p>-Nguồn điện: AC100-240V</p> <p>-Tần số: 50/60 Hz</p> <p>-Công suất tiêu thụ: 600 VA</p> <p>-Điều kiện vận hành&nbsp;&nbsp;&nbsp;&nbsp;&nbsp;&nbsp;&nbsp;&nbsp;&nbsp;&nbsp;&nbsp;&nbsp;&nbsp;&nbsp;&nbsp;</p> <p>- Nhiệt độ môi trường: 10°C đến 40°C.<br /> -Độ ẩm tương đối: 30% ~ 75% (không ngưng tụ)<br /> - Áp suất khí quyển: 700 hPa đến 1060 hPa<br /> -Điều kiện bảo quản&nbsp;&nbsp;&nbsp;&nbsp;&nbsp;&nbsp;&nbsp;&nbsp;&nbsp;&nbsp;&nbsp;&nbsp;&nbsp;&nbsp;&nbsp;</p> <p>- Nhiệt độ môi trường: -5 ° C đến 40 ° C</p> <p>và vận chuyển&nbsp;&nbsp;&nbsp;&nbsp;&nbsp;&nbsp;&nbsp;&nbsp;&nbsp;&nbsp;&nbsp;&nbsp;&nbsp;&nbsp;&nbsp;&nbsp;&nbsp;&nbsp;&nbsp;&nbsp;&nbsp;&nbsp;&nbsp;&nbsp;</p> <p>- Độ ẩm tương đối: ≤80% (không ngưng tụ)<br /> - Áp suất khí quyển: 700 hPa đến 1060 hPa&nbsp;&nbsp;</p> | <ul> <li>01 Máy chính Sonos 12, màn hình màu LED 19 Inches, 04 cổng cắm đầu dò, tích hợp sẵn phần mềm hình ảnh 4D để sử dụng về sau</li> <li>01 đầu dò 2D Convex, tần số siêu âm từ 2.0 - 6.8 MH z</li> <li>01 đầu dò Linear, tần số siêu âm từ 4.0 – 15.0 MHz</li> <li>01 đầu dò tim, tần số siêu âm từ 1.5 – 5.3 MHz</li> <li>01 gói phần mềm tim mở rộng (extended cardiac package)</li> <li>01 gói phần mềm đo định lượng đàn hồi mô (quantitative elastography)</li> <li>01 gói phần mềm hình ảnh siêu nét (Super needle imaging)</li> <li>01 bộ máy tính + máy in</li> <li>01 phần mềm in trả kết quả siêu âm</li> <li>01 bộ lưu điện 12 KVA</li> </ul> |  | <ul> <li><strong>Cấu hình tiêu chuẩn</strong></li> </ul> <ul> <li>Màn hình LED 19 inch</li> <li>Bảng điều khiển cảm ứng 10.1 inch</li> <li>Đầu dò Convex D3C60L</li> <li>Đầu dò Linear D7L40L</li> <li>4 cổng gắn đầu dò</li> <li>Ổ cứng được tích hợp 500G</li> <li>Ổ ghi DVD-R/W</li> <li>Cổng USB: 6</li> <li>Mô đun 4D</li> <li>Mô đun CW</li> <li>TGC, LGC (bù khuyết độ lợi theo mặt cắt ngang)</li> <li>B, 2B, 4B, B/M, B/BC, CFM (vẽ bản đồ dòng màu), PW (Doppler xung), Doppler năng lượng/ Doppler năng lượng định hướng, hình hiển thị đồng thời trong thời gian thực (Instant Triplex), Duplex (hình đôi), Quadplex (hình tư), Trapezoidal (hình theo cấu trúc hình thang), hình B &amp; M &amp; PW đơn sắc, (hình toàn màn hình) Full Screen</li> <li>PW tự động theo dõi và đo lường theo thời gian thực</li> <li>Mô đun siêu hình ảnh: FHI (hình hòa âm mô tinh xảo), hình đa góc phức hợp (Multiple Compound Imaging), SRA (thuật toán giảm đốm), AIO (tự động tối ưu hóa hình ảnh)</li> <li>Q-hình ảnh (tối ưu hóa hình ảnh thông minh), X-contrast (siêu phân giải tương phản), Q-beam (tối ưu hóa chùm tia quét tùy theo đầu dò), Q-flow (tối ưu hóa độ nhạy màu bằng cách tự động nhận biết sự khác biệt các mô và dò tìm dòng màu tương thích).</li> <li>Các gói phần mềm đo lường và tính toán: tổng quát, sản khoa và phụ khoa, tim</li> <li>2D lái tia</li> <li>Tim mạch: CW (xung liên tục), TDI (Doppler hòa âm mô), IMT (đo độ dày thành mạch)</li> </ul> <ul> </ul> |  | Đầu dò | Không có | Bảo hành 18 tháng, bảo trì sau bảo hành 3 tháng /lần |  | Công ty TNHH thiết bị y tế Quân Khoa | 2020-11-09 | Công ty TNHH thiết bị y tế Quân Khoa | 2020-11-11
5080 | 12. Thiết bị phục hồi chức năng - Vật lý trị liệu | Thiết bị phục hồi chức năng | Thiết bị tập phục hồi chức năng | Máy tập đi | HC-TM-C927 | Fitness Authority Industrial Co., Ltd | Đài Loan | Fitness Authority Industrial Co., Ltd | Đài Loan | ["2020"] | Công ty TNHH thương mại và dịch vụ Hải Minh | Đài Loan | Nhóm 6 |  |  | 647000000 | t | Chiếc | true | 2020-11-12 | 2021-09-30 | <p><strong>Máy tập đi&nbsp;</strong></p><p><strong>Model: HC-TM-C 927</strong></p><p><strong>Hãng: Alexandave/Fitness Authority Industrial Co., ltd</strong></p><p><strong>Xuất xứ: Đài Loan</strong></p><p><strong>*&nbsp;</strong>Giá bán dựa trên lựa chọn các tính năng của sản phẩm, có thể giảm vì cắt bỏ tính năng.</p> | <p>Máy chính: 01 Cái</p> <p>Bảng điều khiển: 01 Bộ</p> <p>Nút dừng khẩn cấp: 01 Cái</p> | <p>Bộ đai treo: 01 Bộ</p> <p>Khung treo: 01 Bộ</p> <p>Máy nén khí: 01 Cái</p> | <p>Điện áp: 100V/110V/220V, 50 ~ 60 HZ</p> <p>Phạm vi tốc độ: 0.2 ~ 10km/giờ</p> <p>Màn hình máy tính: Độ dốc, chương trình/ khoảng cách, mạch đập, tốc độ, thời gian, calo tiêu thụ,…</p> <p>Tốc độ cài đặt nhanh: tăng /giảm 4km</p> <p>Độ dốc cài đặt nhanh: tăng/giảm 4%</p> <p>Kích thước: 2150x 900x 2700 mm</p> <p>Trọng lượng: 235 Kg</p> | [5 empty] | Công ty TNHH thương mại và dịch vụ Hải Minh | 2020-11-12 | Công ty TNHH thương mại và dịch vụ Hải Minh | 2021-06-22
5081 | 4. Thiết bị phòng mổ | Hệ thống/Thiết bị khác | Bộ dụng cụ phẫu thuật | Nhíp vi phẫu | FM586R | Aesculap AG | Đức | Aesculap AG | Đức |  | CÔNG TY TNHH B. BRAUN VIỆT NAM | Đức | Nhóm 1 |  |  | 29505800 | t | Cây | true | 2021-04-13 | 2021-12-31 | <p>HÀNG MỚI 100%</p><p>Kẹp vi phẫu Diadust, thẳng, mũi bằng, ngàm phủ bụi kim cương, cán tròn, dài 185mm</p> | <p>THEO CATALOGUE</p> |  | <p>&nbsp;Nhíp vi phẫu, thẳng, ngàm có khía chéo, cán tròn</p> | [5 empty] | CÔNG TY TNHH B. BRAUN VIỆT NAM | 2021-07-05 | CÔNG TY TNHH B. BRAUN VIỆT NAM | 2021-07-05
5082 | 2. Thiết bị hồi sức cấp cứu | Máy thở | Máy thở xâm nhập và không xâm nhập người lớn | Máy thở Puritan Bennett 980 | 980A3ENNISB | Covidien | Ireland | Covidien LLC | Mỹ | ["2020"] | CÔNG TY TNHH IDS MEDICAL SYSTEMS VIỆT NAM | Ireland | Nhóm 3 |  |  | 1765202444 | t | Chiếc | true | 2020-11-09 | 2022-06-22 | <p>Máy mới 100%</p> | <p>'Máy chính kèm máy nén khi tích hợp : 01 bộ</p><p>- Pin dự phòng cho máy chính : 01 cái</p><p>bao gồm các phụ kiện sau:</p><p>- Bộ lọc khí thở vào, sử dụng nhiều lần, có thể hấp tiệt trùng : 01 cái</p><p>- Bộ lọc khí thở ra, sử dụng nhiều lần, có thể hấp tiệt trùng : 01 cái</p><p>- Màng van thở ra : 06 cái</p><p>- Tay treo ống thở và đầu treo ống thở : 01 bộ</p><p>- Phổi giả : 01 cái</p><p>- Dây nối khí nén và ôxy : 01 bộ</p><p>- Bộ dây thở người lớn (sử dụng nhiều lần, có thể hấp tiệt trùng) : 01 bộ</p><p>- Bộ dây thở trẻ em (sử dụng nhiều lần, có thể hấp tiệt trùng) : 01 bộ</p><p>- Bộ dây thở trẻ sơ sinh (sử dụng nhiều lần, có thể hấp tiệt trùng) : 01 bộ</p><p>- Bộ làm ấm/ẩm khí thở gồm:</p><p>• Máy làm ấm khí thở : 01 cái</p><p>• Bình làm ẩm cho người lớn : 01 cái</p><p>• Bình làm ẩm cho trẻ em/trẻ sơ sinh : 01 cái</p><p>• Giá treo bộ làm ấm/ẩm khí thở : 01 cái</p><p>- Xe đẩy máy thở : 01 cái</p><p>- Tài liệu hướng dẫn sử dụng bằng tiếng Anh và tiếng Việt : 01 bộ</p> |  | <p>'Nguồn cung cấp: 220V- 50Hz</p><p>Nhiệt độ:</p><p>Hoạt động: 10°C to 40°C (50°F to 104°F)</p><p>bảo quản: -20°C to 70°C (-68°F to 158°F)</p><p>Độ ẩm tương đối:</p><p>Hoạt động: 10% to 95% không đọng sương</p><p>Storage: 10% to 95% không đọng sương</p> | [5 empty] | CÔNG TY TNHH IDS MEDICAL SYSTEMS VIỆT NAM | 2020-12-18 | CÔNG TY TNHH IDS MEDICAL SYSTEMS VIỆT NAM | 2021-06-22
5083 | 6. Thiết bị chuyên khoa RHM-THM-Mắt | Thiết bị chuyên Tai Mũi Họng | Máy trợ thính | Máy trợ thính loa trong tai dành cho người điếc hoàn toàn một tai 16 kênh | Muse i1600 - Muse Cros | Starkey Laboratories, Inc. | Mỹ | Starkey Laboratories, Inc. | Mỹ | ["2020"] | Công ty TNHH Máy trợ thính và Thiết bị thính học Cát Tường | Mỹ | Nhóm 3 |  |  | 49000000 | t | Cái | true | 2020-10-30 | 2021-07-31 | <p>Máy trợ thính dành cho người điếc hoàn toàn 1 tai và Dị dạng vành tai</p> | <p>Máy chính: 1 cái</p> <p>Hộp đựng máy: 1 cái</p> <p>&nbsp;</p> |  | <p>- Máy trợ thính kỹ thuật số 100%; Số Kênh 16; Công Suất 71/130 dB<br /> - Công nghệ truyền âm thanh 2 tai giúp người dùng có thể nghe âm thanh từ phía bên tai điếc hoàn toàn<br /> - Giải tần lên đến 10KHz; Hiệu chỉnh máy theo thính lực; Định hướng âm thanh<br /> - Giảm tiếng gió; Giảm tiếng ồn nền; Ngắt tiếng rú (Feedback)<br /> - Hỗ trợ nghe nhạc HD; Giảm tiếng ù tai<br /> 2. Kết nối<br /> - Điều chỉnh to nhỏ và chuyển chương trình bằng app điện thoại</p> <p>Có các chứng chỉ: ISO 9001; ISO 13485, FDA, Free sales Certificate</p> |  |  |  |  | Thời gian bảo hành 24 tháng kể từ ngày nghiệm thu hoàn thành | Công ty TNHH Máy trợ thính và Thiết bị thính học Cát Tường | 2020-10-30 | Công ty TNHH Máy trợ thính và Thiết bị thính học Cát Tường | 2020-11-11
5084 | 6. Thiết bị chuyên khoa RHM-THM-Mắt | Thiết bị chuyên Tai Mũi Họng | Máy trợ thính | Máy trợ thính loa trong tai dành cho người cao tuổi 17 kênh | AMAZE 1764-DRW | GN Beltone A/S | Đan Mạch | GN Beltone A/S | Đan Mạch | ["2020"] | Công ty TNHH Máy trợ thính và Thiết bị thính học Cát Tường | Đan Mạch | Nhóm 3 |  |  | 67000000 | t | Cái | true | 2020-10-30 | 2021-07-31 | <p>Máy trợ thính dành cho người cao tuổi</p> | <p>Máy chính: 1 cái</p> <p>Hộp đựng máy: 1 cái</p> |  | <p>- Máy trợ thính kỹ thuật số 100%; Công suất 80/140 dB; Số Kênh 17<br /> - Tự động nhận dạng lời nói ở môi trường ồn; Định hướng âm thanh; Giảm tiếng gió (Pro)<br /> - Giảm tiếng ồn nền (Pro); Tự động điều khiển âm lượng<br /> - Ngắt tiếng rú (Feedback); Đồng bộ 2 tai; Dịch chuyển tần số<br /> - Tăng băng tần; Tự động nhận giạng tiếng nói giúp cải thiện nghe ở môi trường ồn<br /> - Nhận diện người nói tự động, ưu tiên gióng nói quan trọng.<br /> - Tự động thay đổi âm lượng thông minh AI<br /> 2. Kết nối<br /> - Quản lý qua app điện thoại<br /> - Phụ kiện không dây, Mic, Tivi Streamer, Phone Clip</p> <p>Có các chứng chỉ: ISO 9001; ISO 13485, FDA, Free sales Certificate</p> |  |  |  |  | Thời gian bảo hành 24 tháng kể từ ngày nghiệm thu hoàn thành | Công ty TNHH Máy trợ thính và Thiết bị thính học Cát Tường | 2020-10-30 | Công ty TNHH Máy trợ thính và Thiết bị thính học Cát Tường | 2020-11-11
5085 | 4. Thiết bị phòng mổ | Hệ thống/Thiết bị khác | Bộ dụng cụ phẫu thuật | Nhíp vi phẫu | FM590R | Aesculap AG | Đức | Aesculap AG | Đức |  | CÔNG TY TNHH B. BRAUN VIỆT NAM | Đức | Nhóm 1 |  |  | 29505800 | t | Cây | true | 2021-04-13 | 2021-12-31 | <p>HÀNG MỚI 100%</p><p>Kẹp vi phẫu De Bakey, thẳng, ngàm có răng De Bakey, cán tròn, dài 185mm, ngàm rộng 1mm</p> | <p>THEO CATALOGUE</p> |  | <p>&nbsp;Nhíp vi phẫu, thẳng, ngàm có khía chéo, cán tròn</p> | [5 empty] | CÔNG TY TNHH B. BRAUN VIỆT NAM | 2021-07-05 | CÔNG TY TNHH B. BRAUN VIỆT NAM | 2021-07-05
5086 | 8. Thiết bị kiểm soát nhiễm khuẩn | Máy hấp tiệt trùng | Máy hấp tiệt trùng | Máy rửa khử khuẩn dụng cụ | MELAtherm 10 | MELAG Medizintechnik oHG | Đức | MELAG Medizintechnik oHG | Đức |  | CÔNG TY TNHH IDS MEDICAL SYSTEMS VIỆT NAM |  | Nhóm 3 |  |  | 500000000 | t | Cái | true | 2021-06-22 | 2022-12-31 | <p>Hàng mới 100%, chưa qua sử dụng</p> | <p>Máy chính kèm phụ kiện tiêu chuẩn</p> |  | <ul> <li>Kích thước máy: 59,8 × 124 × 67,8 cm</li> <li>Kích thước buồng rửa: 46,5 × 40,5 × 44,8 cm</li> <li>4 chương trình rửa</li> </ul> | [5 empty] | CÔNG TY TNHH IDS MEDICAL SYSTEMS VIỆT NAM | 2020-11-04 | CÔNG TY TNHH IDS MEDICAL SYSTEMS VIỆT NAM | 2021-06-22
5087 | 7. Thiết bị chuyên khoa xét nghiệm | Máy ly tâm | Máy ly tâm đa năng | Máy ly tâm dung tích lớn | Rotofix 32A | Andreas Hettich GmbH & Co. KG | Đức | Andreas Hettich GmbH & Co. KG | Đức | ["2021"] | CÔNG TY TNHH XUẤT NHẬP KHẨU VẬT TƯ KHOA HỌC QUỐC TẾ | Đức | Nhóm 3 |  |  | 190000000 | t | Cái | true | 2021-06-10 | 2021-09-30 | <p><strong style="color: rgb(0, 26, 51);">Máy ly tâm dung tích lớn </strong></p><p><span style="color: rgb(0, 26, 51);">Model: ROTOFIX 32A </span></p><p><span style="color: rgb(0, 26, 51);">Hãng: Hettich - Đức </span></p><p><span style="color: rgb(0, 26, 51);">Xuất xứ: Đức</span></p><p><strong><em><u>Tính năng:</u></em></strong></p><p>- Đáp ứng tiêu chuẩn ISO 9001, ISO 13485, ISO 14001, CE marked, đáp ứng tiêu chuẩn iVD trong y tế (In vitro diagnostics)</p><p>- Ứng dụng: ly tâm các mẫu máu, nước tiểu, tế bào, trong nghiên cứu vi khuẩn, nâm mốc, trong phòng thí nghiệm…</p><p>- Cấu tạo:</p><p>+ Vỏ và nắp làm bằng kim loại.</p><p>+ Buồng ly tâm làm bằng thép không gỉ</p><p>+ Máy có cổng quan sát mẫu bên trên nắp.</p><p>- Tính năng an toàn:</p><p>+ Khóa nắp bằng một tay</p><p>+ Bảo vệ chống rơi nắp</p><p>+ Có chế độ mở nắp khẩn cấp.</p><p>+ Có chế độ nhận diện Rotor tự động</p><p>+ Động cơ không chổi than</p><p>+ Màn hình hiển thị lỗi</p><p>+ Có chế độ kiểm soát và ngừng khi ly tâm không cân bằng.</p><p>- Bảng điều khiển hiển thị các giá trị thông số thật của máy</p><p>- Chuông báo sau khi kết thúc chu trình ly tâm</p><p><br></p><p><br></p> | <p><strong style="color: rgb(0, 26, 51);">Cấu hình cung cấp </strong></p><p><span style="color: rgb(0, 26, 51);">-Máy ly tâm dung tích lớn </span></p><p><span style="color: rgb(0, 26, 51);">-Phụ kiện tiêu chuẩn </span></p><p><span style="color: rgb(0, 26, 51);">-Bộ tài liệu hướng dẫn sử dụng</span></p> | <p><span style="color: rgb(0, 26, 51);">Cấu hình nâng cao cung cấp bao gồm:</span></p><ul><li><span style="color: rgb(0, 26, 51);">Máy ly tâm dung tích lớn </span></li><li><span style="color: rgb(0, 26, 51);">Rotor văng 4 vị trí x 100 ml </span></li><li><span style="color: rgb(0, 26, 51);">Rotor văng 8 vị trí x 50 ml </span></li><li><span style="color: rgb(0, 26, 51);">Bộ adaptor cho 28 ống máu 5ml </span></li><li><span style="color: rgb(0, 26, 51);">Bộ adaptor cho 8 ống falcon 15ml </span></li><li><span style="color: rgb(0, 26, 51);">Bộ tài liệu hướng dẫn sử dụng</span></li></ul> | <p><strong><em><u>Thông số kỹ thuật:</u></em></strong></p><p>- Emission: EN/IEC 61326-1, class B</p><p>- Lực ly tâm (RCF) cực đại: 4,226 RCF</p><p>- Tốc độ ly tâm: tối đa 6.000 vòng /phút.</p><p>- Dung tích ly tâm lớn nhất: 4 x 100ml / 6 x 94ml</p><p>- Lựa chọn 9 loại rotor khác nhau</p><p>- Thời gian li tâm có thể cài đặt: từ 1 đến 99 phút, các chế độ chạy theo chu kì ngắn hoặc chạy liên tục</p><p>- Trọng lượng: 23 kg</p><p>- Kích thước máy (rộng x sâu x cao): 366 x 430 x 257 mm</p><p>- Độ ồn: 52 dB (A) khi dùng với rotor 1628</p><p>- Nguồn điện: 208 – 240 V, 1 pha, 50/60Hz</p><p>- Công suất: 300 VA</p><p><strong style="color: rgb(0, 26, 51);"><em><u>Cấu hình nâng cao cung cấp bao gồm:</u></em></strong></p><p><span style="color: rgb(0, 26, 51);">-Máy ly tâm dung tích lớn </span></p><p><span style="color: rgb(0, 26, 51);">-Rotor văng 4 vị trí x 100 ml </span></p><p><span style="color: rgb(0, 26, 51);">-Rotor văng 8 vị trí x 50 ml </span></p><p><span style="color: rgb(0, 26, 51);">-Bộ adaptor cho 28 ống máu 5ml </span></p><p><span style="color: rgb(0, 26, 51);">-Bộ adaptor cho 8 ống falcon 15ml </span></p><p><span style="color: rgb(0, 26, 51);">-Bộ tài liệu hướng dẫn sử dụng</span></p><p><br></p> | <p>Hướng dẫn sử dụng</p><p>Bảo hành 12 tháng</p> |  |  |  |  | CÔNG TY TNHH XUẤT NHẬP KHẨU VẬT TƯ KHOA HỌC QUỐC TẾ | 2021-06-10 | CÔNG TY TNHH XUẤT NHẬP KHẨU VẬT TƯ KHOA HỌC QUỐC TẾ | 2021-06-10
5088 | 2. Thiết bị hồi sức cấp cứu | Máy thở | Máy thở di động người lớn | Máy thở di động Puritan Bennett 560 | 4096600-03 | Covidien | Ireland | Covidien LLC | Mỹ | ["2020"] | CÔNG TY TNHH IDS MEDICAL SYSTEMS VIỆT NAM | Ireland | Nhóm 3 |  |  | 350000000 | t | Chiếc | true | 2021-06-01 | 2022-06-22 | <p>Máy mới 100%</p> | <p>'Máy thở PB560: Cấu hình cơ bản:</p><p>− Máy chính với màn hình hiển thị LCD và hệ thống tích hợp nén khí: 01 chiếc</p><p>− Bộ dây thở người lớn, sử dụng một lần: 10 bộ</p><p>− Bộ dây thở trẻ em, sử dụng một lần: 10 bộ</p><p>− Dây cắm điện nguồn AC: 01 chiếc</p> |  | <p>'Nguồn điện: AC : 100 - 240 VAC, 50/60 Hz DC : 12 – 30 VDC</p><p>Môi trường hoạt động:</p><p>- Nhiệt độ: +5° C to 40° C (-40° F to 104° F)</p><p>- Độ ẩm: 10% to 95% độ ẩm tương đối</p><p>- Nhiệt độ bảo quản: -40° C to +70° C (-40° F to 158° F)</p> | [5 empty] | CÔNG TY TNHH IDS MEDICAL SYSTEMS VIỆT NAM | 2020-12-18 | CÔNG TY TNHH IDS MEDICAL SYSTEMS VIỆT NAM | 2021-06-22
5089 | 6. Thiết bị chuyên khoa RHM-THM-Mắt | Thiết bị chuyên Tai Mũi Họng | Máy trợ thính | Máy trợ thính loa trong tai dành cho người cao tuổi 12 kênh | AMAZE 664-DRW | GN Beltone A/S | Đan Mạch | GN Beltone A/S | Đan Mạch | ["2020"] | Công ty TNHH Máy trợ thính và Thiết bị thính học Cát Tường | Đan Mạch | Nhóm 3 |  |  | 38000000 | t | Cái | true | 2020-10-30 | 2021-07-31 | <p>Máy trợ thính dành cho người cao tuổi</p> | <p>Máy chính: 1 cái</p> <p>Hộp đựng máy: 1 cái</p> <p>&nbsp;</p> |  | <p>- Máy trợ thính kỹ thuật số 100%; Công suất 80/140 dB; Số Kênh 12<br /> - Tự động nhận dạng lời nói ở môi trường ồn; Định hướng âm thanh; Giảm tiếng gió<br /> - Giảm tiếng ồn nền; Ngắt tiếng rú (Feedback); Dịch chuyển tần số<br /> 2. Kết nối<br /> - Quản lý qua app điện thoại<br /> - Phụ kiện không dây, Mic, Tivi Streamer, Phone Clip.<br /> 3. Tính năng mở rộng:<br /> - Giảm tiếng ù tai.<br /> - Lớp nano bảo vệ máy khỏi nước và bụi bẩn</p> <p>Có các chứng chỉ: ISO 9001; ISO 13485, FDA, Free sales Certificate</p> |  |  |  |  | Thời gian bảo hành 24 tháng kể từ ngày nghiệm thu hoàn thành | Công ty TNHH Máy trợ thính và Thiết bị thính học Cát Tường | 2020-10-30 | Công ty TNHH Máy trợ thính và Thiết bị thính học Cát Tường | 2020-11-11
5090 | 10. Thiết bị thăm dò chức năng | Máy điện tim | Máy điện tim | Máy điện tim | ECG300G | CONTEC MEDICAL SYSTEMS CO. LTD | Trung Quốc | CONTEC MEDICAL SYSTEMS CO. LTD | Trung Quốc | ["2020"] | Công ty TNHH Thiết bị Y tế Tâm Anh | Trung Quốc | Nhóm 6 |  |  | 18000000 | t | Chiếc | true | 2020-11-17 | 2021-12-31 | <ul> <li>Máy điện tim sử dụng để phát hiện các bệnh về tim như rối loạn nhịp tim, suy tim, nhồi máu cơ tim, chẩn đoán một số thay đổi, rối loạn về tim nói chung.</li> <li>Hiển thị điện tâm đồ 3 đạo trình, chế độ in, độ nhạy, tốc độ giấy và trạng thái bộ lọc, v.v. trên một màn hình, thuận tiện cho việc chẩn đoán tương phản.</li> </ul> | <p>&nbsp;&nbsp;&nbsp;&nbsp;- Bộ dây điện tim 10 điện cực : 01 bộ.<br /> &nbsp;&nbsp;&nbsp; - Điện cực tứ chi: 04 cái.<br /> &nbsp;&nbsp;&nbsp; - Điện cực ngực: 06 cái.<br /> &nbsp;&nbsp; &nbsp;- Giấy in điện tim: 01 cuộn<br /> &nbsp;&nbsp;&nbsp; - Dây nguồn: 01 cái + sách hướng dẫn<br /> &nbsp;&nbsp;&nbsp; - Dây nối đất lọc nhiễu: 01 sợi.</p> |  | <p>Thông số kỹ thuật<br /> &nbsp;&nbsp;&nbsp; - Có thể sử dụng kèm với máy sốc tim<br /> &nbsp;&nbsp;&nbsp; - Dòng điện rò qua bệnh nhân: &lt; 10μA.<br /> &nbsp;&nbsp;&nbsp; - Tần số lấy mẫu: 1000Hz<br /> &nbsp;&nbsp;&nbsp; - CMRR: &gt;60dB, &gt;100dB (Add fiter)<br /> &nbsp;&nbsp;&nbsp; - Mức nhiễu: &lt; 15μVp-p<br /> &nbsp;&nbsp;&nbsp; - Lọc nhiễu cơ: 25/35Hz (-3dB)<br /> &nbsp;&nbsp;&nbsp; - Lọc nhiễu nguồn: 50/60Hz (&gt;20dB)<br /> &nbsp;&nbsp;&nbsp; - Bộ phận in nhiệt: 32spots/mm, kích thước giấy in: 80mm x 20m<br /> &nbsp;&nbsp;&nbsp; - Độ nhạy: 5mm/mV ; 10mm/mV ; 20mm/mV ; 40mm/mV ; Auto<br /> &nbsp;&nbsp;&nbsp; - Tốc độ in:<br /> &nbsp;&nbsp;&nbsp; &nbsp;&nbsp;&nbsp; + Auto-record: 25mm/s, 50mm/s&nbsp;&nbsp;&nbsp; &nbsp;&nbsp;&nbsp;&nbsp;<br /> &nbsp;&nbsp;&nbsp; &nbsp;&nbsp;&nbsp; + Rhythm record: 25mm/s, 50mm/s<br /> &nbsp;&nbsp;&nbsp; &nbsp;&nbsp;&nbsp; + Manual record: 5mm/s, 6.25mm/s, 10mm/s, 25mm/s, 50mm/s<br /> &nbsp;&nbsp;&nbsp; - Nguồn:<br /> &nbsp;&nbsp;&nbsp; &nbsp;&nbsp;&nbsp; + AC: 100V/240V, 50Hz/60Hz<br /> &nbsp;&nbsp;&nbsp; &nbsp;&nbsp;&nbsp; + DC: 7.4V, 3700mAh</p> <ul> <li>Trọng lượng: 1.6kg</li> </ul> | <p>Bảo hành 12 tháng lỗi đổi mới (lỗi nhà sản xuất).</p> <p>Bảo trì trọn đời sản phẩm.</p> | Cáp, núm điện cực, kẹp chi, máy in.. | giấy in | Vệ sinh bo mạch, đầu máy in... |  | Công ty TNHH Thiết bị Y tế Tâm Anh | 2020-11-17 | Công ty TNHH Thiết bị Y tế Tâm Anh | 2020-11-17
5091 | 7. Thiết bị chuyên khoa xét nghiệm | Hệ thống/ Thiết bị khác | Máy đo đường huyết | Máy đo đường huyết Uright TD-4116 | TD-4116 | TaiDoc Technology Corporation | Đài Loan | TaiDoc Technology Corporation | Đài Loan |  | Công ty TNHH Khoa học và Kỹ thuật Olympic | Đài Loan | Nhóm 6 |  |  | 810000 | t | Cái | false | 2021-06-28 | 2021-12-28 | <p>FEATURES </p><p>•&nbsp;Strip indication light </p><p>•&nbsp;Large LCD with back light&nbsp;</p><p>•&nbsp;Before / After meal (AC/PC) presetable •&nbsp;Ketone warning</p><p><br></p> | [8 empty] | Công ty TNHH Khoa học và Kỹ thuật Olympic | 2021-06-28 | Công ty TNHH Khoa học và Kỹ thuật Olympic | 2021-06-28
5092 | 4. Thiết bị phòng mổ | Hệ thống/Thiết bị khác | Bộ dụng cụ phẫu thuật | Kéo vi phẫu | FM438R | Aesculap AG | Đức | Aesculap AG | Đức |  | CÔNG TY TNHH B. BRAUN VIỆT NAM | Đức | Nhóm 1 |  |  | 40496600 | t | Cây | true | 2021-04-13 | 2021-12-31 | <p>HÀNG MỚI 100%</p><p>Kéo vi phẫu, gập góc 45°, lưỡi rất mảnh, mũi nhọn/nhọn, cán dẹt, dài 165mm</p> | <p>THEO CATALOGUE</p> |  | <p>Thìa nạo xương Uffenrode, cong sang phải, dài 170mm</p> | [5 empty] | CÔNG TY TNHH B. BRAUN VIỆT NAM | 2021-07-05 | CÔNG TY TNHH B. BRAUN VIỆT NAM | 2021-07-05
5093 | 12. Thiết bị phục hồi chức năng - Vật lý trị liệu | Thiết bị phục hồi chức năng | Thiết bị tập phục hồi chức năng | THIẾT BỊ HUẤN LUYỆN DÁNG ĐI | PNEUWEIGHT | Pneumex INC | Mỹ | Pneumex INC | Mỹ | ["2020"] | Công ty TNHH thương mại và dịch vụ Hải Minh | Mỹ | Nhóm 3 |  |  | 2830000000 | t | Chiếc | true | 2020-11-11 | 2021-09-30 | <p><strong>THIẾT BỊ HUẤN LUYỆN DÁNG ĐI</strong></p><p><strong>MODEL: PNEUWEIGHT</strong></p><p><strong>NHÀ SẢN XUẤT: PNEUMEX INC.</strong></p><p><strong>XUẤT XỨ: MỸ</strong></p><p><strong>*&nbsp;</strong>Giá bán dựa trên lựa chọn các tính năng của sản phẩm, có thể giảm vì cắt bỏ tính năng ví dụ như: có thể lựa chọn khung đôi kết hợp với với bàn giảm áp hoặc có thể cắt bớt phụ kiện</p> | <p>Cấu hình cơ bản</p> <p>Khung tập không trọng lượng: 01 bộ</p> <p>Bộ áo treo bệnh nhân: 01bộ</p> <p>Thanh treo 360 độ: 1 bộ</p> <p>Bộ điều khiển cơ: 01 bộ</p> <p>Máy chạy nhập khẩu Mỹ phù hợp hệ thống: 01 cái</p> <p>Hướng dẫn sử dụng anh/việt: 01 bộ</p> | <p>Cấu hình nâng cao:</p> <p>Khung đôi tập không trọng lượng: 01 bộ</p> <p>Bộ áo treo bệnh nhân: 03bộ</p> <p>Dốc dành riêng cho xe lăn: 01 cái</p> <p>Hệ thống bàn rung giảm áp: 01 bộ</p> <p>Thanh treo 360 độ: 1 bộ</p> <p>Bộ điều khiển cơ: 01 bộ</p> <p>Máy chạy nhập khẩu Mỹ phù hợp hệ thống: 01 cái</p> <p>Máy nén khí và dây dẫn khí đi kèm: 01 bộ</p> <p>Hướng dẫn sử dụng anh/việt: 01 bộ</p> | <p>Hệ thống tập không trọng lượng Pneuweight cho phép bệnh nhân thực hiện các hoạt động tập ở tư thế thẳng đứng mà không cần thay đổi dáng đi, tạo môi trường tập luyện an toàn cho cả bệnh nhân và kỹ thuật viên.</p> <p>HỆ THỐNG LINH HOẠT</p> <p>Kết cấu dầm đặc thù dễ dàng đưa bệnh nhân vào</p> <p>Biên độ trọng lượng rộng: từ 0 đến 136kg</p> <p>Dao động thẳng đứng 76.20cm – cung cấp chế độ tập cân bằng và tập thể dục cũng như chế độ dừng</p> <p>Quay 360 độ cho phép tập đa chiều</p> <p>Áo tập có thể điều chỉnh để tập tư thế và tập dáng đi</p> <p>Tùy chỉnh chiều cao từ 242 cm đến 265cm</p> <p>Thiết bị có thể sử dụng với hầu hết các thiết bị tập luyện khác, bao gồm và không hạn chế: máy tập đi, máy rung và máy tập thăng bằng.</p> <p>Chiều cao: 242-265 cm</p> <p>Chiều rộng ngoài khung: 127 cm</p> <p>Chiều trộng trong khung: 112cm</p> <p>Tải trọng: 136kg</p> | [5 empty] | Công ty TNHH thương mại và dịch vụ Hải Minh | 2020-11-11 | Công ty TNHH thương mại và dịch vụ Hải Minh | 2021-06-22
5094 | 12. Thiết bị phục hồi chức năng - Vật lý trị liệu | Thiết bị phục hồi chức năng | Thiết bị tập phục hồi chức năng | Giàn tập cơ cánh tay cho người khuyết tật | PN22 | Công Ty TNHH Sản Xuất Thương Mại Phana | Việt Nam | Công Ty TNHH Sản Xuất Thương Mại Phana | Việt Nam | ["2021"] | CÔNG TY TRÁCH NHIỆM HỮU HẠN SẢN XUẤT THƯƠNG MẠI PHANA |  | Nhóm 6 |  |  | 15400000 | t | Bộ | true | 2021-06-28 | 2022-12-31 | <p>Giàn tập cơ cánh tay cho người khuyết tật&nbsp;&nbsp;</p> | <p>- Khung sắt sơn tĩnh điện,nệm mousse bọc simily</p><p>- Khối lượng:31 kg&nbsp;&nbsp;&nbsp;&nbsp;&nbsp;&nbsp;&nbsp;&nbsp;&nbsp;&nbsp;&nbsp;&nbsp;&nbsp;&nbsp;&nbsp;&nbsp;&nbsp;&nbsp;&nbsp;&nbsp;&nbsp;&nbsp;&nbsp;</p><p>- KTPB của giàn kéo (DxRxC): 33x95x215 cm (+/- sai số 5%)</p><p>- Ghế (DxR): 125x55cm</p> |  | <p> <strong>Thông số kỹ thuật chính:</strong></p><p><span style="color: rgb(51, 51, 51);">-&nbsp;&nbsp;&nbsp;&nbsp;&nbsp;&nbsp;&nbsp;&nbsp;Khung sắt sơn tĩnh điện màu kèm nhăn bền màu hạn chế trầy xươt</span></p><p><span style="color: rgb(51, 51, 51);">-&nbsp;&nbsp;&nbsp;&nbsp;&nbsp;&nbsp;&nbsp;&nbsp;Nệm ghế PE + mousse bọc simily</span></p><p><span style="color: rgb(51, 51, 51);">-&nbsp;&nbsp;&nbsp;&nbsp;&nbsp;&nbsp;&nbsp;&nbsp;Kích thước phủ bì: (DxRxC): 33x95x215 cm (+/- sai số 5%)</span></p><p><span style="color: rgb(51, 51, 51);">-&nbsp;&nbsp;&nbsp;&nbsp;&nbsp;&nbsp;&nbsp;&nbsp;Ghế (DxR): 125x55cm</span></p><p><span style="color: rgb(51, 51, 51);">-&nbsp;&nbsp;&nbsp;&nbsp;&nbsp;&nbsp;&nbsp;&nbsp;Yên ghế ( ngang x sâu): 38x42cm</span></p><p><span style="color: rgb(51, 51, 51);">-&nbsp;&nbsp;&nbsp;&nbsp;&nbsp;&nbsp;&nbsp;&nbsp;Lưng ghế (ngang x cao): 42 x40cm</span></p><p>-&nbsp;&nbsp;&nbsp;&nbsp;&nbsp;&nbsp;&nbsp;&nbsp;<span style="color: rgb(51, 51, 51);">Ghế</span> có bánh xe dễ dàng di chuyển, lưng ghế thay đổi độ nghiên.</p> | [5 empty] | CÔNG TY TRÁCH NHIỆM HỮU HẠN SẢN XUẤT THƯƠNG MẠI PHANA | 2021-06-28 | CÔNG TY TRÁCH NHIỆM HỮU HẠN SẢN XUẤT THƯƠNG MẠI PHANA | 2021-06-28
5095 | 6. Thiết bị chuyên khoa RHM-THM-Mắt | Thiết bị chuyên Tai Mũi Họng | Máy trợ thính | Máy trợ thính loa trong tai dành cho người cao tuổi 14 kênh | AMAZE 964-DRW | GN Beltone A/S | Đan Mạch | GN Beltone A/S | Đan Mạch | ["2020"] | Công ty TNHH Máy trợ thính và Thiết bị thính học Cát Tường | Đan Mạch | Nhóm 3 |  |  | 45000000 | t | Cái | true | 2020-10-30 | 2021-07-31 | <p>Máy trợ thính dành cho người cao tuổi</p> | <p>Máy chính: 1 cái</p> <p>Hộp đựng máy: 1 cái</p> |  | <p>- Máy trợ thính kỹ thuật số 100%; Công suất 80/140 dB; Số Kênh 14<br /> - Tự động nhận dạng lời nói ở môi trường ồn; Định hướng âm thanh; Giảm tiếng gió<br /> - Giảm tiếng ồn nền; Tự động điều khiển âm lượng; Ngắt tiếng rú (Feedback)<br /> - Đồng bộ 2 tai; Dịch chuyển tần số; Tăng băng tần<br /> - Tự động nhận giạng tiếng nói giúp cải thiện nghe ở môi trường ôn.<br /> 2. Kết nối<br /> - Quản lý qua app điện thoại<br /> - Phụ kiện không dây, Mic, Tivi Streamer, Phone Clip.</p> <p>Có các chứng chỉ: ISO 9001; ISO 13485, FDA, Free sales Certificate</p> |  |  |  |  | Thời gian bảo hành 24 tháng kể từ ngày nghiệm thu hoàn thành | Công ty TNHH Máy trợ thính và Thiết bị thính học Cát Tường | 2020-10-30 | Công ty TNHH Máy trợ thính và Thiết bị thính học Cát Tường | 2020-11-11
5096 | 4. Thiết bị phòng mổ | Máy đốt khối u | Máy đốt khối u bằng Laser | Máy laser phẫu thuật mô mềm | Cyber TM | Quanta System S.p.A. | Italy | Quanta System S.p.A. | Italy | ["2020"] | CÔNG TY TNHH KHẢ LỘC |  | Nhóm 3 |  |  | 7178000000 | t | Bộ | false | 2020-11-02 | 2022-10-31 | <p>Máy đốt khối u bằng Laser</p> | [8 empty] | CÔNG TY TNHH KHẢ LỘC | 2020-10-30 | CÔNG TY TNHH KHẢ LỘC | 2020-11-11
5097 | 1. Thiết bị chẩn đoán hình ảnh | Hệ thống chụp Cộng hưởng từ | Hệ thống chụp Cộng hưởng từ 1,5 Tesla | Hệ thống cộng hưởng từ và phụ kiện ( Hệ thống chụp Cộng hưởng từ 1,5 Tesla công nghệ số hóa trực tiếp tại cuộn thu) | Prodiva 1.5T CS | Philips Medical Systems Nederland B.V. | Hà Lan | Philips Medical Systems Nederland B.V. | Trung Quốc | ["2020"] | Công ty TNHH Thương mại và Công nghệ kỹ thuật TNT | Hà Lan | Nhóm 1 |  |  | 36000000000 | t | Hệ thống | true | 2021-03-16 | 2021-12-31 | <ul><li><strong>Công nghệ dStream</strong>&nbsp;số hóa tín hiệu tại cuộn thu giúp tăng SNR lên tới 40% so với công nghệ số hóa tại khối từ</li><li>Prodiva CS hỗ trợ lên đến&nbsp;<strong>24 kênh</strong>&nbsp;nhận tín hiệu RF độc lập</li><li><strong>Công nghệ Breeze Workflow</strong>&nbsp;giúp rút ngắn thời gian đặt bệnh nhân lên tới 79% các cáp ngắn, coil nhẹ và linh hoạt không cần sử dụng cuộn chụp chuyên dụng, đầu kết nối nhỏ</li><li><strong>Công nghệ thu hình song song dS SENSE</strong>&nbsp;với hệ số gia tốc lên tới 16 lần giúp giảm thời gian chụp cho tất cả các chỉ định lâm sàng.</li><li>Sử dụng&nbsp;<strong>trí tuệ nhân tạo</strong>&nbsp;giúp đơn giản hóa, tự động hóa và giảm thao tác trong quá trình chụp</li><li>Công nghệ giảm ồn ứng dụng được trên tất cả các chuỗi xung</li><li>Nâng cao hiệu quả đầu tư với diện tích yêu cầu lắp phòng nhỏ với hệ thống nhẹ linh hoạt trong lắp đặt</li><li><strong>Công nghệ Zero-Boil-Off</strong>&nbsp;không thất thoát Helli trong vận hành với tỉ lệ bay hơi 0 lít / giờ</li><li>Công nghệ tiết kiệm năng lượng&nbsp;<strong>PowerSave</strong>&nbsp;giúp tiết kiệm điện năng lên tới 50%</li><li>Tích hợp các phần mềm đáp ứng đầy đủ cho thăm khám từ đầu đến chân, ứng dụng cho thần kinh, toàn thân, cơ xương khớp, tim mạch, ung thư, nhi khoa, ….</li></ul> | <p>Cấu hình hệ thống gồm :</p><p>- Khối từ (Magnet) tích hợp hệ thống chênh từ (Gradient) và bộ thu phát sóng RF: 01 HT</p><p>- Bàn bệnh nhân: 01 cái</p><p>- Các cuộn thu nhận: 01 bộ</p><p>- Gói phần mềm đáp ứng đầy đủ cho lập kế hoạch, chụp, xử lý, xem và quản lý bệnh nhân cho các tổ chức Não, đầu/cổ và Cột sống, các Chi và Khớp, Toàn thân, Ung bướu, Tim, Mạch: 01 bộ</p><p>- Phần mềm và ứng dụng nâng cao : 01 bộ</p><p>- Trạm điều khiển, tái tạo và xử lý ảnh: 01 bộ</p><p>- Trạm làm việc độc lập chuyên dụng với các gói phần mềm đi kèm: 01 bộ</p><p>- Bộ làm lạnh cho khối từ : 01 bộ</p><p>- Phụ kiện tiêu chuẩn: 01 bộ</p><p>- Các phụ kiện phụ trợ: 01 bộ</p> |  | <ul><li><strong>Công nghệ dStream</strong>&nbsp;số hóa tín hiệu tại cuộn thu giúp tăng SNR lên tới 40% so với công nghệ số hóa tại khối từ</li><li>Prodiva CS hỗ trợ lên đến&nbsp;<strong>24 kênh</strong>&nbsp;nhận tín hiệu RF độc lập</li><li><strong>Công nghệ Breeze Workflow</strong>&nbsp;giúp rút ngắn thời gian đặt bệnh nhân lên tới 79% các cáp ngắn, coil nhẹ và linh hoạt không cần sử dụng cuộn chụp chuyên dụng, đầu kết nối nhỏ</li><li><strong>Công nghệ thu hình song song dS SENSE</strong>&nbsp;với hệ số gia tốc lên tới 16 lần giúp giảm thời gian chụp cho tất cả các chỉ định lâm sàng.</li><li>Sử dụng&nbsp;<strong>trí tuệ nhân tạo</strong>&nbsp;giúp đơn giản hóa, tự động hóa và giảm thao tác trong quá trình chụp</li><li>Công nghệ giảm ồn ứng dụng được trên tất cả các chuỗi xung</li><li>Nâng cao hiệu quả đầu tư với diện tích yêu cầu lắp phòng nhỏ với hệ thống nhẹ linh hoạt trong lắp đặt</li><li><strong>Công nghệ Zero-Boil-Off</strong>&nbsp;không thất thoát Helli trong vận hành với tỉ lệ bay hơi 0 lít / giờ</li><li>Công nghệ tiết kiệm năng lượng&nbsp;<strong>PowerSave</strong>&nbsp;giúp tiết kiệm điện năng lên tới 50% </li><li>Tích hợp các phần mềm đáp ứng đầy đủ cho thăm khám từ đầu đến chân, ứng dụng cho thần kinh, toàn thân, cơ xương khớp, tim mạch, ung thư, nhi khoa, ….</li></ul> | [5 empty] | Công ty TNHH Thương mại và Công nghệ kỹ thuật TNT | 2021-03-16 | Công ty TNHH Thương mại và Công nghệ kỹ thuật TNT | 2021-03-16
5098 | 7. Thiết bị chuyên khoa xét nghiệm | Máy xét nghiệm huyết học | Máy đông máu | Máy phân tích đông máu bán tự động (2 kênh) | DCA-2 | LABiTec - LAbor BioMedical Technologies GmbH | Đức | LABiTec - LAbor BioMedical Technologies GmbH | Hà Lan |  | CÔNG TY TNHH KHOA HỌC KỸ THUẬT HƯỚNG DƯƠNG | Đức | Nhóm 3 |  |  | 150000000 | t | Bộ | true | 2021-06-02 | 2021-12-31 | <p class="ql-align-justify">Máy phân tích đông máu bán tự động CoaDATA 4001</p><p class="ql-align-justify">- 4 kênh đo.</p><p class="ql-align-justify">- 16 vị trí ủ.</p><p class="ql-align-justify">- 4 Vị trí thuốc thử.</p><p>- Màn hình LCD 2 dòng 20 ký tự.</p> | <p>- 01 Máy chính.</p><p class="ql-align-justify">- 01 Máy in nhiệt gắn bên ngoài: 01 cái.</p><p class="ql-align-justify">- 01 hộp (500 cái) Cuvette: 500 cái.</p><p class="ql-align-justify">- 02 cuộn giấy<strong>&nbsp;</strong>in nhiệt: 02 cuộn.</p><p>- 01 bộ Hóa chất đi kèm: PT, Aptt, Fbg.</p> |  | <p class="ql-align-justify">Máy phân tích đông máu bán tự động CoaDATA 4001 gồm có:</p><p class="ql-align-justify">- 4 kênh đo.</p><p class="ql-align-justify">- 16 vị trí ủ.</p><p class="ql-align-justify">- 4 Vị trí thuốc thử.</p><p class="ql-align-justify">- Màn hình LCD 2 dòng 20 ký tự.</p><p>- Các thông số đo: PT, Aptt, Fibrinogen, Thrombin Time, Factor Deficiencies (FII, V, VII, VIII, IX, X, XI, XII)</p><p>- Thể tích phản ứng tối thiểu/ tối đa: 150 ml/ 300 ml.</p><p>- Giao diện: 1 × RS232, USB, SD-Card + ChipCARD reader.</p><p>- Máy in nhiệt: Bên ngoài.</p><p>- Lưu trữ kết quả: Lên đến15 xét nghiệm.</p><p>- Đường cong hiệu chuẩn Có thể chỉnh sửa lên đến 9 điểm đo.</p> | [5 empty] | CÔNG TY TNHH KHOA HỌC KỸ THUẬT HƯỚNG DƯƠNG | 2021-06-02 | CÔNG TY TNHH KHOA HỌC KỸ THUẬT HƯỚNG DƯƠNG | 2021-06-02
5099 | 6. Thiết bị chuyên khoa RHM-THM-Mắt | Thiết bị chuyên khoa Răng Hàm Mặt | Máy và ghế khám, chữa răng | Thiết Bị Điều Trị Ghế Nha Khoa Planmeca Compact I | PLANMECA COMPACT I | Planmeca Oy | Phần Lan | Planmeca Oy | Phần Lan | ["2018","2019","2020","2021"] | Công Ty Cổ Phần Seadent | Phần Lan | Nhóm 3 |  |  | 747270000 | t | Cái | true | 2021-06-10 | 2022-06-10 | <p><em style="color: rgb(51, 51, 51); background-color: rgb(244, 244, 244);">Chúng tôi rất tự hào giới thiệu Planmeca Compact ™ i Touch &amp; i Classic. Với kích thước cực kỳ nhỏ gọn, nó có nhiều tính năng và chức năng đặc biệt. Với hơn 50.000 người sử dụng hài lòng trên toàn thế giới, đó là điều lý tưởng cho nhu cầu đa dạng của các chuyên gia nha khoa hiện đại.</em></p><p><em style="color: rgb(51, 51, 51); background-color: rgb(244, 244, 244);">Planmeca Compact ™ i Classic là sự lựa chọn lý tưởng cho nhu cầu nha khoa tổng quát – một thiết bị nha khoa hiệu quả với tất cả các chức năng cần thiết.</em></p><p>﻿<strong>Hoạt động nhanh và dễ dàng</strong></p><p>Planmeca Compact™ i Classic có thể được trang bị với cánh tay cân bằng giữ mâm dụng cụ hoặc mâm dụng cụ và dây tay khoan treo. Thiết lập tiêu chuẩn của nó là có tất cả các công cụ cần thiết.</p><p>Tất cả các điều chỉnh dụng cụ có thể được thực hiện thuận tiện bởi bàn phím. Cũng giống như các thiết bị nha khoa khác của Planmeca, PlanmecaCompact i Classic được trang bị bàn điều khiển bằng chân đa năng cho ghế, bộ điều khiển thiết bị và dụng cụ.</p><p><br></p> | [8 empty] | Công Ty Cổ Phần Seadent | 2021-06-10 | Công Ty Cổ Phần Seadent | 2021-06-10
5100 | 13. Thiết bị dùng chung | Hệ thống/ thiết bị khác | Hệ thống khí y tế và các thiết bị phụ trợ | Bộ báo động khu vực kèm hộp van cho 03 loại khí (O;A;V) | TotalAlert Infinity | Atlas Copco Medical Ltd Trading as Beacon Medaes | Anh | Atlas Copco Medical Ltd Trading as Beacon Medaes | Anh | ["2021"] | Công ty Cổ phần Trang thiết bị và Công trình y tế | Anh | Nhóm 3 |  |  | 95000000 | t | Bộ | true | 2021-03-20 | 2022-03-20 | <ul><li>Đạt tiêu chuẩn chất lượng ISO13485, ISO 9001 hoặc tương đương.</li><li>Tiêu chuẩn thiết kế: HTM ;NFPA hoặc tương đương</li></ul> | <ul><li>Bộ báo động khu vực</li><li>Hộp van khu vực cho ba loại khí (O, A, V)</li></ul> |  | <p> * Bộ báo động &nbsp;</p><p>- Màn hình hiển thị LCD ≥ 8 inch, điều khiển cảm ứng &nbsp;</p><p>- Các van cách ly cho phép người sử dụng có thể truy cập trong trường hợp khẩn cấp &nbsp;&nbsp;</p><p>+&nbsp;Khí Ô-xy &nbsp;&nbsp;</p><p>+&nbsp;Khí Nén 4bar &nbsp;&nbsp;</p><p>+&nbsp;Khí Hút chân không </p><p>- Có thể nâng cấp theo dõi và báo động tối đa 8 loại khí &nbsp;</p><p>- Cảnh báo áp suất khí trong trường hợp áp suất làm việc cao/ thấp hơn mức cài đặt: &nbsp;</p><p>- Tín hiệu cảnh báo bằng ánh sáng và âm thanh. &nbsp;</p><p>- Tự kiểm tra- chẩn đoán các tín hiệu của cảnh báo. &nbsp;</p><p>- Có nút tắt âm báo tạm thời (MUTE) và chức năng tự kiểm tra (TEST). </p><p> * Hộp van khu vực </p><p>- Dùng để ngắt riêng lẻ hoặc đồng thời 3 đường cấp khí (O, A4, V) trong trường hợp khẩn cấp hoặc bảo trì </p><p>- Các van là van bi, có đồng hồ chỉ thị áp lực gắn trên phần nối dài thân van - Hộp van có nhãn phân biệt các đường khí, có núm giật nắp hộp van để truy nhập trong trường hợp khẩn cấp </p> | [5 empty] | Công ty Cổ phần Trang thiết bị và Công trình y tế | 2021-03-20 | Công ty Cổ phần Trang thiết bị và Công trình y tế | 2021-03-20
5101 | 8. Thiết bị kiểm soát nhiễm khuẩn | Máy hấp tiệt trùng | Máy hấp tiệt trùng | Nồi hấp tiệt trùng NIHOPHAWA- AS150A hai cửa tay quay, ruột tròn | NIHOPHAWA-AS150A | Công Ty TNHH Thương Mại Và Công Nghệ Hồng Phát | Việt Nam | Công Ty TNHH Thương Mại Và Công Nghệ Hồng Phát | Việt Nam | ["2020"] | Công ty TNHH Thương mại và Công nghệ Hồng Phát | Việt Nam | Nhóm null |  |  | 360000000 | t | Chiếc | true | 2020-11-03 | 2021-11-03 | <ul> <li>Thiết bị sử dụng hơi nước bão hòa ở nhiệt độ cao để tiệt trùng các dụng cụ y tế ở dạng đóng gói và không đóng gói, ứng dụng cho các dây chuyền tiệt trùng đồ vải, dụng cụ phẫu thuật, kim loại, dụng cụ xét nghiệm dùng trong bệnh viện, phòng khám, viện nghiên cứu, phòng thí nghiệm,…</li> <li>Thiết bị có các chương trình tiệt trùng được cài đặt sẵn các thông số phù hợp với các vật liệu khác nhau để thuận tiện cho người sử dụng. Ngoài ra máy có một chương trình tiệt trùng cho người sử dụng tự chọn các thông số nhiệt độ, thời gian tiệt trùng, thời gian làm khô theo nhu cầu.</li> <li>Thiết bị được điều khiển bởi bộ vi xử lý được cài đặt sẵn phần mềm thông minh có độ chính xác cao, giao diện với người dùng bằng bàn phím cảm ứng chống nước và hiển thị các thông số qua màn hình LED</li> <li>Thiết bị vận hành tự động từ khi bắt đầu đến khi kết thúc.</li> <li>Thiết bị hoạt động bằng điện.</li> </ul> | <ul> <li>Máy chính: 01 Bộ</li> </ul> <ul> <li>Bộ bình sinh hơi tích hợp trong thiết bị : 01 Bộ</li> <li>Máy in tích hợp trong thiết bị : 01 Bộ</li> <li>Bơm tăng áp cung cấp nước tự động: 01 bộ</li> <li>Máy hút chân không tích hợp trong thiết bị (lựa chọn thêm): 01 Bộ</li> </ul> <ul> <li>&nbsp;&nbsp; Phụ kiện</li> </ul> <ul> <li>Bộ giá hấp có bánh xe sử dụng với đồ vải: 01 Bộ</li> </ul> <ul> <li>Xe đẩy vận chuyển đồng bộ với bộ giá hấp (lựa chọn thêm): 01 Bộ</li> <li>Sách hướng dẫn sử dụng: 01 Quyển</li> </ul> | [7 empty] | Công ty TNHH Thương mại và Công nghệ Hồng Phát | 2020-11-03 | Công ty TNHH Thương mại và Công nghệ Hồng Phát | 2020-11-11
5102 | 6. Thiết bị chuyên khoa RHM-THM-Mắt | Thiết bị chuyên khoa Mắt | Hệ thống phẫu thuật Phaco | Hệ thống phẫu thuật Phaco | R-EVO SMART E | Optikon 2000 S.p.A | Italy | Optikon 2000 S.p.A | Italy | ["2020","2021"] | CÔNG TY TNHH DƯỢC PHẨM TRANG THIẾT BỊ Y TẾ T.D | Italy | Nhóm 3 |  |  | 1900000000 | t | Hệ thống | true | 2020-11-16 | 2021-12-31 | <p><strong>Tên máy: HỆ THỐNG PHẪU THUẬT PHACO </strong></p><p><strong>Model:&nbsp;R-EVO SMART E</strong></p><p><strong>Hãng sản xuất: OPTIKON 2000 S.p.A</strong></p><p><strong>Nước sản xuất: Italy</strong></p> | [8 empty] | CÔNG TY TNHH DƯỢC PHẨM TRANG THIẾT BỊ Y TẾ T.D | 2020-11-16 | CÔNG TY TNHH DƯỢC PHẨM TRANG THIẾT BỊ Y TẾ T.D | 2021-04-05
5103 | 2. Thiết bị hồi sức cấp cứu | Máy thở | Máy thở xâm nhập và không xâm nhập người lớn | Máy thở Puritan Bennett 980 | 980A1ENNISB | Covidien | Ireland | Covidien LLC | Mỹ | ["2020"] | CÔNG TY TNHH IDS MEDICAL SYSTEMS VIỆT NAM | Ireland | Nhóm 3 |  |  | 1466000000 | t | Chiếc | true | 2020-11-09 | 2022-06-22 | <p>Máy mới 100%</p> | <p>'Máy chính : 01 bộ</p><p>Pin dự phòng cho máy chính : 01 cái</p><p>bao gồm các phụ kiện sau:</p><p>- Bộ lọc khí thở vào, sử dụng nhiều lần, có thể hấp tiệt trùng : 01 cái</p><p>- Bộ lọc khí thở ra, sử dụng nhiều lần, có thể hấp tiệt trùng : 01 cái</p><p>- Màng van thở ra : 06 cái</p><p>- Tay treo ống thở và đầu treo ống thở : 01 bộ</p><p>- Phổi giả : 01 cái</p><p>- Dây nối khí nén và ôxy : 01 bộ</p><p>- Bộ dây thở người lớn (sử dụng nhiều lần, có thể hấp tiệt trùng) : 01 bộ</p><p>- Bộ dây thở trẻ em (sử dụng nhiều lần, có thể hấp tiệt trùng) : 01 bộ</p><p>- Bộ dây thở trẻ sơ sinh (sử dụng nhiều lần, có thể hấp tiệt trùng) : 01 bộ</p><p>- Bộ làm ấm/ẩm khí thở gồm:</p><p>• Máy làm ấm khí thở : 01 cái</p><p>• Bình làm ẩm cho người lớn : 01 cái</p><p>• Bình làm ẩm cho trẻ em/trẻ sơ sinh : 01 cái</p><p>• Giá treo bộ làm ấm/ẩm khí thở : 01 cái</p><p>- Xe đẩy máy thở : 01 cái</p><p>- Tài liệu hướng dẫn sử dụng bằng tiếng Anh và tiếng Việt : 01 bộ</p> |  | <p>'Nguồn cung cấp: 220V- 50Hz</p><p>Nhiệt độ:</p><p>Hoạt động: 10°C to 40°C (50°F to 104°F)</p><p>bảo quản: -20°C to 70°C (-68°F to 158°F)</p><p>Độ ẩm tương đối:</p><p>Hoạt động: 10% to 95% không đọng sương</p><p>Storage: 10% to 95% không đọng sương</p> | [5 empty] | CÔNG TY TNHH IDS MEDICAL SYSTEMS VIỆT NAM | 2020-12-18 | CÔNG TY TNHH IDS MEDICAL SYSTEMS VIỆT NAM | 2021-06-22
5104 | 4. Thiết bị phòng mổ | Hệ thống/Thiết bị khác | Bộ dụng cụ phẫu thuật | Kìm, kẹp phẫu thuật | FO170R | Aesculap AG | Đức | Aesculap AG | Đức |  | CÔNG TY TNHH B. BRAUN VIỆT NAM | Đức | Nhóm 1 |  |  | 13292800 | t | Cây | true | 2021-04-13 | 2021-12-31 | <p>HÀNG MỚI 100%</p><p>Kẹp giữ xương, cong về bên, khớp vít linh động, có khóa vít, dài 190mm, ngàm rộng 2,50mm và 7mm</p> | <p>THEO CATALOGUE</p> |  | <p>Kẹp giữ xương, cong về bên, khớp vít linh động, có khóa vít</p> | [5 empty] | CÔNG TY TNHH B. BRAUN VIỆT NAM | 2021-07-05 | CÔNG TY TNHH B. BRAUN VIỆT NAM | 2021-07-05
5105 | 8. Thiết bị kiểm soát nhiễm khuẩn | Máy hấp tiệt trùng | Máy hấp tiệt trùng | Nồi hấp tiệt trùng NIHOPHAWA- AS300 hai cửa tay quay, ruột tròn | NIHOPHAWA-AS300 | Công Ty TNHH Thương Mại Và Công Nghệ Hồng Phát | Việt Nam | Công Ty TNHH Thương Mại Và Công Nghệ Hồng Phát | Việt Nam | ["2020"] | Công ty TNHH Thương mại và Công nghệ Hồng Phát | Việt Nam | Nhóm 5 |  |  | 1300000000 | t | Chiếc | true | 2020-11-03 | 2021-11-03 | <ul> <li>Thiết bị sử dụng hơi nước bão hòa ở nhiệt độ cao để tiệt trùng các dụng cụ y tế ở dạng đóng gói và không đóng gói, ứng dụng cho các dây chuyền tiệt trùng đồ vải, dụng cụ phẫu thuật, kim loại, dụng cụ xét nghiệm dùng trong bệnh viện, phòng khám, viện nghiên cứu, phòng thí nghiệm,…</li> <li>Thiết bị có các chương trình tiệt trùng được cài đặt sẵn các thông số phù hợp với các vật liệu khác nhau để thuận tiện cho người sử dụng. Ngoài ra máy có một chương trình tiệt trùng cho người sử dụng tự chọn các thông số nhiệt độ, thời gian tiệt trùng, thời gian làm khô theo nhu cầu.</li> <li>Thiết bị được điều khiển bởi bộ vi xử lý được cài đặt sẵn phần mềm thông minh có độ chính xác cao.</li> <li>Hiển thị các thông số trên màn hình LCD và cho phép người sử dụng điều khiển bằng cách chạm vào các thao tác trên màn hình.</li> <li>Thiết bị vận hành tự động từ khi bắt đầu đến khi kết thúc.</li> <li>Thiết bị hoạt động bằng điện.</li> </ul> | <ul> <li>Máy chính: 01 Bộ</li> </ul> <ul> <li>Bộ bình sinh hơi tích hợp trong thiết bị : 01 Bộ</li> <li>Máy in tích hợp trong thiết bị : 01 Bộ</li> <li>Máy nén khí tích hợp trong thiết bị: 01 Bộ</li> <li>Bơm tăng áp cung cấp nước tự động: 01 bộ</li> <li>Máy hút chân không tích hợp trong thiết bị: 01 Bộ</li> </ul> <ul> <li>&nbsp;&nbsp; Phụ kiện</li> </ul> <ul> <li>Bộ giá hấp có bánh xe sử dụng với đồ vải: 01 Bộ</li> </ul> <ul> <li>Xe đẩy vận chuyển đồng bộ với bộ giá hấp: 01 Bộ</li> <li>Sách hướng dẫn sử dụng: 01 Quyển</li> </ul> | [7 empty] | Công ty TNHH Thương mại và Công nghệ Hồng Phát | 2020-11-03 | Công ty TNHH Thương mại và Công nghệ Hồng Phát | 2020-11-11
5106 | 9. Thiết bị chuyên khoa sản nhi | Giường hồi sức cấp cứu sơ sinh | Giường hồi sức cấp cứu sơ sinh | Giường sơ sinh | BB.BED | Công Ty TNHH Vĩnh Đạt (Bb.Time Co.,Ltd) | Việt Nam | Công Ty TNHH Vĩnh Đạt (Bb.Time Co.,Ltd) | Việt Nam | ["2020"] | CÔNG TY TNHH VĨNH ĐẠT |  | Nhóm null |  |  | 10500000 | t | Chiếc | false | 2020-11-02 | 2021-11-02 | <p>Giường sơ sinh được dùng trong sản nhi, có thông số kỹ thuật cụ thể như sau:&nbsp;</p> <p>- Kích thước (dài x rộng x cao) 88x45x95 (cm);</p> <p>- Độ cao nôi nằm của trẻ so với mặt đất: 80 (cm);</p> <p>- Kích thước nôi (Dài x Rộng x Cao):&nbsp; 69x45x16 (cm);</p> <p>-Chiều cao thành giường: 17 (cm);</p> <p>- Độ dày Mica mặt giường: 5 (mm);</p> <p>- Độ dày đệm giường: 2 (cm)</p> <p>- Đường kính bánh xe: 7,5 x 6 (cm)</p> | [8 empty] | CÔNG TY TNHH VĨNH ĐẠT | 2020-11-02 | CÔNG TY TNHH VĨNH ĐẠT | 2020-11-11
5107 | 4. Thiết bị phòng mổ | Hệ thống/Thiết bị khác | Bộ dụng cụ phẫu thuật | Kìm gặm xương | FO514R | Aesculap AG | Đức | Aesculap AG | Đức |  | CÔNG TY TNHH B. BRAUN VIỆT NAM | Đức | Nhóm 1 |  |  | 20253800 | t | Cây | true | 2021-04-13 | 2021-12-31 | <p>HÀNG MỚI 100%</p><p>Kìm gặm xương Beyer, cong, hoạt động đôi, dài 180mm</p> | <p>THEO CATALOGUE</p> |  | <p>Thìa nạo xương Uffenrode, cong sang phải, dài 170mm</p> | [5 empty] | CÔNG TY TNHH B. BRAUN VIỆT NAM | 2021-07-05 | CÔNG TY TNHH B. BRAUN VIỆT NAM | 2021-07-05
5108 | 7. Thiết bị chuyên khoa xét nghiệm | Máy xét nghiệm huyết học | Máy đông máu | Máy phân tích đông máu bán tự động (1 kênh) | DCA-1 | LABiTec - LAbor BioMedical Technologies GmbH | Đức | Dutch Diagnostics BV | Hà Lan |  | CÔNG TY TNHH KHOA HỌC KỸ THUẬT HƯỚNG DƯƠNG | Đức | Nhóm 3 |  |  | 99000000 | t | Bộ | true | 2021-06-02 | 2021-12-31 | <p class="ql-align-justify">Máy phân tích đông máu bán tự động CoaDATA 501</p><p class="ql-align-justify">- 1 kênh đo.</p><p class="ql-align-justify">- 4 vị trí ủ.</p><p class="ql-align-justify">- 4 Vị trí thuốc thử.</p><p>- Màn hình LCD 1dòng 8 ký tự.</p> | <p>- 01 Máy chính.</p><p class="ql-align-justify">- 01 Máy in nhiệt gắn bên ngoài: 01 cái.</p><p class="ql-align-justify">- 01 hộp (500 cái) Cuvette: 500 cái.</p><p class="ql-align-justify">- 02 cuộn giấy<strong>&nbsp;</strong>in nhiệt: 02 cuộn.</p><p>- 01 bộ Hóa chất đi kèm: PT, Aptt, Fbg.</p> |  | <p class="ql-align-justify">Máy phân tích đông máu bán tự động CoaDATA 501 gồm có:</p><p class="ql-align-justify">- 1 kênh đo.</p><p class="ql-align-justify">- 4 vị trí ủ.</p><p class="ql-align-justify">- 4 Vị trí thuốc thử.</p><p>- Màn hình LCD 1dòng 8 ký tự.</p><p>- Các thông số đo: PT,Aptt, Fibrinogen, Thrombin Time.</p><p>- Thể tích phản ứng tối thiểu/tối đa: 150ml/ 300ml.</p><p>- Giao diện: 1×RS232.</p><p>- Máy in nhiệt: Bên ngoài.</p><p>- Lưu trữ kết quả: Lên đến 7 xét nghiệm.</p> | [5 empty] | CÔNG TY TNHH KHOA HỌC KỸ THUẬT HƯỚNG DƯƠNG | 2021-06-02 | CÔNG TY TNHH KHOA HỌC KỸ THUẬT HƯỚNG DƯƠNG | 2021-06-02
5109 | 13. Thiết bị dùng chung | Hệ thống/ thiết bị khác | Cáng | Giường bệnh nhân | IKONIUM 3MS | Medikal 2000 Tıbbi Cihazlar ve Ileri Teknoloji San.ve Tic.A.Ş. | Thổ Nhĩ Kỳ | Medikal 2000 Tıbbi Cihazlar ve Ileri Teknoloji San.ve Tic.A.Ş. | Thổ Nhĩ Kỳ | ["2021"] | Công ty cổ phần thương mại Quốc tế Meditop | Thổ Nhĩ Kỳ | Nhóm 6 |  |  | 95000000 | t | Chiếc | true | 2021-06-10 | 2022-06-10 | <p><strong>Giường bệnh nhân</strong></p><p><strong>Model: IKONIUM 3MS</strong></p><p><strong>Hãng sản xuất: Medikal 2000</strong></p><p><strong>Nước sản xuất: Thổ Nhỹ Kỳ</strong></p><p><br></p> | <p>- Giường chính: 01 cái</p><p>- Nệm giường: 01 cái</p><p>- Bộ điều khiển giường: 01 cái</p><p>- Bánh xe: 04 cái</p><p>- Thanh chắn hai bên (Lan can giường): 02 cái</p><p>- Đầu giường: 01 cái</p><p>- Đuôi giường: 01 cái</p> |  | <p>- &nbsp;Kích thước (dài x rộng): 212.5x103.5 cm</p><p>- Chiều cao có thể điều chỉnh: 44.5-77.5cm</p><p>- Bề mặt nằm: 190x85cm</p><p>- &nbsp;Góc trendelenburg: 12°</p><p>- &nbsp;Góc nâng lưng: 70°</p><p>- Góc nâng chân: 30°</p><p>- Trọng tải tối đa: 230 kg</p> | [5 empty] | Công ty cổ phần thương mại Quốc tế Meditop | 2021-06-10 | Công ty cổ phần thương mại Quốc tế Meditop | 2021-06-10
5110 | 4. Thiết bị phòng mổ | Bàn mổ | Bàn mổ đa năng | BÀN MỔ ĐA NĂNG ĐIỆN THỦY LỰC | JW - T2000 | JW Bio Science Corporation | Hàn Quốc | JW Bio Science Corporation | Hàn Quốc | ["2020"] | CÔNG TY CỔ PHẦN THIẾT BỊ Y TẾ TRƯỜNG SƠN | Hàn Quốc | Nhóm 6 |  |  | 600000000 | t | Chiếc | true | 2020-11-08 | 2021-12-31 | <p>Bàn phẫu thuật model JW-T2000 là bàn phẫu thuật điện - thủy lực được sử dụng cho các loại phẫu thuật đáp ứng mọi yêu cầu của người sử dụng. Với thiết kế đặc biệt và thẩm mỹ mang lại sự thoải mái cho bệnh nhân và dễ dàng trượt 300 mm cho phép thao tác chụp C-Arm. Cấu trúc modul cho được nhiều tư thế mổ hiệu quả và tiện lợi cho phẫu thuật.</p> | <p><strong><u>Các phụ kiện tiêu chuẩn bao gồm:</u></strong></p> <ul> <li>Thân bàn chính kèm đệm: 01 chiếc.</li> <li>Tấm đỡ chân: 02 tấm.</li> <li>Đôi đỡ tay: 02 chiếc.</li> <li>Đỡ ngực và eo: 02 chiếc.</li> <li>Bộ điều khiển: 01 bộ.</li> <li>Dây điện nguồn: 01 chiếc.</li> <li>Khung gây mê: 01 chiếc.</li> <li>Tài liệu hướng dẫn sử dụng (Tiếng Anh + Tiếng Việt): 01 bộ.</li> <li>Quy trình vận hành thiết bị: 01 bộ</li> </ul> | <p><strong><em><u>Cấu hình gồm</u></em></strong>:</p> <ul> <li>Thân bàn chính: 01 chiếc.</li> <li>Tấm đỡ tay: 02 chiếc.</li> <li>Tấm đỡ thân: 02 tấm.</li> <li>Tấm đỡ gối: 02 chiếc.</li> <li>Tấm đỡ chân: 02 tấm.</li> <li>Đỡ vai: 02 chiếc.</li> <li>Khung gây mê: 01 chiếc.</li> <li>Bộ điều khiển cầm tay: 01 chiếc.</li> <li>Bộ khay và ống đựng nước thải: 01 bộ.</li> <li>Bộ phụ kiện chụp C-Arm: 01 bộ</li> <li>Tài liệu sử dụng (Tiếng Anh + Tiếng Việt): 01 bộ.</li> <li>Quy trình vận hành thiết bị: 01 bộ.</li> </ul> | <p style="margin-left:2.85pt;"><strong><em>Thông số kỹ thuật</em></strong></p> <ul> <li>Kích thước: 570 x 2040 x 1005mm (Rộng x Dài x Cao)</li> <li>Trọng lượng: 260 kg</li> <li>Trọng tải: 250 kg</li> <li>Khu vực chụp C-arm: Đầu: 1023 mm/ Chân: 999 mm</li> <li>Mặt bàn Trượt: 300 mm</li> <li>Độ cao điều chỉnh bàn: 600 - 1005 mm</li> <li>Nghiêng 2 bên: ± 20<sup>o&nbsp; </sup></li> <li>Độ dốc hai đầu (Trendelenburg): ± 30<sup>o</sup></li> <li>Góc nghiêng phần lưng: -40<sup>o ~ </sup>+80<sup>o</sup></li> <li>Góc nghiêng phần chân: -90°~ +15°, 6 nấc điều chỉnh</li> <li>Góc nghiêng phần đầu: -90°~ +15°, 6 nấc điều chỉnh</li> <li>Tư thế mổ thận: 140°</li> <li>Hệ thống điều khiển: Hệ thống điện thủy lực</li> <li>Điều khiển cầm tay: Loại điều khiển có dây</li> <li>Bánh xe: 4 bánh, 2 khóa bánh có thể tự động khóa</li> <li>Khung gây mê: Thép không gỉ, có thể điều chỉnh độ cao</li> <li>Kích thước chân đế: 480 x 970 mm (Rộng x Dài)</li> <li>Nguồn điện: 220 – 230 V, 50/60 Hz, 450 VA</li> <li>Nhiệt độ/ Độ ẩm hoạt động: Nhiệt độ: 10°C đến 45°C/ Độ ẩm: 0% đến 95%</li> </ul> | [5 empty] | CÔNG TY CỔ PHẦN THIẾT BỊ Y TẾ TRƯỜNG SƠN | 2020-11-08 | CÔNG TY CỔ PHẦN THIẾT BỊ Y TẾ TRƯỜNG SƠN | 2020-11-11
5111 | 4. Thiết bị phòng mổ | Hệ thống/Thiết bị khác | Bộ dụng cụ phẫu thuật | Kìm, kẹp phẫu thuật | FO172R | Aesculap AG | Đức | Aesculap AG | Đức |  | CÔNG TY TNHH B. BRAUN VIỆT NAM | Đức | Nhóm 1 |  |  | 14744300 | t | Cây | true | 2021-04-13 | 2021-12-31 | <p>HÀNG MỚI 100%</p><p>Kẹp giữ xương, cong về bên, khớp vít linh động, có khóa vít, dài 260mm, ngàm rộng 3,50mm và 11mm</p> | <p>THEO CATALOGUE</p> |  | <p>Kẹp giữ xương, cong về bên, khớp vít linh động, có khóa vít</p> | [5 empty] | CÔNG TY TNHH B. BRAUN VIỆT NAM | 2021-07-05 | CÔNG TY TNHH B. BRAUN VIỆT NAM | 2021-07-05
5112 | 4. Thiết bị phòng mổ | Hệ thống/Thiết bị khác | Bộ dụng cụ phẫu thuật | Kìm gặm xương | FO406R | Aesculap AG | Đức | Aesculap AG | Đức |  | CÔNG TY TNHH B. BRAUN VIỆT NAM | Đức | Nhóm 1 |  |  | 7922900 | t | Cây | true | 2021-04-13 | 2021-12-31 | <p>HÀNG MỚI 100%</p><p>Dụng cụ gặm xương Friedmann, thẳng, dài 140mm, ngàm dài 19mm, ngàm rộng 1,30mm</p> | <p>THEO CATALOGUE</p> |  | <p>Thìa nạo xương Uffenrode, cong sang phải, dài 170mm</p> | [5 empty] | CÔNG TY TNHH B. BRAUN VIỆT NAM | 2021-07-05 | CÔNG TY TNHH B. BRAUN VIỆT NAM | 2021-07-05
5113 | 12. Thiết bị phục hồi chức năng - Vật lý trị liệu | Thiết bị phục hồi chức năng | Thiết bị tập phục hồi chức năng | Áo nẹp cột sống Phana M2 | PN68.2 | Công Ty TNHH Sản Xuất Thương Mại Phana | Việt Nam | Công Ty TNHH Sản Xuất Thương Mại Phana | Việt Nam | ["2021"] | CÔNG TY TRÁCH NHIỆM HỮU HẠN SẢN XUẤT THƯƠNG MẠI PHANA |  | Nhóm 6 |  |  | 506000 | t | Cái | true | 2021-07-01 | 2022-12-31 | <p>Áo nẹp cột sống Phana M2</p> | <p class="ql-align-justify">Đai thắt lưng cao cấp được sản xuất từ những nguyên liệu ngoại nhập, có chất lượng tương đương với sản phẩm cùng loại đang được sử dụng rộng rãi ở các nước Mỹ, Đức, Nhật Bản, Hàn Quốc. Với hệ thống thanh nẹp hợp kim định hình và đàn hồi tốt được sắp xếp khoa học theo chiều dọc và phần thân được may bằng vải thun đặc biệt có độ bền và đàn hồi cao làm cho sản phẩm nhẹ, thoáng khí, đẹp, tạo ra cảm giác yên tâm và thoải mái cho người sử dụng.</p><p><br></p> |  | <p>Áo nẹp cột sống Phana M2</p><p>Size S đến XXL</p><p>- Áo nẹp có hệ thống thanh nẹp hợp kim định hình và đàn hồi tốt được sắp xếp khoa học theo chiều dọc</p><p>- Phần thân được may bằng vải thun đặc biệt có độ bền và đàn hồi cao làm cho sản phẩm nhẹ, thoáng khí, đẹp, tạo ra cảm giác yên tâm và thoải mái cho người sử dụng.</p><p>- Có thể tăng - giảm trong khoảng 5-10cm có nhiều kích cở vòng eo: S (65-82cm) , M (70-85cm) , L (80-105cm) , XL (90-120).</p><p>* Tác dụng : Nâng đỡ cột sống .</p> | [5 empty] | CÔNG TY TRÁCH NHIỆM HỮU HẠN SẢN XUẤT THƯƠNG MẠI PHANA | 2021-07-01 | CÔNG TY TRÁCH NHIỆM HỮU HẠN SẢN XUẤT THƯƠNG MẠI PHANA | 2021-07-01
5114 | 4. Thiết bị phòng mổ | Hệ thống/Thiết bị khác | Bộ dụng cụ phẫu thuật | Kìm gặm xương | FO407R | Aesculap AG | Đức | Aesculap AG | Đức |  | CÔNG TY TNHH B. BRAUN VIỆT NAM | Đức | Nhóm 1 |  |  | 8456900 | t | Cây | true | 2021-04-13 | 2021-12-31 | <p>HÀNG MỚI 100%</p><p>Dụng cụ gặm xương Friedmann, cong, dài 140mm, ngàm dài 20mm, ngàm rộng 1,30mm</p> | <p>THEO CATALOGUE</p> |  | <p>Thìa nạo xương Uffenrode, cong sang phải, dài 170mm</p> | [5 empty] | CÔNG TY TNHH B. BRAUN VIỆT NAM | 2021-07-05 | CÔNG TY TNHH B. BRAUN VIỆT NAM | 2021-07-05
5115 | 7. Thiết bị chuyên khoa xét nghiệm | Máy xét nghiệm huyết học | Máy xét nghiệm đông máu | Máy đo đông máu bán tự động | Thrombo PT4 | Fortress Diagnostics | Anh | Fortress Diagnostics | Anh |  | Công ty TNHH Thiết Bị Y tế Gia Hiệp | Anh | Nhóm 3 |  |  | 181656000 | t | Cái | true | 2021-03-08 | 2021-12-31 | <p> <span style="color: black;">- Máy đông máu bán tự động Thrombo PT4 sử dụng công nghệ đo quang, đo cục đông máu (đầu dò điện từ đôi), danh mục xét nghiệm nhanh, linh hoạt đáp ứng tốt nhu cầu của các labo xét nghiệm với pipette kết nối đi kèm.</span></p><p> <span style="color: black;">- Nguyên lý đo dùng phương pháp đầu dò điện từ đôi, tránh ảnh hưởng đến các yếu tố đông máu như bệnh vàng da, tan huyết, bọt khí.</span></p><p> <span style="color: black;">- 4 kênh đo, 16 vị trí mẫu và từ 3-6 vị trí hóa chất được làm ấm trước.</span></p><p> <span style="color: black;">- Thông số đo: PT, APTT, Fib, TT…..</span></p> | <p>Máy chính</p><p>Bộ linh kiện chuẩn</p> | [7 empty] | Công ty TNHH Thiết Bị Y tế Gia Hiệp | 2021-03-08 | Công ty TNHH Thiết Bị Y tế Gia Hiệp | 2021-03-08
5116 | 1. Thiết bị chẩn đoán hình ảnh | Hệ thống chụp Cộng hưởng từ | Hệ thống chụp Cộng hưởng từ 1,5 Tesla | Hệ thống cộng hưởng từ và phụ kiện ( Hệ thống chụp Cộng hưởng từ 1,5 Tesla công nghệ số hóa trực tiếp tại cuộn thu) | Prodiva 1.5T CX | Philips Medical Systems Nederland B.V. | Hà Lan | Philips Healthcare (Suzhou) Co., Ltd. | Trung Quốc | ["2020"] | Công ty TNHH Thương mại và Công nghệ kỹ thuật TNT | Hà Lan | Nhóm 1 |  |  | 39500000000 | t | Hệ thống | true | 2021-03-16 | 2021-12-31 | <ul><li><strong>Công nghệ dStream</strong>&nbsp;số hóa tín hiệu tại cuộn thu giúp tăng SNR lên tới 40% so với công nghệ số hóa tại khối từ</li><li>Prodiva 1.5T CX hỗ trợ lên đến&nbsp;<strong>32 kênh</strong>&nbsp;nhận tín hiệu RF độc lập</li><li><strong>Công nghệ Breeze Workflow</strong>&nbsp;giúp rút ngắn thời gian đặt bệnh nhân lên tới 79% các cáp ngắn, coil nhẹ và linh hoạt không cần sử dụng cuộn chụp chuyên dụng, đầu kết nối nhỏ</li><li><strong>Công nghệ thu hình song song dS SENSE</strong>&nbsp;với hệ số gia tốc lên tới 16 lần giúp giảm thời gian chụp cho tất cả các chỉ định lâm sàng.</li><li>Sử dụng&nbsp;<strong>trí tuệ nhân tạo</strong>&nbsp;giúp đơn giản hóa, tự động hóa và giảm thao tác trong quá trình chụp</li><li>Công nghệ giảm ồn ứng dụng được trên tất cả các chuỗi xung</li><li>Nâng cao hiệu quả đầu tư với diện tích yêu cầu lắp phòng nhỏ với hệ thống nhẹ linh hoạt trong lắp đặt</li><li><strong>Công nghệ Zero-Boil-Off</strong>&nbsp;không thất thoát Helli trong vận hành với tỉ lệ bay hơi 0 lít / giờ</li><li>Công nghệ tiết kiệm năng lượng&nbsp;<strong>PowerSave</strong>&nbsp;giúp tiết kiệm điện năng lên tới 50%</li><li>Tích hợp các phần mềm đáp ứng đầy đủ cho thăm khám từ đầu đến chân, ứng dụng cho thần kinh, toàn thân, cơ xương khớp, tim mạch, ung thư, nhi khoa, ….</li></ul> | <p>Cấu hình hệ thống gồm :</p><p>- Khối từ (Magnet) tích hợp hệ thống chênh từ (Gradient) và bộ thu phát sóng RF: 01 HT</p><p>- Bàn bệnh nhân: 01 cái</p><p>- Các cuộn thu nhận: 01 bộ</p><p>- Gói phần mềm toàn diện cho lập kế hoạch, chụp, xử lý, xem và quản lý bệnh nhân cho các tổ chức Não, đầu/cổ và Cột sống, các Chi và Khớp, Toàn thân, Ung bướu, Tim, Mạch: 01 bộ</p><p>- Phần mềm và ứng dụng nâng cao : 01 bộ</p><p>- Trạm điều khiển, tái tạo và xử lý ảnh: 01 bộ</p><p>- Trạm làm việc độc lập chuyên dụng với các gói phần mềm đi kèm: 01 bộ</p><p>- Bộ làm lạnh cho khối từ : 01 bộ</p><p>- Phụ kiện tiêu chuẩn: 01 bộ</p><p>- Các phụ kiện phụ trợ khác: 01 bộ</p> |  | <ul><li><strong>Công nghệ dStream</strong>&nbsp;số hóa tín hiệu tại cuộn thu giúp tăng SNR lên tới 40% so với công nghệ số hóa tại khối từ</li><li>Prodiva CS hỗ trợ lên đến&nbsp;<strong>24 kênh</strong>&nbsp;nhận tín hiệu RF độc lập</li><li><strong>Công nghệ Breeze Workflow</strong>&nbsp;giúp rút ngắn thời gian đặt bệnh nhân lên tới 79% các cáp ngắn, coil nhẹ và linh hoạt không cần sử dụng cuộn chụp chuyên dụng, đầu kết nối nhỏ</li><li><strong>Công nghệ thu hình song song dS SENSE</strong>&nbsp;với hệ số gia tốc lên tới 16 lần giúp giảm thời gian chụp cho tất cả các chỉ định lâm sàng.</li><li>Sử dụng&nbsp;<strong>trí tuệ nhân tạo</strong>&nbsp;giúp đơn giản hóa, tự động hóa và giảm thao tác trong quá trình chụp</li><li>Công nghệ giảm ồn ứng dụng được trên tất cả các chuỗi xung</li><li>Nâng cao hiệu quả đầu tư với diện tích yêu cầu lắp phòng nhỏ với hệ thống nhẹ linh hoạt trong lắp đặt</li><li><strong>Công nghệ Zero-Boil-Off</strong>&nbsp;không thất thoát Helli trong vận hành với tỉ lệ bay hơi 0 lít / giờ</li><li>Công nghệ tiết kiệm năng lượng&nbsp;<strong>PowerSave</strong>&nbsp;giúp tiết kiệm điện năng lên tới 50% </li><li>Tích hợp các phần mềm đáp ứng đầy đủ cho thăm khám từ đầu đến chân, ứng dụng cho thần kinh, toàn thân, cơ xương khớp, tim mạch, ung thư, nhi khoa, ….</li></ul><p><br></p><p><br></p> | [5 empty] | Công ty TNHH Thương mại và Công nghệ kỹ thuật TNT | 2021-03-16 | Công ty TNHH Thương mại và Công nghệ kỹ thuật TNT | 2021-03-16
5117 | 12. Thiết bị phục hồi chức năng - Vật lý trị liệu | Thiết bị vật lý trị liệu | Máy điều trị vật lý trị liệu | THIẾT BỊ TỪ TRƯỜNG TRỊ LIỆU 4 KÊNH | FISIOFIELD MAXI | Fisioline S.R.L | Italy | Fisioline S.R.L | Italy | ["2020","2021"] | Công ty TNHH thiết bị Phú Thái | Italy | Nhóm 3 |  |  | 260000000 | t | Cái | true | 2021-03-23 | 2022-03-23 | <p>Với màn hình đồ họa, giường trị liệu và4 kênh đầu ra độc lập và cuộn từ Ø 60 cm</p> | <p>Với màn hình đồ họa, giường trị liệu và4 kênh đầu ra độc lập và cuộn từ Ø 60 cm</p> | <p>Với màn hình đồ họa, giường trị liệu và4 kênh đầu ra độc lập và cuộn từ Ø 60 cm</p> | <p>Với màn hình đồ họa, giường trị liệu và4 kênh đầu ra độc lập và cuộn từ Ø 60 cm</p> | [5 empty] | Công ty TNHH thiết bị Phú Thái | 2021-03-24 | Công ty TNHH thiết bị Phú Thái | 2021-03-29
5118 | 7. Thiết bị chuyên khoa xét nghiệm | Máy xét nghiệm huyết học | Máy đông máu | Máy phân tích đông máu bán tự động (4 kênh) | DCA-4 | LABiTec - LAbor BioMedical Technologies GmbH | Đức | LABiTec - LAbor BioMedical Technologies GmbH | Hà Lan |  | CÔNG TY TNHH KHOA HỌC KỸ THUẬT HƯỚNG DƯƠNG | Đức | Nhóm 3 |  |  | 250000000 | t | Bộ | true | 2021-06-02 | 2021-12-31 | <p class="ql-align-justify">Máy phân tích đông máu bán tự động CoaDATA 4001</p><p class="ql-align-justify">- 4 kênh đo.</p><p class="ql-align-justify">- 16 vị trí ủ.</p><p class="ql-align-justify">- 4 Vị trí thuốc thử.</p><p>- Màn hình LCD 2 dòng 20 ký tự.</p> | <p>- 01 Máy chính.</p><p class="ql-align-justify">- 01 Máy in nhiệt gắn bên ngoài: 01 cái.</p><p class="ql-align-justify">- 01 hộp (500 cái) Cuvette: 500 cái.</p><p class="ql-align-justify">- 02 cuộn giấy<strong>&nbsp;</strong>in nhiệt: 02 cuộn.</p><p>- 01 bộ Hóa chất đi kèm: PT, Aptt, Fbg.</p> |  | <p class="ql-align-justify">Máy phân tích đông máu bán tự động CoaDATA 4001 gồm có:</p><p class="ql-align-justify">- 4 kênh đo.</p><p class="ql-align-justify">- 16 vị trí ủ.</p><p class="ql-align-justify">- 4 Vị trí thuốc thử.</p><p class="ql-align-justify">- Màn hình LCD 2 dòng 20 ký tự.</p><p>- Các thông số đo: PT, Aptt, Fibrinogen, Thrombin Time, Factor Deficiencies (FII, V, VII, VIII, IX, X, XI, XII)</p><p>- Thể tích phản ứng tối thiểu/ tối đa: 150 ml/ 300 ml.</p><p>- Giao diện: 1 × RS232, USB, SD-Card + ChipCARD reader.</p><p>- Máy in nhiệt: Bên ngoài.</p><p>- Lưu trữ kết quả: Lên đến15 xét nghiệm.</p><p>- Đường cong hiệu chuẩn Có thể chỉnh sửa lên đến 9 điểm đo.</p> | [5 empty] | CÔNG TY TNHH KHOA HỌC KỸ THUẬT HƯỚNG DƯƠNG | 2021-06-02 | CÔNG TY TNHH KHOA HỌC KỸ THUẬT HƯỚNG DƯƠNG | 2021-06-02
5119 | 5. Thiết bị chuyên khoa ung bướu và y học hạt nhân | Hệ thống/ Thiết bị khác | Tủ an toàn bức xạ | TỦ ĐỰNG CHẤT PHÓNG XẠ | LS | Công ty TNHH MTV Thiết bị y tế 130 Armephaco | Việt Nam | Công ty TNHH MTV Thiết bị y tế 130 Armephaco | Việt Nam | ["2021"] | Công ty Trách nhiệm hữu hạn một thành viên Thiết bị y tế 130 Armephaco | Việt Nam | Nhóm 6 |  |  | 86000000 | t | Bộ | true | 2021-07-12 | 2022-07-12 | <p>-Tủ có lớp bảo vệ bên ngoài bằng inox, bên trong được lót chì</p><p>-Có 2 cánh đóng mở</p><p>-Tủ di chuyển nhẹ nhàng, linh hoạt bởi 4 bánh xe.</p> | <p>+ Tủ Inox bọc chì: 01 bộ</p><p>+ Khóa chống trộm: 01 cái</p><p>+ Bánh xe: 01 bộ</p> |  |  | <ul><li>Thời gian bảo hành 12 tháng</li></ul> |  |  |  |  | Công ty Trách nhiệm hữu hạn một thành viên Thiết bị y tế 130 Armephaco | 2021-07-12 | Công ty Trách nhiệm hữu hạn một thành viên Thiết bị y tế 130 Armephaco | 2021-07-12
5120 | 4. Thiết bị phòng mổ | Hệ thống/Thiết bị khác | Bộ dụng cụ phẫu thuật | Kìm gặm xương | FO515R | Aesculap AG | Đức | Aesculap AG | Đức |  | CÔNG TY TNHH B. BRAUN VIỆT NAM | Đức | Nhóm 1 |  |  | 20253800 | t | Cây | true | 2021-04-13 | 2021-12-31 | <p>HÀNG MỚI 100%</p><p>Kìm gặm xương Zaufal-Jansen, cong, hoạt động đôi, dài 180mm</p> | <p>THEO CATALOGUE</p> |  | <p>Thìa nạo xương Uffenrode, cong sang phải, dài 170mm</p> | [5 empty] | CÔNG TY TNHH B. BRAUN VIỆT NAM | 2021-07-05 | CÔNG TY TNHH B. BRAUN VIỆT NAM | 2021-07-05
5121 | 7. Thiết bị chuyên khoa xét nghiệm | Máy xét nghiệm sinh hóa, miễn dịch | Máy xét nghiệm nước tiểu | Máy xét nghiệm nước tiểu | Clinitek Advantus | Kimball Electronics Poland Sp.Z.O.O | Ba Lan | Siemens Healthcare Diagnostics Inc. | Mỹ | ["2021","2022"] | CÔNG TY CỔ PHẦN PHÁT TRIỂN NHỊP CẦU VÀNG | Ba Lan | Nhóm null |  |  | 250000000 | t | Bộ | true | 2021-02-24 | 2022-02-24 | <p><strong>Máy xét nghiệm nước tiểu Clinitek Advantus Analyzer mang lại chất lượng vượt trội với năng suất cao.</strong></p><p><strong>Nó cho phép tự động đọc dòng que thử nước tiểu Multistix® công suất từ trung bình đến lớn. Với năng suất lên đến 500 test/giờ, Clinitek Advantus Analyzer cung cấp độ tin cậy mà bạn yêu cầu với một mức độ linh hoạt cao.</strong></p><p><br></p><p><strong><u>Thông số chung:</u></strong></p><ul><li><span style="color: rgb(35, 31, 32);">Đo các thông số nước tiểu: Leukocyte, Nitrite, Protein, Hồng cầu (Blood), Glucose, Ketone, Bilirubin, Urobilinogen, pH, Tỷ trọng (SG), Creatinine*, and Protein-to-Creatinine Ratio*</span></li><li>Tự động kiểm tra: Màu nước tiểu</li><li>Dạng que thử: Que thử hóa học khô</li><li>Phương pháp đo: Thay đổi màu được đo bằng hệ số phản xạ quang học. Tự động đo màu nước tiểu&nbsp;</li></ul><p><strong style="color: rgb(0, 112, 192);"><u>Củng cố kết quả bằng kính hiển vi</u></strong></p><ul><li>Tự động đánh dấu và in báo cáo kết quả để theo dõi bằng kính hiển vi</li><li>Cho phép nhập bằng tay đầu vào của những kết quả của kính hiển vi</li><li>Báo cáo tổng hợp có thể được in và/hoặc chuyển đến LIS (hệ thống thông tin y tế)</li></ul><p>&nbsp;<strong style="color: rgb(0, 112, 192);"><u>Nâng cao quản lý chất lượng</u></strong></p><ul><li>Tự động nhắc nhở cán bộ kỹ thuật thực hiện kiểm tra QC.</li><li>Tính năng khóa QC đảm bảo tuân thủ</li><li>Người dùng định nghĩa giao thức kiểm tra QC</li><li>Hiệu chỉnh tự động</li></ul><p><strong>&nbsp;<u>H</u></strong><strong style="color: rgb(0, 112, 192);"><u>oạt động linh hoạt để đáp ứng yêu cầu của công việc</u></strong></p><ul><li>Dễ dàng chuyển đổi loại que thử</li><li>Tải và in danh sách bệnh nhân từ mạng LIS</li><li>Dễ dàng thích ứng với yêu cầu của bác sĩ, có khả năng chạy mẫu cấp cứu</li><li>Sẵn sàng kết nối</li></ul><p>&nbsp;<strong style="color: rgb(0, 112, 192);"><u>Độ bền được kiểm chứng</u></strong></p><ul><li>Clinitek® and Multistix -&nbsp;hai thương hiệu hàng đầu thế giới</li><li>Tin cậy và yên tâm</li></ul> | <p>Thiết bị bao gồm:</p><p>-&nbsp;&nbsp;&nbsp;&nbsp;&nbsp;&nbsp;Máy chính: 01 cái</p><p>-&nbsp;&nbsp;&nbsp;&nbsp;&nbsp;&nbsp;Phụ kiện tiêu chuẩn kèm theo: Bộ chuyển mẫu: 01 chiếc</p><p>Thanh gạt mẫu: 01 chiếc</p><p>Bộ nguồn: 01 bộ</p><p>-&nbsp;&nbsp;&nbsp;&nbsp;&nbsp;&nbsp;Hóa chất chạy thử: 1 bộ</p><p>- Sách hướng dẫn sử dụng Anh+ Việt: 01 bộ</p> |  | <p><strong style="color: rgb(0, 112, 192);">Đặc điểm chung</strong></p><ul><li>Kích thước: 12.75 (cao) x 15.75 (rộng) x 13.75 (sâu) in,</li></ul><p>32 (cao) x 39 (rộng) x 35 (sâu) cm</p><ul><li>Khối lượng: 7.2 kg (16 lbs)</li><li>Yêu cầu về điện năng: 100V – 240V; 50/60Hz</li><li>Dòng dò: &lt;0.5 mA trong chế độ chạy bình thường</li></ul><p>&lt;3.5 mA trong trường hợp xảy ra lỗi</p><ul><li>Công suất: 72VA</li><li>Nhiệt độ vận hành: 18<sup>o</sup>C đến 30<sup>o</sup>C (64<sup>o</sup>F đến 86<sup>o</sup>F)</li><li>Độ ẩm yêu cầu: 20% - 80%</li><li>Chứng nhận: UL, CE, EMC</li></ul><p>&nbsp;<strong style="color: rgb(0, 112, 192);">Xử lý mẫu</strong></p><ul><li>Nạp mẫu</li><li>Tự chạy, không phụ thuộc vào quá trình phân tích mẫu</li><li>Xử lý mẫu STAT</li><li>Chỉ thao tác với một lần bấm</li><li>Quy trình nhập mẫu</li><li>Chế độ từng mẫu hoặc nhiều mẫu</li><li>Nhập thông tin</li><li>Bằng tay, bằng đầu đọc barcode, hoặc nhập từ LIS</li></ul><p>&nbsp;<strong style="color: rgb(0, 112, 192);">Hiệu chuẩn: </strong>Tự động với tất cả que</p><p>&nbsp;<strong style="color: rgb(0, 112, 192);">Cấu hình</strong></p><ul><li>Bộ nhớ: 500 bệnh nhân và 200 kết quả control</li><li>Giao diện: Dạng ASTM (CCS)</li><li>Màn hình: Màn hình cảm ứng LCD màu, 5.7in (14.5 cm), 320x240 pixels (QVGA)</li></ul><p>&nbsp;</p><p><strong style="color: rgb(0, 112, 192);">Thiết bị ngoại vi</strong></p><p>Cổng Ethernet: 10/100 Mbit, hai chiều</p><p>Máy in tích hợp: Máy in nhiệt 24 ký tự</p><p>Bar Code: Chuẩn ASTM E1466-92, có sẵn kết nối wedge/PS2</p><p>Bàn phím: Kết nối bàn phím ngoài qua cổng PS2</p><p>Máy in bên ngoài: Qua cổng kết nối song song (25pin)</p> | <ul><li class="ql-align-justify">Thời gian bảo hành: 12 tháng kể từ ngày bàn giao hàng hóa.</li><li class="ql-align-justify">Địa điểm bảo hành: tại Hà Nội hoặc TP Hồ Chí Minh</li><li class="ql-align-justify">Hướng dẫn người sử dụng vận hành khi bàn giao. </li></ul> | Cung cấp linh kiện thay thế tối thiểu trong vòng 5 năm kể từ khi bàn giao máy. | Que thử nước tiểu Multistix 10SG |  |  | CÔNG TY CỔ PHẦN PHÁT TRIỂN NHỊP CẦU VÀNG | 2021-02-24 | CÔNG TY CỔ PHẦN PHÁT TRIỂN NHỊP CẦU VÀNG | 2021-02-24
5122 | 7. Thiết bị chuyên khoa xét nghiệm | Hệ thống Elisa | Hệ thống Elisa bán tự động | washwell PLATE | washwell PLATE | Robonik (India) Pvt. Ltd. | Ấn Độ | Robonik (India) Pvt. Ltd. | Ấn Độ | ["2020"] | CÔNG TY TNHH THƯƠNG MẠI THIẾT BỊ Y TẾ VẠN KHANG | Ấn Độ | Nhóm 6 |  |  | 57540000 | t | Chiếc | true | 2020-11-05 | 2021-11-05 | <p>Máy rửa ELISA tự động washwell PLATE</p> <p>Các tính năng:</p> <p>- Bộ kim rửa được thiết kế đặc biệt để tránh trầy xước mặt đáy của giếng đo.</p> <p>- Tự động rửa trong quá trình tắt máy</p> <p>- Có khả năng rửa chỉ 1 dãi 8 giếng ELISA</p> <p>- Có thể cài đặt thời gian ngăm, chu kỳ rửa và thể tích xả</p> <p>- Tích hợp 2 bộ ủ nhiệt 37oC với thời gian có thể cài đặt</p> <p>- Hút liên tục nhằn ngăn chặn tràn chất lỏng</p> <p>- Bộ kim rửa có thể tháo rời</p> <p>- Tích hợp bộ lắc</p> <p>- Tự động phát hiện đáy giếng và chống va chạm</p> <p>- Bình chất thải tích hợp cảm biến âm thanh cảnh báo</p> | <p>Cấu hình bao gồm:</p> <ul> <li>1 máy chính washwell PLATE</li> <li>1. Power Cord</li> <li>1. ust Cover</li> <li>1. Manifold</li> <li>1. Waste Bottle Sensor Cable</li> <li>2. Waste Bottle</li> <li>3. Rinse Strip</li> <li>1. Rinse Bottle</li> <li>1.Wash Bottle Tubing Green</li> <li>1. Rinse Bottle Tubing Organge</li> <li>1. Waste Bottle Tubing Blue &amp; Red</li> <li>10. Manifold Red &amp; Green</li> <li>1. Extra Silicon Tuble</li> <li>1. Aspiration Cleaning Needl</li> <li>1. Dispensing Cleaning Needle</li> <li>1. User Manual</li> </ul> |  | <p>Đặc tính kỹ thuật:</p> <p>- Bộ kim: 8 kim có thể hấp tiệt trùng</p> <p>- Xả: Có thể cài đặt thể tích lên đến 1000 uL</p> <p>Hút:</p> <p>- Phương pháp: Hút liên tục bằng bơm nhu động trong khi xả nhằm bảo vệ chống tràn</p> <p>- Thể tích dư: &lt; 2 uL</p> <p>- Bình chất thải: 1 bình 2 lít với cảm biến cảnh báo bằng âm thanh</p> <p>- Bình nước rửa: 1 bình 2 lít</p> <p>- Bình nước cất: 1 bình 2 lít</p> <p>- Màn hình hiển thị: huỳnh quang 16 ký tự</p> <p>- Vật liệu tiếp xúc chất lỏng: Silicon, thép không rỉ</p> <p>- Bộ nhớ: 100 chương trình mở</p> <p>- Phương pháp rửa:&nbsp;Plate Wash, Strip Wash, Bottom Wash,&nbsp; Overflow Wash, Rinse, Prime, khử trùng</p> <p>- Bộ lắc: Lắc nhiều tốc độ</p> <p>- Bộ ủ: Cho 2 đ4a ELISA, 37oC</p> <p>- Bộ định thời: Lập trình riêng cho 2 kênh</p> <p>- Công suất: 50W/ 115 – 240 V ± 10%, 50/60 Hz</p> <p>- Kích thước (DxRxC): 330 x 405 x 175 mm</p> <p>- Trọng lượng: 6 Kg</p> | [5 empty] | CÔNG TY TNHH THƯƠNG MẠI THIẾT BỊ Y TẾ VẠN KHANG | 2020-11-05 | CÔNG TY TNHH THƯƠNG MẠI THIẾT BỊ Y TẾ VẠN KHANG | 2020-11-11
5123 | 4. Thiết bị phòng mổ | Hệ thống/Thiết bị khác | Bộ dụng cụ phẫu thuật | Kìm cắt xương | FO601R | Aesculap AG | Đức | Aesculap AG | Đức |  | CÔNG TY TNHH B. BRAUN VIỆT NAM | Đức | Nhóm 1 |  |  | 10148200 | t | Cây | true | 2021-04-13 | 2021-12-31 | <p>HÀNG MỚI 100%</p><p>Kìm cắt xương, gập góc, dài 130mm</p> | <p>THEO CATALOGUE</p> |  | <p>Thìa nạo xương Uffenrode, cong sang phải, dài 170mm</p> | [5 empty] | CÔNG TY TNHH B. BRAUN VIỆT NAM | 2021-07-05 | CÔNG TY TNHH B. BRAUN VIỆT NAM | 2021-07-05
5124 | 7. Thiết bị chuyên khoa xét nghiệm | Máy xét nghiệm huyết học | Máy đông máu | Máy phân tích đông máu bán tự động (1 kênh) | CoaDATA 504+ | LABiTec - LAbor BioMedical Technologies GmbH | Đức | LABiTec - LAbor BioMedical Technologies GmbH | Đức |  | CÔNG TY TNHH KHOA HỌC KỸ THUẬT HƯỚNG DƯƠNG | Đức | Nhóm 3 |  |  | 99000000 | t | Bộ | true | 2021-06-02 | 2021-12-31 | <p class="ql-align-justify">Máy phân tích đông máu bán tự động CoaDATA 501</p><p class="ql-align-justify">- 1 kênh đo.</p><p class="ql-align-justify">- 4 vị trí ủ.</p><p class="ql-align-justify">- 4 Vị trí thuốc thử.</p><p>- Màn hình LCD 1dòng 8 ký tự.</p> | <p>- 01 Máy chính.</p><p class="ql-align-justify">- 01 Máy in nhiệt gắn bên ngoài: 01 cái.</p><p class="ql-align-justify">- 01 hộp (500 cái) Cuvette: 500 cái.</p><p class="ql-align-justify">- 02 cuộn giấy<strong>&nbsp;</strong>in nhiệt: 02 cuộn.</p><p>- 01 bộ Hóa chất đi kèm: PT, Aptt, Fbg.</p> |  | <p class="ql-align-justify">Máy phân tích đông máu bán tự động CoaDATA 501 gồm có:</p><p class="ql-align-justify">- 1 kênh đo.</p><p class="ql-align-justify">- 4 vị trí ủ.</p><p class="ql-align-justify">- 4 Vị trí thuốc thử.</p><p>- Màn hình LCD 1dòng 8 ký tự.</p><p>- Các thông số đo: PT,Aptt, Fibrinogen, Thrombin Time.</p><p>- Thể tích phản ứng tối thiểu/tối đa: 150ml/ 300ml.</p><p>- Giao diện: 1×RS232.</p><p>- Máy in nhiệt: Bên ngoài.</p><p>- Lưu trữ kết quả: Lên đến 7 xét nghiệm.</p> | [5 empty] | CÔNG TY TNHH KHOA HỌC KỸ THUẬT HƯỚNG DƯƠNG | 2021-06-02 | CÔNG TY TNHH KHOA HỌC KỸ THUẬT HƯỚNG DƯƠNG | 2021-06-02
5125 | 7. Thiết bị chuyên khoa xét nghiệm | Hệ thống/ Thiết bị khác | Máy đếm tế bào tự động | Máy đếm tế bào nội mô | PERSEUS | C.S.O.srl | Italy | C.S.O.srl | Italy | ["2020"] | CÔNG TY CỔ PHẦN THIÊN TRƯỜNG | Italy | Nhóm 3 |  |  | 850000000 | t | Chiếc | true | 2021-06-10 | 2021-12-10 | <p><strong>MÁY ĐẾM TẾ BÀO NỘI MÔ</strong></p><p><strong>Model: PERSEUS</strong></p><p><strong>Nước sản xuất: Italy</strong></p><p><strong>Hãng sản xuất: C.s.o.Srl</strong></p> | <p><strong><em><u>1.Cấu hình bao gồm:</u></em></strong></p><p>-&nbsp;&nbsp;&nbsp;&nbsp;&nbsp;&nbsp;&nbsp;&nbsp;&nbsp;Thân máy chính sử dụng cộng nghệ phát quang LED mới nhất kèm màn hình điều khiển cảm ứng 10,4 inch tích hợp máy</p><p>-&nbsp;&nbsp;&nbsp;&nbsp;&nbsp;&nbsp;&nbsp;&nbsp;&nbsp;Tỳ cằm nâng hạ motor điện điều khiển tự động</p><p>-&nbsp;&nbsp;&nbsp;&nbsp;&nbsp;&nbsp;&nbsp;&nbsp;&nbsp;Chân đế nâng hạ motor điện (TQ).</p><p>-&nbsp;&nbsp;&nbsp;&nbsp;&nbsp;&nbsp;&nbsp;&nbsp;&nbsp;Máy in màu.</p><p>-&nbsp;&nbsp;&nbsp;&nbsp;&nbsp;&nbsp;&nbsp;&nbsp;&nbsp;Bao phủ bụi</p><p>-&nbsp;&nbsp;&nbsp;&nbsp;&nbsp;&nbsp;&nbsp;&nbsp;&nbsp;Cầu chì dự phòng</p><p>-&nbsp;&nbsp;&nbsp;&nbsp;&nbsp;&nbsp;&nbsp;&nbsp;&nbsp;Dây nguồn và cáp kết nối hoàn chỉnh</p> |  | <p><strong><u>Thông số kỹ thuật:</u></strong></p><p>-&nbsp;&nbsp;&nbsp;&nbsp;&nbsp;&nbsp;&nbsp;&nbsp;&nbsp;Chế độ thu thu thập mẫu: không tiếp xúc/ tự động</p><p>-&nbsp;&nbsp;&nbsp;&nbsp;&nbsp;&nbsp;&nbsp;&nbsp;&nbsp;Kích thước ảnh: 0,54mm x 0,27mm</p><p>-&nbsp;&nbsp;&nbsp;&nbsp;&nbsp;&nbsp;&nbsp;&nbsp;&nbsp;Độ chính xác phép đo: ± 10µm</p><p>-&nbsp;&nbsp;&nbsp;&nbsp;&nbsp;&nbsp;&nbsp;&nbsp;&nbsp;Camera: CCD camera</p><p>-&nbsp;&nbsp;&nbsp;&nbsp;&nbsp;&nbsp;&nbsp;&nbsp;&nbsp;Nguồn sáng thu thập mẫu : nguồn sáng LED</p><p>-&nbsp;&nbsp;&nbsp;&nbsp;&nbsp;&nbsp;&nbsp;&nbsp;&nbsp;Nguồn sáng hội tu: nguồn sáng LED</p><p>-&nbsp;&nbsp;&nbsp;&nbsp;&nbsp;&nbsp;&nbsp;&nbsp;&nbsp;Màn hình LCD: 10,4 inch</p><p>-&nbsp;&nbsp;&nbsp;&nbsp;&nbsp;&nbsp;&nbsp;&nbsp;&nbsp;Giao diện người dùng: màn hình cảm ứng.</p><p>-&nbsp;&nbsp;&nbsp;&nbsp;&nbsp;&nbsp;&nbsp;&nbsp;&nbsp;Giao tiếp ngoài: Internet, 2 USB</p><p>-&nbsp;&nbsp;&nbsp;&nbsp;&nbsp;&nbsp;&nbsp;&nbsp;&nbsp;Điện áp: 90-240V, 50/60Hz</p><p>-&nbsp;&nbsp;&nbsp;&nbsp;&nbsp;&nbsp;&nbsp;&nbsp;&nbsp;Công suất tiêu thụ: 100VA</p> | [5 empty] | CÔNG TY CỔ PHẦN THIÊN TRƯỜNG | 2021-06-10 | CÔNG TY CỔ PHẦN THIÊN TRƯỜNG | 2021-06-10
5126 | 4. Thiết bị phòng mổ | Kính hiển vi phẫu thuật | Kính hiển vi phẫu thuật mắt | Kính hiển vi phẫu thuật và phụ kiện OPMI Lumera 700 (cấu hình cơ bản) | OPMI Lumera 700 | Carl Zeiss Meditec AG | Đức | Carl Zeiss Meditec AG | Đức | ["2020","2021"] | CÔNG TY TNHH THƯƠNG MẠI VÀ DƯỢC PHẨM SANG | Đức | Nhóm 3 |  |  | 4178000000 | t | Chiếc | true | 2020-11-15 | 2021-10-22 | <p>OPMI LUMERA 700 đến từ Zeiss, là kính vi phẫu lý tưởng cho tất cả phẫu thuật hiện đại cho nhãn khoa như:</p><p> Kết nối với hệ thống xác định trục loạn đặt thủy tinh thể Toric mà không cần đánh dấu.&nbsp;</p><p> Hỗ trợ thực hiện đường mổ nhỏ trong phẫu thuật glaucoma.&nbsp;</p><p> Kết nối với kính không tiếp xúc Resight 700 quan sát sát rõ đáy mắt trong phẫu thuật dịch kính võng mạc.</p><p> Thích hợp cho công tác đào tạo hay huấn luyện&nbsp;</p><p> Nguồn sáng có thể tùy chọn trước Xenon, LED, Halogen.&nbsp;</p><p> Tích hợp khe sáng ngay trên sinh hiển vi phẫu thuật.</p><p> Công nghệ chiếu sáng hình nổi đồng trục toàn thị trường&nbsp;</p><p>&nbsp;</p> | <p>Thân kính chính hiển vi loại để sàn: 01 bộ<br /> Ống kính chính, điều chỉnh hướng từ 0 độ đến 180 độ : 01 cái<br /> Thị kính 10x: 04 cái<br /> Vật kính f = 200mm: 01 cái<br /> Hệ thống chiếu sáng Halogen: 01 cái<br /> Bàn đạp chân có 14 chức năng: 01 cái<br /> Chân đế đẩy sàn: 1 cái<br /> Bộ dịch chuyển X-Y: 01 cái<br /> Hệ thống camera 1 chip HD: 01 cái<br /> Đầu ghi video: chuẩn HD vào đĩa cứng: 01 cái<br /> Màn hình hiển thị 22 inch tích hợp: 01 cái</p> |  | <p>1.&nbsp;&nbsp; &nbsp;Kính hiển vi:<br /> &nbsp;&nbsp; &nbsp;Độ phóng đại điều khiển bằng motor với hệ thống chuẩn màu (Apochromatic) tỉ lệ phóng đại 1:6, -&nbsp;&nbsp; &nbsp;Hệ số phóng đại từ 0,4x đến 2,4x<br /> -&nbsp;&nbsp; &nbsp;Phạm vi lấy nét: &nbsp;phạm vi lấy nét 70mm ± 0.01mm, điều chỉnh bằng mô tơ (dịch chuyển xuống 30mm ± 0.01mm , dịch chuyển lên 40mm ± 0.01mm)<br /> -&nbsp;&nbsp; &nbsp;Vật kính: Tiêu cự f =200mm ± 0.01mm<br /> -&nbsp;&nbsp; &nbsp;Ống kính chính: điều chỉnh độ nghiêng từ 0 đến 180 độ, f =170 mm<br /> -&nbsp;&nbsp; &nbsp;Thị kính: trường nhìn rộng 10x&nbsp;<br /> 2.&nbsp;&nbsp; &nbsp;Hệ thống chiếu sáng:<br /> -&nbsp;&nbsp; &nbsp;Có công nghệ ánh sáng hình nổi đồng trục ( SCI – Stereo Coaxial Illumination): &nbsp;Đồng trục và toàn thị trường.<br /> -&nbsp;&nbsp; &nbsp;Nguồn sáng Halogen, hoặc LED&nbsp;<br /> -&nbsp;&nbsp; &nbsp;Lọc ánh sáng xanh bảo vệ võng mạc<br /> 3.&nbsp;&nbsp; &nbsp;Hệ thống camera truyền hình:<br /> -&nbsp;&nbsp; &nbsp;Tích hợp hệ thống camera cảm biến loại 1/3inch, loại cảm biến HD MOS, độ phân giải: 1920 x1080, Tỉ lệ tín hiệu / nhiễu: 54dB<br /> -&nbsp;&nbsp; &nbsp;Hệ thống quét: 50 full frames/s<br /> -&nbsp;&nbsp; &nbsp;Tích hợp hệ thống ghi hình theo máy, độ phân giải 1920x1080 pixel.<br /> -&nbsp;&nbsp; &nbsp;Lưu trữ bằng HDD hay USB 2.0 trể lên.&nbsp;</p> | [5 empty] | CÔNG TY TNHH THƯƠNG MẠI VÀ DƯỢC PHẨM SANG | 2020-11-15 | CÔNG TY TNHH THƯƠNG MẠI VÀ DƯỢC PHẨM SANG | 2020-11-24
5127 | 1. Thiết bị chẩn đoán hình ảnh | Máy X Quang | Hệ thống thu nhận ảnh kỹ thuật số cho máy X- quang | Máy X quang kỹ thuật số 2 tấm cảm biến phẳng | Anthem-Delworks | Del Medical, Inc | Mỹ | Del Medical, Inc | Mỹ | ["2020"] | Công ty Cổ phần Trang thiết bị và Công trình y tế | Mỹ | Nhóm 3 |  |  | 6900000000 | t | Chiếc | true | 2021-01-11 | 2021-02-11 | <p>- Sản xuất năm 2020 trở đi, mới 100%</p><p>- Điện áp hoạt động: 380VAC/50 Hz</p><p>-&nbsp;Môi trường hoạt động: Nhiệt độ tối đa 40oC; Độ ẩm tối đa 80%</p> | <p>Cấu hình cơ bản của thiết bị bao gồm:</p><p>-&nbsp;01 Tủ điều khiển cao tần</p><p>-&nbsp;01 Bàn bệnh nhân</p><p>-&nbsp;01 Cột bóng</p><p>-&nbsp;01 Giá chụp phổi</p><p>-&nbsp;01 Bóng phát tia X</p><p>-&nbsp;01 Bộ chuẩn trực chùm tia</p><p>-&nbsp;01 Trạm điều khiển thu ảnh và xử lý ảnh số hoá (đã</p><p>bao gồm 02 tấm cảm biến 17x17'')</p><p>-&nbsp;01 Cáp cao thế</p><p>-&nbsp;01 bộ sách hướng dẫn sử dụng, bảo dưỡng tiếng anh</p><p>và tiếng việt</p> |  | <p><strong>Tủ điều khiển cao tần</strong></p><p>-&nbsp;Công suất: 50 kW</p><p>-&nbsp;Dòng chụp tối đa 650mA</p><p><strong>Bàn bệnh nhân nâng hạ</strong></p><p><strong>-&nbsp;</strong>Mặt bàn nâng hạ và dịch chuyển 4 hướng&nbsp;</p><p>-&nbsp;Kích thước mặt bàn: 81x220 cm</p><p>-&nbsp;Hệ thống khoá: khóa điện từ</p><p><strong>Cột bóng </strong></p><p>-&nbsp;Khoảng cách từ tâm tiêu điểm tới sàn tối thiểu:</p><p>25cm</p><p>-&nbsp;Dải quay của bóng: ± 180º</p><p><strong>Bóng phát tia X</strong></p><p><strong>-&nbsp;</strong>Kiểu bóng: Bóng anode quay, tốc độ đạt 2850vòng/phút tại</p><p>50 Hz</p><p>-&nbsp;Trữ lượng nhiệt anode: 300 kHU</p><p><strong>Bộ chuẩn trực chùm tia</strong></p><p><strong>-&nbsp;</strong>Đèn định vị tâm: Dùng đèn LED -&nbsp;Đường kẻ định tâm:</p><p>Bằng tia laser</p><p><strong>Tấm cảm biến phẳng </strong></p><p>-&nbsp;Kích thước khu vực ảnh: 43 x 43cm</p><p><strong>Trạm điều khiển và thu ảnh số hoá </strong></p><p>-&nbsp;Bộ xử lý cấu hình tối thiểu: Intel Core i5 3.0 Ghz,</p><p>RAM: 8 GB, ổ cứng lưu trữ: 1 TB, cổng USB 2.0</p><p>-&nbsp;Hệ điều hành Windows 10</p><p>-&nbsp;Màn hình, kèm bàn phím và chuột</p><p>-&nbsp;Màn hình: LCD,</p><p>-&nbsp;Kích thước: 24 inch</p><p>-&nbsp;Kết nối DICOM đầy đủ: Lưu, in, MPPS, MWL</p><p><strong>Các phần mềm xử lý ảnh đi kèm</strong></p> | [5 empty] | Công ty Cổ phần Trang thiết bị và Công trình y tế | 2021-01-11 | Công ty Cổ phần Trang thiết bị và Công trình y tế | 2021-01-11
5128 | 4. Thiết bị phòng mổ | Hệ thống/Thiết bị khác | Bộ dụng cụ phẫu thuật | Kìm cắt xương | FO610R | Aesculap AG | Đức | Aesculap AG | Đức |  | CÔNG TY TNHH B. BRAUN VIỆT NAM | Đức | Nhóm 1 |  |  | 18080200 | t | Cây | true | 2021-04-13 | 2021-12-31 | <p>HÀNG MỚI 100%</p><p>Kìm cắt xương Boehler, thẳng, hoạt động đôi, dài 145mm</p> | <p>THEO CATALOGUE</p> |  | <p>Thìa nạo xương Uffenrode, cong sang phải, dài 170mm</p> | [5 empty] | CÔNG TY TNHH B. BRAUN VIỆT NAM | 2021-07-05 | CÔNG TY TNHH B. BRAUN VIỆT NAM | 2021-07-05
5129 | 2. Thiết bị hồi sức cấp cứu | Máy theo dõi bệnh nhân | Máy đo nồng độ bão hòa oxy | Máy theo dõi bão hòa Oxy trong máu cầm tay | PM10N | Mediana Co., LTD | Hàn Quốc | Covidien LLC | Mỹ | ["2020"] | CÔNG TY TNHH IDS MEDICAL SYSTEMS VIỆT NAM | Hàn Quốc | Nhóm 2 |  |  | 44000000 | t | Chiếc | true | 2020-11-09 | 2022-12-31 | <p>Máy mới 100%</p> | <p>'- Máy chính: 01 chiếc</p><p>- Sensor đo SpO2 loại kẹp ngón tay dùng cho người lớn</p><p>- Pin AA: 04 quả</p><p>- Tài liệu hướng dẫn sử dụng: 01 bộ</p> |  | <p class="ql-align-justify">-&nbsp;&nbsp;&nbsp;&nbsp;&nbsp;&nbsp;&nbsp;&nbsp;SpO2: Khoảng từ 1-100%</p><p class="ql-align-justify">-&nbsp;&nbsp;&nbsp;&nbsp;&nbsp;&nbsp;&nbsp;&nbsp;Pin: sử dụng 4 pin AA</p><p class="ql-align-justify">-&nbsp;&nbsp;&nbsp;&nbsp;&nbsp;&nbsp;&nbsp;&nbsp;Nhiệt độ lưu kho: -20 độ C đến 60 độ C</p><p class="ql-align-justify">-&nbsp;&nbsp;&nbsp;&nbsp;&nbsp;&nbsp;&nbsp;&nbsp;Nhiệt độ hoạt động: 5 độ C đến 40 độ C</p><p><br></p> | [5 empty] | CÔNG TY TNHH IDS MEDICAL SYSTEMS VIỆT NAM | 2020-12-18 | CÔNG TY TNHH IDS MEDICAL SYSTEMS VIỆT NAM | 2021-06-22
5130 | 14. Thiết bị khám - điều trị khác | Thiết bị phòng khám | Đèn khám | Mask thanh quản các số | NCS-712-1, NCS-712-2, NCS-712-3, NCS-712-4, NCS-712-5, NCS-712-6, NCS-712-7, | Non-Change Enterprise Co., Ltd | Đài Loan | Non-Change Enterprise Co., Ltd | Đài Loan | ["2020"] | CÔNG TY TNHH THƯƠNG MẠI THIẾT BỊ Y TẾ THÀNH KHOA |  | Nhóm 6 |  |  | 168000 | t | Cái | true | 2021-06-18 | 2021-12-31 | <p>* Chất liệu PVC, có bóng, có van 1 chiều các số 1; 1,5; 2; 2,5; 3; 4; 5</p><p>* Tiêu chuẩn:&nbsp;ISO, FDA</p> | <p>* Chất liệu PVC, có bóng, có van 1 chiều các số 1; 1,5; 2; 2,5; 3; 4; 5</p><p>* Tiêu chuẩn:&nbsp;ISO, FDA</p> |  | <p>* Chất liệu PVC, có bóng, có van 1 chiều các số 1; 1,5; 2; 2,5; 3; 4; 5</p><p>* Tiêu chuẩn:&nbsp;ISO, FDA</p> | [5 empty] | CÔNG TY TNHH THƯƠNG MẠI THIẾT BỊ Y TẾ THÀNH KHOA | 2020-12-31 | CÔNG TY TNHH THƯƠNG MẠI THIẾT BỊ Y TẾ THÀNH KHOA | 2021-06-18
5131 | 13. Thiết bị dùng chung | Hệ thống/ thiết bị khác | Hệ thống khí y tế và các thiết bị phụ trợ | Hệ thống tay treo máy gây mê loại gá treo cố định | LISSAheavy | Inmed-Karczewscy Sp. z o.o. Sp.k | Ba Lan | Inmed-Karczewscy Sp. z o.o. Sp.k | Ba Lan |  | Công ty TNHH phân phối VM | Ba Lan | Nhóm 3 |  |  | 867200000 | t | Hệ thống | true | 2020-11-20 | 2021-12-31 | <p>...</p> | <p>...</p> |  | <p>...</p> | [5 empty] | Công ty TNHH phân phối VM | 2021-01-11 | Công ty TNHH phân phối VM | 2021-01-11
5132 | 6. Thiết bị chuyên khoa RHM-THM-Mắt | Thiết bị chuyên Tai Mũi Họng | Máy trợ thính | Máy trợ thính loa trong tai dành cho người lớn 24 kênh | PURE 312 3NX | Signia | Singapore | Sivantos | Đức | ["2020"] | Công ty TNHH Máy trợ thính và Thiết bị thính học Cát Tường | Singapore | Nhóm 3 |  |  | 35000000 | t | Cái | true | 2020-10-30 | 2021-07-31 | <p>Máy trợ thính dành cho người lớn, điếc dốc, điếc chọn lọc tần số</p> | <p>Máy chính: 1 cái</p> <p>Hộp đựng máy: 1 cái</p> <p>&nbsp;</p> |  | <p>1. Chất lượng âm thanh.<br /> - Máy trợ thính kỹ thuật số 100%; Công suất 74/138 dB; Số Kênh 24<br /> - Hiệu chỉnh máy theo thính lực; Định hướng âm thanh; Giảm tiếng gió; Giảm tiếng ồn nền<br /> - Ngắt tiếng rú (Feedback); Quản lý tiếng vọng; Hỗ trợ nghe ở môi trời ồn; Âm thanh 3D<br /> 2. Kết nối.<br /> - Quản lý điện thoại bằng phần mềm trên điện thoại.<br /> - Phụ kiện không dây, Mic, Tivi Streamer, Phone Clip.<br /> - Lớp nano bảo vệ máy khỏi nước và bụi bẩn</p> |  |  |  |  | Thời gian bảo hành 24 tháng kể từ ngày nghiệm thu hoàn thành | Công ty TNHH Máy trợ thính và Thiết bị thính học Cát Tường | 2020-11-02 | Công ty TNHH Máy trợ thính và Thiết bị thính học Cát Tường | 2020-11-11
5133 | 6. Thiết bị chuyên khoa RHM-THM-Mắt | Thiết bị chuyên Tai Mũi Họng | Máy trợ thính | Máy trợ thính trong tai dành cho người lớn 8 kênh | PURE 312 1NX | Signia | Singapore | Sivantos | Đức | ["2020"] | Công ty TNHH Máy trợ thính và Thiết bị thính học Cát Tường | Singapore | Nhóm 3 |  |  | 19000000 | t | Cái | true | 2020-10-30 | 2021-07-31 | <p>Máy trợ thính dành cho người lớn, điếc dốc, điếc chọn lọc tần số</p> | <p>Máy chính: 1 cái</p> <p>Hộp đựng máy: 1 cái</p> <p>&nbsp;</p> |  | <p>1. Chất lượng âm thanh.<br /> - Máy trợ thính kỹ thuật số 100%; Công suất 74/138 dB; Số Kênh 16<br /> - Hiệu chỉnh máy theo thính lực; Định hướng âm thanh<br /> - Giảm tiếng ồn nền; Ngắt tiếng rú (Feedback)<br /> 2. Kết nối.<br /> - Quản lý điện thoại bằng phần mềm trên điện thoại.<br /> - Phụ kiện không dây, Mic, Tivi Streamer, Phone Clip.<br /> - Lớp nano bảo vệ máy khỏi nước và bụi bẩn</p> |  |  |  |  | Thời gian bảo hành 24 tháng kể từ ngày nghiệm thu hoàn thành | Công ty TNHH Máy trợ thính và Thiết bị thính học Cát Tường | 2020-11-02 | Công ty TNHH Máy trợ thính và Thiết bị thính học Cát Tường | 2020-11-11
5134 | 6. Thiết bị chuyên khoa RHM-THM-Mắt | Thiết bị chuyên Tai Mũi Họng | Máy trợ thính | Máy trợ thính trong tai dành cho người lớn 8 kênh | PROMPT CIC | Signia | Singapore | Sivantos | Đức | ["2020"] | Công ty TNHH Máy trợ thính và Thiết bị thính học Cát Tường | Singapore | Nhóm 3 |  |  | 12500000 | t | Cái | true | 2020-10-30 | 2021-07-31 | <p>Máy trợ thính dành cho người lớn, điếc dốc, điếc chọn lọc tần số</p> | <p>Máy chính: 1 cái</p> <p>Hộp đựng máy: 1 cái</p> <p>&nbsp;</p> |  | <p>'- Máy trợ thính kỹ thuật số 100%; Số kênh : 8; Công suất : 75/138 dB<br /> - Hiệu chỉnh dễ dàng bằng phần mềm theo thính lực đồ<br /> - Công nghệ ngắt tiếng rú (Feedback cancellation); Có 3 chương trình nghe<br /> - Công nghệ nhận dạng lời nói giảm tiếng ồn tự động; Định hướng âm thanh<br /> - Phù hợp với đối tượng có mức độ nghe kém từ trung bình đến nặng</p> |  |  |  |  | Thời gian bảo hành 24 tháng kể từ ngày nghiệm thu hoàn thành | Công ty TNHH Máy trợ thính và Thiết bị thính học Cát Tường | 2020-11-02 | Công ty TNHH Máy trợ thính và Thiết bị thính học Cát Tường | 2020-11-11
5135 | 6. Thiết bị chuyên khoa RHM-THM-Mắt | Thiết bị chuyên Tai Mũi Họng | Máy trợ thính | Máy trợ thính sau tai dành cho người cao tuổi nghe kém nặng sâu 8 kênh – lập trình | RUN SP | Signia | Singapore | Signia | Đức | ["2020"] | Công ty TNHH Máy trợ thính và Thiết bị thính học Cát Tường | Singapore | Nhóm 3 |  |  | 7000000 | t | Cái | true | 2020-10-30 | 2021-07-31 | <p>Máy trợ thính dành cho người cao tuổi</p> | <p>Máy chính: 1 cái</p> <p>Hộp đựng máy: 1 cái</p> <p>&nbsp;</p> |  | <p>'- Máy trợ thính kỹ thuật số; Hiệu chỉnh theo số đo bằng ứng dụng điện thoại<br /> - Số kênh : 8; Công suất 84/144 dB<br /> - Công nghệ xử lý âm thanh tiên tiến, tự động triệt tiêu tiếng ồn<br /> - Âm thanh lời nói trung thực<br /> - Được thiết kế tiện lợi và thoải mái khi sử dụng</p> |  |  |  |  | Thời gian bảo hành 24 tháng kể từ ngày nghiệm thu hoàn thành | Công ty TNHH Máy trợ thính và Thiết bị thính học Cát Tường | 2020-11-02 | Công ty TNHH Máy trợ thính và Thiết bị thính học Cát Tường | 2020-11-11
5136 | 2. Thiết bị hồi sức cấp cứu | Máy thở | Máy thở Bi-PAP, CPAP | Máy giúp thở | Stellar 150 | ResMed Limited | Australia | ResMed Limited | Australia |  | Công ty TNHH Thiết bị Y tế Minh Khoa | Australia | Nhóm 3 |  |  | 470000000 | t | Bộ | true | 2020-11-09 | 2021-12-31 | <p>Máy thở BIPAP xâm nhập và không xâm nhập dùng cho người lớn vè trẻ em</p> | <ul> <li>Máy chính: 01 cái</li> <li>Dây nguồn: 01 cái</li> <li>Adpater gắn dây Oxy: 01 cái</li> <li>Dây thở 1 nhánh hấp tiệt trùng được: 01 cái</li> <li>Bộ tạo ẩm: 01 bộ</li> <li>Túi đựng máy: 01 cái</li> <li>Mask thở mũi miệng sử dụng một lần: 02 cái</li> <li>Lọc khuẩn (mua Việt Nam): 02 cái.</li> <li>Sách hướng dẫn sử dụng tiếng Anh – tiếng Việt: 01 bộ</li> </ul> | [7 empty] | Công ty TNHH Thiết bị Y tế Minh Khoa | 2020-11-09 | Công ty TNHH Thiết bị Y tế Minh Khoa | 2020-11-13
5137 | 4. Thiết bị phòng mổ | Hệ thống/Thiết bị khác | Bộ dụng cụ phẫu thuật | Kìm cắt xương | FO640R | Aesculap AG | Đức | Aesculap AG | Đức |  | CÔNG TY TNHH B. BRAUN VIỆT NAM | Đức | Nhóm 1 |  |  | 21227300 | t | Cây | true | 2021-04-13 | 2021-12-31 | <p>HÀNG MỚI 100%</p><p>Kìm cắt xương Ruskin-Liston, thẳng, hoạt động đôi, dài 190mm</p> | <p>THEO CATALOGUE</p> |  | <p>Thìa nạo xương Uffenrode, cong sang phải, dài 170mm</p> | [5 empty] | CÔNG TY TNHH B. BRAUN VIỆT NAM | 2021-07-05 | CÔNG TY TNHH B. BRAUN VIỆT NAM | 2021-07-05
5138 | 7. Thiết bị chuyên khoa xét nghiệm | Máy xét nghiệm huyết học | Máy đông máu | Máy phân tích đông máu bán tự động (2 kênh) | CoaDATA 2004 | LABiTec - LAbor BioMedical Technologies GmbH | Đức | LABiTec - LAbor BioMedical Technologies GmbH | Đức |  | CÔNG TY TNHH KHOA HỌC KỸ THUẬT HƯỚNG DƯƠNG | Đức | Nhóm 3 |  |  | 145890000 | t | Bộ | true | 2021-06-02 | 2021-12-31 | <p class="ql-align-justify">Máy phân tích đông máu bán tự động CoaDATA 2001</p><p class="ql-align-justify">- 2 kênh đo.</p><p class="ql-align-justify">- 18 vị trí ủ.</p><p class="ql-align-justify">- 4 Vị trí thuốc thử.</p><p>- Màn hình LCD 2 dòng 20 ký tự.</p> | <p>- 01 Máy chính.</p><p class="ql-align-justify">- 01 Máy in nhiệt gắn bên ngoài: 01 cái.</p><p class="ql-align-justify">- 01 hộp (500 cái) Cuvette: 500 cái.</p><p class="ql-align-justify">- 02 cuộn giấy<strong>&nbsp;</strong>in nhiệt: 02 cuộn.</p><p>- 01 bộ Hóa chất đi kèm: PT, Aptt, Fbg.</p> |  | <p class="ql-align-justify">Máy phân tích đông máu bán tự động CoaDATA 2001 gồm có:</p><p class="ql-align-justify">- 2 kênh đo.</p><p class="ql-align-justify">- 18 vị trí ủ.</p><p class="ql-align-justify">- 4 Vị trí thuốc thử.</p><p class="ql-align-justify">- Màn hình LCD 2 dòng 20 ký tự.</p><p>- Các thông số đo: PT, Aptt, Fibrinogen, Thrombin Time, Factor Deficiencies (FII, V, VII, VIII, IX, X, XI, XII).</p><p>- Thể tích phản ứng tối thiểu/tối đa: 150 ml/300 ml</p><p>- Giao diện: 2×RS232, ChipCARD reader.</p><p>- Máy in nhiệt: Bên ngoài.</p><p>- Lưu trữ kết quả: Lên đến 7 xét nghiệm.</p> | [5 empty] | CÔNG TY TNHH KHOA HỌC KỸ THUẬT HƯỚNG DƯƠNG | 2021-06-02 | CÔNG TY TNHH KHOA HỌC KỸ THUẬT HƯỚNG DƯƠNG | 2021-06-02
5139 | 7. Thiết bị chuyên khoa xét nghiệm | Hệ thống Elisa | Hệ thống Elisa bán tự động | readwell TOUCH | readwell TOUCH | Robonik (India) Pvt. Ltd. | Ấn Độ | Robonik (India) Pvt. Ltd. | Ấn Độ | ["2020"] | CÔNG TY TNHH THƯƠNG MẠI THIẾT BỊ Y TẾ VẠN KHANG | Ấn Độ | Nhóm 6 |  |  | 71988000 | t | Chiếc | true | 2020-11-05 | 2021-11-05 | <p>Máy đọc ELISA</p> <p>Các tính năng:</p> <p>- Thiết kế chắc chắn</p> <p>- Tích hợp máy lắc có thể điều chỉnh tốc độ và thời gian</p> <p>- Kết quả in dưới dạng ma trận</p> <p>- Tùy chọn có thể đo nhiều giá trị blank trong mode Cut-Off</p> <p>- Chế độ đọc 2 bước sóng</p> <p>- Có khả năng đọc bất kỳ vị trí nào trên cùng 1 khây đĩa</p> <p>- Vẽ bao quát đường cong đặc tính</p> | <p>Cấu hình bao gồm:</p> <ul> <li>1 máy chính Readwell TOUCH</li> <li>1 Power cord</li> <li>2 Thermal parper roll</li> <li>1&nbsp; Paper roll rod</li> <li>1 Dust cover</li> <li>3 Stylus</li> <li>1 User Manual</li> </ul> |  | <p>Đặc tính kỹ thuật:</p> <p>- Giao diện người dùng: Màn hình cảm ứng / bàn phím</p> <p>- Giới hạn tuyến tính: 0,000 ~ 3,500 Abs</p> <p>- Độ chính xác quang học:&nbsp;± 2% hoặc 0.007 từ 0 ~ 1.5 Abs</p> <p>&nbsp; &nbsp; &nbsp; &nbsp; &nbsp; &nbsp; &nbsp; &nbsp; &nbsp; &nbsp; &nbsp; &nbsp; &nbsp; &nbsp; &nbsp; &nbsp; &nbsp; &nbsp; &nbsp; &nbsp; &nbsp; ± 3% từ 1.5 ~ 3.5 Abs</p> <p>- Độ trôi giá trị: &lt; 0,005 Abs/ giờ</p> <p>- Tuyến tính quang học: 2,5 Abs</p> <p>- Kênh đo quang: 8 kênh</p> <p>- Kính lọc:&nbsp;</p> <ul> <li>Loại kính lọc&nbsp;&nbsp;&nbsp;&nbsp;&nbsp;&nbsp;&nbsp;&nbsp;&nbsp;&nbsp;&nbsp;&nbsp;&nbsp;&nbsp;&nbsp;&nbsp;&nbsp;&nbsp;&nbsp; :&nbsp;&nbsp;&nbsp; Giao thoa băng tần hẹp</li> <li>Bước sóng (nm)&nbsp;&nbsp;&nbsp;&nbsp;&nbsp;&nbsp;&nbsp;&nbsp;&nbsp;&nbsp;&nbsp;&nbsp;&nbsp; :&nbsp;&nbsp;&nbsp; 405, 450, 492, 630 và 4 tùy chọn</li> <li>Chọn lựa kính lọc&nbsp;&nbsp;&nbsp;&nbsp;&nbsp;&nbsp;&nbsp;&nbsp;&nbsp;&nbsp; :&nbsp;&nbsp;&nbsp; Tự động bằng motor bước</li> </ul> <p>- Nguồn đèn: Tungsten Halogen 20W</p> <p>- Màn hình hiển thị: LCD 6 inch, STN, nền xanh</p> <p>- Đường cong đặc tính: Biểu diễn đồ họa trên giấy in</p> <p>- Bộ dịch chuyển khây đĩa: Sử dụng motor bước, chính xác cao</p> <p>- Máy in: Tích hợp máy in nhiệt, 25 cột</p> <p>- Bộ nhớ: Pin backup lên đến 250 thông số đo và 2500 kết quả đo</p> <p>-&nbsp;Chế độ phân tích: Abs (Normal và Differential)</p> <p>&nbsp; &nbsp; &nbsp; &nbsp; &nbsp; &nbsp; &nbsp; &nbsp; &nbsp; &nbsp; &nbsp; &nbsp; &nbsp; &nbsp; &nbsp; &nbsp; Cut-Off&nbsp;&nbsp;&nbsp;&nbsp;&nbsp;&nbsp;&nbsp;&nbsp;&nbsp;&nbsp; Multi-Standard</p> <p>&nbsp; &nbsp; &nbsp; &nbsp; &nbsp; &nbsp; &nbsp; &nbsp; &nbsp; &nbsp; &nbsp; &nbsp; &nbsp; &nbsp; &nbsp; &nbsp; % Abs&nbsp;&nbsp;&nbsp;&nbsp;&nbsp;&nbsp;&nbsp;&nbsp;&nbsp;&nbsp;&nbsp;&nbsp;&nbsp; Single Standard</p> <p>&nbsp; &nbsp; &nbsp; &nbsp; &nbsp; &nbsp; &nbsp; &nbsp; &nbsp; &nbsp; &nbsp; &nbsp; &nbsp; &nbsp; &nbsp; &nbsp; Uptake&nbsp;&nbsp;&nbsp;&nbsp;&nbsp;&nbsp;&nbsp;&nbsp;&nbsp;&nbsp; Kinetic</p> | [5 empty] | CÔNG TY TNHH THƯƠNG MẠI THIẾT BỊ Y TẾ VẠN KHANG | 2020-11-05 | CÔNG TY TNHH THƯƠNG MẠI THIẾT BỊ Y TẾ VẠN KHANG | 2020-11-11
5140 | 7. Thiết bị chuyên khoa xét nghiệm | Máy ly tâm | Máy ly tâm đa năng | Máy ly tâm tốc độ cao ống 1.5/2.0ml và 4 dây PCR 8 vị trí | Z 207 M | Hermle Labortechnik GmbH | Đức | Hermle Labortechnik GmbH | Đức | ["2021"] | CÔNG TY TNHH XUẤT NHẬP KHẨU VẬT TƯ KHOA HỌC QUỐC TẾ | Đức | Nhóm 3 |  |  | 110000000 | t | Cái | true | 2021-06-10 | 2021-10-31 | <p>Máy ly tâm tốc độ cao ống 1.5/2.0 ml và 4 dây PCR 8 vị trí (tốc độ cao 13500 vòng/phút)</p><p><strong>Model: Z 207 M</strong></p><p>Hãng sản xuất: HERMLE - Đức</p><p>Xuất xứ: Đức</p><p>- Máy ly tâm chuyên sử dụng trong phòng thí nghiệm, đặc biệt với trong lĩnh vực y tế, phù hợp tiêu chuẩn dùng trong y tế iVD</p> | <p><strong><em><u>Tính năng:</u></em></strong></p><p>-&nbsp;Bộ điều khiển bằng vi xử lý với màn hình LCD lớn</p><p>-&nbsp;Khóa nắp điện tử</p><p>- Lựa chọn trước loại rotor</p><p>-&nbsp;Dễ dàng tháo lắp mẫu</p><p>-&nbsp;Tự phát hiện chế độ không cân bằng và tự động ngắt</p><p>- Hệ thống làm mát bằng dòng khí</p><p>- Thời gian tăng tốc và giảm tốc ngắn, trong khoảng 13 giây</p><p>-&nbsp;Sản xuất theo quy định an toàn quốc tế như IEC 61010</p><p>-&nbsp;Độ ồn: &lt; 60 dBA ở tốc độ tối đa</p><p>- Dễ dàng tháo lắp rotor mà không cần các dụng cụ khác.</p><p>- Bảng điều khiển với các phím bấm chạm</p><p>- Dễ dàng thao tác bằng 1 tay</p><p>- Phím bấm dạng màng chống bắn nước (chống thấm)</p><p>- Dễ cài đặt ngay cả khi đi găng tay</p><p>-&nbsp;Hiển thị giá trị cài đặt và giá trị thực</p><p>-&nbsp;Chọn lựa tốc độ theo vòng/phút hoặc theo lực ly tâm g-force, bước cài đặt 10</p><p>-&nbsp;10 cấp độ tăng tốc và 10 mức giảm tốc, có thể đặt chế độ không phanh cho chế độ giảm tốc (giảm hết về 0)</p><p class="ql-align-justify">- Cài đặt thời gian chạy từ 10 giây tới 99 giờ 59 phút hoặc liên tục</p><p class="ql-align-justify">- Lưu trữ tới 99 lần chạy</p><p class="ql-align-justify">- Phím bấm nhanh cho các chu trình chạy ly tâm ngắn</p> | <p><strong>Cấu hình nâng cao cung cấp:</strong></p><p>-Máy ly tâm tốc độ cao Z 207 M</p><p>-Rotor góc 24 vị trí ống 1.5ml/2.0ml</p><p>-Rotor góc 4 vị trí Strip 8 ống PCR 0.2ml</p> | <p class="ql-align-justify"><strong><em><u>Thông số kỹ thuật:</u></em></strong></p><p class="ql-align-justify">- Dung tích tối đa:&nbsp;<strong>24 vị trí x ống 1.5/2.0ml</strong></p><p class="ql-align-justify">- Tốc độ li tâm:&nbsp;<strong>tối đa 13,500 vòng/phút</strong></p><p class="ql-align-justify">- Thang điều chỉnh tốc độ:&nbsp;<strong>200 – 13,500 vòng/phút, bước tăng 10 vòng/phút.</strong></p><p class="ql-align-justify">- Cài đặt thời gian: tới 59 phút 50 giây, bước tăng 10 giây; tới 99 giờ 59 phút, bước tăng 1 phút</p><p class="ql-align-justify">- Lực li tâm:&nbsp;<strong>tối đa 17,317xg</strong></p><p class="ql-align-justify">- Điều khiển bằng vi xử lý điện tử, hiển thị bằng màn hình LCD tốc độ cài đặt và tốc độ thực / thời gian chạy.</p><p class="ql-align-justify">- Kích thước (rộng x cao x sâu): 280 x 240 x 350mm</p><p class="ql-align-justify">- Khối lượng: 12,5kg</p><p class="ql-align-justify">- Công suất: 170W</p><p class="ql-align-justify">- Nguồn điện: 230V, 50Hz</p> | <p>Bảo hành 12 tháng</p><p>Hướng dẫn sử dụng</p> |  |  |  |  | CÔNG TY TNHH XUẤT NHẬP KHẨU VẬT TƯ KHOA HỌC QUỐC TẾ | 2021-06-10 | CÔNG TY TNHH XUẤT NHẬP KHẨU VẬT TƯ KHOA HỌC QUỐC TẾ | 2021-06-10
5141 | 2. Thiết bị hồi sức cấp cứu | Máy thở | Máy thở xâm nhập và không xâm nhập người lớn | Máy thở Puritan Bennett 840 | 4-840220DIUA-EN | Covidien | Ireland | Covidien LLC | Mỹ | ["2020"] | CÔNG TY TNHH IDS MEDICAL SYSTEMS VIỆT NAM | Ireland | Nhóm 3 |  |  | 998000000 | t | Chiếc | true | 2020-11-09 | 2022-06-22 | <p>Máy mới 100%</p> | <p>Cấu hình cơ bản máy thở 840 kèm máy nén khí:</p><p>­ Máy chính: 01 Bộ</p><p>-Phụ kiện tiêu chuẩn: 01 bộ</p><p>Gồm các phụ kiện chính:&nbsp;</p><p>Bộ lọc khí thở vào, sử dụng nhiều lần, có thể hấp tiệt trùng: 01 Cái</p><p>Bộ lọc khí thở ra, sử dụng nhiều lần, có thể hấp tiệt trùng: 01 cái</p><p>Tay treo ống thở và đầu treo ống thở: 01 Bộ</p><p>Phổi giả: 01 Cái</p><p>Dây nối khí nén và ôxy: 01 bộ</p><p>Bộ dây thở người lớn (sử dụng nhiều lần, có thể hấp tiệt trùng): 01 Bộ</p><p>Bộ dây thở trẻ em (sử dụng nhiều lần, có thể hấp tiệt trùng): 01 Bộ</p><p>Bộ làm ấm/ ẩm khí thở gồm:</p><p>Máy làm ấm khí thở: 01 Cái</p><p>Bình làm ẩm cho người lớn/ trẻ em: 01 Cái</p><p>Giá treo bộ làm ấm/ẩm khí thở: 01 Cái</p><p>Máy nén khí: 01 cái</p><p>Pin dự phòng: 01 Cái</p><p>Xe đẩy máy thở: 01 Cái</p><p>Tài liệu hướng dẫn sử dụng bằng tiếng Anh và tiếng Việt: 01 Bộ</p> |  | <p>Nguồn cung cấp: 220V- 50Hz.</p><p>Nhiệt độ:</p><p>- Hoạt động: 50ºF to 104ºF (10ºC to 40ºC) ở độ ẩm tương đối10% to 95% không ngưng tụ.</p><p>- Bảo quản: -4ºF to 122ºF (-20ºC to 50ºC) ở độ ẩm tương đối 10% to 95% không ngưng tụ.</p> | [5 empty] | CÔNG TY TNHH IDS MEDICAL SYSTEMS VIỆT NAM | 2020-12-18 | CÔNG TY TNHH IDS MEDICAL SYSTEMS VIỆT NAM | 2021-06-22
5142 | 8. Thiết bị kiểm soát nhiễm khuẩn | Máy hấp tiệt trùng | Máy hấp tiệt trùng | Nồi hấp tiệt trùng NIHOPHAWA- AS1500 một cửa tay quay, ruột tròn | NIHOPHAWA-AS1500 | Công Ty TNHH Thương Mại Và Công Nghệ Hồng Phát | Việt Nam | Công Ty TNHH Thương Mại Và Công Nghệ Hồng Phát | Việt Nam | ["2020"] | Công ty TNHH Thương mại và Công nghệ Hồng Phát | Việt Nam | Nhóm 5 |  |  | 3250000000 | t | Chiếc | true | 2020-11-02 | 2021-11-02 | <ul> <li>Thiết bị sử dụng hơi nước bão hòa ở nhiệt độ cao để tiệt trùng các dụng cụ y tế ở dạng đóng gói và không đóng gói, ứng dụng cho các dây chuyền tiệt trùng đồ vải, dụng cụ phẫu thuật, kim loại, dụng cụ xét nghiệm dùng trong bệnh viện, phòng khám, viện nghiên cứu, phòng thí nghiệm,…</li> <li>Thiết bị có các chương trình tiệt trùng được cài đặt sẵn các thông số phù hợp với các vật liệu khác nhau để thuận tiện cho người sử dụng. Ngoài ra máy có một chương trình tiệt trùng cho người sử dụng tự chọn các thông số nhiệt độ, thời gian tiệt trùng, thời gian làm khô theo nhu cầu.</li> <li>Thiết bị được điều khiển bởi bộ vi xử lý được cài đặt sẵn phần mềm thông minh có độ chính xác cao.</li> <li>Hiển thị các thông số trên màn hình LCD và cho phép người sử dụng điều khiển bằng cách chạm vào các thao tác trên màn hình.</li> <li>Thiết bị vận hành tự động từ khi bắt đầu đến khi kết thúc.</li> <li>Thiết bị hoạt động bằng điện</li> </ul> | <ul> <li>Máy chính: 01 Bộ</li> </ul> <ul> <li>Bộ bình sinh hơi tích hợp trong thiết bị : 01 Bộ</li> <li>Máy in tích hợp trong thiết bị : 01 Bộ</li> <li>Máy nén khí tích hợp trong thiết bị: 01 Bộ</li> <li>Bơm tăng áp cung cấp nước tự động: 01 bộ</li> <li>Máy hút chân không tích hợp trong thiết bị: 01 Bộ</li> </ul> <ul> <li>&nbsp;&nbsp; Phụ kiện</li> </ul> <ul> <li>Bộ giá hấp có bánh xe sử dụng với đồ vải: 01 Bộ</li> </ul> <ul> <li>Xe đẩy vận chuyển đồng bộ với bộ giá hấp: 01 Bộ</li> <li>Sách hướng dẫn sử dụng: 01 Quyển</li> </ul> | [7 empty] | Công ty TNHH Thương mại và Công nghệ Hồng Phát | 2020-11-02 | Công ty TNHH Thương mại và Công nghệ Hồng Phát | 2020-11-11
5143 | 8. Thiết bị kiểm soát nhiễm khuẩn | Máy hấp tiệt trùng | Máy hấp tiệt trùng | Nồi hấp tiệt trùng NIHOPHAWA- AS1000 một cửa tay quay, ruột tròn | NIHOPHAWA-AS1000 | Công Ty TNHH Thương Mại Và Công Nghệ Hồng Phát | Việt Nam | Công Ty TNHH Thương Mại Và Công Nghệ Hồng Phát | Việt Nam | ["2020"] | Công ty TNHH Thương mại và Công nghệ Hồng Phát | Việt Nam | Nhóm 5 |  |  | 2800000000 | t | Chiếc | true | 2020-11-02 | 2021-11-02 | <ul> <li>Thiết bị sử dụng hơi nước bão hòa ở nhiệt độ cao để tiệt trùng các dụng cụ y tế ở dạng đóng gói và không đóng gói, ứng dụng cho các dây chuyền tiệt trùng đồ vải, dụng cụ phẫu thuật, kim loại, dụng cụ xét nghiệm dùng trong bệnh viện, phòng khám, viện nghiên cứu, phòng thí nghiệm,…</li> <li>Thiết bị có các chương trình tiệt trùng được cài đặt sẵn các thông số phù hợp với các vật liệu khác nhau để thuận tiện cho người sử dụng. Ngoài ra máy có một chương trình tiệt trùng cho người sử dụng tự chọn các thông số nhiệt độ, thời gian tiệt trùng, thời gian làm khô theo nhu cầu.</li> <li>Thiết bị được điều khiển bởi bộ vi xử lý được cài đặt sẵn phần mềm thông minh có độ chính xác cao.</li> <li>Hiển thị các thông số trên màn hình LCD và cho phép người sử dụng điều khiển bằng cách chạm vào các thao tác trên màn hình.</li> <li>Thiết bị vận hành tự động từ khi bắt đầu đến khi kết thúc.</li> <li>Thiết bị hoạt động bằng điện</li> </ul> | <ul> <li>Máy chính: 01 Bộ</li> </ul> <ul> <li>Bộ bình sinh hơi tích hợp trong thiết bị : 01 Bộ</li> <li>Máy in tích hợp trong thiết bị : 01 Bộ</li> <li>Máy nén khí tích hợp trong thiết bị: 01 Bộ</li> <li>Bơm tăng áp cung cấp nước tự động: 01 bộ</li> <li>Máy hút chân không tích hợp trong thiết bị: 01 Bộ</li> </ul> <ul> <li>&nbsp;&nbsp; Phụ kiện</li> </ul> <ul> <li>Bộ giá hấp có bánh xe sử dụng với đồ vải: 01 Bộ</li> </ul> <ul> <li>Xe đẩy vận chuyển đồng bộ với bộ giá hấp: 01 Bộ</li> <li>Sách hướng dẫn sử dụng: 01 Quyển</li> </ul> | [7 empty] | Công ty TNHH Thương mại và Công nghệ Hồng Phát | 2020-11-02 | Công ty TNHH Thương mại và Công nghệ Hồng Phát | 2020-11-11
5144 | 14. Thiết bị khám - điều trị khác | Thiết bị phòng khám | Nhiệt kế | Nhiệt kế | MC-246 | OMRON HEALTHCARE Co., Ltd. | Trung Quốc | OMRON HEALTHCARE Co., Ltd. | Nhật Bản |  | CÔNG TY TNHH KỸ THUẬT VÀ THƯƠNG MẠI TIẾN THÀNH | Trung Quốc | Nhóm 1 |  |  | 115000 | f | Chiếc | true | 2020-11-18 | 2022-11-18 | <h2><strong>Đặc tính kỹ thuật</strong></h2><h5><img src="https://www.omronhealthcare-ap.com/Content/uploads/products/6b7c5ab4eda64f5b869d64edfb1c7532.jpg" alt="therm-icon-water-resist.jpg">Chống nước</h5><h5><img src="https://www.omronhealthcare-ap.com/Content/uploads/products/3fc0ed7b71644453bf5e6a4a5c80433a.jpg" alt="therm-icon-buzzer.jpg">Bộ rung</h5><h5><img src="https://www.omronhealthcare-ap.com/Content/uploads/products/6c6aec262dde45b8bc90ee86c42a6a7b.jpg" alt="therm-icon-battery.jpg">Pin có thể thay thế</h5><h5>Đo nhiệt độ ở miệng, hậu môn và nách</h5><h5>Đo nhanh</h5><h5>Có thể lựa chọn °C / °F</h5><h5>Bộ nhớ</h5><p><br></p> | <h2><strong>Tính năng sản phẩm</strong></h2><h5><img src="https://www.omronhealthcare-ap.com/Content/uploads/products/6b7c5ab4eda64f5b869d64edfb1c7532.jpg" alt="therm-icon-water-resist.jpg">Chống nước</h5><p>Dễ dàng vệ sinh</p><h5><img src="https://www.omronhealthcare-ap.com/Content/uploads/products/3fc0ed7b71644453bf5e6a4a5c80433a.jpg" alt="therm-icon-buzzer.jpg">Bộ rung</h5><p>Tiếng bíp khi đo xong</p><h5><img src="https://www.omronhealthcare-ap.com/Content/uploads/products/6c6aec262dde45b8bc90ee86c42a6a7b.jpg" alt="therm-icon-battery.jpg">Pin có thể thay thế</h5><h5>Đo nhiệt độ ở miệng, hậu môn và nách</h5><h5>Đo nhanh</h5><p>80 giây đo ở miệng, 60 giây khi đo ở hậu môn và 120 giây khi đo ở nách</p><h5>Có thể lựa chọn °C / °F</h5><h5>Bộ nhớ</h5><p>Xem lại kết quả nhiệt độ cuối cùng</p> | [7 empty] | CÔNG TY TNHH KỸ THUẬT VÀ THƯƠNG MẠI TIẾN THÀNH | 2020-11-18 | CÔNG TY TNHH KỸ THUẬT VÀ THƯƠNG MẠI TIẾN THÀNH | 2020-11-18
5145 | 7. Thiết bị chuyên khoa xét nghiệm | Máy xét nghiệm huyết học | Máy đông máu | Máy phân tích đông máu bán tự động (4 kênh) | CoaDATA 4004 | LABiTec - LAbor BioMedical Technologies GmbH | Đức | LABiTec - LAbor BioMedical Technologies GmbH | Đức |  | CÔNG TY TNHH KHOA HỌC KỸ THUẬT HƯỚNG DƯƠNG | Đức | Nhóm 3 |  |  | 245910000 | t | Bộ | true | 2021-06-02 | 2021-12-31 | <p class="ql-align-justify">Máy phân tích đông máu bán tự động CoaDATA 4001</p><p class="ql-align-justify">- 4 kênh đo.</p><p class="ql-align-justify">- 16 vị trí ủ.</p><p class="ql-align-justify">- 4 Vị trí thuốc thử.</p><p>- Màn hình LCD 2 dòng 20 ký tự.</p> | <p>- 01 Máy chính.</p><p class="ql-align-justify">- 01 Máy in nhiệt gắn bên ngoài: 01 cái.</p><p class="ql-align-justify">- 01 hộp (500 cái) Cuvette: 500 cái.</p><p class="ql-align-justify">- 02 cuộn giấy<strong>&nbsp;</strong>in nhiệt: 02 cuộn.</p><p>- 01 bộ Hóa chất đi kèm: PT, Aptt, Fbg.</p> |  | <p class="ql-align-justify">Máy phân tích đông máu bán tự động CoaDATA 4001 gồm có:</p><p class="ql-align-justify">- 4 kênh đo.</p><p class="ql-align-justify">- 16 vị trí ủ.</p><p class="ql-align-justify">- 4 Vị trí thuốc thử.</p><p class="ql-align-justify">- Màn hình LCD 2 dòng 20 ký tự.</p><p>- Các thông số đo: PT, Aptt, Fibrinogen, Thrombin Time, Factor Deficiencies (FII, V, VII, VIII, IX, X, XI, XII)</p><p>- Thể tích phản ứng tối thiểu/ tối đa: 150 ml/ 300 ml.</p><p>- Giao diện: 1 × RS232, USB, SD-Card + ChipCARD reader.</p><p>- Máy in nhiệt: Bên ngoài.</p><p>- Lưu trữ kết quả: Lên đến15 xét nghiệm.</p><p>- Đường cong hiệu chuẩn Có thể chỉnh sửa lên đến 9 điểm đo.</p> | [5 empty] | CÔNG TY TNHH KHOA HỌC KỸ THUẬT HƯỚNG DƯƠNG | 2021-06-02 | CÔNG TY TNHH KHOA HỌC KỸ THUẬT HƯỚNG DƯƠNG | 2021-06-02
5146 | 2. Thiết bị hồi sức cấp cứu | Máy theo dõi bệnh nhân | Máy theo dõi bệnh nhân 7 thông số | Monitor theo dõi bệnh nhân 7 thông số | DS-8100N | Fukuda Denshi Co. Ltd. | Nhật Bản | Fukuda Denshi Co. Ltd. | Nhật Bản | ["2020"] | Công ty Cổ phần Đầu tư HDN | Nhật Bản | Nhóm 3 |  |  | 298000000 | t | Chiếc | true | 2021-03-30 | 2021-06-30 | <p>Monitor theo dõi bệnh nhân</p><p>Model: DS-8100N</p><p>Hãng sản xuất: Fukuda Denshi&nbsp;</p><p>Xuất xứ: Nhật</p><ul><li>Các thông số: ECG, Resp, IBP, NIBP, Temp, SpO2, CO2</li><li>Màn hình màu cảm ứng: LCD 10.1&nbsp;inch</li><li>Dạng sóng: tối đa 14</li><li>Dạng sóng hiển thị: chế độ vết tĩnh.</li><li>Vận hành: Phương thức màn hình cảm ứng, Núm xoay Jog với phím ấn, 5 phím cố định: NIBP Start/Stop, Home, Menu, Hiển thị phiên trước, Yên lặng cảnh báo.</li><li>Máy in: Tích hợp máy in nhiệt tốc độ 50/25mm/s</li><li>Thời lượng pin: 3 giờ</li></ul> | [8 empty] | Công ty Cổ phần Đầu tư HDN | 2020-10-27 | Công ty Cổ phần Đầu tư HDN | 2021-03-30
5147 | 6. Thiết bị chuyên khoa RHM-THM-Mắt | Thiết bị chuyên Tai Mũi Họng | Máy trợ thính | Máy trợ thính dành cho trẻ em điếc nặng – sâu 17 kênh | BBM1795-DW | GN Beltone A/S | Đan Mạch | GN Beltone A/S | Đan Mạch | ["2020"] | Công ty TNHH Máy trợ thính và Thiết bị thính học Cát Tường | Đan Mạch | Nhóm 3 |  |  | 65000000 | t | Cái | true | 2020-10-30 | 2021-07-31 | <p>Máy trợ thính dành cho trẻ em, bệnh nhân tăng động, giảm chú ý, mất tập trung</p> | <p>Máy chính: 1 cái</p> <p>Hộp đựng máy: 1 cái</p> |  | <p>- Máy trợ thính kỹ thuật số 100%; Công suất 86/145 dB; Số Kênh 17<br /> - Tự động nhận dạng lời nói ở môi trường ồn; Định hướng âm thanh<br /> - Giảm tiếng gió (Pro); Giảm tiếng ồn nền (Pro)<br /> - Tự động điều khiển âm lượng; Ngắt tiếng rú (Feedback); Đồng bộ 2 tai.<br /> - Dịch chuyển tần số; Tăng băng tần<br /> - Nhận diện người nói tự động, ưu tiên giọng nói quan trọng.<br /> - Tự động thay đổi âm lượng thông minh&nbsp;<br /> 2. Kết nối<br /> - Quản lý qua app điện thoại<br /> - Phụ kiện không dây, Mic, Tivi Streamer, Phone Clip.</p> <p>Có các chứng chỉ: ISO 9001; ISO 13485, FDA, Free sales Certificate</p> |  |  |  |  | Thời gian bảo hành 24 tháng kể từ ngày nghiệm thu hoàn thành | Công ty TNHH Máy trợ thính và Thiết bị thính học Cát Tường | 2020-10-30 | Công ty TNHH Máy trợ thính và Thiết bị thính học Cát Tường | 2020-11-11
5148 | 4. Thiết bị phòng mổ | Hệ thống/Thiết bị khác | Bộ dụng cụ phẫu thuật | Ống hút phẫu thuật | GF354R | Aesculap AG | Đức | Aesculap AG | Đức |  | CÔNG TY TNHH B. BRAUN VIỆT NAM | Đức | Nhóm 1 |  |  | 1616500 | t | Cây | true | 2021-04-13 | 2021-12-31 | <p>HÀNG MỚI 100%</p><p>Ống hút Fergusson, trục Luer, dài 195mm, chiều dài hoạt động 110mm, đường kính 4mm, dùng cho ống hút&nbsp;có đường kính 6-9mm</p> | <p>THEO CATALOGUE</p> |  | <p>Ống hút De Bakey</p> | [5 empty] | CÔNG TY TNHH B. BRAUN VIỆT NAM | 2021-07-05 | CÔNG TY TNHH B. BRAUN VIỆT NAM | 2021-07-05
5149 | 4. Thiết bị phòng mổ | Máy gây mê | Máy gây mê kèm thở | Máy gây mê giúp thở | Prima 450 | Penlon Limited | Anh | Penlon Limited | Anh | ["2020"] | CÔNG TY TNHH THIẾT BỊ Y TẾ MEDITRONIC | Anh | Nhóm 3 |  |  | 1220000000 | t | Cái | true | 2020-11-20 | 2021-06-30 | <p class="ql-align-center"><strong>HỆ THỐNG MÁY GÂY MÊ GIÚP THỞ PRIMA 450</strong></p><p class="ql-align-center">Hãng sản xuất: PENLON – ANH&nbsp;</p><p class="ql-align-justify">1.Tùy chọn bộ trộn lưu lượng kế hiển thị điện tử và kiểu thường qui.</p><p class="ql-align-justify">2. Máy giúp thở có 6 mode thở</p><p class="ql-align-justify">3.Kệ trên cùng loại mới với tay treo loại GCX vững chắc để gắn màn hình theo dõi bệnh nhân</p><p class="ql-align-justify">4.Nhiều lựa chọn ổ cắm điện phù hợp theo từng lãnh thổ quốc gia</p><p class="ql-align-justify">5.Monitor theo dõi bệnh nhân model SP M5</p><p class="ql-align-justify">6.Thanh gắn bình bốc hơi tương thích loại Selectatec (một hoặc hai vị trí gắn bình bốc hơi)</p><p class="ql-align-justify">7.Khoảng không gian làm việc được chiếu sáng tối đa</p><p class="ql-align-justify">8.Các ngăn kéo có diện tích lớn để chứa đồ.</p><p class="ql-align-justify">9.Thanh nhôm bên hông khung máy kết hợp với kỹ thuật GCX thuận tiện cho lắp đặt thêm phụ kiện.</p><p class="ql-align-justify">10.Tích hợp bộ hấp thu khí CO2 và bộ bóng xếp cùng với giao diện máy thở</p> | <p><br></p> | <p><br></p> | <p><br></p> | [5 empty] | CÔNG TY TNHH THIẾT BỊ Y TẾ MEDITRONIC | 2020-11-20 | CÔNG TY TNHH THIẾT BỊ Y TẾ MEDITRONIC | 2020-11-20
5150 | 2. Thiết bị hồi sức cấp cứu | Bơm tiêm điện | Bơm tiêm điện | TERUFUSION Syringe Pump Type SS3 OTCI | TE-SS830P | Ashitaka Factory of Terumo Corporation | Nhật Bản | Terumo Corporation | Nhật Bản | ["2020"] | Công ty TNHH Thiết Bị Y tế Terumo Việt Nam | Nhật Bản | Nhóm 3 |  |  | 110000000 | t | Cái | true | 2021-01-19 | 2022-01-19 | <p>1.&nbsp;&nbsp;&nbsp;&nbsp;Thông tin chung về thiết bị:</p><p class="ql-align-justify">-&nbsp;&nbsp;&nbsp;&nbsp;&nbsp;&nbsp;Thiết bị được sử dụng trong các cơ sở y tế: hồi sức cấp cứu, phòng mổ, và các khoa phòng khác</p><p class="ql-align-justify">-&nbsp;&nbsp;&nbsp;&nbsp;&nbsp;&nbsp;Thiết bị cho phép tiêm thuốc gây mê tĩnh mạch có kiểm soát nồng độ đích mong muốn</p><p class="ql-align-justify">-&nbsp;&nbsp;&nbsp;&nbsp;&nbsp;&nbsp;Tốc độ tiêm (mL/h) có thể tự động được tính toán dựa trên đơn vị đặt liều µg/kg/phút, mg/kg/h</p><p class="ql-align-justify">-&nbsp;&nbsp;&nbsp;&nbsp;&nbsp;&nbsp;Màn hình màu LCD 4,3 inch hiển thị rõ ràng.</p><p class="ql-align-justify">-&nbsp;&nbsp;&nbsp;&nbsp;&nbsp;&nbsp;Hiển thị dung lượng ắc quy với 5 vạch giúp người sử dụng dễ quan sát.</p><p class="ql-align-justify">-&nbsp;&nbsp;&nbsp;&nbsp;&nbsp;&nbsp;Có đèn hoạt động báo sáng giúp dễ dàng nhận biết tình trạng máy đang hoạt động, ngừng hoạt động, các cảnh báo hay đang ở chế độ chờ.</p><p>-&nbsp;&nbsp;&nbsp;&nbsp;&nbsp;&nbsp;Kẹp cọc linh hoạt có thể kẹp cọc ngang hoặc cọc thẳng đứng mà vẫn giữ máy ở vị trí đúng.</p><p class="ql-align-justify">-&nbsp;&nbsp;&nbsp;&nbsp;&nbsp;&nbsp;Thiết kế gọn nhẹ, dễ bảo trì, vệ sinh máy.</p><p class="ql-align-justify">-&nbsp;&nbsp;&nbsp;&nbsp;&nbsp;&nbsp;Có hai nguồn điện cung cấp: nguồn điện lưới AC và ắc quy bên trong máy.</p><p class="ql-align-justify">-&nbsp;&nbsp;&nbsp;&nbsp;&nbsp;&nbsp;Đạt chứng chỉ ISO 13485:2016, CE</p> | [8 empty] | Công ty TNHH Thiết Bị Y tế Terumo Việt Nam | 2021-01-18 | Công ty TNHH Thiết Bị Y tế Terumo Việt Nam | 2021-01-19
5151 | 7. Thiết bị chuyên khoa xét nghiệm | Máy xét nghiệm huyết học | Máy xét nghiệm huyết học tự động | Máy xét nghiệm huyết học tự động | RT-7600 | Rayto Life and Analytical Sciences Co. Ltd. | Trung Quốc | Rayto Life and Analytical Sciences Co. Ltd. | Trung Quốc | ["2019","2020"] | Công ty Cổ phần Đầu tư và Phát triển Y tế An Sinh | Trung Quốc | Nhóm 6 |  |  | 185000000 | t | Chiếc | true | 2020-11-12 | 2020-12-31 | <p><b><u>Tính năng nổi bật</u></b><br /> · Tự động hoàn toàn<br /> · Màn hình LCD màu cảm ứng 10.4"<br /> · 20 thông số<br /> · 03 thành phần bạch cầu, 3 biểu đồ<br /> · Tốc độ 60 test/h<br /> · Công nghệ đo: trở kháng<br /> · Bộ nhớ: 35.000 kết quả<br /> Phù hợp với phòng xét nghiệm quy mô trung bình<br /> <br /> &nbsp;</p> | <p><b><u>Cấu hình tiêu chuẩn</u></b><br /> · 01 máy chính kèm máy in nhiệt gắn trong&nbsp;&nbsp;<br /> · 01 bộ phụ kiện tiêu chuẩn<br /> <br /> &nbsp;</p> | [7 empty] | Công ty Cổ phần Đầu tư và Phát triển Y tế An Sinh | 2020-11-12 | Công ty Cổ phần Đầu tư và Phát triển Y tế An Sinh | 2020-12-31
5152 | 4. Thiết bị phòng mổ | Hệ thống/Thiết bị khác | Bộ dụng cụ phẫu thuật | Ống hút phẫu thuật | GF948R | Aesculap AG | Đức | Aesculap AG | Đức |  | CÔNG TY TNHH B. BRAUN VIỆT NAM | Đức | Nhóm 1 |  |  | 3428700 | t | Cây | true | 2021-04-13 | 2021-12-31 | <p>HÀNG MỚI 100%</p><p>Ống hút De Bakey, dài 270mm, đường kính 5mm, dùng cho ống hút&nbsp;đường kính&nbsp;9mm</p> | <p>THEO CATALOGUE</p> |  | <p>Ống hút De Bakey</p> | [5 empty] | CÔNG TY TNHH B. BRAUN VIỆT NAM | 2021-07-05 | CÔNG TY TNHH B. BRAUN VIỆT NAM | 2021-07-05
5153 | 8. Thiết bị kiểm soát nhiễm khuẩn | Bể rửa dụng cụ bằng sóng siêu âm | Bể rửa dụng cụ bằng sóng siêu âm | Máy rửa sóng siêu âm | Sonica 45L EP S3 | Soltec S.r.l. | Italy | Soltec S.r.l. | Italy | ["2021"] | Công ty TNHH Thương mại và Dịch vụ TMC Việt Nam | Italy | Nhóm null |  |  | 320000000 | t | Chiếc | true | 2021-07-12 | 2021-12-31 | <h2>Máy rửa sóng siêu âm</h2><h2>Model: Sonica 45L EP S3</h2><h2>Hãng sản xuất: Soltec/ Italy</h2><h2>Xuất xứ: Italy</h2> | <p>Máy chính: 01 máy</p><p>Giỏ đựng dụng cụ bằng thép không gỉ: 01 cái</p><p>Nắp bồn bằng thép không gỉ: 01 cái</p><p>Hóa chất (5 lít / can) (mua trong nước): 01 can</p> |  | <p>Rửa và khử khuẩn dụng cụ phẫu thuật bằng sóng siêu âm</p><p>Sử dụng trong lĩnh vực y tế</p><p>Vỏ ngoài làm bằng thép không gỉ AISI 304 hoặc hơn</p><p>Bồn rửa làm bằng thép không gỉ AISI 316Ti hoặc hơn, độ dày 20/10 với các góc bo tròn xung quanh bồn.</p><p>Công suất bồn tối thiểu: 45 lít</p> | [5 empty] | Công ty TNHH Thương mại và Dịch vụ TMC Việt Nam | 2021-07-12 | Công ty TNHH Thương mại và Dịch vụ TMC Việt Nam | 2021-07-12
5154 | 7. Thiết bị chuyên khoa xét nghiệm | Máy xét nghiệm huyết học | Máy đông máu | Máy xét nghiệm đông máu tự động | DC Analyzer | LABiTec - LAbor BioMedical Technologies GmbH | Đức | Dutch Diagnostics BV | Hà Lan |  | CÔNG TY TNHH KHOA HỌC KỸ THUẬT HƯỚNG DƯƠNG | Đức | Nhóm 3 |  |  | 950000000 | t | Bộ | true | 2021-06-02 | 2021-12-31 | <p><span style="background-color: rgb(239, 239, 239); color: rgb(0, 0, 0);">Máy xét nghiệm đông máu tự động</span></p> | <p><strong>Cấu hình cơ bản</strong></p><p>01 Máy chính</p><p>01 Bộ phụ kiện đi kèm</p><p>01 Hướng dẫn sử dụng</p> |  | <p><strong>Thông số, chi tiêu kỹ thuật</strong></p><p><strong><u>Đặc tính kỹ thuật:</u></strong></p><p>·&nbsp;&nbsp;&nbsp;&nbsp;&nbsp;&nbsp;&nbsp;&nbsp;Hiệu năng cao</p><p>·&nbsp;&nbsp;&nbsp;&nbsp;&nbsp;&nbsp;&nbsp;&nbsp;Vận hành độc lập</p><p>·&nbsp;&nbsp;&nbsp;&nbsp;&nbsp;&nbsp;&nbsp;&nbsp;Tiết kiệm chi phí</p><p>·&nbsp;&nbsp;&nbsp;&nbsp;&nbsp;&nbsp;&nbsp;&nbsp;Đáng tin cậy</p><p>·&nbsp;&nbsp;&nbsp;&nbsp;&nbsp;&nbsp;&nbsp;&nbsp;Giao diện trực quan</p><p class="ql-align-justify">-&nbsp;&nbsp;&nbsp;&nbsp;&nbsp;&nbsp;&nbsp;&nbsp;&nbsp;Công suất chạy PT: Lên đến 100 test/giờ</p><p>-&nbsp;&nbsp;&nbsp;&nbsp;&nbsp;&nbsp;&nbsp;&nbsp;&nbsp;Công suất chạy đa xét nghiệm: Lên đến 58 test/giờ</p><p class="ql-align-justify">-&nbsp;&nbsp;&nbsp;&nbsp;&nbsp;&nbsp;&nbsp;&nbsp;&nbsp;Số vị trí phản ứng (vòng cuvet):&nbsp;32</p><p class="ql-align-justify">-&nbsp;&nbsp;&nbsp;&nbsp;&nbsp;&nbsp;&nbsp;&nbsp;&nbsp;Thể tích phản ứng: 150 –300 µl</p><p class="ql-align-justify">-&nbsp;&nbsp;&nbsp;&nbsp;&nbsp;&nbsp;&nbsp;&nbsp;&nbsp;Số vị trí hóa chất (3 vị trí khuấy x 15 ml, 12 vị trí x 5ml): 15</p><p class="ql-align-justify">-&nbsp;&nbsp;&nbsp;&nbsp;&nbsp;&nbsp;&nbsp;&nbsp;&nbsp;Số vị trí Mẫu/Mẫu khẩn cấp: 22+3</p><p class="ql-align-justify">-&nbsp;&nbsp;&nbsp;&nbsp;&nbsp;&nbsp;&nbsp;&nbsp;&nbsp;Số vị trí kiểm chuẩn: 8</p><p class="ql-align-justify">-&nbsp;&nbsp;&nbsp;&nbsp;&nbsp;&nbsp;&nbsp;&nbsp;&nbsp;Trộn mẫu: Có</p><p class="ql-align-justify">-&nbsp;&nbsp;&nbsp;&nbsp;&nbsp;&nbsp;&nbsp;&nbsp;&nbsp;Đọc mã vạch mẫu: Có</p><p class="ql-align-justify">-&nbsp;&nbsp;&nbsp;&nbsp;&nbsp;&nbsp;&nbsp;&nbsp;&nbsp;Thẻ cuvet thông minh: Có</p><p class="ql-align-justify">-&nbsp;&nbsp;&nbsp;&nbsp;&nbsp;&nbsp;&nbsp;&nbsp;&nbsp;Giao diện&nbsp;LAN, USB, RS232, thẻ thông minh</p> | [5 empty] | CÔNG TY TNHH KHOA HỌC KỸ THUẬT HƯỚNG DƯƠNG | 2021-06-02 | CÔNG TY TNHH KHOA HỌC KỸ THUẬT HƯỚNG DƯƠNG | 2021-06-02
5155 | 2. Thiết bị hồi sức cấp cứu | Máy thở | Máy thở không xâm nhập người lớn | Máy trộn khí và làm ấm oxy (HFNC) | NeoHiF-i7 | HEYER Medical AG | Trung Quốc | HEYER Medical AG | Trung Quốc | ["2020"] | CÔNG TY TNHH CÔNG NGHỆ VÀ THƯƠNG MẠI SBG VIỆT | Trung Quốc | Nhóm 6 |  |  | 180000000 | t | Cái | false | 2021-06-10 | 2022-06-10 | <p class="ql-align-justify">Thiết bị mới 100%, sản xuất năm 2019 trở đi</p><p class="ql-align-justify">Đạt tiêu chuẩn chất lượng ISO 13485</p><p class="ql-align-justify">Có giấy uỷ quyền của nhà sản xuất và đại lý phân phối bán hàng tại Việt Nam</p><p class="ql-align-justify">Điện áp sử dụng: 100-240 VAC, 50 /60 Hz, 2.5A Max</p><p class="ql-align-justify">Nhiệt độ hoạt động khuyến cáo: từ 18℃ đến 28℃</p><p class="ql-align-center">Điều kiện môi trường: Độ ẩm 10% -95%, không ngưng tụ</p><p class="ql-align-center">Tiêu chuẩn an toàn điện: Class II, BF</p><p class="ql-align-justify">Tiêu chuẩn chống thấm nước: IP21</p><p><br></p> | <p><span style="background-color: yellow;">-&nbsp;&nbsp;&nbsp;&nbsp;&nbsp;&nbsp;Máy chính với màn hình màu : 01 chiếc</span></p><p>-&nbsp;&nbsp;&nbsp;&nbsp;&nbsp;&nbsp;Buồng làm ẩm và dây thở dùng một lần có kiểm soát nhiệt: 1 bộ</p><p>-&nbsp;&nbsp;&nbsp;&nbsp;&nbsp;&nbsp;Ống dẫn khí oxy: 01 chiếc</p><p>-&nbsp;&nbsp;&nbsp;&nbsp;&nbsp;&nbsp;Dây nguồn: 01 chiếc</p><p>-&nbsp;&nbsp;&nbsp;&nbsp;&nbsp;&nbsp;Bộ gọng mũi: 01 chiếc</p><p>-&nbsp;&nbsp;&nbsp;&nbsp;&nbsp;&nbsp;Tay đỡ dây thở: 01 chiếc</p><p>-&nbsp;&nbsp;&nbsp;&nbsp;&nbsp;&nbsp;Xe đẩy của hãng: 01 chiếc</p><p>-&nbsp;&nbsp;&nbsp;&nbsp;&nbsp;&nbsp;Sách hướng dẫn sử dụng: 01 bộ</p> | <p><strong>Lựa chọn thêm: Spo2, nhịp tim</strong></p> | <p><strong>Tính năng và thông số kỹ thuật</strong></p><p class="ql-align-justify">-&nbsp;&nbsp;&nbsp;&nbsp;&nbsp;&nbsp;Máy thực hiện liệu pháp thở Oxy lưu lượng/dòng cao qua mũi cho người lớn, trẻ em và sơ sinh.</p><p class="ql-align-justify">-&nbsp;&nbsp;&nbsp;&nbsp;&nbsp;&nbsp;Hổ trợ điều trị giảm nhẹ suy hô hấp nhẹ đến trung bình ( suy hô hấp). Điều trị tuần tự sau khi rút ống nội khí quản ( phẩu thuật nội soi, phẩu thuật tim mạch)</p><p class="ql-align-justify">-&nbsp;&nbsp;&nbsp;&nbsp;&nbsp;&nbsp;Tính năng cảnh báo bằng giọng nói thông minh.</p><p class="ql-align-justify">-&nbsp;&nbsp;&nbsp;&nbsp;&nbsp;&nbsp;Cảm biến Oxy không cần thay thế định kỳ</p><p class="ql-align-justify">-&nbsp;&nbsp;&nbsp;&nbsp;&nbsp;&nbsp;Tích hợp nút gọi y tá</p><p class="ql-align-justify">-&nbsp;&nbsp;&nbsp;&nbsp;&nbsp;&nbsp;Điều khiển bằng phím cứng và mún xoay trên máy</p><p class="ql-align-justify">-&nbsp;&nbsp;&nbsp;&nbsp;&nbsp;&nbsp;Màn hình màu hiển thị các thông số: Nhiệt độ, SpO2, PR, FiO2, Flow ( lưu lượng)….</p><p>-&nbsp;&nbsp;&nbsp;&nbsp;&nbsp;&nbsp;Các mode điều trị: lưu lượng cao, lưu lượng thấp</p><p>-&nbsp;&nbsp;&nbsp;&nbsp;&nbsp;&nbsp;Phạm vi điều chỉnh FiO2: 21% - 100%</p><p>-&nbsp;&nbsp;&nbsp;&nbsp;&nbsp;&nbsp;Phạm vi điều chỉnh nhiệt độ cho 2 chế độ dòng chảy thấp đên cao: dải nhiệt độ 29 - 37</p><p>-&nbsp;&nbsp;&nbsp;&nbsp;&nbsp;&nbsp;Phạm vi điều chỉnh lưu lượng cho 2 chế độ dòng chảy thấp đên cao : từ&nbsp;2 – 80 L/phút</p><p>-&nbsp;&nbsp;&nbsp;&nbsp;&nbsp;&nbsp;Các thông số giám sát: nhiệt độ, Lưu lượng, nồng độ oxy, tần số thấp</p><p>-&nbsp;&nbsp;&nbsp;&nbsp;&nbsp;&nbsp;Đồ thị xu hướng: xem xu hướng 1,3,5 ngày</p><p>-&nbsp;&nbsp;&nbsp;&nbsp;&nbsp;&nbsp;Cảnh báo giọng nói: Tiêu chuẩn</p><p>-&nbsp;&nbsp;&nbsp;&nbsp;&nbsp;&nbsp;Cảm biến oxy: có (Không<strong> </strong>cần thay thế định kỳ)</p><p>-&nbsp;&nbsp;&nbsp;&nbsp;&nbsp;&nbsp;Chức năng gọi y tá: có</p><p>-&nbsp;&nbsp;&nbsp;&nbsp;&nbsp;&nbsp;Kích thước máy;&nbsp;310mm × 175mm × 185mm</p><p>-&nbsp;&nbsp;&nbsp;&nbsp;&nbsp;&nbsp;Trọng lượng máy: 3kg</p> | [5 empty] | CÔNG TY TNHH CÔNG NGHỆ VÀ THƯƠNG MẠI SBG VIỆT | 2021-06-10 | CÔNG TY TNHH CÔNG NGHỆ VÀ THƯƠNG MẠI SBG VIỆT | 2021-06-10
5156 | 7. Thiết bị chuyên khoa xét nghiệm | Thiết bị xét nghiệm vi sinh + sinh học phân tử + di truyền | Máy Realtime PCR | Hệ thống Realtime 96 vị trí 5 kênh màu | DTprime 5M1 | DNA Technology | Nga | DNA Technology | Nga | ["2020"] | Công ty TNHH Thiết bị B.D.E | Nga | Nhóm 6 |  |  | 1100000000 | t | Chiếc | true | 2020-11-13 | 2022-11-13 | <p>&nbsp;Đặc điểm kỹ thuật:<br /> Định dạng: Tấm PCR 96 giếng (12 x 8) x0.2 ml<br /> Loại ống nghiệm: ống PCR 0.2-ml (riêng biệt, trong dải 8 hoặc 96-bit PCR microplate (12x8)<br /> Nhiệt độ cài đặt: 0 ~ 100° C<br /> Bước cài đặt nhiệt độ: 0.1° C<br /> Độ chính xác nhiệt độ: +/- 0,2° C<br /> Nhiệt độ không đều nhiệt độ tối đa: 0.3 (+/- 0.15) ° C<br /> Tốc độ gia nhiệt, trung bình (tối đa): 3.3 (3.5) ° C / s<br /> Tốc độ làm mát, trung bình (tối đa): 2.1 ° C/s<br /> Thiết bị làm nóng / làm lạnh hoạt động của buồng nhiệt: các bộ phận Peltier<br /> Nguồn kích thích: LED<br /> Đầu dò: CCD<br /> Số kênh đo: 5 kênh<br /> Sử dụng 5 bộ kính lọc (phát xạ/kích thích)): 470/515nm (FAM/Green); 530/560nm (HEX/JOX/Yellow); 580/620nm (ROX/Tesared/Orange), 630/660nm (Cy5/Red), 687/731nm (Cy5.5 Crimson/Quasar705).<br /> Nhiệt độ nắp phía trên: 105° C<br /> - Hiển thị đường chuẩn, định lượng số lượng DNA đích trong mẫu.<br /> - Đa dạng ứng dụng: phân tích Real-time PCR định tính, định lượng, phân tích đa hình nucleotide đơn (SNP), phân tích đường cong nóng chảy (melting curve) và phân tích sự biểu hiện gen (gene expression)<br /> Phần mềm cho phép điều khiển tự động, thu nhận và&nbsp;đồng bộ dữ liệu, phân tích, biện luận kết quả, kết nối với các phần mềm&nbsp;khác (LIMS)<br /> Nguồn đèn sử dụng: đèn LED, tuổi thọ 100.000 giờ.<br /> Hiển thị đồ họa màu: 29 x 97mm với độ phân giải 690 x 480 pix và gia tăng tuổi thọ sử dụng (ít nhất 30.000 giờ).<br /> Chức năng chạy không cần &nbsp;kết nối máy tính. Thiết bị có bộ lưu trữ riêng.<br /> 1 máy tính có thể điều khiển được nhiều máy Realtime PCR.<br /> Có chức năng đo chiều cao ống<br /> Độ nhạy ngưỡng của từng kênh đối với dung dịch chuẩn fluorophores: ≤0.05 x 10E-12<br /> Đường cong hiệu chuẩn của kênh quang là tuyến tính trong phạm vi số lượng fluorophore tiêu chuẩn từ 0,05х10Е-12M lên đến 0,2х10Е-12M<br /> Thời gian để hoạt động máy sau khi bật nguồn: không quá &nbsp;5 phút</p> <p>&nbsp;</p> | <p>Thân máy chính&nbsp;<br /> Phần mềm cài đặt, phân tích và phụ kiện tiêu chuẩn<br /> Hướng dẫn sử dụng</p> |  | <p>Định dạng: Tấm PCR 96 giếng (12 x 8) x0.2 ml<br /> Loại ống nghiệm: ống PCR 0.2-ml (riêng biệt, trong dải 8 hoặc 96-bit PCR microplate (12x8)<br /> Nhiệt độ cài đặt: 0 ~ 100° C<br /> Bước cài đặt nhiệt độ: 0.1° C<br /> Độ chính xác nhiệt độ: +/- 0,2° C<br /> Nhiệt độ không đều nhiệt độ tối đa: 0.3 (+/- 0.15) ° C<br /> Tốc độ gia nhiệt, trung bình (tối đa): 3.3 (3.5) ° C / s<br /> Tốc độ làm mát, trung bình (tối đa): 2.1 ° C/s<br /> Thiết bị làm nóng / làm lạnh hoạt động của buồng nhiệt: các bộ phận Peltier<br /> Nguồn kích thích: LED<br /> Đầu dò: CCD<br /> Số kênh đo: 5 kênh<br /> Sử dụng 5 bộ kính lọc (phát xạ/kích thích)): 470/515nm (FAM/Green); 530/560nm (HEX/JOX/Yellow); 580/620nm (ROX/Tesared/Orange), 630/660nm (Cy5/Red), 687/731nm (Cy5.5 Crimson/Quasar705).<br /> Nhiệt độ nắp phía trên: 105° C</p> | [5 empty] | Công ty TNHH Thiết bị B.D.E | 2020-11-13 | Công ty TNHH Thiết bị B.D.E | 2020-11-17
5157 | 1. Thiết bị chẩn đoán hình ảnh | Máy X Quang | Máy X quang C-Arm | C-ARM KMC 950 PLUS | KMC 950 PLUS | Công Ty Liên Doanh Y Học Việt Hàn | Việt Nam | Công Ty Liên Doanh Y Học Việt Hàn | Việt Nam | ["2020","2021"] | CÔNG TY LIÊN DOANH Y HỌC VIỆT - HÀN |  | Nhóm 5 |  |  | 2200000000 | t | Hệ thống | true | 2020-10-22 | 2021-04-22 | <p>KMC 950 plus là hệ thống chuyên dụng, nhỏ gọn và mang tính kinh tế cao. Đây là lựa chọn hoàn hảo cho ứng dụng phẫu thuật chỉnh hình, thần kinh, nội soi, thẩm mỹ quy mô vừa và nhỏ.&nbsp;</p><ul><li>Máy phát cao tần&nbsp;</li><li>Khoảng cách SID rộng với quỹ đạo trượt của C-arm lên tới 165°</li><li>Bàn đạp đa chức năng</li><li>Độ phân giải cao với camera lên đến 1M</li><li>Điều khiển C-arm bằng màn cảm ứng</li><li>Chức năng DSA &amp; Roadmap</li><li>Đầu bóng X-quang Anode xoay hiệu suất cao</li><li>Màn hình LCD 19" chuyên dụng độ phân giải cao</li><li>Thuận tiện trong trích xuất và tạo cơ sở dữ liệu</li><li>Hình ảnh chuẩn DICOM 3.0&nbsp;</li><li>Phần mềm CD/DVD Burner&nbsp;</li><li>Hỗ trợ chức năng in trên giấy theo chuẩn DICOM&nbsp;</li><li>Cổng USB</li></ul> | [8 empty] | CÔNG TY LIÊN DOANH Y HỌC VIỆT - HÀN | 2020-10-22 | CÔNG TY LIÊN DOANH Y HỌC VIỆT - HÀN | 2021-03-30
5158 | 4. Thiết bị phòng mổ | Hệ thống/Thiết bị khác | Bộ dụng cụ phẫu thuật | Ống hút phẫu thuật | GK550R | Aesculap AG | Đức | Aesculap AG | Đức |  | CÔNG TY TNHH B. BRAUN VIỆT NAM | Đức | Nhóm 3 |  |  | 14146200 | t | Cây | true | 2021-04-13 | 2021-12-31 | <p>HÀNG MỚI 100%</p><p>Ống hút cục máu đông Landolt, cong, cách điện, dài 270mm, chiều dài hoạt động 150mm, đường kính 5mm, sử dụng cho ống hút 7,5-12mm</p> | <p>THEO CATALOGUE</p> |  | <p>Ống hút De Bakey</p> | [5 empty] | CÔNG TY TNHH B. BRAUN VIỆT NAM | 2021-07-05 | CÔNG TY TNHH B. BRAUN VIỆT NAM | 2021-07-05
5159 | 12. Thiết bị phục hồi chức năng - Vật lý trị liệu | Thiết bị phục hồi chức năng | Thiết bị tập phục hồi chức năng | Thiết bị tập vận động thụ động cho chi dưới | Fisiotek 3000N | Rimec s.r.l | Italy | Rimec s.r.l | Italy | ["2020"] | Công ty TNHH thương mại và dịch vụ Hải Minh | Italy | Nhóm 3 |  |  | 280000000 | t | Chiếc | true | 2020-11-11 | 2021-09-30 | <p><strong>Thiết bị tập vận động thụ động chi dưới</strong></p><p><strong>Model: FISIOTEK 3000N</strong></p><p><strong>Hãng: Rimec</strong></p><p><strong>Xuất xứ: Ý</strong></p><p><strong>*&nbsp;</strong>Giá bán dựa trên lựa chọn các tính năng của sản phẩm, có thể giảm vì cắt bỏ tính năng.</p> | <p><strong>Cấuhìnhcungcấp:</strong></p> <p>Máy chính&nbsp;&nbsp;&nbsp;&nbsp;&nbsp;&nbsp;&nbsp;&nbsp;&nbsp;&nbsp;&nbsp;&nbsp;&nbsp; &nbsp;&nbsp;&nbsp;&nbsp;&nbsp;&nbsp;&nbsp;&nbsp;&nbsp; : 01 cái</p> <p>Dây nguồn&nbsp;&nbsp;&nbsp;&nbsp;&nbsp;&nbsp;&nbsp;&nbsp;&nbsp;&nbsp;&nbsp;&nbsp;&nbsp; &nbsp;&nbsp;&nbsp;&nbsp;&nbsp;&nbsp;&nbsp;&nbsp;&nbsp; : 01 chiếc</p> <p>Hệ thống giá đỡ chân&nbsp;&nbsp;&nbsp;&nbsp;&nbsp;&nbsp;&nbsp;&nbsp; : 01 bộ</p> <p>Hướng dẫn sử dụng &nbsp;&nbsp;&nbsp;&nbsp;&nbsp;&nbsp;&nbsp;&nbsp;&nbsp; : 01 Bộ</p> |  | <p>Tập vận động cho khớp hông và khớp gối: Có</p> <p>Kiểm soát được tốc độ: Có</p> <p>Kiểm soát được thời gian làm việc: Có</p> <p>Kiểm soát lực: Có</p> <p>Tạm dừng trong quá trình gập: Có</p> <p>Điện áp nguồn: 85÷ 260V – 50 ÷ 60Hz</p> <p>Tiêu chuẩn an toàn điện: lớp I B Tiêu chuẩn EN 60601-1</p> <p>Tương thích điện: Nhóm 1 lớp B tiêu chuẩn EN 606601-1-2</p> <p>Tiêu chuẩn EEC Dir. 93/42: lớpIIa</p> <p>Trọng lượng máy: 14 Kg</p> <p>Tổng trọng lượng:&nbsp; 17 Kg</p> <p>Kích thước tổng thể (đónggói): (LxLxH): 103x 38x38cm</p> | [5 empty] | Công ty TNHH thương mại và dịch vụ Hải Minh | 2020-11-11 | Công ty TNHH thương mại và dịch vụ Hải Minh | 2021-06-22
5160 | 14. Thiết bị khám - điều trị khác | Thiết bị phòng khám | Nhiệt kế | Nhiệt kế | TH839S | OMRON HEALTHCARE Co., Ltd. | Trung Quốc | OMRON HEALTHCARE Co., Ltd. | Nhật Bản |  | CÔNG TY TNHH KỸ THUẬT VÀ THƯƠNG MẠI TIẾN THÀNH | Trung Quốc | Nhóm 1 |  |  | 820000 | f | Chiếc | true | 2020-11-18 | 2022-11-18 | <p>Nhiệt kế hồng ngoại đo tai</p> | <h2><strong>Đặc tính kỹ thuật</strong></h2><h5>Có thể lựa chọn °C / °F</h5><h5>Đo nhanh 1 giây</h5><h5>Báo động sốt với tiếng bíp</h5><h5>9 bộ nhớ</h5><h5>Thiết kế tiện dụng để dễ cầm</h5> | [7 empty] | CÔNG TY TNHH KỸ THUẬT VÀ THƯƠNG MẠI TIẾN THÀNH | 2020-11-18 | CÔNG TY TNHH KỸ THUẬT VÀ THƯƠNG MẠI TIẾN THÀNH | 2020-11-18
5161 | 3. Thiết bị lọc máu | Máy thận nhân tạo | Máy rửa màng (quả) lọc | Máy rửa màng lọc thận | NAS/RDM-AT04 | Công Ty TNHH Thương Mại - Dịch Vụ - Kỹ Thuật Nhất An Sinh | Việt Nam | Công Ty TNHH Thương Mại - Dịch Vụ - Kỹ Thuật Nhất An Sinh | Việt Nam | ["2020"] | CÔNG TY TNHH THƯƠNG MẠI - DỊCH VỤ - KỸ THUẬT NHẤT AN SINH | Việt Nam | Nhóm 6 |  |  | 750000000 | t | Bộ | true | 2020-11-21 | 2021-12-31 | <p>1.&nbsp;&nbsp;&nbsp;&nbsp;&nbsp;Hệ thống rửa màng lọc thận nhân tạo bán tự động và tự động do Cty Nhất An Sinh và Bác Sĩ Vũ Đình Hùng nghiên cứu chế tạo được sản xuất với qui trình quản lý chất lượng ISO 9001:2015</p><p>2.&nbsp;&nbsp;&nbsp;&nbsp;&nbsp;Năng suất: cùng một lúc rửa được nhiều màng lọc (3,4,5,6 màng lọc) tùy theo đơn đặt hàng, có 01 hoặc 02 ngăn cách biệt dùng để rửa các màng lọc nhiễm.<em>(các máy nhập khẩu chỉ rửa được 01 màng lọc)</em></p><p>3.&nbsp;&nbsp;&nbsp;&nbsp;&nbsp;Qui trình rửa màng đúng như Sách giáo khoa về lọc thận gồm các giai đoạn rửa bằng nước RO xuôi chiều, rửa ngược dưới áp suất, đồng thời căn cứ theo văn bản hướng dẫn qui trình rửa và sử dụng lại quả lọc thận của Bộ Y tế ban hành theo quyết định số 1338/2004 ngày 14/04/2004</p><p>4.&nbsp;&nbsp;&nbsp;&nbsp;&nbsp;Thao tác rửa rất đơn giản, dể hiểu, dể sử dụng, hạn chế thập nhất các sự cố trong quá trình sử dụng, có thể sửa chữa ngay để sử dụng, có cung cấp linh kiện dự phòng theo máy, các linh kiện có sẳn tại Việt Nam</p><p>5.&nbsp;&nbsp;&nbsp;&nbsp;&nbsp;Thời gian rửa bình quân 5 - 7 phút, tiết kiệm được nước R.O và hóa chất rất nhiều so với máy rửa màng nhập khẩu</p><p>6.&nbsp;&nbsp;&nbsp;&nbsp;&nbsp;Số lần tái sử dụngcó thể đạt 06 lần theo qui định của Bộ Y Tế</p><p>7.&nbsp;&nbsp;&nbsp;&nbsp;&nbsp;Có thể hướng dẫn đo TCV hay Leak pressure để xác định chất lượng của màng sau khi rửa, có đạt tiêu chuẩn cho phép.</p><p>8.&nbsp;&nbsp;&nbsp;&nbsp;&nbsp;Sử dụng tương thích với tất cả các hóa chất tiệt trùng màng lọc hiện có trên thị trường như : Hydrogen peroxide + Peracetic acid (Renaline, Hemoclean, Peroxan D), MTD Plus 4</p><p>9. Thời gian chế tạo nhanh đáp ứng được các yêu cầu gấp của dự án. Giá thành rất thấp so với máy rửa màng lọc nhập khẩu kể cả các máy sản xuất từ các nước trong khu vực như Coremed ADR-88- Malaysia. Resys 100 – Korea. Aeonmed AE-1 – Thailand...</p> | <p class="ql-align-justify">-&nbsp;&nbsp;&nbsp;&nbsp;&nbsp;&nbsp;Thân máy bằng inox 304 có kích thước tùy theo model máy (từ 1 đến 5 khoang rửa)</p><p class="ql-align-justify">-&nbsp;&nbsp;&nbsp;&nbsp;&nbsp;&nbsp;Ống dẫn nước rửa (nước R.O): ống polypropylene (PP – R)</p><p class="ql-align-justify">-&nbsp;&nbsp;&nbsp;&nbsp;&nbsp;&nbsp;Ống dẫn hóa chất: ống polypropylene (PP – R)</p><p class="ql-align-justify">-&nbsp;&nbsp;&nbsp;&nbsp;&nbsp;&nbsp;Ống dẫn nước thoát: ống nhựa PVC</p><p class="ql-align-justify">-&nbsp;&nbsp;&nbsp;&nbsp;&nbsp;&nbsp;Hệ thống van điện từ thân inox thực hiện qui trình rửa theo chế độ lập trình</p><p class="ql-align-justify">-&nbsp;&nbsp;&nbsp;&nbsp;&nbsp;&nbsp;Khớp nối nhanh (coupling): bằng nhựa đúc, bi và lò xo inox inox316 dùng để kết nối màng lọc như trên máy lọc thận</p><p class="ql-align-justify">-&nbsp;&nbsp;&nbsp;&nbsp;&nbsp;&nbsp;Các ống dẫn nước và hóa chất: sử dụng ống silicon và ống nhựa Y Tế chuyên dụng</p><p class="ql-align-justify">-&nbsp;&nbsp;&nbsp;&nbsp;&nbsp;&nbsp;Tổ hợp bơm hóa chất chuyên dụng không lupe</p><p class="ql-align-justify">-&nbsp;&nbsp;&nbsp;&nbsp;&nbsp;&nbsp;Cân điện tử có màn hình LCD</p><p class="ql-align-justify">-&nbsp;&nbsp;&nbsp;&nbsp;&nbsp;&nbsp;Thùng chứa hóa chất : thùng nhựa PVC, hoặc PE dung tích 10 lít</p><p class="ql-align-justify">-&nbsp;&nbsp;&nbsp;&nbsp;&nbsp;&nbsp;Tủ điện điều khiển : lập trình PLC ,có đầy đủ các chức năng hoạt động và bảo vệ</p><p class="ql-align-justify">-&nbsp;&nbsp;&nbsp;&nbsp;&nbsp;&nbsp;Các phụ kiện bảo vệ như : đồng hồ áp lực, van giảm áp, van điều chỉnh đảm bảo qui trình rửa không ảnh hưởng đến màng lọc</p><p class="ql-align-justify">-&nbsp;&nbsp;&nbsp;&nbsp;&nbsp;&nbsp;Chế độ làm việc: <strong>pha hóa chất tự động, rửa màng lọc tự động, bơm hóa chất khử trùngtự động</strong></p><p>Thao tác: lắp màng lọc vào máy, nhấn 01 nút trên tủ điện tương ứng với số thứ tự màng trên máy, sau 6 - 7phút lấy màng ra test hóa chất và đưa vào tủ bảo quản</p> | <p class="ql-align-justify">-&nbsp;&nbsp;&nbsp;&nbsp;&nbsp;&nbsp;Thân máy bằng inox 304 có kích thước tùy theo model máy (từ 1 đến 5 khoang rửa)</p><p class="ql-align-justify">-&nbsp;&nbsp;&nbsp;&nbsp;&nbsp;&nbsp;Ống dẫn nước rửa (nước R.O): ống polypropylene (PP – R)</p><p class="ql-align-justify">-&nbsp;&nbsp;&nbsp;&nbsp;&nbsp;&nbsp;Ống dẫn hóa chất: ống polypropylene (PP – R)</p><p class="ql-align-justify">-&nbsp;&nbsp;&nbsp;&nbsp;&nbsp;&nbsp;Ống dẫn nước thoát: ống nhựa PVC</p><p class="ql-align-justify">-&nbsp;&nbsp;&nbsp;&nbsp;&nbsp;&nbsp;Hệ thống van điện từ thân inox thực hiện qui trình rửa theo chế độ lập trình</p><p class="ql-align-justify">-&nbsp;&nbsp;&nbsp;&nbsp;&nbsp;&nbsp;Khớp nối nhanh (coupling): bằng nhựa đúc, bi và lò xo inox inox316 dùng để kết nối màng lọc như trên máy lọc thận</p><p class="ql-align-justify">-&nbsp;&nbsp;&nbsp;&nbsp;&nbsp;&nbsp;Các ống dẫn nước và hóa chất: sử dụng ống silicon và ống nhựa Y Tế chuyên dụng</p><p class="ql-align-justify">-&nbsp;&nbsp;&nbsp;&nbsp;&nbsp;&nbsp;Tổ hợp bơm hóa chất chuyên dụng không lupe</p><p class="ql-align-justify">-&nbsp;&nbsp;&nbsp;&nbsp;&nbsp;&nbsp;Cân điện tử có màn hình LCD</p><p class="ql-align-justify">-&nbsp;&nbsp;&nbsp;&nbsp;&nbsp;&nbsp;Thùng chứa hóa chất : thùng nhựa PVC, hoặc PE dung tích 10 lít</p><p class="ql-align-justify">-&nbsp;&nbsp;&nbsp;&nbsp;&nbsp;&nbsp;Tủ điện điều khiển : lập trình PLC ,có đầy đủ các chức năng hoạt động và bảo vệ </p><p class="ql-align-justify">-&nbsp;&nbsp;&nbsp;&nbsp;&nbsp;&nbsp;Các phụ kiện bảo vệ như : đồng hồ áp lực, van giảm áp, van điều chỉnh đảm bảo qui trình rửa không ảnh hưởng đến màng lọc</p><p class="ql-align-justify">-&nbsp;&nbsp;&nbsp;&nbsp;&nbsp;&nbsp;Chế độ làm việc: <strong>pha hóa chất tự động, rửa màng lọc tự động, bơm hóa chất khử trùngtự động</strong></p><p>Thao tác: lắp màng lọc vào máy, nhấn 01 nút trên tủ điện tương ứng với số thứ tự màng trên máy, sau 6 - 7phút lấy màng ra test hóa chất và đưa vào tủ bảo quản</p> | <p>-&nbsp;Công dụng: rửa sạch màng lọc máu sau khi chạy thận nhân tạo để tái sử dụng cho bệnh nhân</p><p>- Tính năng ưu việt : rửa cùng lúc 04 màng lọc</p><p>-&nbsp;Thời gian rửa nhanh 7 – 10 phút</p><p>-&nbsp;Có 04 ngăn riêng biệt để tiện việc cách ly các màng lọc nhiễm siêu vi và không nhiễm</p><p>-&nbsp;Hệ thống điện điều khiển 24VDC an toàn cho người sử dụng</p><p>-&nbsp;Bảng điều khiển hoàn toàn bằng tiếng VIỆT</p><p>-&nbsp;Thao tác rửa : nhấn 01 nút tương ứng với 01 màng lọc, máy sẽ thực hiện chu trình rửa và bơm dung dịch sát khuẩn màng lọc</p><p>-&nbsp;Chương trình tự động pha chế dung dịch sát khuẩn có thể thay đổi cài đặt để phù hợp với nồng độ của từng loại hóa chất khử khuẩn</p><p>-&nbsp;Sử dụng phù hợp với tất cả các loại hóa chất sát khuẩn màng lọc được BYT cho phép trên thị trường</p><p>-&nbsp;Màn hình hiển thị số lượng dung dịch sát khuẩn khi sử dụng</p><p>-&nbsp;Báo động khi thiếu dung dịch sát khuẩn và dừng quy trình rửa</p><p>-&nbsp;Báo động khi thiếu nước R.O và dừng quy trình rửa</p><p>-&nbsp;Áp kế kiểm soát áp lực nước đầu vào máy rửa</p><p>-&nbsp;Bánh xe di động có khóa cố định</p><p>-&nbsp;Nguồn điện kết nối : 220V – 50Hz.</p><p>-&nbsp;Bộ nguồn hạ thế 24V</p><p><strong>Phụ kiện :</strong></p><p>-&nbsp;Ống nối chuyên dụng để rửa máy</p><p>-&nbsp;Vòi xịt áp lực vệ sinh máy</p><p>-&nbsp;Hộp chứa ống nối bằng nhựa</p><p>- Mắt kính bảo hộ</p> | <p>Bảo hành 12 tháng: kiểm tra định kỳ, thay thế các thiết bị vật tư miễn phí nếu có lỗi của nhà cung cấp...</p> |  |  |  |  | CÔNG TY TNHH THƯƠNG MẠI - DỊCH VỤ - KỸ THUẬT NHẤT AN SINH | 2020-11-21 | CÔNG TY TNHH THƯƠNG MẠI - DỊCH VỤ - KỸ THUẬT NHẤT AN SINH | 2021-01-27
5162 | 7. Thiết bị chuyên khoa xét nghiệm | Máy xét nghiệm sinh hóa, miễn dịch | Máy xét nghiệm miễn dịch | Máy xét nghiệm miễn dịch tự động | AE 1000i | Fortress Diagnostics | Anh | Fortress Diagnostics | Anh |  | Công ty TNHH Thiết Bị Y tế Gia Hiệp | Anh | Nhóm 3 |  |  | 2642480000 | t | Cái | true | 2021-03-08 | 2021-12-31 | <p class="ql-align-justify"> Hệ thống xét nghiệm miễn dịch tự động AE 1000i sử dụng các vi hạt từ tính dựa vào công nghệ hóa phát quang trực tiếp Acridinium Ester (AE). Máy thể hiện đặc tính vượt trội với hiệu suất ổn định, dễ sử dụng, cho kết quả nhanh chóng &amp; đáng tin cậy, đáp ứng đầy đủ yêu cầu đa dạng của phòng xét nghiệm.</p><p class="ql-align-justify"> Định hướng thiết kế của AE 1000i không chỉ đáp ứng yêu cầu cho các xét nghiệm thông thường của bệnh viện vừa và nhỏ, mà còn hỗ trợ cho các nghiên cứu y khoa và các xét nghiệm khẩn&nbsp;(STAT)&nbsp;ở các bệnh viện lớn. Mẫu khẩn (STAT) có thể đặt ở vị trí bất kỳ và được ưu tiên xử lý.</p><p class="ql-align-justify"> Hệ thống máy và hóa chất tương thích hoàn chỉnh, được kiểm soát theo quy trình nghiêm ngặt đảm bảo kết quả chính xác và đáng tin cậy.</p><p class="ql-align-justify"> Cuvette được đổ trực tiếp vào hộc chứa, khả năng chứa tối đa 1200 cuvette. Cuvette đã sử dụng được thu hồi để tách riêng chất thải lỏng và rắn, đảm bảo an toàn sinh học.</p><p class="ql-align-justify"> Hệ thống quản lý được kích hoạt bằng RFID. Thiết kế đặc biệt giúp tránh sai sót trong khâu lắp đặt hóa chất. 30 vị trí thuốc thử được làm lạnh, quản lý thông tin thuốc thử bằng công nghệ RFID, thay thuốc thử không dừng máy.</p><p class="ql-align-justify"> Giao diện được thiết kế thân thiện, nhiều tiện tích và dễ sử dụng.</p><p><br></p> | <p>Máy chính</p><p>Bộ linh kiện chuẩn</p> | [7 empty] | Công ty TNHH Thiết Bị Y tế Gia Hiệp | 2021-03-08 | Công ty TNHH Thiết Bị Y tế Gia Hiệp | 2021-03-08
5163 | 7. Thiết bị chuyên khoa xét nghiệm | Hệ thống/ Thiết bị khác | Tủ nuôi cấy vô trùng | TỦ AN TOÀN SINH HỌC CẤP 2 CHO XÉT NGHIỆM COVID-19 | HUYAir Bio2-900_Covid-19 | Công Ty TNHH Thiết Bị Khoa Học Labone | Việt Nam | Công Ty TNHH Thiết Bị Khoa Học Labone | Việt Nam | ["2021"] | CÔNG TY TNHH THIẾT BỊ KHOA HỌC LABONE | Việt Nam | Nhóm null |  |  | 230500000 | t | Cái | true | 2021-06-03 | 2021-12-31 | <p class="ql-align-justify"><span style="color: red;">Tủ an toàn sinh học cấp 2, loại A2 HUYAir Bio2-900_Covid-19</span> là sản phẩm được thiết kế đặc biệt cho xét nghiệm Covid-19 để bảo vệ an toàn cho người thao tác, vật mẫu và môi trường trong quá trình xét nghiệm Covid-19</p><p class="ql-align-justify">&nbsp;</p><p class="ql-align-justify">-&nbsp;&nbsp;&nbsp;&nbsp;&nbsp;&nbsp;&nbsp;&nbsp;&nbsp;Đáp ứng theo tiêu chuẩn sản xuất : NSF 49, EN 12469.</p><p class="ql-align-justify">-&nbsp;&nbsp;&nbsp;&nbsp;&nbsp;&nbsp;&nbsp;&nbsp;&nbsp;Bảo hành : 3 năm.</p><p><br></p> | <p class="ql-align-justify">- Tủ an toàn sinh học cấp II, dòng HUYAir Bio2 -900_Covid-19 được thiết kế để bảo vệ con người, môi trường và các sản phẩm cũng như vô trùng khu vực làm việc trong xét nghiệm Covid-19 với bộ điều khiển vi xử lý BlueAir Controller thân thiện dễ sử dụng và đảm bảo độ an toàn cho người dụng.</p><p class="ql-align-justify">- </p><p class="ql-align-justify">Chúng<span style="color: rgb(0, 176, 80);"> tôi sử dụng hệ thống lọc kép với 2 quạt. Lọc HEPA H14 đầu tiên lọc đến 99,999% tại 0.3um và Không khí sạch tiếp tục đi qua quạt thứ 2 phân phối 70% qua lọc cấp HEPA H14 và 30% qua lọc thải HEPA H14 đi ra ngoài.</span></p><p><br></p><p class="ql-align-justify">- Ng<span style="color: rgb(0, 176, 80);">oài ra chúng tôi thiết kế tăng cường đèn UV trước bề mặt lọc HEPA H14 đầu tiên để tiêu duyệt 100% Covid-19 trên bề mặt lọc.</span></p><p><br></p><p class="ql-align-justify">- Thiết kế tủ với 2 vách ngăn và áp suất bên trong giúp ngăn chặn và cô lập hoàn toàn&nbsp;không khí độc.</p><p class="ql-align-justify">- Thiết kế khoa học: lưới thông gió hẹp phía trước, khung nâng và sườn đỡ tạo ra bề mặt làm việc thoải mái. Lưới thông gió đặc biệt phía trước được thiết kế để bảo vệ tối ưu cho người sử dụng và sản phẩm.</p><p class="ql-align-justify">- Tủ được thiết kế kết nối với hai ổ cắm với lớp cách điện và nắp chắn an toàn. Có thể gắn kết với van khí , gas và chân không.</p><p class="ql-align-justify">- Cửa kính cường lực an toàn dày 5 mm chống tia UV bảo vệ người sử dụng trong quá trình thao tác và cơ cấu đối trọng nên mở của một cách nhẹ nhàng.</p><p class="ql-align-justify">- Bàn làm việc, lưới thông gió phía trước, tay đỡ bằng thép không gỉ SUS 304 dày 1.5 mm với khay dưới dễ dàng tháo lắp giúp vệ sinh dễ dàng.</p><p class="ql-align-justify">-Tỷ lệ khí: 70% lọc tuần hoàn qua màng lọc HEPA, 30% khí thải ra môi trường qua màng lọc HEPA. </p><p class="ql-align-justify">-Ổ cắm GFCI cho các thiết bị điện trong tủ.</p><p class="ql-align-justify">-Kết cấu tủ : vỏ thép kẽm 1.2 mm sơn tĩnh điện Epoxy kháng hóa chất, kháng vi sinh, bên trong bằng thép không gỉ SUS 304 dày 1.2 mm.</p><p class="ql-align-justify">-Khóa màng lọc HEPA/ULPA cho phép thay thế màng lọc nhanh chóng và dễ dàng.</p> | <p>** Bộ điều khiển kỹ thuật số LCD BlueAir Controller:</p><p>- HUYAir Bio2 sử dụng hệ thống điều khiển bằng vi xử lý “BlueAir Controller” với chế độ cảnh báo gió khi tốc độ gió thấp.</p><p>- Các chức năng cơ&nbsp;bản điều chỉnh: Đèn, UV, động cơ thông qua các nút dễ nhận biết và sử dụng.</p><p>- Màn hình LCD thể hiện rõ tốc độ dòng khí hút vào và tốc độ dòng khí xuống.</p><p>- Điều chỉnh quạt để duy trì tốc độ khí xuống 0.35 m/s, tốc độ hút khí 0.53 m/s thông qua đầu dò gió.</p><p>- Cảnh báo cửa : khi mở cửa kính vượt quá giới hạn 200 mm , tín hiệu còi và đèn sẽ bật giúp đảm bảo an toàn trong quá trình làm việc.</p><p>- Khi đóng cửa kính hoàn toàn động cơ sẽ tự động giảm, còn hoạt động 30% để tiết kiệm điện năng, tăng tuổi thọ cho động cơ và duy trì không khí sạch trong không gian làm việc.&nbsp;</p><p>- Đèn UV:&nbsp;</p><p>• Khi đèn UV hoạt động thì đèn huỳnh quang và động cơ sẽ tự động tắt. Khi mở cửa thì đèn UV sẽ tự động tắt để bảo vệ người sử dụng.</p><p>• Khi đèn huỳnh quang bật thì đèn UV sẽ tự động tắt .</p><p>• Điều chỉnh thời gian UV, tính tổng thời gian UV hoạt động và thông báo thời gian hoạt động còn lại của đèn UV giúp người sử dụng nhận biết dễ dàng khi nào cần thay thế đèn UV.</p><p>- Màn hình LCD hiển thị áp suất, cho biết thời gian thay thế bộ lọc khi bộ lọc hết hiệu năng.</p><p>** Động cơ:</p><p>-Sử dụng động cơ Ebmpapst ly tâm của Đức: tuổi thọ sử dụng cao, độ ồn thấp, tiết kiệm điện năng.</p><p>** Bộ lọc:</p><p>-HUYAir Bio2 sử dụng bộ lọc HEPA-Châu Âu/Mỹ</p><p>Màng lọc HEPA cung cấp hiệu suất 99.999% đối với các hạt có kích thước 0.3 micron.</p><p>** Tủ đạt tiêu chuẩn màng lọc như sau:</p><p>+ Chất lượng không khí: ISO 14644.1 Class 4,&nbsp;IEST-G-CC1001, USA và tiêu chuẩn IEST-G-CC1002, USA.</p><p>+ Màng lọc: tiêu chuẩn chung châu Âu EN-1822 (H13),&nbsp;tiêu chuẩn thế giới IEST-RP-CC001.3, IEST-RP-CC007.1, IEST-RP-CC034.1.</p> | <p>-&nbsp;&nbsp;&nbsp;&nbsp;&nbsp;&nbsp;&nbsp;&nbsp;&nbsp;Kích thước ngoài: R1080 x S772 x C1930 mm</p><p>-&nbsp;&nbsp;&nbsp;&nbsp;&nbsp;&nbsp;&nbsp;&nbsp;&nbsp;Kích thước trong: R910 x S575 x C560 mm</p><p>-&nbsp;&nbsp;&nbsp;&nbsp;&nbsp;&nbsp;&nbsp;&nbsp;&nbsp;Cường độ sáng: &gt;750 Lux</p><p>-&nbsp;&nbsp;&nbsp;&nbsp;&nbsp;&nbsp;&nbsp;&nbsp;&nbsp;Tốc độ dòng khí vào: 0.51 m/s</p><p>-&nbsp;&nbsp;&nbsp;&nbsp;&nbsp;&nbsp;&nbsp;&nbsp;&nbsp;Tốc độ dòng khí xuống : 0.33 m/s</p><p>-&nbsp;&nbsp;&nbsp;&nbsp;&nbsp;&nbsp;&nbsp;&nbsp;&nbsp;Nguồn điện: 230V/50 Hz</p> | [5 empty] | CÔNG TY TNHH THIẾT BỊ KHOA HỌC LABONE | 2021-06-03 | CÔNG TY TNHH THIẾT BỊ KHOA HỌC LABONE | 2021-06-03
5164 | 8. Thiết bị kiểm soát nhiễm khuẩn | Hệ thống rửa khử khuẩn xe, giường Bệnh nhân | Hệ thống rửa khử khuẩn xe, giường Bệnh nhân | Giường bệnh nhân | PLUS A9 | Medikal 2000 Tıbbi Cihazlar ve Ileri Teknoloji San.ve Tic.A.Ş. | Thổ Nhĩ Kỳ | Medikal 2000 Tıbbi Cihazlar ve Ileri Teknoloji San.ve Tic.A.Ş. | Thổ Nhĩ Kỳ | ["2021"] | Công ty cổ phần thương mại Quốc tế Meditop | Thổ Nhĩ Kỳ | Nhóm 6 |  |  | 150000000 | t | Chiếc | true | 2021-06-10 | 2022-06-10 | <p><strong>Giường bệnh nhân</strong></p><p><strong>Model: PLUS A9</strong></p><p><strong>Hãng sản xuất: Medikal 2000</strong></p><p><strong>Nước sản xuất: Thổ Nhỹ Kỳ</strong></p><p><br></p> | <p>- Giường chính: 01 cái</p><p>- Nệm giường: 01 cái</p><p>- Cọc truyền dịch: 01 cái</p><p>- Bộ điều khiển giường: 01 cái</p><p>- Bánh xe: 04 cái</p><p>- Đầu giường: 01 cái</p><p>- Đuôi giường: 01 cái</p><p>- Thanh chắn hai bên (lan can giường): 02 cái</p> |  | <p>- Kích thước (dài x rộng): 212.5x103.5 cm</p><p>- Chiều cao có thể điều chỉnh: 45x85cm</p><p>- Bề mặt nằm: 190x85cm</p><p>- Góc nghiêng trendelenburg: 15°</p><p>- Góc nghiêng trendelenburg đảo ngược: 15°</p><p>- Góc nâng lưng: 70°</p><p>- Góc nâng chân: 30°</p><p>- Trọng tải tối đa: 230 kg</p> | [5 empty] | Công ty cổ phần thương mại Quốc tế Meditop | 2021-06-10 | Công ty cổ phần thương mại Quốc tế Meditop | 2021-06-10
5165 | 12. Thiết bị phục hồi chức năng - Vật lý trị liệu | Thiết bị phục hồi chức năng | Thiết bị tập phục hồi chức năng | Dụng cụ tập gập – duỗi cổ tay cho người khuyết tật | PN30 | Công Ty TNHH Sản Xuất Thương Mại Phana | Việt Nam | Công Ty TNHH Sản Xuất Thương Mại Phana | Việt Nam | ["2021"] | CÔNG TY TRÁCH NHIỆM HỮU HẠN SẢN XUẤT THƯƠNG MẠI PHANA | Việt Nam | Nhóm 6 |  |  | 3297000 | t | Cái | true | 2021-06-28 | 2022-12-31 | <p>Dụng cụ tập gập – duỗi cổ tay cho người khuyết tật</p> | <p>- Khung sắt sơn tĩnh điện;</p><p>- Khối lượng: 7 kg&nbsp;&nbsp;&nbsp;&nbsp;&nbsp;&nbsp;&nbsp;&nbsp;&nbsp;&nbsp;&nbsp;&nbsp;&nbsp;&nbsp;&nbsp;&nbsp;&nbsp;&nbsp;&nbsp;&nbsp;&nbsp;&nbsp;&nbsp;&nbsp;</p><p>- Tay nắm bằng gỗ , có nút chỉnh lực nặng -nhẹ .&nbsp;&nbsp;</p> |  | <p><strong><u>Thông số kỹ thuật:</u></strong></p><p><span style="color: rgb(51, 51, 51);">- Khung sắt sơn tỉnh điện. </span></p><p><span style="color: rgb(51, 51, 51);">- Khối lượng: 7 kg&nbsp;&nbsp;&nbsp;&nbsp;&nbsp;&nbsp;&nbsp;&nbsp;&nbsp;&nbsp;&nbsp;&nbsp;&nbsp;&nbsp;&nbsp;&nbsp;&nbsp;&nbsp;&nbsp;&nbsp;&nbsp;&nbsp;&nbsp;&nbsp;&nbsp;&nbsp;&nbsp;&nbsp;&nbsp;&nbsp;&nbsp;&nbsp;&nbsp;&nbsp;&nbsp;&nbsp;&nbsp;&nbsp;&nbsp;&nbsp;&nbsp;&nbsp;&nbsp;&nbsp;&nbsp;&nbsp;.&nbsp;</span></p><p><span style="color: rgb(51, 51, 51);">- Kích thước: D71xR19xC21cm (+/- sai số 5%)</span></p><p><span style="color: rgb(51, 51, 51);">- Tay nắm bằng gỗ , có nút xoay chỉnh lực nặng - nhẹ .</span></p><p><span style="color: rgb(51, 51, 51);">- Bắt vào tường,</span></p><p><span style="color: rgb(51, 51, 51);">Tập gập – &nbsp;duỗi &nbsp;khớp cổ tay</span></p> | [5 empty] | CÔNG TY TRÁCH NHIỆM HỮU HẠN SẢN XUẤT THƯƠNG MẠI PHANA | 2021-06-28 | CÔNG TY TRÁCH NHIỆM HỮU HẠN SẢN XUẤT THƯƠNG MẠI PHANA | 2021-06-28
5166 | 12. Thiết bị phục hồi chức năng - Vật lý trị liệu | Thiết bị vật lý trị liệu | Máy điều trị vật lý trị liệu | Máy điều trị bằng áp lực hơi dùng trong y tế | UAM-8100 | Maxstar industrial Co., ltd | Hàn Quốc | Maxstar industrial Co., ltd | Hàn Quốc | ["2020"] | Công ty TNHH thương mại và dịch vụ Hải Minh | Hàn Quốc | Nhóm 6 |  |  | 18700000 | t | Chiếc | true | 2020-11-11 | 2021-09-30 | <p><strong>Máy nén ép có màn hình LCD và điều khiển từ xa</strong></p><p><strong>(Máy điều trị bằng áp lực hơi dùng trong y tế)</strong></p><p><strong>Model: UAM-8100</strong></p><p><strong>Hãng: Maxstar</strong></p><p><strong>Xuất xứ: Hàn Quốc</strong></p><p><strong>*&nbsp;</strong>Giá bán dựa trên lựa chọn các tính năng của sản phẩm, có thể giảm vì cắt bỏ tính năng.</p> | <p>Cấu hình thiết bị:</p> <p>Máy chính: 01 cái</p> <p>Ống kết nối: 01 cái</p> <p>Bao chân: 02 cái</p> <p>Điều khiển từ xa: 01 cái</p> <p>Hướng dẫn sử dụng: 1 bộ</p> | <p>Bao tay: 01 Cái</p> <p>Bao eo: 01 Cái</p> | <p>Số khoang hơi: 4</p> <p>Màn hình hiển thị: LED</p> <p>Bơm có độ ồn thấp</p> <p>Cung cấp kèm điều khiển từ xa</p> <p>Nguồn cấp: 230/50Hz/30W</p> <p>Kích thước sản phẩm: 190x230x130mm</p> <p>Trọng lượng: 2,3kg</p> | [5 empty] | Công ty TNHH thương mại và dịch vụ Hải Minh | 2020-11-11 | Công ty TNHH thương mại và dịch vụ Hải Minh | 2021-06-22
5167 | 6. Thiết bị chuyên khoa RHM-THM-Mắt | Thiết bị chuyên Tai Mũi Họng | Máy trợ thính | Máy trợ thính dành cho trẻ em điếc nặng – sâu 14 kênh | BBM995-DW | GN Beltone A/S | Đan Mạch | GN Beltone A/S | Đan Mạch | ["2020"] | Công ty TNHH Máy trợ thính và Thiết bị thính học Cát Tường | Đan Mạch | Nhóm 3 |  |  | 45000000 | t | Cái | true | 2020-10-30 | 2021-07-31 | <p>Máy trợ thính dành cho trẻ em, bệnh nhân tăng động, giảm chú ý, mất tập trung</p> | <p>Máy chính: 1 cái</p> <p>Hộp đựng máy: 1 cái</p> |  | <p>- Máy trợ thính kỹ thuật số 100%; Công suất 86/145 dB; Số Kênh 14<br /> - Tự động nhận dạng lời nói ở môi trường ồn.<br /> - Định hướng âm thanh; Giảm tiếng gió; Giảm tiếng ồn nền<br /> - Tự động điều khiển âm lượng; Dịch chuyển tần số<br /> 2. Kết nối<br /> - Phụ kiện không dây, Mic, Tivi Streamer, Phone Clip</p> <p>Có các chứng chỉ: ISO 9001; ISO 13485, FDA, Free sales Certificate</p> |  |  |  |  | Thời gian bảo hành 24 tháng kể từ ngày nghiệm thu hoàn thành | Công ty TNHH Máy trợ thính và Thiết bị thính học Cát Tường | 2020-10-30 | Công ty TNHH Máy trợ thính và Thiết bị thính học Cát Tường | 2020-11-11
5168 | 12. Thiết bị phục hồi chức năng - Vật lý trị liệu | Thiết bị vật lý trị liệu | Máy điều trị vật lý trị liệu | THIẾT BỊ NHIỆT TRỊ LIỆU DI ĐỘNG | FISIOLINE RADIANT 300 | Fisioline S.R.L | Italy | Fisioline S.R.L | Italy | ["2020","2021"] | Công ty TNHH thiết bị Phú Thái | Italy | Nhóm 3 |  |  | 705000000 | t | Cái | true | 2021-03-23 | 2022-03-23 | <p>Công suất: 300 W - 400 VA, được trang bị màn hình cảm</p><p>ứng màu 7’’ TFT, cơ sở dữ liệu lớn về các giao thức trị liệu</p><p>cài sẵn, hướng dẫn ứng dụng video âm thanh, có thể nâng</p><p>cấp qua cổng USB, hoàn chỉnh với các phụ kiện</p> | <p>Công suất: 300 W - 400 VA, được trang bị màn hình cảm</p><p>ứng màu 7’’ TFT, cơ sở dữ liệu lớn về các giao thức trị liệu</p><p>cài sẵn, hướng dẫn ứng dụng video âm thanh, có thể nâng</p><p>cấp qua cổng USB, hoàn chỉnh với các phụ kiện</p> | <p>Công suất: 300 W - 400 VA, được trang bị màn hình cảm</p><p>ứng màu 7’’ TFT, cơ sở dữ liệu lớn về các giao thức trị liệu</p><p>cài sẵn, hướng dẫn ứng dụng video âm thanh, có thể nâng</p><p>cấp qua cổng USB, hoàn chỉnh với các phụ kiện</p> | <p>Công suất: 300 W - 400 VA, được trang bị màn hình cảm</p><p>ứng màu 7’’ TFT, cơ sở dữ liệu lớn về các giao thức trị liệu</p><p>cài sẵn, hướng dẫn ứng dụng video âm thanh, có thể nâng</p><p>cấp qua cổng USB, hoàn chỉnh với các phụ kiện</p> | [5 empty] | Công ty TNHH thiết bị Phú Thái | 2021-03-24 | Công ty TNHH thiết bị Phú Thái | 2021-03-29
5169 | 12. Thiết bị phục hồi chức năng - Vật lý trị liệu | Thiết bị vật lý trị liệu | Máy điều trị vật lý trị liệu | THIẾT BỊ NHIỆT TRỊ LIỆU DI ĐỘNG | FISIOLINE RADIANT MOBILE | Fisioline S.R.L | Italy | Fisioline S.R.L | Italy | ["2020","2021"] | Công ty TNHH thiết bị Phú Thái | Italy | Nhóm 3 |  |  | 615000000 | t | Cái | true | 2021-03-23 | 2022-03-23 | <p>Công suất: 200 W - 350 VA, được trang bị màn hình cảm</p><p>ứng màu 7 màu, cơ sở dữ liệu lớn về các giao thức trị liệu cài</p><p>sẵn, hướng dẫn ứng dụng video âm thanh, có thể nâng cấp</p><p>qua cổng USB, hoàn chỉnh với các phụ kiện và túi đựng</p> | <p>Công suất: 200 W - 350 VA, được trang bị màn hình cảm</p><p>ứng màu 7 màu, cơ sở dữ liệu lớn về các giao thức trị liệu cài</p><p>sẵn, hướng dẫn ứng dụng video âm thanh, có thể nâng cấp</p><p>qua cổng USB, hoàn chỉnh với các phụ kiện và túi đựng</p> | <p>Công suất: 200 W - 350 VA, được trang bị màn hình cảm</p><p>ứng màu 7 màu, cơ sở dữ liệu lớn về các giao thức trị liệu cài</p><p>sẵn, hướng dẫn ứng dụng video âm thanh, có thể nâng cấp</p><p>qua cổng USB, hoàn chỉnh với các phụ kiện và túi đựng</p> | <p>Công suất: 200 W - 350 VA, được trang bị màn hình cảm</p><p>ứng màu 7 màu, cơ sở dữ liệu lớn về các giao thức trị liệu cài</p><p>sẵn, hướng dẫn ứng dụng video âm thanh, có thể nâng cấp</p><p>qua cổng USB, hoàn chỉnh với các phụ kiện và túi đựng</p> | [5 empty] | Công ty TNHH thiết bị Phú Thái | 2021-03-24 | Công ty TNHH thiết bị Phú Thái | 2021-03-29
5170 | 4. Thiết bị phòng mổ | Hệ thống/Thiết bị khác | Bộ dụng cụ phẫu thuật | Kẹp phẫu thuật | EA030R | B. Braun Medical (Suzhou) Co. Ltd. | Trung Quốc | Aesculap AG | Đức |  | CÔNG TY TNHH B. BRAUN VIỆT NAM | Trung Quốc | Nhóm 2 |  |  | 4360417 | t | Cây | true | 2021-04-13 | 2021-12-31 | <p>HÀNG MỚI 100%</p><p><br></p> | <p>THEO CATALOGUE</p> |  | <p>Kẹp phẫu tích mô Babcock, thẳng</p> | [5 empty] | CÔNG TY TNHH B. BRAUN VIỆT NAM | 2021-06-28 | CÔNG TY TNHH B. BRAUN VIỆT NAM | 2021-06-28
5171 | 10. Thiết bị thăm dò chức năng | Máy điện tim | Máy điện tim | Máy điện tim 12 kênh | Pagewiter TC50 | Philips Goldway (Shenzhen) Industrial Inc. | Trung Quốc | Philips Medical Systems | Mỹ | ["2020","2021"] | Công ty TNHH Thương mại và Công nghệ kỹ thuật TNT | Trung Quốc | Nhóm 2 |  |  | 200000000 | t | Cái | true | 2021-06-01 | 2021-12-31 | <p>-&nbsp;&nbsp;&nbsp;&nbsp;&nbsp;&nbsp;&nbsp;&nbsp;&nbsp;Máy ghi điện tim màn hình màu cảm ứng: 01 máy</p><p>-&nbsp;&nbsp;&nbsp;&nbsp;&nbsp;&nbsp;&nbsp;&nbsp;&nbsp;Phụ kiện kèm theo (bao gồm cả phụ kiện tiêu chuẩn):</p><p>+&nbsp;&nbsp;&nbsp;&nbsp;&nbsp;&nbsp;Cáp nối điện tim: 01 bộ</p><p>+&nbsp;&nbsp;&nbsp;&nbsp;&nbsp;&nbsp;Bộ điện cực chi: 01 bộ</p><p>+&nbsp;&nbsp;&nbsp;&nbsp;&nbsp;&nbsp;Bộ điện cực trước ngực: 01 bộ</p><p>+&nbsp;&nbsp;&nbsp;&nbsp;&nbsp;&nbsp;Máy in nhiệt tích hợp: 01 cái</p><p>+&nbsp;&nbsp;&nbsp;&nbsp;&nbsp;&nbsp;Pin sạc: 1 bộ</p><p>+&nbsp;&nbsp;&nbsp;&nbsp;&nbsp;&nbsp;Giấy in: 01 hộp</p><p>Tài liệu hướng dẫn sử dụng (tiếng Anh +tiếng Việt): 01 bộ</p> | [8 empty] | Công ty TNHH Thương mại và Công nghệ kỹ thuật TNT | 2021-06-01 | Công ty TNHH Thương mại và Công nghệ kỹ thuật TNT | 2021-06-03
5172 | 7. Thiết bị chuyên khoa xét nghiệm | Thiết bị xét nghiệm vi sinh + sinh học phân tử + di truyền | Máy tách chiết ADN/ARN | Máng đựng hoá chất cho máy tách chiết tự động SX101 | Sentosa SX 100mL Reservoir (50)-400027 | Macherey Nagel | Đức | Vela Operations Singapore Pte Ltd | Singapore | ["2020"] | CÔNG TY TNHH GETZ BROS& CO.( VIỆT NAM) | Đức | Nhóm 4 |  |  | 13500000 | t | Hộp | true | 2021-03-22 | 2021-12-31 | <p>Máng đựng hóa chất bằng nhựa Sentosa SX 100mL Reservoir (50)</p> | <p>Máng đựng hóa chất bằng nhựa Sentosa SX 100mL Reservoir (50)</p> |  | <p>Máng đựng hóa chất bằng nhựa Sentosa SX 100mL Reservoir (50)</p> | [5 empty] | CÔNG TY TNHH GETZ BROS& CO.( VIỆT NAM) | 2021-03-22 | CÔNG TY TNHH GETZ BROS& CO.( VIỆT NAM) | 2021-06-10
5173 | 4. Thiết bị phòng mổ | Hệ thống/Thiết bị khác | Bộ dụng cụ phẫu thuật | Nắp hộp | JK173 | Aesculap AG | Đức | Aesculap AG | Đức |  | CÔNG TY TNHH B. BRAUN VIỆT NAM | Đức | Nhóm null |  |  | 6002800 | t | Cái | true | 2021-04-13 | 2021-12-31 | <p>HÀNG MỚI 100%</p><p>Nắp ngoài hộp đựng và bảo quản dụng cụ phẫu thuật, cỡ nhỏ, màu vàng, kích thước 305 x 140 x 25mm</p> | <p>THEO CATALOGUE</p> |  | <p>Thìa nạo xương Uffenrode, cong sang phải, dài 170mm</p> | [5 empty] | CÔNG TY TNHH B. BRAUN VIỆT NAM | 2021-07-05 | CÔNG TY TNHH B. BRAUN VIỆT NAM | 2021-07-05
5174 | 14. Thiết bị khám - điều trị khác | Thiết bị phòng khám | Đèn khám | Dụng cụ kiểm tra thị lực hình nổi (Sách thử thị lực nhìn nổi) 2406-L-1000 | 2406-L-1000 | Keeler Ltd | Anh | Keeler Ltd | Anh |  | CÔNG TY TNHH THƯƠNG MẠI & DỊCH VỤ VIỆT CAN | Anh | Nhóm 3 |  |  | 14000000 | t | Bộ | false | 2021-06-17 | 2021-09-30 | <p>Dụng cụ kiểm tra thị lực hình nổi (Sách thử thị lực nhìn nổi) 2406-L-1000</p><p>Stereo Fly Test</p> | <p>Dụng cụ kiểm tra thị lực hình nổi (Sách thử thị lực nhìn nổi) 2406-L-1000</p><p>Stereo Fly Test</p> |  | <p>Dụng cụ kiểm tra thị lực hình nổi (Sách thử thị lực nhìn nổi) 2406-L-1000</p><p>Stereo Fly Test</p> | [5 empty] | CÔNG TY TNHH THƯƠNG MẠI & DỊCH VỤ VIỆT CAN | 2021-07-01 | CÔNG TY TNHH THƯƠNG MẠI & DỊCH VỤ VIỆT CAN | 2021-07-01
5175 | 4. Thiết bị phòng mổ | Hệ thống/Thiết bị khác | Bộ dụng cụ phẫu thuật | Nắp hộp | JK378 | Aesculap AG | Đức | Aesculap AG | Đức |  | CÔNG TY TNHH B. BRAUN VIỆT NAM | Đức | Nhóm null |  |  | 11993200 | t | Cái | true | 2021-04-13 | 2021-12-31 | <p>HÀNG MỚI 100%</p><p>Nắp trong hộp đựng và bảo quản dụng cụ phẫu thuật, dòng cổ điển, loại chuẩn 1/2, màu xanh lá cây, kích thước 298 x 285 x 46mm</p> | <p>THEO CATALOGUE</p> |  | <p>Thìa nạo xương Uffenrode, cong sang phải, dài 170mm</p> | [5 empty] | CÔNG TY TNHH B. BRAUN VIỆT NAM | 2021-07-05 | CÔNG TY TNHH B. BRAUN VIỆT NAM | 2021-07-05
5176 | 2. Thiết bị hồi sức cấp cứu | Máy theo dõi bệnh nhân | Máy đo nồng độ bão hòa oxy | Máy đo nồng độ bảo hòa oxy trong máu | AE-02 | Acare Technology Co., Ltd. | Đài Loan | Acare Technology Co., Ltd. | Đài Loan | ["2020","2021"] | Công ty TNHH Trang thiết bị y tế - Khoa học kỹ thuật Việt Tân |  | Nhóm 6 |  |  | 2500000 | t | Cái | true | 2021-06-03 | 2021-12-31 | <p>Máy đo nồng độ oxy trong máu và nhịp tim loại kẹp ngón tay OxiSmarter I được thiết kế độc đáo để kiểm tra nhịp tim và nồng độ bão hòa oxy trong máu của bệnh nhân một cách đơn giản và nhanh chóng.&nbsp;</p> | <p class="ql-align-justify"><strong><u>Cấu hình bao gồm:</u></strong></p><p class="ql-align-justify">­&nbsp;&nbsp;01 Máy chính</p><p class="ql-align-justify">­&nbsp;&nbsp;02 Cục pin AAA</p><p class="ql-align-justify">­&nbsp;&nbsp;01 Hướng dẫn sử dụng nhanh</p><p><br></p> |  | <p class="ql-align-justify"><em style="color: rgb(84, 141, 212);">Nồng độ Oxy bảo hòa (SpO</em><sub style="color: rgb(84, 141, 212);"><em>2</em></sub><em style="color: rgb(84, 141, 212);">)</em></p><p class="ql-align-justify">Dãi đo:&nbsp;&nbsp;&nbsp;0% - 100%</p><p class="ql-align-justify">Độ phân giải:&nbsp;1%</p><p class="ql-align-justify">Độ chính xác:&nbsp;&nbsp;70% - 100%:± 2%</p><p class="ql-align-justify">&lt; 70% không xác định rõ</p><p class="ql-align-justify">Phương pháp: LED chiều dài bước sóng đôi</p><p class="ql-align-justify"><em style="color: rgb(84, 141, 212);">Nhịp xung</em></p><p class="ql-align-justify">Dãi đo: &nbsp;30 - 235 nhịp/phút</p><p class="ql-align-justify">Độ phân giải:&nbsp; 1 nhịp/phút</p><p class="ql-align-justify">Độ chính xác:&nbsp;± 2 nhịp/phút</p><p class="ql-align-justify"><em style="color: rgb(84, 141, 212);">Hiển thị</em></p><p class="ql-align-justify">Loại:&nbsp;&nbsp;Màn hình OLED</p><p class="ql-align-justify">6 chế độ hiển thị</p><p class="ql-align-justify">Thông số: SpO<sub>2</sub>, PR, Pleth bar, dạng sóng Pleth</p><p class="ql-align-justify">Thông tin:&nbsp;Pin yếu</p><p><br></p> | [5 empty] | Công ty TNHH Trang thiết bị y tế - Khoa học kỹ thuật Việt Tân | 2021-06-03 | Công ty TNHH Trang thiết bị y tế - Khoa học kỹ thuật Việt Tân | 2021-06-03
5177 | 12. Thiết bị phục hồi chức năng - Vật lý trị liệu | Thiết bị phục hồi chức năng | Thiết bị tập phục hồi chức năng | Thiết bị tập phục hồi chức năng chân | RUN-700/TR | Runner S.r.l. | Italy | Runner S.r.l. | Italy | ["2020"] | Công ty TNHH thương mại và dịch vụ Hải Minh | Italy | Nhóm 3 |  |  | 207822000 | t | Chiếc | true | 2020-11-04 | 2021-09-30 | <p><strong>Xe đạp tập màn hình&gt;10 inch, trở kháng điện sử dụng hệ điều hành linux</strong></p><p><strong>Model: RUN-700/TR</strong></p><p><strong>Nhà sản xuất: RUNNER S.r.l</strong></p><p><strong>Xuất xứ: Italy</strong></p><p><strong>*&nbsp;</strong>Giá bán dựa trên lựa chọn các tính năng của sản phẩm, có thể giảm vì cắt bỏ tính năng.</p> | <p>Máy chính: 01 cái</p> <p>Yên xe chỉnh chiều cao: 01 cái</p> <p>HDSD Anh/Việt: 01 bộ</p> | <p>Màn hình &gt;10inch: 01 cái</p> <p>Hệ điều hành: OS Linux</p> <p>Thẻ nhớ: 8GB</p> <p>&nbsp;</p> | <p>Chiều rộng: 53cm</p> <p>Chiều dài: 110cm</p> <p>Chiều cao: 130cm</p> <p>Trọng lượng: 60kg</p> <p>Nguồn: 100-240V~50-60Hz 1.6-0.7A</p> <p>Truyền động bằng xích</p> <p>Tốc độ: 3-130 RMP</p> <p>Số vòng/phút hiển thị bằng đèn led màu ở màn hình trên bảng điều khiển</p> <p>Tăng mức trở kháng: từng 1W</p> <p>Bệnh nhân dễ dàng ngồi vào thiết bị</p> <p>Yên xe có thể tùy chỉnh theo chiều cao bệnh nhân từ 120cm đến 210cm</p> <p>Tải trọng tối đa: 180kg</p> <p>Chứng chỉ: Công bố hợp chuẩn EEC93/42</p> | [5 empty] | Công ty TNHH thương mại và dịch vụ Hải Minh | 2020-11-04 | Công ty TNHH thương mại và dịch vụ Hải Minh | 2021-06-22
5178 | 13. Thiết bị dùng chung | Thiết bị nội thất bệnh viện | Bàn/ Ghế/ Tủ y tế | Xe tiêm thông minh | MWT-1 | Hefei MT Medical Co., Ltd. | Trung Quốc | Hefei MT Medical Co., Ltd. | Trung Quốc | ["2021"] | Công ty TNHH Vật tư Khoa học Kỹ thuật Đông Dương | Trung Quốc | Nhóm 6 |  |  | 65000000 | t | Cái | true | 2021-06-10 | 2022-06-10 | <p>- Màn hình có thể điều chỉnh được chiều cao và góc nhìn</p><p>-Một bên có xô đựng rác sinh hoạt, bên còn lại có xô đựng rác y tế</p><p>- Hệ thống pin an toàn và hiệu suất làm việc cao</p><p>- Chức năng chuyển đổi tự động cung cấp dòng điện xoay chiều, dòng điện một chiều</p><p>- Màn hình hiển thị LCD, một nút công tắc cảm ứng</p><p>- Giá đỡ chuyên dụng cho tất cả các loại máy tính tất cả trong một ( all in one)</p><p>- Chân đế có các chứng năng nâng hạ, xoay, nghiêng</p><p>- Tích hợp dây cáp để quản lý, thu thập dữ liệu</p><p>- Có bàn phím, chuột, kết nối không dây, có dây</p><p>- Lưu trữ các vật dụng truyền dịch cho 8-10 giường mỗi ngày</p><p>- Phân loại hàng chục loại sản phẩm khác nhau, vật tư tiêu hao vô trùng, thuốc…</p><p>- Vị trí phân loại của các phụ kiện khác nhau như chai đựng nước rửa tay, hộp đựng vật nhọn, hộp đựng găng tay…</p> | <p>- Xe đẩy dụng cụ tích hợp màn hình LCD</p><p>Phụ kiện tiêu chuẩn kèm theo:</p><p>+ Xô đựng rác sinh hoạt </p><p>+ Xô đựng rác y tế</p><p>+ Hộp đựng vật tụng sắc nhọn</p><p>+ Pin tích hợp</p><p>+ Dây nguồn</p><p>+ Ghế gập cho y tá</p><p>+ Tài liệu hướng dẫn sử dụng TA+ TV</p> |  | <p>- Phần thân chính dài khoảng 63.5 cm, chiều rộng: 48.5 cm</p><p>- Diện tích bàn: 66 * 50 cm</p><p>- Chiều cao bàn: 93.5 cm</p><p>- Giá đỡ màn hình có thể điều chỉnh trong phạm vi 27.5 cm-38.5 cm so với mặt bàn</p><p>- Có tất cả 5 ngăn kéo trong đó ngăn kéo trên cùng để bàn phím, chuột</p><p>- Thùng rác lớn dung tích khoảng 14L</p><p>- Hộp đựng vật liệu sắc nhọn được treo phía tay phải</p><p>- Hai thùng rác nhỏ chứa rác thải y tế mỗi thùng dung tích khoảng 6.5L</p><p>- Vật liệu: thép màu và tám điện phân</p> | [5 empty] | Công ty TNHH Vật tư Khoa học Kỹ thuật Đông Dương | 2021-06-10 | Công ty TNHH Vật tư Khoa học Kỹ thuật Đông Dương | 2021-06-10
5179 | 4. Thiết bị phòng mổ | Hệ thống/Thiết bị khác | Bộ dụng cụ phẫu thuật | Nắp hộp | JK388 | Aesculap AG | Đức | Aesculap AG | Đức |  | CÔNG TY TNHH B. BRAUN VIỆT NAM | Đức | Nhóm null |  |  | 11993200 | t | Cái | true | 2021-04-13 | 2021-12-31 | <p>HÀNG MỚI 100%</p><p>Nắp trong hộp đựng và bảo quản dụng cụ phẫu thuật, dòng cổ điển, loại chuẩn 1/2, màu vàng, kích thước 298 x 285 x 46mm</p> | <p>THEO CATALOGUE</p> |  | <p>Thìa nạo xương Uffenrode, cong sang phải, dài 170mm</p> | [5 empty] | CÔNG TY TNHH B. BRAUN VIỆT NAM | 2021-07-05 | CÔNG TY TNHH B. BRAUN VIỆT NAM | 2021-07-05
5180 | 7. Thiết bị chuyên khoa xét nghiệm | Máy xét nghiệm sinh hóa, miễn dịch | Máy xét nghiệm sinh hóa tự động | Máy phân tích sinh hóa | Pictus 700 (P700-1) | Diatron MI Zrt. | Hungary | Diatron MI Zrt. | Hungary |  | CÔNG TY CỔ PHẦN THIẾT BỊ Y TẾ LABOMED | Hungary | Nhóm 1 |  |  | 2300000000 | t | Cái | true | 2020-12-23 | 2021-12-31 | <p><strong style="color: black;">Máy phân tích sinh hóa tự động</strong></p><p><span style="color: black;">Model: Pictus 700 (P700-1)</span></p><p><span style="color: black;">Hãng sản xuất: Diatron MI Zrt</span></p><p><span style="color: black;">Xuất xứ: Hungary</span></p> | <p>1.&nbsp;&nbsp;&nbsp;&nbsp;Máy chính: 01 chiếc</p><p>2.&nbsp;&nbsp;&nbsp;&nbsp;Bộ phụ kiện tiêu chuẩn kèm theo: 01 bộ</p><p>3.&nbsp;&nbsp;&nbsp;&nbsp;Bộ máy tính để bàn mua tại Việt Nam: 01 bộ</p><p>4.&nbsp;&nbsp;&nbsp;&nbsp;Máy in laser đen trắng mua tại Việt Nam: 01 chiếc</p><p>5.&nbsp;&nbsp;&nbsp;&nbsp;Hóa chất Glucose, GOT, GPT, Chuẩn, QC chạy thử: 01 bộ</p> | [7 empty] | CÔNG TY CỔ PHẦN THIẾT BỊ Y TẾ LABOMED | 2020-12-23 | CÔNG TY CỔ PHẦN THIẾT BỊ Y TẾ LABOMED | 2020-12-23
5181 | 4. Thiết bị phòng mổ | Hệ thống/Thiết bị khác | Bộ dụng cụ phẫu thuật | Nắp hộp | JK486 | Aesculap AG | Đức | Aesculap AG | Đức |  | CÔNG TY TNHH B. BRAUN VIỆT NAM | Đức | Nhóm null |  |  | 16710700 | t | Cái | true | 2021-04-13 | 2021-12-31 | <p>HÀNG MỚI 100%</p><p>Nắp trong hộp đựng và bảo quản dụng cụ phẫu thuật, dòng cổ điển, loại chuẩn 1/1, màu xanh da trời, kích thước 582 x 291 x 36mm</p> | <p>THEO CATALOGUE</p> |  | <p>Thìa nạo xương Uffenrode, cong sang phải, dài 170mm</p> | [5 empty] | CÔNG TY TNHH B. BRAUN VIỆT NAM | 2021-07-05 | CÔNG TY TNHH B. BRAUN VIỆT NAM | 2021-07-05
5182 | 4. Thiết bị phòng mổ | Hệ thống/Thiết bị khác | Bộ dụng cụ phẫu thuật | Nhíp phẫu thuật | BD562R | B. Braun Medical (Suzhou) Co. Ltd. | Trung Quốc | Aesculap AG | Đức |  | CÔNG TY TNHH B. BRAUN VIỆT NAM | Trung Quốc | Nhóm 2 |  |  | 951815 | t | Cây | true | 2021-04-13 | 2021-12-31 | <p>HÀNG MỚI 100%</p> | <p>THEO CATALOGUE</p> |  | <p>Nhíp mô, ngàm có răng 1x2</p> | [5 empty] | CÔNG TY TNHH B. BRAUN VIỆT NAM | 2021-07-12 | CÔNG TY TNHH B. BRAUN VIỆT NAM | 2021-07-12
5183 | 8. Thiết bị kiểm soát nhiễm khuẩn | Máy hấp tiệt trùng | Máy hấp tiệt trùng | Nồi hấp tiệt trùng 350 lít | HA-350DR | Công Ty TNHH Điện Tử Y Tế Hasaky | Việt Nam | Công Ty TNHH Điện Tử Y Tế Hasaky | Việt Nam | ["2021"] | CÔNG TY CỔ PHẦN CÔNG NGHỆ THƯƠNG DOANH | Việt Nam | Nhóm 5 |  |  | 1400000000 | t | Chiếc | true | 2020-10-23 | 2021-12-31 | <p><strong>Ứng dụng: </strong>Dùng để tiệt trùng các dụng cụ y tế ở dạng đóng gói và không đóng gói, bông băng, gạc y tế, dụng cụ phẫu thuật, dụng cụ bằng kim loại, đồ vải, dụng cụ xét nghiệm dùng trong bệnh viện, phòng khám, v.v.</p> | <ul> <li>Máy chính và các thiết bị đã được cài đặt sẵn trong máy chính: 1 bộ</li> <li>Phụ kiện tiêu chuẩn:</li> </ul> <ul> <li>Xe đẩy vật hấp bên ngoài, chế tạo bằng thép không gỉ SUS 304, bánh xe có chốt hãm: 1 cái</li> <li>Giá đựng vật hấp bên trong, di chuyển được, chế tạo bằng thép không gỉ SUS 304: 1 cái</li> <li>Dây cáp nguồn 3 pha: 5 m</li> <li>Dây nối đất: 2 m</li> <li>Hướng dẫn sử dụng và bảo quản (tiếng Việt): 1 quyển</li> <li>Quy trình vận hành (tiếng Việt): 1 tờ (dán trên máy)</li> </ul> |  | <p>- Tiệt trùng bằng phương pháp sử dụng hơi nước bão hòa ở nhiệt độ cao.</p> <p>- Điều khiển nhiệt độ và thời gian bằng bộ vi xử lý, giao diện với người sử dụng thông qua màn hình LCD và bàn phím.</p> <p>- Có chức năng sấy khô bằng máy hút chân không.</p> <p>- Dải áp suất hấp tiệt trùng: 0,5 – 2,3 kg/cm<sup>2</sup> (có thể mở rộng theo nhu cầu sử dụng).</p> <p>- Dải cài đặt nhiệt độ hấp tiệt trùng: 105°C – 135°C (Có thể mở rộng theo&nbsp; nhu cầu sử dụng).</p> <p>- Dải cài đặt thời gian hấp tiệt trùng: 1 – 180 phút&nbsp;(Có thể mở rộng theo&nbsp; nhu cầu sử dụng).</p> <p>- Dải cài đặt thời gian sấy khô: 0 – 180 phút (Có thể mở rộng theo&nbsp; nhu cầu sử dụng).</p> <p>- Thiết bị hoạt động bằng điện.</p> <p>- Nguồn điện:</p> <p>+ 3 pha 380VAC/ 50Hz cho máy hút chân không và buồng sinh hơi.</p> <p>+ 220VAC ± 10%/ 50Hz cho các thiết bị đã được cài đặt sẵn trong máy chính và các phụ kiện kèm theo.</p> | [5 empty] | CÔNG TY CỔ PHẦN CÔNG NGHỆ THƯƠNG DOANH | 2020-11-10 | CÔNG TY CỔ PHẦN CÔNG NGHỆ THƯƠNG DOANH | 2021-01-05
5184 | 7. Thiết bị chuyên khoa xét nghiệm | Máy xét nghiệm huyết học | Máy xét nghiệm huyết học tự động | Máy phân tích huyết học tự động | Medonic M-series M32M | Boule Medical AB | Thụy Điển | Boule Medical AB | Thụy Điển |  | CÔNG TY CỔ PHẦN THIẾT BỊ Y TẾ LABOMED | Thụy Điển | Nhóm 3 |  |  | 380000000 | t | Cái | true | 2021-02-08 | 2021-12-31 | <p><strong style="color: black;">Máy phân tích huyết học tự động</strong></p><p><span style="color: black;">Model: Medonic M- series M32M</span></p><p><span style="color: black;">Hãng sản xuất: Boule Medical AB</span></p><p><span style="color: black;">Xuất xứ: Thụy Điển</span></p> | <p>1.&nbsp;&nbsp;&nbsp;&nbsp;&nbsp;Máy chính: 01 chiếc.</p><p>2.&nbsp;&nbsp;&nbsp;&nbsp;&nbsp;Bộ phụ kiện tiêu chuẩn: 01 bộ</p><p>3.&nbsp;&nbsp;&nbsp;&nbsp;&nbsp;Máy in laser đen trắng (mua tại Việt Nam): 01 chiếc</p><p>4.&nbsp;&nbsp;&nbsp;&nbsp;&nbsp;Hóa chất chạy thử ban đầu: 01 bộ</p><p>5.&nbsp;&nbsp;&nbsp;&nbsp;&nbsp;RFID: 01 chiếc.</p><p>6.&nbsp;&nbsp;&nbsp;&nbsp;&nbsp;Bộ đọc mã vạch cầm tay: 01 chiếc.</p><p>7.&nbsp;&nbsp;&nbsp;&nbsp;&nbsp;Tài liệu hướng dẫn sử dụng: 01 bộ</p> | [7 empty] | CÔNG TY CỔ PHẦN THIẾT BỊ Y TẾ LABOMED | 2021-02-08 | CÔNG TY CỔ PHẦN THIẾT BỊ Y TẾ LABOMED | 2021-02-08
5185 | 4. Thiết bị phòng mổ | Đèn mổ | Đèn mổ treo trần 1 nhánh | ĐÈN MỔ TREO TRẦN 1 NHÁNH (160.000 LUX) | QE30 | Brandon Medical Company Ltd. | Anh | Brandon Medical Company Ltd. | Anh | ["2020"] | CÔNG TY CỔ PHẦN TRANG THIẾT BỊ Y TẾ NGUYÊN QUỐC | Anh | Nhóm null |  |  | 258000000 | f | Bộ | true | 2020-12-05 | 2021-06-30 | <p><strong>Model: QE30</strong></p><p><strong>Hãng SX: Brandon Medical</strong></p><p><strong>Nước SX: Anh Quốc</strong></p><p><strong>Đạt tiêu chuẩn: ISO. CE </strong></p><p><strong>Hàng mới 100%</strong></p><p>Cấu hình bao gồm:</p><p>- Đèn mổ Qe30</p><p>- Bọc tay cầm tiệt trùng</p><p>- Bộ điều khiển đèn gắn tường I2I RC</p> | [8 empty] | CÔNG TY CỔ PHẦN TRANG THIẾT BỊ Y TẾ NGUYÊN QUỐC | 2021-01-04 | CÔNG TY CỔ PHẦN TRANG THIẾT BỊ Y TẾ NGUYÊN QUỐC | 2021-01-04
5186 | 11. Thiết bị nội soi chẩn đoán | Nội soi chẩn đoán | Hệ thống nội soi thanh quản | Bộ đặt nội khí quản người lớn | Classic+ | Heine Optotechnik GmbH & Co. KG | Đức | Heine Optotechnik GmbH & Co. KG | Đức | ["2020"] | Công ty TNHH Thương Mại - Dịch Vụ - Y Tế Định Giang | Đức | Nhóm 3 |  |  | 135450000 | t | Bộ | true | 2021-01-27 | 2024-07-01 | <ul><li class="ql-align-justify">Bóng đèn LED gắn ngay trên tay cầm với ánh sáng trắng đơn sắc, cường độ đều với tuổi thọ 20.000 giờ làm việc</li><li class="ql-align-justify">Được cấu tạo riêng biệt gồm vỏ bọc (Shell), lõi (Insert) và nắp đậy (Bottom Cap) có thể thay thế từng phần hoặc chuyển đổi từ pin thường sang pin sạc.</li><li class="ql-align-justify">Tay cầm được làm bằng thép không gỉ, trên vỏ có mạ crom</li><li class="ql-align-justify">Lưỡi Classic + không sử dụng ốc vít, không có cổng ánh sáng bên ngoài.</li><li class="ql-align-justify">Thiết kế kế không tạo gờ, khe và lỗ, dễ dàng làm sạch và tiệt trùng, giảm thiểu tối đa khả năng lây nhiễm.</li><li class="ql-align-justify">Tương thích với tất cả các tay cầm và lưỡi đèn theo tiêu chuẩn xanh ISO 7376.</li></ul><p class="ql-align-justify"><br></p><p class="ql-align-justify"><br></p> | <p>- 1 Tay cầm pin sạc</p><p>- 1 Lưỡi thẳng Miller 00</p><p>- 1 Lưỡi thẳng Miller 0</p><p>- 1 Lưỡi thẳng Miller 1</p><p>- 1 Lưỡi cong Mac 0</p><p>- 1 Lưỡi cong Mac 1</p><p>- 1 Lưỡi cong Mac 2</p><p>- 1 Lưỡi cong Mac 3</p><p>- 1 Lưỡi cong Mac 4</p><p>- 1 Lưỡi cong Mac 5</p><p>- 1 Lưỡi khó Mac 3</p><p>- 1 Lưỡi khó Mac 4</p><p>- 1 Bộ sạc NT4</p><p>- 1 Hộp đựng</p> |  | <p>Hình dáng lưỡi được thiết kế không tạo gờ, khe và lỗ, dễ dàng làm sạch và tiệt trùng</p><p><br></p><ul><li><u>Lưỡi thẳng Miller 0</u>: </li></ul><p> Kích thước 76mm - <span style="color: rgb(68, 68, 68);">51mm - 10mm</span></p><ul><li><u>Lưỡi cong Mac 1</u>: </li></ul><p> Kích thước <span style="color: rgb(68, 68, 68);">94mm - 78mm - 10mm</span></p><ul><li><u>Lưỡi cong Mac 2</u>: </li></ul><p> Kích thước <span style="color: rgb(68, 68, 68);">114mm - 98mm - 14mm</span></p><ul><li><u>Lưỡi cong Mac 3</u>:<u> </u></li></ul><p> Kích thước <span style="color: rgb(68, 68, 68);">114mm - 118mm - 14mm</span></p><ul><li><u>Lưỡi cong Mac 4</u>:</li></ul><p> Kích thước <span style="color: rgb(68, 68, 68);">155mm - 139mm - 15mm</span></p> | [5 empty] | Công ty TNHH Thương Mại - Dịch Vụ - Y Tế Định Giang | 2021-01-27 | Công ty TNHH Thương Mại - Dịch Vụ - Y Tế Định Giang | 2021-06-28
5187 | 7. Thiết bị chuyên khoa xét nghiệm | Thiết bị xét nghiệm vi sinh + sinh học phân tử + di truyền | Máy định danh vi khuẩn và kháng sinh đồ | Máy định danh vi khuẩn/vi nấm và làm kháng sinh đồ tự động | VITEK 2 Compact (chủng loại VITEK 2 Compact 30 Clinical) | bioMerieux, Inc. | Mỹ | bioMerieux, Inc. | Mỹ |  | Công ty TNHH MTV Vimedimex Bình Dương |  | Nhóm null |  |  | 2330000000 | t | Hệ thống | false | 2020-12-30 | 2021-03-31 | <p class="ql-align-justify">Hệ thống máy định danh vi khuẩn và làm kháng sinh đồ tự động&nbsp;với hầu hết các vi sinh vật gây bệnh (gồm vi khuẩn và nấm men)</p><p class="ql-align-justify">-&nbsp;&nbsp;&nbsp;&nbsp;Công suất máy: 30 test/lần chạy</p><p class="ql-align-justify">-&nbsp;&nbsp;Định danh: dùng phương pháp đo màu dựa trên phương pháp phản ứng sinh hóa đã được thiết lập và các chất nền vừa được phát triển</p><p class="ql-align-justify">-&nbsp;&nbsp;&nbsp;Kháng sinh đồ được thực hiện dựa trên xác định nồng độ ức chế tối thiểu (MIC). Dùng kết quả định danh và giá trị MIC để phiên giải kết quả</p> | [8 empty] | Công ty TNHH MTV Vimedimex Bình Dương | 2020-12-30 | Công ty TNHH MTV Vimedimex Bình Dương | 2020-12-31
5188 | 4. Thiết bị phòng mổ | Hệ thống/Thiết bị khác | Bộ dụng cụ phẫu thuật | Nắp hộp | JK787 | Aesculap AG | Đức | Aesculap AG | Đức |  | CÔNG TY TNHH B. BRAUN VIỆT NAM | Đức | Nhóm null |  |  | 13183600 | t | Cái | true | 2021-04-13 | 2021-12-31 | <p>HÀNG MỚI 100%</p><p>Nắp trong hộp đựng và bảo quản dụng cụ phẫu thuật, dòng cổ điển, loại chuẩn 3/4, màu xanh lá cây, kích thước 465 x 285 x 36mm</p> | <p>THEO CATALOGUE</p> |  | <p>Thìa nạo xương Uffenrode, cong sang phải, dài 170mm</p> | [5 empty] | CÔNG TY TNHH B. BRAUN VIỆT NAM | 2021-07-05 | CÔNG TY TNHH B. BRAUN VIỆT NAM | 2021-07-05
5189 | 12. Thiết bị phục hồi chức năng - Vật lý trị liệu | Thiết bị vật lý trị liệu | Máy kéo giãn | Máy kéo giãn cột sống lưng cổ | Eltrac 471 | Enraf-Nonius | Hà Lan | Enraf-Nonius | Hà Lan | ["2021"] | Công ty cổ phần khoa học công nghệ Sơn phát | Hà Lan | Nhóm 3 |  |  | 486800000 | t | Chiếc | false | 2020-12-12 | 2021-12-31 | <p>Máy kéo giãn Eltrac 471 có nhiều cấu hình khác nhau dựa vào các phiên bản được lựa chọn, giường cố định 2 khúc, giường nâng hạ bằng điện 2 khúc hoặc giường nâng hạ bằng điện 4 khúc (giường cũng tuỳ chọn sản xuất tại Châu Á hoặc sản xuất tại Châu Âu).</p> | <p>Cấu hình thiết bị cơ bản nhất</p><p>01 Máy chính&nbsp;</p><p>01 Công tắc dừng khẩn cấp cho bệnh nhân,</p><p>01 Dây đai kéo cổ có đệm lót</p><p>01 Dây đai kéo lưng</p><p>01 Dây đai vùng ngực</p><p>01 Giường kéo cố định</p> | <p>Cấu hình thiết bị nâng cao</p><p>01x Máy chính</p><p>01x Nút dừng khẩn cấp</p><p>01x Kê chân điều chỉnh</p><p>01x Dây đai kéo cổ&nbsp;</p><p>01x Dây đai kéo lưng</p><p>01x Dây đai vùng ngực</p><p>01x Thanh điều chỉnh góc kéo có puly</p><p>01x Bàn kéo giãn cột sống nâng hạ điều khiển điện 2 khúc</p><p>01x Điều khiển nâng hạ giường</p><p>04x Nút cố định thiết bị trung tâm với khung kéo</p><p>01x Dây kéo bằng nylon 170cm có móc leo núi (móc carabiner)</p><p>01x Hướng dẫn sử dụng tiếng Anh/Việt</p><p><br></p><p>Hoặc cấu hình cao cấp 1:</p><p>01x Máy chính kèm màn hình màu cảm ứng</p><p>01x Nút dừng khẩn cấp</p><p>01x Kê chân điều chỉnh</p><p>01x Dây đai kéo cổ&nbsp;</p><p>01x Dây đai kéo lưng</p><p>01x Dây đai vùng ngực</p><p>01x Thanh điều chỉnh góc kéo có puly</p><p>01x Giá đỡ máy chính</p><p>01x Bàn kéo giãn cột sống nâng hạ điều khiển điện 4 khúc (sản xuất từ nước thứ 2)</p><p>01x Bàn đạp điều khiển nâng hạ giường</p><p>04x Nút cố định thiết bị trung tâm với khung kéo</p><p>01x Dây kéo bằng nylon 170cm có móc leo núi (móc carabiner)</p><p>01x Hướng dẫn sử dụng tiếng Anh/Việt</p><p><br></p><p><br></p><p>Hoặc cấu hình cao cấp 2:</p><p>01x Máy chính kèm màn hình màu cảm ứng</p><p>01x Nút dừng khẩn cấp</p><p>01x Kê chân điều chỉnh</p><p>01x Dây đai kéo cổ&nbsp;</p><p>01x Dây đai kéo lưng</p><p>01x Dây đai vùng ngực</p><p>01x Thanh điều chỉnh góc kéo có puly</p><p>01x Bàn kéo giãn cột sống nâng hạ điều khiển điện 4 khúc (Đồng bộ từ nước sản xuất)</p><p>01x Giá đỡ máy chính</p><p>01x Điều khiển nâng hạ giường lên/xuống</p><p>04x Nút cố định thiết bị trung tâm với khung kéo</p><p>01x Dây kéo bằng nylon 170cm có móc leo núi (móc carabiner)</p><p>01x Hướng dẫn sử dụng tiếng Anh/Việt</p> | <p>Thiết bị Eltrac 471 mới thực sự dễ sử dụng nhờ vào màn hình cảm ứng và giao diện trực quan. Menu được sắp xếp theo cấu trúc giúp cho quý khách lựa chọn ứng dụng điều trị dễ dàng. Tất cả các thông tin cần thiết đều được hiển thị, không chỉ khi thiết lập các thông số điều trị và còn trong suốt quá trình điều trị.</p><p>Loại điều trị: kéo liên tục, kéo không liên tục, kéo không liên tục tăng dần đều, kéo không liên tục giảm dần đều, kéo không liên tục theo chu kì</p><p>Điện áp nguồn: 100 - 240 V (50/60Hz)</p><p>Mức tiêu thụ điện năng tối đa:&nbsp;&nbsp;50 VA</p><p>Kích thước:&nbsp;30 x 34 x 22 cm</p><p>Trọng lượng:&nbsp;khoảng 10 kg</p><p>Tiêu chuẩn an toàn và hiệu suất: Phân loại thiết bị y tế IIb</p><p>Thiết bị này tuân thủ tất cả các yêu cầu thiết yếu của Chỉ thị về Thiết bị Y tế (93/42 / EEC).</p><p>Lớp an toàn I (IEC 60601-1)</p><p>Loại B Dòng rò và đất an toàn tương ứng với tiêu chuẩn IEC 60601 -1.</p> | <p>Bảo hành bảo trì 3 tháng / 1 lần</p> |  |  |  |  | Công ty cổ phần khoa học công nghệ Sơn phát | 2021-01-03 | Công ty cổ phần khoa học công nghệ Sơn phát | 2021-01-03
5190 | 2. Thiết bị hồi sức cấp cứu | Máy theo dõi bệnh nhân | Máy đo nồng độ bão hòa oxy | Máy đo nồng độ bảo hòa oxy trong máu | ri-fox N | Rudolf Riester GmbH | Trung Quốc | Rudolf Riester GmbH | Đức | ["2020","2021"] | Công ty TNHH Trang thiết bị y tế - Khoa học kỹ thuật Việt Tân |  | Nhóm 4 |  |  | 5600000 | t | Cái | true | 2021-06-03 | 2021-12-31 | <p class="ql-align-justify">· Thiết bị di động, nhỏ gọn có cảm biến kết hợp&nbsp;&nbsp;&nbsp;&nbsp;&nbsp;&nbsp;&nbsp;&nbsp;&nbsp;&nbsp;&nbsp;&nbsp;&nbsp;&nbsp;&nbsp;&nbsp;&nbsp;&nbsp;&nbsp;&nbsp;&nbsp;&nbsp;&nbsp;&nbsp;</p><p class="ql-align-justify">·&nbsp;Đo đơn giản và nhanh chóng bằng cách gắn vào ngón tay</p><p class="ql-align-justify">·&nbsp;Màn hình LCD hiển thị %SpO<sub>2</sub>, lưu lượng truyền và xung </p><p class="ql-align-justify">·&nbsp;Chỉ thị tình trạng pin </p><p><br></p> | <p class="ql-align-justify"><strong><u>Cấu hình bao gồm:</u></strong></p><p class="ql-align-justify">­&nbsp;- 01 Máy chính</p><p class="ql-align-justify">­&nbsp;- 02 Cục pin AAA</p><p class="ql-align-justify">­&nbsp;&nbsp;- Tài liệu HDSD</p><p><br></p> |  | <p>-&nbsp;Dãy đo SpO<sub>2</sub>: &nbsp;70 ~ 99%&nbsp;&nbsp;&nbsp;&nbsp;&nbsp;&nbsp;&nbsp;&nbsp;&nbsp;&nbsp;&nbsp;&nbsp;</p><p>-&nbsp;Độ phân giải SpO<sub>2</sub>:&nbsp;&nbsp;&nbsp;&nbsp;1%</p><p>-&nbsp;Độ chính xác đo SpO<sub>2</sub>:&nbsp;70~ 99% ; ± 3%</p><p>&lt; 70% không xác định rõ</p><p>-&nbsp;Dãy đo xung nhịp xung: 30 ~ 235 nhịp/phút</p><p>-&nbsp;Độ phân giải nhịp xung:&nbsp;&nbsp;&nbsp;1 nhịp/phút</p><p>-&nbsp;Độ chính xác phép đo nhịp xung:&nbsp;&nbsp;&nbsp;30-100; ± 2nhịp/phút</p><p>&nbsp;&nbsp;&nbsp;&nbsp;101-235; ± 2%</p><p>-&nbsp;Màn hình hiển thị:&nbsp;&nbsp;LED </p><p>&nbsp;&nbsp;&nbsp;&nbsp;SpO2, nhịp xung, tín hiệu xung, đèn chỉ báo yếu&nbsp;&nbsp;&nbsp;&nbsp;&nbsp;&nbsp;&nbsp;&nbsp;&nbsp;&nbsp;</p> | [5 empty] | Công ty TNHH Trang thiết bị y tế - Khoa học kỹ thuật Việt Tân | 2021-06-03 | Công ty TNHH Trang thiết bị y tế - Khoa học kỹ thuật Việt Tân | 2021-06-03
5191 | 4. Thiết bị phòng mổ | Hệ thống/Thiết bị khác | Bộ dụng cụ phẫu thuật | Đáy hộp | JK188 | Aesculap AG | Đức | Aesculap AG | Đức |  | CÔNG TY TNHH B. BRAUN VIỆT NAM | Đức | Nhóm null |  |  | 3103800 | t | Cái | true | 2021-04-13 | 2021-12-31 | <p>HÀNG MỚI 100%</p><p>Đáy hộp đựng và bảo quản dụng cụ phẫu thuật, cỡ nhỏ, không có lỗ thoát khí, kích thước ngoài 310 x 132 x 57mm, kích thước trong 274 x 126 x 52mm</p> | <p>THEO CATALOGUE</p> |  | <p>Đáy hộp đựng và bảo quản dụng cụ phẫu thuật, không có lỗ thoát khí, loại chuẩn, cỡ 3/4</p> | [5 empty] | CÔNG TY TNHH B. BRAUN VIỆT NAM | 2021-07-05 | CÔNG TY TNHH B. BRAUN VIỆT NAM | 2021-07-05
5192 | 7. Thiết bị chuyên khoa xét nghiệm | Máy xét nghiệm huyết học | Máy xét nghiệm huyết học tự động | Máy xét nghiệm huyết học BC-2800 | BC-2800 | Shenzhen Mindray Bio-Medical Electronics Co. Ltd. | Trung Quốc | Shenzhen Mindray Bio-Medical Electronics Co. Ltd. | Trung Quốc | ["2020","2021"] | Công ty TNHH Thiết bị và công nghệ y tế Việt Nam | Trung Quốc | Nhóm 2 |  |  | 160000000 | t | Chiếc | true | 2021-03-18 | 2021-12-31 | <p><strong>Máy xét nghiệm huyết học tự động, 3 thành phần bạch cầu</strong></p><p>Model: <strong>BC-2800</strong></p><p>Hãng sản xuất: <strong>Mindray</strong></p><p>Nước sản xuất: <strong>Trung Quốc</strong></p><p><br></p><p>Chi tiết tham khảo tại link: <strong><em><u>http://vietmed.vn/may-huyet-hoc-tu-dong-model-bc-2800</u></em></strong></p> | <p><strong><u>Cấu hình cơ bản:</u></strong></p><p><span style="color: rgb(35, 31, 32);">- Máy chính BC-2800: 01 cái</span></p><p class="ql-align-justify">- Bộ phụ kiện tiêu chuẩn: 01 bộ</p><ul><li class="ql-align-justify">Dây nguồn: 01 cái</li><li class="ql-align-justify">Cáp kết nối cho Lyse: 01 cái</li><li class="ql-align-justify">Ống dẫn cho thùng nước thải: 01 cái</li><li class="ql-align-justify">Cáp kết nối cho Diluent: 01 cái</li><li class="ql-align-justify">Cáp kết nối cho Rinse: 01 cái</li><li class="ql-align-justify">&nbsp;Bộ làm sạch kim hút mẫu: 03 bộ</li><li class="ql-align-justify">&nbsp;Giấy in nhiệt (50mm*20m): 02 cuộn</li><li class="ql-align-justify">&nbsp;Cầu chì: 02 cái&nbsp;</li></ul><p class="ql-align-justify">- Bộ hóa chất chạy thử ban đầu: 01 bộ</p><p class="ql-align-justify"><br></p><p><strong><u>Thông tin liên hệ:</u></strong></p><p class="ql-align-justify">Hotline: 0906.63.9988</p> |  | <p class="ql-align-justify">- Thông số đo: <span style="color: black;">WBC, Lymph#, Mid#, Gran#, Lymph%, Mid%, Gran%, RBC, HGB, HCT, MCV, MCH, MCHC, RDW-CV, RDW-SD, PLT, MPV, PDW, PCT và 3 biểu WBC, RBC, PLT.</span></p><p class="ql-align-justify"><span style="color: black;">- Nguyên lý đo: Phương pháp trở kháng cho đếm tế bào và phương pháp không cyanide cho đếm hemoglobin</span></p><p class="ql-align-justify"><span style="color: black;">- Tốc độ: 30 mẫu/giờ</span></p><p class="ql-align-justify"><span style="color: black;">- Thể tích mẫu: </span></p><ul><li><span style="color: black;">&nbsp;Mẫu pha loãng trước: 20µl</span></li><li><span style="color: black;">Mẫu máu toàn phần: 13µl</span></li></ul><p><span style="color: black;">- In kết quả: máy in nhiệt tích hợp, đa dạng định dạng bản in, có thể kết nối máy in ngoài</span></p><p><br></p> | <p>- Chuyển giao kỹ thuật công nghệ, lắp đặt bởi kỹ sư được đào tạo chính hãng</p><p>- Dịch vụ bảo hành, bảo trì: theo tiêu chuẩn của công ty</p> | Theo tiêu chuẩn của Công ty | Theo tiêu chuẩn của Công ty | Theo tiêu chuẩn của Công ty | Theo tiêu chuẩn của Công ty | Công ty TNHH Thiết bị và công nghệ y tế Việt Nam | 2021-03-18 | Công ty TNHH Thiết bị và công nghệ y tế Việt Nam | 2021-06-22
5193 | 4. Thiết bị phòng mổ | Hệ thống/Thiết bị khác | Bộ dụng cụ phẫu thuật | Kìm nhổ răng | DI320R | Aesculap Chifa Sp.z o.o | Ba Lan | Aesculap AG | Đức |  | CÔNG TY TNHH B. BRAUN VIỆT NAM | Ba Lan | Nhóm 1 |  |  | 3107800 | t | Cái | true | 2021-04-13 | 2021-12-31 | <p>HÀNG MỚI 100%</p><p>Kìm nhổ chân răng nằm sâu hàm trên, số 65, kiểu Mỹ</p> | <p>THEO CATALOGUE</p> |  | <p>Đáy hộp đựng và bảo quản dụng cụ phẫu thuật, không có lỗ thoát khí, loại chuẩn, cỡ 3/4</p> | [5 empty] | CÔNG TY TNHH B. BRAUN VIỆT NAM | 2021-07-05 | CÔNG TY TNHH B. BRAUN VIỆT NAM | 2021-07-05
5194 | 1. Thiết bị chẩn đoán hình ảnh | Máy siêu âm | Máy siêu âm chẩn đoán Doppler màu | Máy siêu âm doppler màu 4D 4 đầu dò | Voluson S8t | GE Ultrasound Korea Ltd. | Hàn Quốc | GE Ultrasound Korea Ltd. | Hàn Quốc | ["2020","2021"] | CÔNG TY TNHH DƯỢC PHẨM TRANG THIẾT BỊ Y TẾ T.D | Hàn Quốc | Nhóm 2 |  |  | 3000000000 | t | Hệ thống | true | 2021-06-03 | 2021-12-31 | <p>Nguồn cung cấp: 100 – 120 và 220 – 240 VAC . 50/60 Hz&nbsp;</p><p>Nhiệt đô cho phép vận hành 30°C</p><p>Độ ẩm cho phép vận hành 80%.</p><p><br></p> | <p>01 Máy chính thiết kế dạng xe đẩy</p><p>01 Đầu dò Convex đa tần chuyên bụng tổng quát, sản phụ khoa</p><p>01 Đầu dò Linear đa tần chuyên bộ phận nhỏ</p><p>01 Đầu dò Phased array đa tần chuyên tim mạch</p><p>01 Đầu dò Microconvex đa tần chuyên sản phụ khoa</p><p>01 Bộ phụ kiện</p><p><br></p> |  | <p>Lĩnh vực thăm khám</p><p>• Ứng dụng: dùng cho thăm khám sản khoa, phụ khoa, ổ bụng, phần nông, mô mềm, tuyến vú, mạch máu, nhi khoa, trực tràng, thần kinh, cơ xương khớp, tim mạch</p><p>Các đầu dò có thể dùng được với máy</p><p>• Đầu dò Convex</p><p>• Đầu dò Linear</p><p>• Đầu dò Microconvex</p><p>• Đầu dò Sector (Phased array)</p><p>• Đầu dò khối 4D Convex</p><p>• Đầu dò khối 4D Microconvex</p><p>Các mode hoạt động</p><p>• B-mode (2D)</p><p>• M-mode</p><p>• Mode Doppler xung với tần số lặp xung cao&nbsp;</p><p>• Mode Doppler dòng màu&nbsp;</p><p>• Mode Doppler năng lượng</p><p>• Mode Doppler năng lượng độ nhạy cao&nbsp;</p><p>• Mode Doppler liên tục&nbsp;</p><p>Chức năng đo đạc và phân tích</p><p>• Các phép đo cơ bản</p><p>• Các phép đo trên M-mode</p><p>• Các phép đo trên Mode PW</p><p>• Gói tính toán chuyên ổ bụng</p><p>• Gói tính toán chuyên mô mềm, phần nông</p><p>• Gói tính toán chuyên tuyến vú</p><p>• Gói tính toán chuyên sản khoa</p><p>• Gói tính toán chuyên trực tràng</p><p>• Gói tính toán chuyên mạch máu</p><p>• Gói tính toán chuyên phụ khoa</p><p>• Gói tính toán chuyên tim mạch</p><p>Khả năng kết nối</p><p>• Cổng HDMI Out</p><p>• Cổng VGA out</p><p>• Cổng kết nối USB</p><p>• Kết nối mạng Ethernet (RJ45)</p><p><br></p> | [5 empty] | CÔNG TY TNHH DƯỢC PHẨM TRANG THIẾT BỊ Y TẾ T.D | 2021-06-03 | CÔNG TY TNHH DƯỢC PHẨM TRANG THIẾT BỊ Y TẾ T.D | 2021-06-03
5195 | 4. Thiết bị phòng mổ | Dao mổ | Dao mổ điện cao tần | Dao mổ điện cao tần VIO 300S | ERBE VIO300S | Erbe Elektromedizin GmbH | Đức | Erbe Elektromedizin GmbH | Đức |  | Công ty TNHH thiết bị và dịch vụ công nghệ cao Ngọc Mỹ | Đức | Nhóm 3 |  |  | 470000000 | t | Chiếc | true | 2021-01-05 | 2022-01-05 | <p>Dao mổ điện cao tần VIO300S có công suất CUT: 300W ( trang bị hệ thống PPS công suất lớn nhất lên tới 400W).</p><p>Máy được trang bị công nghệ nghệ:</p><ul><li>Hệ thống nâng công suất đỉnh PPS</li><li>Hệ thống tự động điều chỉnh dòng hồ quang</li><li>Hệ thống tự động điều chỉnh điện áp</li></ul> | <p> Dao điện cao tần VIO 300S: 01 máy chính </p><p>Bàn đạp chân lưỡng cực: 01 chiếc Bàn đạp chân đơn cực: 01 chiếc </p><p> Dây nối tấm điện cực bệnh nhân :01 chiếc </p><p>Tấm điện cực trung tính sử dụng 1 lần: 50 tấm </p><p>Dây cáp nối lưỡng cực - 01 chiếc </p><p>Kẹp lưỡng cực - 01 chiếc </p><p>Tay dao đơn cực 2 nút bấm - 1 chiếc </p> |  | <p>Có các chức năng cơ bản của dao mổ điện cao tần như CUT, COAG đơn cự và lưỡng cực.&nbsp;</p><p>- Công nghệ tự động điều chỉnh liều lượng đầu ra</p><p>- Cải tiến các chức năng CUT và COAG</p><p>- Hoạt động đơn giản nhờ FocusView</p><p>- Có thể nâng cấp thêm phần mềm</p><p>- Lưu trữ được nhiều chương trình</p><p>- Hệ thống an toàn điện cực trung tính NESSY</p> | [5 empty] | Công ty TNHH thiết bị và dịch vụ công nghệ cao Ngọc Mỹ | 2021-01-05 | Công ty TNHH thiết bị và dịch vụ công nghệ cao Ngọc Mỹ | 2021-06-28
5196 | 7. Thiết bị chuyên khoa xét nghiệm | Máy xét nghiệm huyết học | Máy xét nghiệm huyết học tự động | Máy xét nghiệm huyết học tự động | PKL PPC 1150H | Paramedical S.r.l. | Italy | Paramedical S.r.l. | Italy | ["2019"] | Công ty TNHH Dịch Vụ Thương Mại Sản Xuất Hiển Thông | Italy | Nhóm 3 |  |  | 630000000 | t | Chiếc | false | 2020-11-30 | 2021-12-31 | <p><span style="color: rgb(34, 34, 34);">Model: PKL PPC 1150H</span></p><p><span style="color: rgb(34, 34, 34);">Hãng sản xuất: PARAMEDICAL</span></p><p><span style="color: rgb(34, 34, 34);">Nước sản xuất: Ý</span></p> | <p><span style="color: rgb(34, 34, 34);">-Đường kính khẩu độ: WBC 100μ m ， RBC / PL T 68μ m</span></p><p><span style="color: rgb(34, 34, 34);">-Kích thước: L490mm x H332mm x W459mm</span></p><p><span style="color: rgb(34, 34, 34);">- Nguồn điện: 250VA</span></p><p><span style="color: rgb(34, 34, 34);">- Trọng lượng: 35KG</span></p> |  | <p><span style="color: rgb(34, 34, 34);">Chỉ tiêu phân tích 24 thông số: WBC, LYM%, MON%, NEU%, EOS%, BASO%, LYM</span></p><p><span style="color: rgb(34, 34, 34);">#, MON #, NEU #, EOS #, BAS #,RBC, HGB, HCT, MCV, MCH, MCHC, RDW_CV,</span></p><p><span style="color: rgb(34, 34, 34);">RDW_SD,PLT, MPV, PDW, PCT, P_LCR</span></p><p><span style="color: rgb(34, 34, 34);">2 biểu đồ RBC và PLT</span></p><p><span style="color: rgb(34, 34, 34);">2 biểu đồ phân tán: biểu đồ 5 thành phần bạch cầu và biểu</span></p><p><span style="color: rgb(34, 34, 34);">đồ Eosinophils và neutrophils</span></p> | [5 empty] | Công ty TNHH Dịch Vụ Thương Mại Sản Xuất Hiển Thông | 2020-11-30 | Công ty TNHH Dịch Vụ Thương Mại Sản Xuất Hiển Thông | 2021-07-01
5197 | 4. Thiết bị phòng mổ | Hệ thống/Thiết bị khác | Bộ dụng cụ phẫu thuật | Đáy hộp | JK342 | Aesculap AG | Đức | Aesculap AG | Đức |  | CÔNG TY TNHH B. BRAUN VIỆT NAM | Đức | Nhóm null |  |  | 11254900 | t | Cái | true | 2021-04-13 | 2021-12-31 | <p>HÀNG MỚI 100%</p><p>Đáy hộp đựng và bảo quản dụng cụ phẫu thuật, không có lỗ thoát khí, loại chuẩn, cỡ 1/2, kích thước ngoài 300 x 274 x 135mm, kích thước trong 254 x 258x 120mm</p> | <p>THEO CATALOGUE</p> |  | <p>Đáy hộp đựng và bảo quản dụng cụ phẫu thuật, không có lỗ thoát khí, loại chuẩn, cỡ 3/4</p> | [5 empty] | CÔNG TY TNHH B. BRAUN VIỆT NAM | 2021-07-05 | CÔNG TY TNHH B. BRAUN VIỆT NAM | 2021-07-05
5198 | 1. Thiết bị chẩn đoán hình ảnh | Máy X Quang | Máy X quang di động | Hệ thống X-quang di động, tấm thu phẳng kỹ thuật số | Brivo XR115 | Wipro GE Healthcare Private Ltd. | Ấn Độ | Wipro GE Healthcare Private Ltd. | Ấn Độ | ["2021"] | CÔNG TY TNHH DƯỢC PHẨM TRANG THIẾT BỊ Y TẾ T.D |  | Nhóm null |  |  | 2500000000 | t | Hệ thống | true | 2021-06-11 | 2021-12-31 | <p class="ql-align-justify"><strong>Hệ thống X-quang di động, tấm thu phẳng kỹ thuật số</strong></p><p class="ql-align-justify"><strong>1.&nbsp;&nbsp;&nbsp;&nbsp;Máy chụp X-quang di động siêu cao tần</strong></p><p class="ql-align-justify">Model: <strong>Brivo XR115</strong></p><p>Hãng/nước chủ sở hữu: Wipro GE Healthcare Private Ltd/ Ấn Độ</p><p>Hãng/nước sản xuất: Wipro GE Healthcare Private Ltd/ Ấn Độ</p><p>Phân nhóm thiết bị y tế theo Thông tư 14/2020/TT-BYT: <span style="color: red;">Nhóm 6</span></p><p class="ql-align-justify"><strong>2.&nbsp;&nbsp;&nbsp;&nbsp;Bộ DR kỹ thuật số, tấm thu phẳng:</strong></p><p class="ql-align-justify">Model: Definium XR120</p><p class="ql-align-justify">Nhà phân phối: GE (Thiết bị được sản xuất riêng theo tiêu chuẩn của GE)</p><p>Hãng/nước chủ sở hữu: Rayence Co., Ltd./ Hàn Quốc</p><p>Hãng/nước sản xuất: Rayence Co., Ltd./ Hàn Quốc</p><p>Phân nhóm thiết bị y tế theo Thông tư 14/2020/TT-BYT: <span style="color: red;">Nhóm 6</span></p> | <p class="ql-align-justify"><strong><u>Cấu hình thiết bị&nbsp;:</u></strong></p><p class="ql-align-justify"><strong><em><u>&nbsp;</u></em></strong></p><p class="ql-align-justify"><strong>Máy X-quang di động:</strong></p><p class="ql-align-justify">1.&nbsp;&nbsp;&nbsp;&nbsp;Bộ phát cao thế</p><p class="ql-align-justify">2.&nbsp;&nbsp;&nbsp;&nbsp;Bóng phát tia</p><p class="ql-align-justify">3.&nbsp;&nbsp;&nbsp;&nbsp;Phụ kiện chuẩn kèm theo máy</p><p class="ql-align-justify">4.&nbsp;&nbsp;&nbsp;&nbsp;Tài liệu hướng dẫn sử dụng.</p><p class="ql-align-justify"><strong>Bộ DR kỹ thuật số&nbsp;:</strong></p><ol><li class="ql-align-justify">Tấm thu hình&nbsp;kỹ thuật số loại không dây, kích thước 14 x 17 inch (35 x 43cm): 01 tấm</li><li class="ql-align-justify">Bộ xử lý hình ảnh bao gồm máy tính, màn hình, chuột máy tính, bàn phím: 01 bộ</li><li class="ql-align-justify">Bộ sạc pin cho detector: 01 bộ</li><li class="ql-align-justify">Pin cho detector: 02 cái</li><li class="ql-align-justify">Bộ thu phát sóng không dây: 01 bộ</li></ol><p>Tài liệu hướng dẫn sử dụng.</p> |  | <p class="ql-align-justify"><strong>Máy X-quang di động:</strong></p><p class="ql-align-justify">-&nbsp;&nbsp;&nbsp;&nbsp;&nbsp;&nbsp;Brivo XR115 là hệ thống X quang analog di động, được thiết kế nhỏ gọn, an toàn và hiệu quả với trọng lượng nhỏ hơn 120kg thuận tiện trong việc di chuyển tới các địa điểm cần chụp.</p><p class="ql-align-justify">-&nbsp;&nbsp;&nbsp;&nbsp;&nbsp;&nbsp;Công suất&nbsp;: 4kW</p><p class="ql-align-justify">-&nbsp;&nbsp;&nbsp;&nbsp;&nbsp;&nbsp;Chùm tia X 100mA/250mAs&nbsp;đáp ứng hầu hết các ứng dụng chụp X quang</p><p class="ql-align-justify">-&nbsp;&nbsp;&nbsp;&nbsp;&nbsp;&nbsp;Tần số siêu cao tần 200kHz cho hình ảnh tuyệt vời và hiệu quả về liều chụp</p><p class="ql-align-justify"><strong>Bộ DR kỹ thuật số&nbsp;:</strong></p><p class="ql-align-justify">-&nbsp;&nbsp;&nbsp;&nbsp;&nbsp;&nbsp;Tấm thu hình không dây với công nghệ tự động nhận diện tia X linh hoạt (Automatic Exposure Detection - AED), không cần kết nối với hệ thống máy X-quang (bộ phận phát tia).</p><p class="ql-align-justify">-&nbsp;&nbsp;&nbsp;&nbsp;&nbsp;&nbsp;Loại tấm thu hình: không dây</p><p class="ql-align-justify">-&nbsp;&nbsp;&nbsp;&nbsp;&nbsp;&nbsp;Kích thước: (35x43) cm</p><p class="ql-align-justify">-&nbsp;&nbsp;&nbsp;&nbsp;&nbsp;&nbsp;Vật liệu: Amorphous Silicon với chất nhấp nháy CsI</p><p class="ql-align-justify">Kích thước điểm ảnh: 127 μm</p> | [5 empty] | CÔNG TY TNHH DƯỢC PHẨM TRANG THIẾT BỊ Y TẾ T.D | 2021-06-11 | CÔNG TY TNHH DƯỢC PHẨM TRANG THIẾT BỊ Y TẾ T.D | 2021-06-11
5199 | 13. Thiết bị dùng chung | Hệ thống/ thiết bị khác | Hệ thống khí y tế và các thiết bị phụ trợ | Xe đẩy hút dịch dẫn lưu màng phổi | Regulator | Atlas Copco Medical Ltd Trading as Beacon Medaes | Anh | Atlas Copco Medical Ltd Trading as Beacon Medaes | Anh |  | Công ty Cổ phần Trang thiết bị và Công trình y tế | Anh | Nhóm 3 |  |  | 40000000 | t | Bộ | true | 2021-04-05 | 2022-04-05 | <p>Tiêu chuẩn EN13485, ISO 9001 hoặc tương đương</p> | <p>- Đồng hồ chỉ thị áp lực hút: 01 cái</p><p>- Bình hút dịch dung tích: 01 cái</p><p>-Xe đẩy 05 bánh: 01 cái</p> |  | <p>- Dải điều chỉnh áp lực hút: 0 - 150 mmHg.</p><p>- Lưu lượng hút: 0 - ≥ 90 lít/phút.</p><p>- Có đầu cắm nhanh tương thích với đầu khí hút.</p><p>- Đồng hồ chỉ thị áp lực hút có vạch chia bằng đơn vị mmHg/ kPa</p><p>Nút điều chỉnh có mũi tên chỉ chiều. Có khóa bật/tắt sử dụng để đóng mở nhanh.</p><p>- Có bẫy chống tràn (Vacuum Trap).</p><p>- 01 Bình hút dịch dung tích ≥ 3,5 L</p><p>làm bằng vật liệu đặc biệt chống va đập, chịu được hấp ướt tiệt trùng, có nắp đậy đi kèm &amp; van chống tràn</p><p>- 01 Bình dùng để điều chỉnh áp lực hút liên tục theo áp kế áp lực nước, áp lực điều chỉnh&nbsp;từ 0- 30 cmH2O</p><p>- Xe đẩy 05 bánh.</p> | [5 empty] | Công ty Cổ phần Trang thiết bị và Công trình y tế | 2021-04-05 | Công ty Cổ phần Trang thiết bị và Công trình y tế | 2021-04-05
5200 | 4. Thiết bị phòng mổ | Hệ thống/Thiết bị khác | Bộ dụng cụ phẫu thuật | Kìm nhổ răng | DI001R | Aesculap Chifa Sp.z o.o | Ba Lan | Aesculap AG | Đức |  | CÔNG TY TNHH B. BRAUN VIỆT NAM | Ba Lan | Nhóm 1 |  |  | 3107800 | t | Cái | true | 2021-04-13 | 2021-12-31 | <p>HÀNG MỚI 100%</p><p>Kìm nhổ răng cửa, răng nanh, răng số 4 và chân răng hàm trên, kiểu Mỹ, số 1</p> | <p>THEO CATALOGUE</p> |  | <p>Đáy hộp đựng và bảo quản dụng cụ phẫu thuật, không có lỗ thoát khí, loại chuẩn, cỡ 3/4</p> | [5 empty] | CÔNG TY TNHH B. BRAUN VIỆT NAM | 2021-07-05 | CÔNG TY TNHH B. BRAUN VIỆT NAM | 2021-07-05
5201 | 7. Thiết bị chuyên khoa xét nghiệm | Máy xét nghiệm huyết học | Máy xét nghiệm máu lắng | Máy đo tốc độ máu lắng | Sed Rate Screener 20/II (SRS 20/II) | ELITechGroup B.V. | Hà Lan | ELITechGroup B.V. | Áo |  | CÔNG TY TNHH THIẾT BỊ DUY MINH | Hà Lan | Nhóm 3 |  |  | 120000000 | f | Bộ | true | 2021-07-12 | 2021-12-31 | <p><strong>Máy phân tích độ lắng máu tự động</strong></p><p>+&nbsp;&nbsp;Nguyên lý đọc: Sử dụng ánh sáng hồng ngoại</p><p>+&nbsp;&nbsp;Các chế độ đo 15 phút, 30 phút hoặc 60 phút</p><p>+&nbsp;&nbsp;Công suất: 80 mẫu/giờ (Chế độ đo 15 phút)</p> | [8 empty] | CÔNG TY TNHH THIẾT BỊ DUY MINH | 2021-07-12 | CÔNG TY TNHH THIẾT BỊ DUY MINH | 2021-07-12
5202 | 2. Thiết bị hồi sức cấp cứu | Giường cấp cứu hồi sức | Giường cấp cứu hồi sức điều khiển điện | Giường bệnh nhân điều khiển điện | B-640P | Sigma-Care Development Co., Ltd. | Đài Loan | Sigma-Care Development Co., Ltd. | Đài Loan | ["2020"] | Công ty TNHH Dương Phước Đông | Đài Loan | Nhóm 6 |  |  | 85000000 | t | Chiếc | false | 2020-11-16 | 2020-12-31 | <p>Giường sử dụng cho bệnh nhân trong quá trình điều trị tại bệnh viện, di chuyển bệnh nhân giữa các khoa phòng.</p> | [8 empty] | Công ty TNHH Dương Phước Đông | 2020-11-16 | Công ty TNHH Dương Phước Đông | 2020-12-31
5203 | 2. Thiết bị hồi sức cấp cứu | Máy thở | Máy thở di động người lớn | Máy thở di động HT70plus | HT70PM-SY-EU | Covidien | Ireland | Covidien LLC | Mỹ | ["2020"] | CÔNG TY TNHH IDS MEDICAL SYSTEMS VIỆT NAM | Ireland | Nhóm 3 |  |  | 628324785 | t | Chiếc | true | 2020-11-09 | 2022-06-22 | <p>Máy mới 100%</p> | <p>'Máy thở HT70:</p><p>- Máy chính : 01 bộ</p><p>Phụ kiện tiêu chuẩn đi kèm 01 máy chính:</p><p>- Bộ trộn oxy/khí nén 35 - 65 psig (2.4 - 4.5 Bar) : 01 bộ</p><p>- Bộ trộn oxy/khí nén lưu lượng thấp 1 – 10 L/min: 01 bộ</p><p>- Bình làm ấm và ẩm khí thở : 01 bộ&nbsp;</p><p>(Mua lẻ trong nước)</p><p>- Bộ dây thở dùng nhiều lần cho người lớn: 01 bộ</p><p>- Bộ dây thở dùng nhiều lần cho trẻ em: 01 bộ</p><p>- Phổi giả dùng nhiều lần người lớn: 01 chiếc</p><p>(Mua lẻ trong nước)</p><p>- Phổi giả dùng nhiều lần trẻ em: 01 chiếc</p><p>(Mua lẻ trong nước)</p><p>- Van thở ra sử dụng nhiều lần có thể tiệt trùng : 01 chiếc</p><p>- Cảm biến lưu lượng thở ra : 01 chiếc</p><p>- Dây dẫn oxy: 01 bộ</p> |  | <p>' Điện áp làm việc: 100 - 240 VAC, Max 2A, 50/60 Hz</p><p>&nbsp;DC: 12 - 24 VDC, Max 5A</p><p>Môi trường hoạt động:</p><p>&nbsp;Nhiệt độ môi trường tối đa:&nbsp;40°C</p><p>&nbsp;Độ ẩm môi trường tối đa: 95%</p> | [5 empty] | CÔNG TY TNHH IDS MEDICAL SYSTEMS VIỆT NAM | 2020-12-18 | CÔNG TY TNHH IDS MEDICAL SYSTEMS VIỆT NAM | 2021-06-22
5204 | 6. Thiết bị chuyên khoa RHM-THM-Mắt | Thiết bị chuyên Tai Mũi Họng | Máy trợ thính | Máy trợ thính dành cho trẻ em điếc trung bình 17 kênh | BBM1786-DW | GN Beltone A/S | Đan Mạch | GN Beltone A/S | Đan Mạch | ["2020"] | Công ty TNHH Máy trợ thính và Thiết bị thính học Cát Tường | Đan Mạch | Nhóm 3 |  |  | 65000000 | t | Cái | true | 2020-10-30 | 2021-07-31 | <p>Máy trợ thính dành cho trẻ em, bệnh nhân tăng động, giảm chú ý, mất tập trung</p> | <p>Máy chính: 1 cái</p> <p>Hộp đựng máy: 1 cái</p> |  | <p>- Máy trợ thính kỹ thuật số 100%; Công suất 80/140 dB; Số Kênh 17<br /> - Tự động nhận dạng lời nói ở môi trường ồn; Định hướng âm thanh<br /> - Giảm tiếng gió; Giảm tiếng ồn nền; Dịch chuyển tần số<br /> - Phụ kiện không dây, Mic, Tivi Streamer, Phone Clip.</p> <p>Có các chứng chỉ: ISO 9001; ISO 13485, FDA, Free sales Certificate</p> |  |  |  |  | Thời gian bảo hành 24 tháng kể từ ngày nghiệm thu hoàn thành | Công ty TNHH Máy trợ thính và Thiết bị thính học Cát Tường | 2020-10-30 | Công ty TNHH Máy trợ thính và Thiết bị thính học Cát Tường | 2020-11-11
5205 | 14. Thiết bị khám - điều trị khác | Thiết bị phòng khám | Đèn khám | Đèn soi ven | VS400 | BLZ Technology (Wuhan) Co., Ltd | Trung Quốc | BLZ Technology (Wuhan) Co., Ltd | Trung Quốc | ["2020"] | CÔNG TY TNHH Y TẾ LƯ GIA | Trung Quốc | Nhóm null |  |  | 142500000 | t | Bộ | false | 2020-11-03 | 2021-12-31 | <p>Đèn soi ven ( Tĩnh mạch )</p> <p>Model: VS400</p> <p><strong>Nhà sản xuất: BLZ Technology (Wuhan) Co., Ltd</strong></p> <p><strong>Xuất xứ: Trung Quốc</strong></p> <p>&nbsp;</p> | <p>Bao gồm:</p> <ul> <li>Máy chính: 01 cái</li> <li>Đế sạc + Đầu nguồn sạc: 01 bộ</li> <li>Tài liệu hướng dẫn sử dụng: 01 bộ</li> </ul> | <p>Bao gồm:</p> <ul> <li>Máy chính: 01 cái</li> <li>Đế sạc + Đầu nguồn sạc: 01 bộ</li> <li>Giá đỡ di động hoặc cố định : 01 cái</li> <li>Tài liệu hướng dẫn sử dụng: 01 bộ</li> </ul> | <p>- Kích thước: 240 X 60 X 60mm (DxRxC)</p> <p>- Loại ánh sáng: đèn cận hồng ngoại</p> <p>- Màu ánh sáng: có 5 màu hiển thị</p> <p>- Thời gian sử dụng Pin: 5 giờ</p> <p>- Chế độ hoạt động: cầm tay hoặc treo</p> <p>- Khoảng cách chiếu: 200±20mm</p> | [5 empty] | CÔNG TY TNHH Y TẾ LƯ GIA | 2020-11-03 | CÔNG TY TNHH Y TẾ LƯ GIA | 2020-11-11
5206 | 7. Thiết bị chuyên khoa xét nghiệm | Hệ thống/ Thiết bị khác | Máy ủ có lắc | SF2200 | SF2200 | Diagnostic Automation/Cortez Diagnostics, Inc. | Mỹ | Diagnostic Automation/Cortez Diagnostics, Inc. | Mỹ |  | Công ty TNHH Thương mại Y tế Phú Gia | Mỹ | Nhóm 3 |  |  | 98400000 | t | Chiếc | true | 2020-11-05 | 2021-12-31 | <p>-Máy Ủ/Lắc SF2200 của hãng Diagnostic Automation/ Cortez Diagnostics Inc./Mỹ</p><p>Để Ủ và Lắc các vi mẫu đặt trong máy</p> | <p>- Máy ủ/lắc : 1 máy</p> | [7 empty] | Công ty TNHH Thương mại Y tế Phú Gia | 2020-11-05 | Công ty TNHH Thương mại Y tế Phú Gia | 2021-01-13
5207 | 12. Thiết bị phục hồi chức năng - Vật lý trị liệu | Thiết bị phục hồi chức năng | Thiết bị tập phục hồi chức năng | Bơi thuyền tập cho người khuyết tật vận động | PN09 | Công Ty TNHH Sản Xuất Thương Mại Phana | Việt Nam | Công Ty TNHH Sản Xuất Thương Mại Phana | Việt Nam | ["2021"] | CÔNG TY TRÁCH NHIỆM HỮU HẠN SẢN XUẤT THƯƠNG MẠI PHANA |  | Nhóm 6 |  |  | 14564000 | t | Cái | true | 2021-06-28 | 2022-12-31 | <p>Bơi thuyền tập cho người khuyết tật vận động</p> | <p>- Khung sắt sơn tĩnh điện ,tay chèo Inox , chỗ ngồi mouse bọc simily</p><p>-Khối lượng:27 kg</p><p>- KT :150x150x70cm (+/- sai số 5%); chỗ ngồi:35x30 cm</p> |  | <p><strong><u>Thông số kỹ thuật:</u></strong></p><p class="ql-align-justify"><span style="color: rgb(51, 51, 51);">- Khung sắt sơn tỉnh điện màu kem nhăn bền màu hạn chế trầy xướt</span></p><p class="ql-align-justify"><span style="color: rgb(51, 51, 51);">- Chổ ngồi PE + mouse bọc simily. </span></p><p class="ql-align-justify"><span style="color: rgb(51, 51, 51);">- Tay chèo Inox, </span></p><p class="ql-align-justify"><span style="color: rgb(51, 51, 51);">- Khối lượng: 27 kg</span></p><p class="ql-align-justify"><span style="color: rgb(51, 51, 51);">- Kích thước : D150 x R150 x C70cm (+/- sai số 5%); </span></p><p class="ql-align-justify"><span style="color: rgb(51, 51, 51);">- KT chỗ ngồi: chỗ ngồi: 35x30 cm.</span></p><p class="ql-align-justify"><span style="color: rgb(51, 51, 51);">- Gác chân tăng giảm, có dây đai nẹp bàn chân để hổ trợ kết hợp kéo giãn gân gót.</span></p><p><span style="color: rgb(51, 51, 51);">- Tập các cơ toàn thân, tập cử động điều hợp tay chân một cách nhịp nhàng: tay, chân, ngực, lưng, bụng …. Hai tay chèo có thể điều chỉnh lực nặng - nhẹ cho phù hợp sức cơ người bệnh. Hổ trợ tốt&nbsp;đối với khớp gối bị giới hạn tầm hoạt&nbsp;động gập. Có thể tập gập khớp hông, gập gối và khớp cổ chân dễ dàng.</span></p> | [5 empty] | CÔNG TY TRÁCH NHIỆM HỮU HẠN SẢN XUẤT THƯƠNG MẠI PHANA | 2021-06-28 | CÔNG TY TRÁCH NHIỆM HỮU HẠN SẢN XUẤT THƯƠNG MẠI PHANA | 2021-06-28
5208 | 4. Thiết bị phòng mổ | Hệ thống/Thiết bị khác | Bộ dụng cụ phẫu thuật | Kìm nhổ răng | DI401R | Aesculap Chifa Sp.z o.o | Ba Lan | Aesculap AG | Đức |  | CÔNG TY TNHH B. BRAUN VIỆT NAM | Ba Lan | Nhóm 1 |  |  | 2886300 | t | Cái | true | 2021-04-13 | 2021-12-31 | <p>HÀNG MỚI 100%</p><p>Kìm nhổ răng cửa, răng nanh, răng số 4 và chân răng hàm dưới Cryer, số 151, kiểu Mỹ</p> | <p>THEO CATALOGUE</p> |  | <p>Đáy hộp đựng và bảo quản dụng cụ phẫu thuật, không có lỗ thoát khí, loại chuẩn, cỡ 3/4</p> | [5 empty] | CÔNG TY TNHH B. BRAUN VIỆT NAM | 2021-07-05 | CÔNG TY TNHH B. BRAUN VIỆT NAM | 2021-07-05
5209 | 1. Thiết bị chẩn đoán hình ảnh | Máy siêu âm | Máy siêu âm chẩn đoán Doppler màu | Máy siêu âm Doppler màu 2D tổng quát và tim, 3 đầu dò | Aloka Arietta 850 | Hitachi Ltd. | Nhật Bản | Hitachi Ltd. | Nhật Bản | ["2020"] | CÔNG TY TNHH THƯƠNG MẠI VÀ DỊCH VỤ NGUYÊN ĐÔ | Nhật Bản | Nhóm 3 |  |  | 4000000000 | t | Chiếc | true | 2020-12-08 | 2020-12-31 | <p class="ql-align-justify"><strong>Aloka Arietta 850 t</strong>hăm khám chính xác hơn, thao tác thoải mái hơn, đa dạng các ứng dụng trong hình ảnh siêu âm.</p><p class="ql-align-justify"><strong>Màn hình linh động</strong></p><p class="ql-align-justify">Màn hình có thể di chuyển qua lại trơn tru trong quá trình kiểm tra mà không có bất kỳ thay đổi nào về vị trí lên, xuống, phải và trái.</p><p class="ql-align-justify"><strong>Bảng điều khiển hoạt động</strong></p><p class="ql-align-justify">Bố cục kết hợp với hiển thị lựa chọn ưu tiên trackball trên màn hình hợp lý hóa quy trình làm việc cho các chức năng nâng cao hơn, chẳng hạn như đo lường và phân tích 3D</p><p class="ql-align-justify"><strong>Giao thức hỗ trợ</strong></p><p class="ql-align-justify">Các bước đã đăng ký trong quy trình thường ngày giúp giảm bớt các thao tác thực hiện khi thăm khám. Nhắc lưu ảnh, cảnh báo khi lưu lặp lại, các tính năng giúp nâng cao hiệu quả và chính xác khi thăm khám.</p><p class="ql-align-justify"><strong>Màn hình linh động</strong></p><p class="ql-align-justify">Màn hình có thể di chuyển qua lại trơn tru trong quá trình kiểm tra mà không có bất kỳ thay đổi nào về vị trí lên, xuống, phải và trái.</p><p class="ql-align-justify"><strong>Bảng điều khiển hoạt động</strong></p><p class="ql-align-justify">Bố cục kết hợp với hiển thị lựa chọn ưu tiên trackball trên màn hình hợp lý hóa quy trình làm việc cho các chức năng nâng cao hơn, chẳng hạn như đo lường và phân tích 3D</p><p class="ql-align-justify"><strong>Giao thức hỗ trợ</strong></p><p class="ql-align-justify">Các bước đã đăng ký trong quy trình thường ngày giúp giảm bớt các thao tác thực hiện khi thăm khám. Nhắc lưu ảnh, cảnh báo khi lưu lặp lại, các tính năng giúp nâng cao hiệu quả và chính xác khi thăm khám.</p><p class="ql-align-justify"><br></p><p><br></p> | [8 empty] | CÔNG TY TNHH THƯƠNG MẠI VÀ DỊCH VỤ NGUYÊN ĐÔ | 2020-12-08 | CÔNG TY TNHH THƯƠNG MẠI VÀ DỊCH VỤ NGUYÊN ĐÔ | 2020-12-31
5210 | 7. Thiết bị chuyên khoa xét nghiệm | Hệ thống/ Thiết bị khác | Máy định nhóm máu tự động | Máy phân tích nhóm máu | DAYmate S | DAY Medical SA | Thụy Sĩ | DAY Medical SA | Thụy Sĩ |  | CÔNG TY CỔ PHẦN THIẾT BỊ Y TẾ VIMEC | Thụy Sĩ | Nhóm 3 |  |  | 2800000000 | t | Bộ | true | 2020-12-24 | 2021-12-24 | <p>MÁY PHÂN TÍCH NHÓM MÁU</p><p>Model: Daymate S</p><p>Hãng SX: DAY Medical</p><p>Nước SX: Thụy Sỹ</p> | <p>- 01 Máy chính</p><p>- 01 Bộ máy tính</p><p><br></p> |  | <p>ISO, CE</p> | [5 empty] | CÔNG TY CỔ PHẦN THIẾT BỊ Y TẾ VIMEC | 2020-12-24 | CÔNG TY CỔ PHẦN THIẾT BỊ Y TẾ VIMEC | 2020-12-24
5211 | 4. Thiết bị phòng mổ | Hệ thống/Thiết bị khác | Bộ dụng cụ phẫu thuật | Nhíp phẫu thuật | BD715T | Aesculap AG | Đức | Aesculap AG | Đức |  | CÔNG TY TNHH B. BRAUN VIỆT NAM | Đức | Nhóm 3 |  |  | 44564752 | t | Cây | true | 2021-04-13 | 2021-12-31 | <p>HÀNG MỚI 100%</p> | <p>THEO CATALOGUE</p> |  | <p>Nhíp phẫu tích Resano, thẳng, ngàm răng cưa, chất liệu Titan</p> | [5 empty] | CÔNG TY TNHH B. BRAUN VIỆT NAM | 2021-07-12 | CÔNG TY TNHH B. BRAUN VIỆT NAM | 2021-07-12
5212 | 4. Thiết bị phòng mổ | Hệ thống/Thiết bị khác | Bộ dụng cụ phẫu thuật | Dụng cụ bẩy chân răng | DL026R | Aesculap Chifa Sp.z o.o | Ba Lan | Aesculap AG | Đức |  | CÔNG TY TNHH B. BRAUN VIỆT NAM | Ba Lan | Nhóm 1 |  |  | 1445200 | t | Cái | true | 2021-04-13 | 2021-12-31 | <p>HÀNG MỚI 100%</p><p>Dụng cụ bẩy chân răng Hylin, thẳng, mũi rộng 4,50 mm</p> | <p>THEO CATALOGUE</p> |  | <p>Đáy hộp đựng và bảo quản dụng cụ phẫu thuật, không có lỗ thoát khí, loại chuẩn, cỡ 3/4</p> | [5 empty] | CÔNG TY TNHH B. BRAUN VIỆT NAM | 2021-07-05 | CÔNG TY TNHH B. BRAUN VIỆT NAM | 2021-07-05
5213 | 2. Thiết bị hồi sức cấp cứu | Bơm tiêm điện | Bơm tiêm điện | Bơm tiêm thuốc cản quang | OptiOne | Liebel - Flarsheim Company LLC | Mỹ | Liebel - Flarsheim Company LLC | Mỹ |  | Công ty TNHH Vạn Niên | Mỹ | Nhóm null |  |  | 630000000 | t | Chiếc | true | 2020-12-15 | 2021-03-15 | <p>Bơm tiêm thuốc cản quang 1 nòng</p> | <ul><li>01 đầu bơm tiêm 1 nòng có màn hình cảm ứng</li><li>01 Màn hình cảm ứng điều khiển chính</li><li>01 Bộ nguồn</li><li>01 Chân đế có bánh xe</li><li>01 Hộp giữ bảo vệ xilanh loại 200ml</li><li>01 Bộ dây cáp và phụ kiện tiêu chuẩn</li><li>20 Bộ Xilanh có kèm dây dẫn đi kèm loại 200ml</li><li>01 Bộ tài liệu hướng dẫn sử dụng</li></ul> |  | <p>Bơm tiêm thuốc cản quang 01 nòng</p><ul><li>Tốc độ tiêm: từ 0.1 đến 10.0 ml/ giây, bước nhảy có thể điều chỉnh 0.1ml/ giây</li><li>giới hạn áp suất: từ 50 đến 325 psi điều chỉnh mỗi bước 5psi</li><li>Có chức năng tự động nạp thuốc</li><li>có chức năng tự động loại khí</li><li>có chức năng kiểm tra vị trí đặt ven và giữ độ mở mạch</li></ul> | [5 empty] | Công ty TNHH Vạn Niên | 2020-12-15 | Công ty TNHH Vạn Niên | 2020-12-15
5214 | 4. Thiết bị phòng mổ | Hệ thống/Thiết bị khác | Bộ dụng cụ phẫu thuật | Kéo phẫu thuật | BC417R | B.Braun Medical Industries Sdn. Bhd. | Malaysia | Aesculap AG | Đức |  | CÔNG TY TNHH B. BRAUN VIỆT NAM | Malaysia | Nhóm 2 |  |  | 1833300 | t | Cây | true | 2021-04-13 | 2021-12-31 | <p>HÀNG MỚI 100%</p> | <p>THEO CATALOGUE</p> |  | <p>Kéo phẫu thuật Cooper, loại chuẩn, cong, mũi tù/tù</p> | [5 empty] | CÔNG TY TNHH B. BRAUN VIỆT NAM | 2021-06-28 | CÔNG TY TNHH B. BRAUN VIỆT NAM | 2021-06-28
5215 | 7. Thiết bị chuyên khoa xét nghiệm | Thiết bị xét nghiệm vi sinh + sinh học phân tử + di truyền | Máy cấy máu tự động | Máy cấy máu phát hiện vi khuẩn và nấm tự động | BacT/ALERT VIRTUO | bioMerieux, Inc. | Mỹ | bioMerieux, Inc. | Mỹ |  | Công ty TNHH MTV Vimedimex Bình Dương |  | Nhóm null |  |  | 4500000000 | t | Hệ thống | false | 2020-12-31 | 2021-03-31 | <p>Thông tin chung về thiết bị:</p><p><br></p><p><span style="color: black;">-&nbsp;&nbsp;&nbsp;&nbsp;&nbsp;&nbsp;&nbsp;&nbsp;Hệ thống máy cấy máu hoàn toàn tự động </span><strong style="color: black;">Bact/Alert 3 D Virtuo</strong><span style="color: black;"> có thể phát hiện vi khuẩn, nấm và/hoặc vi khuẩn lao có trong mẫu máu và mẫu dịch vô khuẩn</span></p><p><span style="color: black;">-&nbsp;&nbsp;&nbsp;&nbsp;&nbsp;&nbsp;&nbsp;&nbsp;</span><strong>Bact/Alert 3 D Virtuo </strong>phát hiện vi sinh vật tự động với khả năng ủ, lắc và giám sát liên tục giúp phát hiện vi khuẩn hiếu khí,&nbsp;tùy ý và vi khuẩn kị khí trong mẫu máu và các dung dịch vô khuẩn khác trong cơ thể</p><p>-&nbsp;&nbsp;&nbsp;&nbsp;Hệ thống tự động hóa cao → Tiết kiệm thời gian cho kỹ thuật viên</p><p>-&nbsp;&nbsp;&nbsp;&nbsp;Chai cấy máu được tự động tải lên buồng ủ nhờ băng tải tự động và carousel. Hệ thống có khả năng phát hiện sự can thiệp của con người</p><p>-&nbsp;&nbsp;&nbsp;&nbsp;Carousel di chuyển chai cấy máu vào trạm quét hình ảnh thông minh. Tại đây hình ảnh của chai cấy máu sẽ được chụp lại.</p><p>-&nbsp;&nbsp;&nbsp;&nbsp;Hệ thống tự động lấy ra chai cấy máu âm tính (hoặc theo yêu cầu của người sử dụng)</p><p>-&nbsp;&nbsp;&nbsp;&nbsp;Có khả năng tự đưa chai cấy máu dương tính ra ngoài tự động</p><p>-&nbsp;&nbsp;&nbsp;&nbsp;&nbsp;&nbsp;&nbsp;&nbsp;&nbsp;16 Rack với 27 chai cấy/ rack. Sức chứa 432 vị trí tải mẫu</p><p>-&nbsp;&nbsp;&nbsp;&nbsp;&nbsp;&nbsp;&nbsp;&nbsp;&nbsp;&nbsp;Một hệ thống có thể đứng riêng lẻ hoặc&nbsp;nhiều hệ thống có thể kết nới với nhau&nbsp;nhằm đáp ứng nhu cầu sử dụng: có khả năng kết nối tối đa 4 hệ thống nhằm mở rộng công suất đến 1712 mẫu/ lần chạy</p> | [8 empty] | Công ty TNHH MTV Vimedimex Bình Dương | 2020-12-31 | Công ty TNHH MTV Vimedimex Bình Dương | 2020-12-31
5216 | 4. Thiết bị phòng mổ | Hệ thống/Thiết bị khác | Bộ dụng cụ phẫu thuật | Nhíp phẫu thuật | BD725R | B.Braun Medical Industries Sdn. Bhd. | Malaysia | Aesculap AG | Đức |  | CÔNG TY TNHH B. BRAUN VIỆT NAM | Malaysia | Nhóm 2 |  |  | 2354038 | t | Cây | true | 2021-04-13 | 2021-12-31 | <p>HÀNG MỚI 100%</p> | <p>THEO CATALOGUE</p> |  | <p>Nhíp mô Stille-Barraya, thẳng, ngàm có răng (3x4)</p> | [5 empty] | CÔNG TY TNHH B. BRAUN VIỆT NAM | 2021-07-12 | CÔNG TY TNHH B. BRAUN VIỆT NAM | 2021-07-12
5217 | 12. Thiết bị phục hồi chức năng - Vật lý trị liệu | Thiết bị phục hồi chức năng | Thiết bị tập phục hồi chức năng | Hệ thống PHCN thực tế ảo cảm biến từ 3D tập vận động và nhận thức | FULL SET | Khymeia S.r.l. | Italy | Khymeia S.r.l. | Italy | ["2020"] | Công ty TNHH thương mại và dịch vụ Hải Minh | Italy | Nhóm 3 |  |  | 4900000000 | t | Chiếc | true | 2020-11-03 | 2021-09-30 | <p><strong>Hệ thống PHCN thực tế ảo cảm biến từ 3D tập vận động và nhận thức</strong></p><p><strong>Model: FULL SET</strong></p><p><strong>Nhà sản xuất: Khymeia Srl</strong></p><p><strong>Xuất xứ: Italy</strong></p><p>Giá bán dựa trên lựa chọn các tính năng của sản phẩm, có thể giảm vì cắt bỏ tính năng.</p> | <p>Hệ thống thực tế ảo trung tâm: 01 bộ</p> <p>Cảm biến từ 3D: 01 bộ</p> <p>Màn hình cảm ứng: tích hợp sẵn</p> <p>Bàn phím chuyên dụng: 01 cái</p> <p>Đai giữ cảm biến chuyên dụng: 01 bộ</p> | <p><strong>Module tập kỹ năng vận động</strong></p> <p><strong>Module tập nhận thức</strong></p> <p><strong>Module tập phát âm và tập nói </strong></p> <p><strong>Module tập tư thế</strong></p> <p><strong>Module chỉnh hình</strong></p> <p><strong>Module phục hồi chức năng tim phổi</strong></p> <p><strong>Module tay và cổ tay</strong></p> <p><strong>Module nhận dạng khuôn mặt</strong></p> <p><strong>Module thực tế ảo nhập vai</strong></p> <p>&nbsp;</p> <p><strong>Telecockpit</strong></p> <p>Đây là một trạm làm việc công nghệ tiên tiến được trang bị bộ giải mã video độc quyền, được sử dụng để quản lý các thiết bị từ xa hoặc tại nhà&nbsp; hoặc các hình ảnh y tế, bao gồm các hoạt động liên tục. Bác sỹ có thể theo dõi cùng lúc bệnh nhân và các hoạt động của họ.</p> <p><strong>VRRS Home tablet</strong></p> <p>Đây là hệ thống tiên tiến để tập luyện tại nhà hoặc tập luyện từ xa bao gồm 2 module:</p> <ul> <li>Tương tác trực tuyến với bệnh nhân theo thời gian thực</li> <li>Triển khai offline các bài tập đã được tùy biến, được hỗ trợ bởi hệ thống VRRS “smart virtual assistant”</li> </ul> | <p>Kích thước: 137mmx 70mm</p> <p>Trọng lượng: 4,6kg</p> <p>Kiểu: biến áp 1 pha hình xuyến</p> <p>Công suất: 600VA, tần số 50/60Hz, nguồn: 230V</p> <p>Dòng không tải: 20mA</p> <p>Bảo vệ chống quá nhiệt lên đến 100<sup>0</sup>C</p> <p>Tăng cường cách điện giữ sơ cấp và thứ cấp.</p> <p>Gia cường cách nhiệt ở lớp cuối</p> <p>Cách nhiệt 4KV giữa sơ cấp và thứ cấp.</p> <p>Xây dựng theo tiêu chuẩn EN 61558-2-4</p> <p>Tất cả các vật liệu sử dụng phù hợp tiêu chuẩn RoHS</p> | [5 empty] | Công ty TNHH thương mại và dịch vụ Hải Minh | 2020-11-03 | Công ty TNHH thương mại và dịch vụ Hải Minh | 2021-06-22
5218 | 6. Thiết bị chuyên khoa RHM-THM-Mắt | Thiết bị chuyên khoa Răng Hàm Mặt | Máy và ghế khám, chữa răng | Ri-Quadro Spiral Implant D-4.2mm / L-11.5mm | QSI-4.2-11.5 | Ritter Implants GmbH & Co. KG | Đức | Ritter Implants GmbH & Co. KG | Đức |  | CÔNG TY TNHH BÌNH VIỆT ĐỨC |  | Nhóm null |  |  | 7020000 | t | Chiếc | true | 2020-11-06 | 2025-11-06 | <p>Đặc điểm:</p> <ul> <li>Vật liệu titanium loại 5</li> <li>Bề mặt SLA</li> <li>Kết nối trong lục giác</li> <li>Thiết kế ren cắt chủ động</li> </ul> <p>Kích thước: Đường kính 4.2</p> <p>Chiều dài: 11.5</p> <p>Thích hợp với tất cả các loại xương</p> <p>Đỉnh Implant hình nón, hạn chế tối đa các trường hợp thủng xoang</p> <p>Phục hình: Cement, bắt vít, toàn hàm, tức thì,…</p> <p>Mũi khoan: có stopper và không có stopper</p> | <p>Đặc điểm:</p> <ul> <li>Vật liệu titanium loại 5</li> <li>Bề mặt SLA</li> <li>Kết nối trong lục giác</li> <li>Thiết kế ren cắt chủ động</li> </ul> <p>Kích thước: Đường kính 4.2</p> <p>Chiều dài: 11.5</p> <p>Thích hợp với tất cả các loại xương</p> <p>Đỉnh Implant hình nón, hạn chế tối đa các trường hợp thủng xoang</p> <p>Phục hình: Cement, bắt vít, toàn hàm, tức thì,…</p> <p>Mũi khoan: có stopper và không có stopper</p> |  | <p>Đặc điểm:</p> <ul> <li>Vật liệu titanium loại 5</li> <li>Bề mặt SLA</li> <li>Kết nối trong lục giác</li> <li>Thiết kế ren cắt chủ động</li> </ul> <p>Kích thước: Đường kính 4.2</p> <p>Chiều dài: 11.5</p> <p>Thích hợp với tất cả các loại xương</p> <p>Đỉnh Implant hình nón, hạn chế tối đa các trường hợp thủng xoang</p> <p>Phục hình: Cement, bắt vít, toàn hàm, tức thì,…</p> <p>Mũi khoan: có stopper và không có stopper</p> | [5 empty] | CÔNG TY TNHH BÌNH VIỆT ĐỨC | 2020-11-06 | CÔNG TY TNHH BÌNH VIỆT ĐỨC | 2020-11-11
5219 | 11. Thiết bị nội soi chẩn đoán | Nội soi chẩn đoán | Hệ thống nội soi khí phế quản | Bộ đặt nội phế quản có camera | IV VL3S | Shenzhen Hugemed Medical Technical Development Co., Ltd | Trung Quốc | Shenzhen Hugemed Medical Technical Development Co., Ltd | Trung Quốc | ["2020","2019"] | Công ty TNHH Quốc Tế Việt Nam Ấn Độ |  | Nhóm null |  |  | 800000000 | t | Bộ | false | 2021-02-02 | 2022-06-11 | <p>Bộ đặt nội phế quản có camera (bộ ống soi mềm với lựa chọn 4 cỡ)</p> | <p><span style="color: black;">-&nbsp;&nbsp;&nbsp;&nbsp;&nbsp;&nbsp;01 Tay cầm có gắn màn hình nhỏ 3.5 inch</span></p><p><span style="color: black;">-&nbsp;&nbsp;&nbsp;&nbsp;&nbsp;&nbsp;01 Màn hình lớn 8 inch</span></p><p><span style="color: black;">-&nbsp;&nbsp;&nbsp;&nbsp;&nbsp;&nbsp;01 Ống soi mềm với các kích cỡ tùy chọn như sau: M28 (2.8mm), M39 (3.9mm), M52 (5.2mm), M58 (5.8mm)</span></p><p><span style="color: black;">-&nbsp;&nbsp;&nbsp;&nbsp;&nbsp;&nbsp;02 Bộ sạc điện và kết nối</span></p><p><span style="color: black;">-&nbsp;&nbsp;&nbsp;&nbsp;&nbsp;&nbsp;01 Vali xách tay</span></p><p><span style="color: black;">-&nbsp;&nbsp;&nbsp;&nbsp;&nbsp;&nbsp;01 Bộ dụng cụ đo áp suất và vệ sinh</span></p><ul><li><span style="color: black;">01 Xe đẩy</span></li></ul> |  | <p><span style="color: black;">-&nbsp;&nbsp;&nbsp;&nbsp;&nbsp;&nbsp;</span><strong style="color: black;">Màn hình: </strong></p><p><strong style="color: black;">&nbsp;&nbsp;+ </strong><span style="color: black;">Màn hình HD toàn màn hình</span><strong style="color: black;"> </strong><span style="color: black;">LCD</span></p><p><span style="color: black;">&nbsp;&nbsp;+ Kích thước:&nbsp;3.5 inch; 8 inch</span></p><p><span style="color: black;">&nbsp;&nbsp;+ Góc quay của màn hình: </span>Góc quay trước và rìa ≥120°. Góc quay trái và phải ≥ 120°</p><p>&nbsp;&nbsp;+ 6 nút chức năng, đầu cắm USB, đầu cắm HDMI trên màn hình lớn</p><p><span style="color: black;">-&nbsp;&nbsp;&nbsp;&nbsp;&nbsp;&nbsp;&nbsp;&nbsp;</span><strong style="color: black;">Pin sạc: </strong></p><p><span style="color: black;">&nbsp;&nbsp;+ Pin Lithium dùng nhiều lần </span></p><p><span style="color: black;">&nbsp;&nbsp;+ Điện áp: 3.7V</span></p><p><span style="color: black;">&nbsp;&nbsp;+ Nguồn điện: 220V/50Hz</span></p><p><span style="color: black;">&nbsp;&nbsp;+ Dung lượng: 3200mAh</span></p><p><span style="color: black;">&nbsp;&nbsp;+ Thời gian sạc ít hơn 4-6 tiếng</span></p><p><span style="color: black;">-&nbsp;&nbsp;&nbsp;&nbsp;&nbsp;&nbsp;&nbsp;&nbsp;</span><strong style="color: black;">Chức năng:</strong></p><p><span style="color: black;">&nbsp;&nbsp;+ Thiết kế 1 nút khóa xoay</span></p><p><span style="color: black;">&nbsp;&nbsp;+ Bộ nhớ : thẻ nhớ SD 8GB</span></p><p><span style="color: black;">-&nbsp;&nbsp;&nbsp;&nbsp;&nbsp;&nbsp;&nbsp;&nbsp;</span><strong style="color: black;">Yếu tố môi trường:</strong><span style="color: black;"> Tái sử dụng nhiều lần</span></p> | <p>Bảo hành miễn phí 1 năm</p><p>Giao hàng tận nơi</p><p>Hướng dẫn sử dụng</p> |  |  |  |  | Công ty TNHH Quốc Tế Việt Nam Ấn Độ | 2021-02-02 | Công ty TNHH Quốc Tế Việt Nam Ấn Độ | 2021-06-11
5220 | 12. Thiết bị phục hồi chức năng - Vật lý trị liệu | Thiết bị phục hồi chức năng | Thiết bị tập phục hồi chức năng | Ghế tập tay - chân (3 trong 1) | PN23 | Công Ty TNHH Sản Xuất Thương Mại Phana | Việt Nam | Công Ty TNHH Sản Xuất Thương Mại Phana | Việt Nam | ["2021"] | CÔNG TY TRÁCH NHIỆM HỮU HẠN SẢN XUẤT THƯƠNG MẠI PHANA | Việt Nam | Nhóm null |  |  | 4114000 | t | Bộ | true | 2021-06-28 | 2022-12-31 | <p>Ghế tập tay - chân (3 trong 1)&nbsp;</p> | <p>- Khung sắt sơn tĩnh điện,nệm ngồi bọc simily&nbsp;&nbsp;&nbsp;&nbsp;&nbsp;</p><p>- KT :(123-147)x58x202 (+/- sai số 5%) .&nbsp;</p><p>'- Chỗ ngồi: 40x40cm.</p> |  | <p><strong><u>Thông số kỹ thuật:</u></strong></p><p>- Chất liệu: Khung sản phẩm được làm bằng chất liệu sắt sơn tĩnh điện màu kem nhăn bền màu hạn chế trầy xướt, nệm ngồi bọc simily&nbsp;&nbsp;&nbsp;&nbsp;&nbsp;&nbsp;&nbsp;&nbsp;</p><p>- KT :(123-147) x 58 x 202cm &nbsp;(+/- sai số 5%) . </p><p>- KT Chỗ ngồi: 40x40cm.</p><p><em>- Sản phẩm thích hợp và hiệu quả nhất để tập đối với người có di chứng liệt bán thân do tai biến mạch máu não và người bệnh cần vận động cơ khớp tứ chi.</em>&nbsp;&nbsp;&nbsp;&nbsp;&nbsp;&nbsp;&nbsp;&nbsp;&nbsp;</p><p>- Được thiết kế nhiều chức năng, tháo ráp dễ dàng và gọn gàng nên rất phù hợp cho luyện tập tại nhà.</p> | [5 empty] | CÔNG TY TRÁCH NHIỆM HỮU HẠN SẢN XUẤT THƯƠNG MẠI PHANA | 2021-06-28 | CÔNG TY TRÁCH NHIỆM HỮU HẠN SẢN XUẤT THƯƠNG MẠI PHANA | 2021-06-28
5221 | 7. Thiết bị chuyên khoa xét nghiệm | Máy ly tâm | Máy ly tâm đa năng | Máy ly tâm đa năng | Rotofix 32A | Andreas Hettich GmbH & Co. KG | Đức | Andreas Hettich GmbH & Co. KG | Đức | ["2021"] | CÔNG TY CỔ PHẦN THIẾT BỊ Y TẾ TRƯỜNG SƠN |  | Nhóm 3 |  |  | 130000000 | t | Chiếc | true | 2021-03-29 | 2021-12-31 | <p>MÁY LY TÂM ĐA NĂNG ĐỂ BÀN</p><p>Model:<strong>Rotofix 32A</strong></p><p><strong>Hãng sản xuất: Hettich</strong></p><p><strong>Xuất xứ: Đức</strong></p> | <p class="ql-align-justify"><strong style="color: black;"><em>Cấu hình:</em></strong></p><p><span style="color: black;">-&nbsp;&nbsp;&nbsp;&nbsp;&nbsp;&nbsp;Thân máy chính: 01 chiếc</span></p><p><span style="color: black;">-&nbsp;&nbsp;&nbsp;&nbsp;&nbsp;&nbsp;Phụ kiện kèm theo, bao gồm:</span></p><p><span style="color: black;">-&nbsp;&nbsp;&nbsp;&nbsp;&nbsp;&nbsp;Roto văng 4 vị trí: 01 chiếc</span></p><p><span style="color: black;">-&nbsp;&nbsp;&nbsp;&nbsp;&nbsp;&nbsp;Gàu đựng Adapter: 04 chiếc </span></p><p><span style="color: black;">-&nbsp;&nbsp;&nbsp;&nbsp;&nbsp;&nbsp;Nắp gàu đựng: 04 chiếc</span></p><p><span style="color: black;">-&nbsp;&nbsp;&nbsp;&nbsp;&nbsp;&nbsp;Adapter 3 vị trí cho ống nghiệm 15ml đáy nhọn: 04 chiếc</span></p><p><span style="color: black;">-&nbsp;&nbsp;&nbsp;&nbsp;&nbsp;&nbsp;Dây diện nguồn: 01 chiếc </span></p><p><span style="color: black;">-&nbsp;&nbsp;&nbsp;&nbsp;&nbsp;&nbsp;Tuýp mỡ bôi trơn Roto: 01 tuýp</span></p><p><span style="color: black;">Dụng cụ mở máy: 01 bộ</span></p> | <p class="ql-align-justify"><br></p> | <p><strong style="color: black;">Thông số kỹ thuật </strong></p><p><span style="color: black;">-&nbsp;&nbsp;&nbsp;&nbsp;&nbsp;&nbsp;Vỏ nắp bằng kim loại</span></p><p><span style="color: black;">-&nbsp;&nbsp;&nbsp;&nbsp;&nbsp;&nbsp;Khóa nắp bằng tay</span></p><p><span style="color: black;">-&nbsp;&nbsp;&nbsp;&nbsp;&nbsp;&nbsp;Bảo vệ khi mở nắp</span></p><p><span style="color: black;">-&nbsp;&nbsp;&nbsp;&nbsp;&nbsp;&nbsp;Khóa nắp khẩn cấp</span></p><p><span style="color: black;">-&nbsp;&nbsp;&nbsp;&nbsp;&nbsp;&nbsp;Buồn ly tâm bằng Inox</span></p><p><span style="color: black;">-&nbsp;&nbsp;&nbsp;&nbsp;&nbsp;&nbsp;Nhận dạng Roto tự động</span></p><p><span style="color: black;">-&nbsp;&nbsp;&nbsp;&nbsp;&nbsp;&nbsp;Ổ đĩa không chổi than</span></p><p><span style="color: black;">-&nbsp;&nbsp;&nbsp;&nbsp;&nbsp;&nbsp;Cảnh báo hiển thị lỗi</span></p><p><span style="color: black;">-&nbsp;&nbsp;&nbsp;&nbsp;&nbsp;&nbsp;Theo dõi mất cân bằng, và tắt</span></p><p><span style="color: black;">-&nbsp;&nbsp;&nbsp;&nbsp;&nbsp;&nbsp;Âm báo sau khi hoàn thành chạy ly tâm</span></p><p><span style="color: black;">-&nbsp;&nbsp;&nbsp;&nbsp;&nbsp;&nbsp;Phát xạ, miễn nhiễm EN/ IEC 61326-1, loại B</span></p><p><strong style="color: black;">Thông số kỹ thuật:</strong></p><p><span style="color: black;">-&nbsp;&nbsp;&nbsp;&nbsp;&nbsp;&nbsp;Tối đa dung tích 4 x 100 ml / 6 x 94 ml</span></p><p><span style="color: black;">-&nbsp;&nbsp;&nbsp;&nbsp;&nbsp;&nbsp;Tốc độ ly tâm tối đa: RPM 6.000 vòng/ phút-1</span></p><p><span style="color: black;">-&nbsp;&nbsp;&nbsp;&nbsp;&nbsp;&nbsp;Độ ồn 55 dB (A)</span></p><p><span style="color: black;">-&nbsp;&nbsp;&nbsp;&nbsp;&nbsp;&nbsp;Lực ly tâm đối đa: RCF 4.226</span></p><p><span style="color: black;">-&nbsp;&nbsp;&nbsp;&nbsp;&nbsp;&nbsp;thời gian chạy 1 - 99 phút, chạy liên tục, chế độ chu kỳ ngắn (nút xung)</span></p><p><span style="color: black;">-&nbsp;&nbsp;&nbsp;&nbsp;&nbsp;&nbsp;Kích thước: (WxDxH) 366 x 430 x 257 mm</span></p><p><span style="color: black;">Trọng lượng: 23 kg</span></p> | [5 empty] | CÔNG TY CỔ PHẦN THIẾT BỊ Y TẾ TRƯỜNG SƠN | 2021-03-29 | CÔNG TY CỔ PHẦN THIẾT BỊ Y TẾ TRƯỜNG SƠN | 2021-03-29
5222 | 12. Thiết bị phục hồi chức năng - Vật lý trị liệu | Thiết bị vật lý trị liệu | Máy điều trị vật lý trị liệu | THIẾT BỊ LASER ĐIỀU TRỊ | LUMIX 100 | Fisioline S.R.L | Italy | Fisioline S.R.L | Italy | ["2020","2021"] | Công ty TNHH thiết bị Phú Thái | Italy | Nhóm 3 |  |  | 597000000 | t | Cái | true | 2021-03-23 | 2022-03-23 | <p>3W 900W&nbsp;</p> | <p>3W 900W&nbsp;</p> | <p>3W 900W&nbsp;</p> | <p>3W 900W&nbsp;</p> | [5 empty] | Công ty TNHH thiết bị Phú Thái | 2021-03-24 | Công ty TNHH thiết bị Phú Thái | 2021-03-29
5223 | 12. Thiết bị phục hồi chức năng - Vật lý trị liệu | Thiết bị phục hồi chức năng | Thiết bị tập phục hồi chức năng | Nẹp cổ mềm lớn | PN70L | Công Ty TNHH Sản Xuất Thương Mại Phana | Việt Nam | Công Ty TNHH Sản Xuất Thương Mại Phana | Việt Nam | ["2021"] | CÔNG TY TRÁCH NHIỆM HỮU HẠN SẢN XUẤT THƯƠNG MẠI PHANA |  | Nhóm 6 |  |  | 165000 | t | Cái | true | 2021-07-01 | 2022-12-31 | <p>Nẹp cổ mềm lớn</p> | <p>- Vải bọc mousse , nâng đỡ cột sống cổ&nbsp;</p> |  | <p><strong><u>Thông số kỹ thuật:</u></strong> </p><p>- Chất liệu: Vải nhung êm bọc mousse. Có 3 lỗ thoáng khí.</p><p>- Kích thước cỡ nhỏ : 33 - 40cm</p><p>- Kích thước cỡ lớn : 43 - 50cm &nbsp;&nbsp;&nbsp;&nbsp;&nbsp;&nbsp;&nbsp;&nbsp;&nbsp;&nbsp;&nbsp;&nbsp;&nbsp;&nbsp;&nbsp;&nbsp;&nbsp;&nbsp;&nbsp;&nbsp;&nbsp;&nbsp;&nbsp;&nbsp;&nbsp;&nbsp;&nbsp;&nbsp;&nbsp;&nbsp;&nbsp;&nbsp;&nbsp;&nbsp;&nbsp;&nbsp;&nbsp;&nbsp;&nbsp;&nbsp;&nbsp;&nbsp;&nbsp;&nbsp;&nbsp;&nbsp;&nbsp;&nbsp;&nbsp;&nbsp;&nbsp;&nbsp;&nbsp;&nbsp;&nbsp;&nbsp;&nbsp;&nbsp;&nbsp;&nbsp;&nbsp;&nbsp;&nbsp;</p><p>- Nâng đỡ cột sống cổ</p> | [5 empty] | CÔNG TY TRÁCH NHIỆM HỮU HẠN SẢN XUẤT THƯƠNG MẠI PHANA | 2021-07-01 | CÔNG TY TRÁCH NHIỆM HỮU HẠN SẢN XUẤT THƯƠNG MẠI PHANA | 2021-07-01
5224 | 4. Thiết bị phòng mổ | Hệ thống/Thiết bị khác | Bộ dụng cụ phẫu thuật | Dụng cụ bẩy chân răng | DL034R | Aesculap Chifa Sp.z o.o | Ba Lan | Aesculap AG | Đức |  | CÔNG TY TNHH B. BRAUN VIỆT NAM | Ba Lan | Nhóm 1 |  |  | 1221700 | t | Cái | true | 2021-04-13 | 2021-12-31 | <p>HÀNG MỚI 100%</p><p>Dụng cụ bẩy chân răng hàm trên Bein, thẳng, mũi tròn, rộng 4mm</p> | <p>THEO CATALOGUE</p> |  | <p>Đáy hộp đựng và bảo quản dụng cụ phẫu thuật, không có lỗ thoát khí, loại chuẩn, cỡ 3/4</p> | [5 empty] | CÔNG TY TNHH B. BRAUN VIỆT NAM | 2021-07-05 | CÔNG TY TNHH B. BRAUN VIỆT NAM | 2021-07-05
5225 | 7. Thiết bị chuyên khoa xét nghiệm | Hệ thống/ Thiết bị khác | Máy định nhóm máu bán tự động | Ortho WorkStation | Ortho WorkStation | Mack Molding Company | Mỹ | Ortho Clinical Diagnostics | Anh | ["2020","2021","2019"] | Công ty Cổ phần Thiết bị SISC Việt Nam | Mỹ | Nhóm 1 |  |  | 252630000 | t | Chiếc | true | 2021-06-22 | 2022-03-11 | <p>- Máy định nhóm máu bán tự động</p> | <p>- Máy định danh nhóm máu Bán tự động Ortho Workstation</p> <p>- Dây nguồn</p> <p>- BioVue Work Rack</p> | [7 empty] | Công ty Cổ phần Thiết bị SISC Việt Nam | 2020-10-22 | Công ty Cổ phần Thiết bị SISC Việt Nam | 2021-06-22
5226 | 1. Thiết bị chẩn đoán hình ảnh | Máy siêu âm | Máy siêu âm chẩn đoán Doppler màu | Máy siêu âm màu 4D 4 đầu dò | Arietta 65 | Hitachi Ltd. | Nhật Bản | Hitachi Ltd. | Nhật Bản | ["2019","2020"] | CÔNG TY TNHH THIẾT BỊ Y TẾ Y NHẬT | Nhật Bản | Nhóm 3 |  |  | 2000000000 | t | Chiếc | true | 2020-10-30 | 2021-06-30 | <p>Máy siêu âm chẩn đoán dùng siêu âm ổ bụng, tim mạch, sản&nbsp;khoa, 4D</p> | [8 empty] | CÔNG TY TNHH THIẾT BỊ Y TẾ Y NHẬT | 2020-10-30 | CÔNG TY TNHH THIẾT BỊ Y TẾ Y NHẬT | 2021-01-06
5227 | 11. Thiết bị nội soi chẩn đoán | Nội soi chẩn đoán | Hệ thống nội soi khí phế quản | Bộ đặt nội khí quản có camera | IV VL3D | Shenzhen Hugemed Medical Technical Development Co., Ltd | Trung Quốc | Shenzhen Hugemed Medical Technical Development Co., Ltd | Trung Quốc | ["2020"] | Công ty TNHH Quốc Tế Việt Nam Ấn Độ |  | Nhóm null |  |  | 80000000 | t | Bộ | false | 2021-02-02 | 2022-07-09 | <p>Bộ đặt nội khí quản có camera (lưỡi dùng 1 lần)</p> | <p><span style="color: black;">-&nbsp;&nbsp;&nbsp;&nbsp;&nbsp;&nbsp;Tay đèn có gắn màn hình</span></p><p><span style="color: black;">-&nbsp;&nbsp;&nbsp;&nbsp;&nbsp;&nbsp;&nbsp;&nbsp;Bộ lưỡi : 5 lưỡi (kích cỡ và hình dạng khác nhau)</span></p><p><span style="color: black;">-&nbsp;&nbsp;&nbsp;&nbsp;&nbsp;&nbsp;Bộ sạc điện và kết nối: 01 bộ</span></p><p><span style="color: black;">-&nbsp;&nbsp;&nbsp;&nbsp;&nbsp;&nbsp;Pin sạc: 01 bộ </span></p><p><span style="color: black;">Hộp đựng: 01 chiếc</span></p> |  | <p><span style="color: black;">-&nbsp;&nbsp;&nbsp;&nbsp;&nbsp;&nbsp;</span><strong style="color: black;">Màn hình: </strong><span style="color: black;">loại màn hình màu LCD</span></p><p><span style="color: black;">&nbsp;&nbsp;+ Kích thước:&nbsp;3.5 inch</span></p><p><span style="color: black;">&nbsp;&nbsp;+ Độ phân giải màn hình: 640 x 480 RGB</span></p><p><span style="color: black;">&nbsp;&nbsp;+ Tỉ lệ màn hình: 4:3</span></p><p><span style="color: black;">&nbsp;&nbsp;+ Tốc độ khung hình: 30 khung/giây. </span></p><p><span style="color: black;">&nbsp;&nbsp;+ Các góc quay: 140° lên xuống, 180° trái phải</span></p><p><span style="color: black;">&nbsp;&nbsp;+ Sử dụng nguồn sáng LED có ánh sáng trắng</span></p><p><span style="color: black;">-&nbsp;&nbsp;&nbsp;&nbsp;&nbsp;&nbsp;&nbsp;&nbsp;</span><strong style="color: black;">Chức năng: </strong></p><p><span style="color: black;">&nbsp;&nbsp;+ 1 nút bấm cho chức năng quay phim chụp ảnh</span></p><p><span style="color: black;">&nbsp;&nbsp;+ 8GB dữ liệu</span></p><p><span style="color: black;">-&nbsp;&nbsp;&nbsp;&nbsp;&nbsp;&nbsp;&nbsp;&nbsp;</span><strong style="color: black;">Lưỡi đặt camera tính năng như sau:</strong></p><p><span style="color: black;">&nbsp;&nbsp;+ Độ phân giải 2.0M Pixels</span></p><p><span style="color: black;">&nbsp;&nbsp;+ Độ cong lưỡi: 66°</span></p><p><span style="color: black;">&nbsp;&nbsp;+ Độ rọi sáng ≥800lux</span></p><p><span style="color: black;">&nbsp;&nbsp;+ Lưỡi: camera có cơ chế chống sương mờ</span></p><p><span style="color: black;">-&nbsp;&nbsp;&nbsp;&nbsp;&nbsp;&nbsp;&nbsp;&nbsp;</span><strong style="color: black;">Bộ sạc điện: </strong></p><p><span style="color: black;">&nbsp;&nbsp;+ Thời gian sạc ít hơn 4-6 tiếng</span></p><p><strong style="color: black;">-&nbsp;Pin sạc:</strong></p><p><span style="color: black;">+ Loại Pin: Lithium</span></p><p><span style="color: black;">+ Dung lượng: 3200mAh</span></p><p><span style="color: black;">+ Điện áp: 3.7V</span></p><p><span style="color: black;">&nbsp;&nbsp;&nbsp;&nbsp;+ Tuổi thọ pin ≥ 300 lần sạc</span></p><p><span style="color: black;">&nbsp;&nbsp;&nbsp;&nbsp;+ Nguồn điện: 220V/50Hz</span></p> | <p>Địa điểm giao hàng: tại bệnh viện </p><p>Đào tạo, hướng dẫn sử dụng</p> |  |  |  |  | Công ty TNHH Quốc Tế Việt Nam Ấn Độ | 2021-02-02 | Công ty TNHH Quốc Tế Việt Nam Ấn Độ | 2021-06-11
5228 | 6. Thiết bị chuyên khoa RHM-THM-Mắt | Thiết bị chuyên Tai Mũi Họng | Đèn khám tai mũi họng | Đèn soi tai | A1.416.114, A1.416.214, A1.416.314, A1.416.914, A1.616.114, A1.616.214, A1.616.314, A1.616.914 | Luxamed GmbH & Co.KG | Đức | Luxamed GmbH & Co.KG | Đức | ["2020"] | Công ty TNHH TPMED | Đức | Nhóm 3 |  |  | 6000000 | t | Chiếc | true | 2020-10-30 | 2021-10-30 | <p><strong>Thông s</strong><strong>ố kỹ thuật: </strong></p> <ul> <li>Đèn khám tai cải tiến dạng bỏ túi</li> <li>Nguồn sáng: LED-Ring với 6 LEDs (đồng tâm), không có sợi quang học, vùng chiếu sáng không hạn chế, Được bảo vệ với bằng sáng chế DE202013104278U1</li> <li>Không cần bảo trì do không cần thay bóng đèn</li> <li>Có thể tăng giảm cường độ sáng</li> <li>Tự động tắt sau 3 phút</li> <li>Tuổi thọ của bóng LEDs: xấp xỉ 100.000 giờ nếu vận hành bằng nguồn điện ổn định</li> <li>Cường độ chiếu sáng: xấp xỉ 10.000 Lux</li> <li>Nhiệt độ màu: xấp xỉ 4.000 K</li> <li>Đầu đèn được thiết kế tối ưu nhất.</li> <li>Kính phóng đại 3 lần với chức năng khóa.</li> <li>Có cổng kết nối để kiểm tra khí nén</li> <li>Cán tay cầm 2 phần (nhôm/sợi thủy tinh gia cố) cũng có thể kết hợp với đè soi da Luxascope Dermatoscope LED</li> <li>Có nút On/OFF</li> <li>Nguồn cung cấp: 2x AAA pinAlkaline</li> <li>Phụ kiện bao gồm: 20 loa soi tai màu xám, bao</li> </ul> <p>gồm: 10 cái x 2.5mm và 10 cái x 4.0mm</p> | <p><strong>C</strong><strong>ấu hình chuẩn: </strong></p> <ul> <li>01 Đ èn ch ính</li> <li>10 Loa soi tai 2.5mm</li> <li>10 Loa soi tai 4.0mm</li> <li>02 Pin Alkaline AAA</li> </ul> |  | <p><strong>Thông s</strong><strong>ố kỹ thuật: </strong></p> <ul> <li>Đèn khám tai cải tiến dạng bỏ túi</li> <li>Nguồn sáng: LED-Ring với 6 LEDs (đồng tâm), không có sợi quang học, vùng chiếu sáng không hạn chế, Được bảo vệ với bằng sáng chế DE202013104278U1</li> <li>Không cần bảo trì do không cần thay bóng đèn</li> <li>Có thể tăng giảm cường độ sáng</li> <li>Tự động tắt sau 3 phút</li> <li>Tuổi thọ của bóng LEDs: xấp xỉ 100.000 giờ nếu vận hành bằng nguồn điện ổn định</li> <li>Cường độ chiếu sáng: xấp xỉ 10.000 Lux</li> <li>Nhiệt độ màu: xấp xỉ 4.000 K</li> <li>Đầu đèn được thiết kế tối ưu nhất.</li> <li>Kính phóng đại 3 lần với chức năng khóa.</li> <li>Có cổng kết nối để kiểm tra khí nén</li> <li>Cán tay cầm 2 phần (nhôm/sợi thủy tinh gia cố) cũng có thể kết hợp với đè soi da Luxascope Dermatoscope LED</li> <li>Có nút On/OFF</li> <li>Nguồn cung cấp: 2x AAA pinAlkaline</li> <li>Phụ kiện bao gồm: 20 loa soi tai màu xám, bao</li> </ul> <p>gồm: 10 cái x 2.5mm và 10 cái x 4.0mm</p> |  | Loa soi tai |  |  |  | Công ty TNHH TPMED | 2020-10-30 | Công ty TNHH TPMED | 2020-11-11
5229 | 5. Thiết bị chuyên khoa ung bướu và y học hạt nhân | Hệ thống/ Thiết bị khác | Tủ an toàn bức xạ | Box phân liều đồng vị phóng xạ I-131 | BOX I-131 | Công ty TNHH MTV Thiết bị y tế 130 Armephaco | Việt Nam | Công ty TNHH MTV Thiết bị y tế 130 Armephaco | Việt Nam | ["2021"] | Công ty Trách nhiệm hữu hạn một thành viên Thiết bị y tế 130 Armephaco | Việt Nam | Nhóm 6 |  |  | 2168000000 | t | Bộ | true | 2021-07-12 | 2022-07-12 | <ul><li><span style="color: black;">Tủ cóớp bảo vệ bên ngoài bằng Inox </span></li><li><span style="color: black;">Hai lớp Inox lót chì ở giữa </span></li><li><span style="color: black;">Có quạt hút phóng xạ: Hút và thổi khí ra môi trường bên ngoài</span></li><li><span style="color: black;">Lọc khí bằn than hoạt tính, thay thế dễ dàng</span></li></ul><p><br></p><ul><li><span style="color: black;">Có khay pha chế dạng L có che chắn bằng kính chì</span></li><li><span style="color: black;">Máy cảnh bảo phóng xạ gắn tại khu vực làm việc&nbsp;</span></li><li><span style="color: black;">Cảnh báo bằng đèn LED khi phát hiện tia phóng xạ.</span></li></ul> | <p>-<span style="color: black;"> Tủ hút&nbsp;: 01 bộ</span></p><p><span style="color: black;">- Quạt hút: 01 cái</span></p><p><span style="color: black;">- Bộ cảnh báo tia phóng xạ:</span><span style="color: rgb(0, 0, 0);">01cái&nbsp;&nbsp;</span><span style="color: black;"> &nbsp;&nbsp;&nbsp;&nbsp;&nbsp;&nbsp;&nbsp;&nbsp;&nbsp;</span></p><p><span style="color: black;">- Ống đẫn khí xạ ra môi trường: 01 bộ</span></p><p><span style="color: black;">- Ổ cấp điện :02 cái &nbsp;&nbsp;&nbsp;&nbsp;&nbsp;&nbsp;&nbsp;&nbsp;&nbsp;&nbsp;&nbsp;&nbsp;&nbsp;&nbsp;&nbsp;&nbsp;&nbsp;&nbsp;&nbsp;&nbsp;&nbsp;&nbsp;&nbsp;&nbsp;&nbsp;&nbsp;&nbsp;&nbsp;&nbsp;&nbsp;&nbsp;&nbsp;&nbsp;&nbsp;&nbsp;</span></p><p><span style="color: black;">- Đèn chiếu sáng: 02 cái </span></p><p><span style="color: black;">- Buồng lắp máy đo: 01 cái</span></p><p><span style="color: black;">- Bảng chắn phóng xạ L: 01 cái </span></p><p><span style="color: black;">- Đèn cảnh báo: 01cái &nbsp;&nbsp;&nbsp;&nbsp;&nbsp;&nbsp;&nbsp;&nbsp;&nbsp;&nbsp;&nbsp;&nbsp;&nbsp;&nbsp;&nbsp;&nbsp;&nbsp;&nbsp;&nbsp;&nbsp;&nbsp;&nbsp;&nbsp;&nbsp;&nbsp;&nbsp;&nbsp;&nbsp;&nbsp;&nbsp;&nbsp;&nbsp;&nbsp;&nbsp;&nbsp;&nbsp;&nbsp;&nbsp;&nbsp;&nbsp;&nbsp;&nbsp;&nbsp;&nbsp;&nbsp;&nbsp;&nbsp;</span></p> |  |  | <ul><li>Thời gian bảo hành 12 tháng</li></ul> |  |  |  |  | Công ty Trách nhiệm hữu hạn một thành viên Thiết bị y tế 130 Armephaco | 2021-07-12 | Công ty Trách nhiệm hữu hạn một thành viên Thiết bị y tế 130 Armephaco | 2021-07-12
5230 | 12. Thiết bị phục hồi chức năng - Vật lý trị liệu | Thiết bị vật lý trị liệu | Máy điều trị vật lý trị liệu | THIẾT BỊ LASER ĐIỀU TRỊ | LUMIX® ULTRA | Fisioline S.R.L | Italy | Fisioline S.R.L | Italy | ["2020","2021"] | Công ty TNHH thiết bị Phú Thái | Italy | Nhóm 3 |  |  | 1560000000 | t | Cái | true | 2021-03-23 | 2022-03-23 | <p>35W 1800W 910nm&nbsp;&nbsp;980nm&nbsp;1064nm&nbsp;650nm&nbsp;</p> | <p> 35W 1800W 910nm&nbsp; &nbsp; 980nm&nbsp; 1064nm&nbsp; 650nm&nbsp;</p> | <p> 35W 1800W 910nm&nbsp; &nbsp; 980nm&nbsp; 1064nm&nbsp; 650nm&nbsp;</p> | <p> 35W 1800W 910nm&nbsp; &nbsp; 980nm&nbsp; 1064nm&nbsp; 650nm&nbsp;</p> | [5 empty] | Công ty TNHH thiết bị Phú Thái | 2021-03-24 | Công ty TNHH thiết bị Phú Thái | 2021-03-29
5231 | 7. Thiết bị chuyên khoa xét nghiệm | Máy xét nghiệm sinh hóa, miễn dịch | Máy xét nghiệm sinh hóa bán tự động | chem 5V3 | Chem 5V3 | Transasia Bio Medicals Ltd | Ấn Độ | Transasia Bio Medicals Ltd | Ấn Độ | ["2020","2021"] | CÔNG TY CỔ PHẦN KINH DOANH THIẾT BỊ Y TẾ ĐÔNG DƯƠNG | Ấn Độ | Nhóm 6 |  |  | 114200000 | t | Chiếc | true | 2020-11-11 | 2020-12-31 | <p>Máy xét nghiệm sinh hóa bán tự động</p><p>Model: Chem 5V34</p><p>Hãng sản xuất:&nbsp;Transasia Bio Medicals Ltd</p><p>Xuất xứ: Ấn Độ</p><p>Máy mới 100%</p><p>Tiêu chuẩn chất lượng: ISO 9001:2015; ISO 13485:2016</p> | <p>Máy xét nghiệm chính: 01 chiếc</p> <p>Dây nguồn kèm Adapter: 01 bộ</p> <p>Bộ dây hút và dây bơm nhu động: 01 bộ</p> <p>Dung dịch rửa máy : 01 hộp 4x 50 ml</p> <p>Bao đậy máy: 01 cái</p> <p>Tài liệu hướng dẫn sử dụng : 01 quyển</p> |  | <p><strong>Hệ thống đo quang</strong>:</p> <p>- Nguồn sáng: sử dụng bóng đèn Halogen tuổi thọ cao.</p> <p>- Hệ thống quang học tĩnh: Trang bị 06 bước sóng 340, 405, 505, 546, 578 và 630nm. Chương trình có thể cài đặt lựa chọn kính lọc phù hợp cho từng loại xét nghiệm sinh hoá, miễn dịch độ đục.</p> <p>- Dải đo quang: 0-2,5A, sai số 0,1% ( 0,001).</p> <p>- Cuvette đo: Sử dụng loại Cuvette thủy tinh thạch anh &nbsp;tự động bơm hút hoặc Cuvette cắm cóng (để làm một số loại xét nghiệm đặc biệt), thể tích thuốc thử đo trong Cuvette - 33ul. Trang bị hệ thống bơm hút thuốc thử vào Cuvette đo và rửa Cuvette, đường ống. Chương trình bơm hút có thể cài đặt theo y của Kỹ thuật viên Xét nghiệm.</p> <p>Thể tích hút mẫu: từ <strong>350- 999</strong> ul/XN (Thể tích đo tối thiểu: <strong>350</strong> ul/XN)</p> <p>&nbsp;<strong>Phương pháp đo</strong>: Đo đơn sắc hoặc đa sắc, gồm 9 phương pháp đo:</p> <p>- Tuyến tính 1 điểm</p> <p>- Tuyến tính 2 điểm</p> <p>- Phi tuyến tính 1 điểm</p> <p>- Phi tuyến tính 2 điểm</p> <p>- Động học tuyến tính</p> <p>- Động học phi tuyến tính</p> <p>- Tuyến tính trắng bệnh phẩm 1 điểm</p> <p>- Phi tuyến tính trắng bệnh phẩm 1 điểm</p> <p>- Đo mật độ quang</p> <p><strong>Hệ thống ủ</strong>: Ủ hoá chất trong Cuvette đo bằng các thanh nhiệt Peltier đặt trong máy, có thể điều chỉnh nhiệt độ 25/30/37<sup>o</sup>c trong khi cài đặt chương trình.</p> <p><strong>Bộ nhớ</strong>:</p> <p>- Lưu 150 đương cong chuẩn Q.C/ Calibtration.</p> <p>- Lưu tới 1.000 kết quả xét nghiệm.</p> <p>- Lưu giá trị ống trắng, ống chuẩn, đường cong chuẩn, đồ thị phản ứng của 31 ngày xét nghiệm.</p> | <p>Lắp đặt tại đơn vị sử dụng</p> <p>Bảo hành 12 tháng kể từ ngày bàn giao và nghiệm thu.</p> <p>Bảo dưỡng&nbsp;định 3 tháng/lần</p> |  |  |  |  | CÔNG TY CỔ PHẦN KINH DOANH THIẾT BỊ Y TẾ ĐÔNG DƯƠNG | 2021-01-04 | CÔNG TY CỔ PHẦN KINH DOANH THIẾT BỊ Y TẾ ĐÔNG DƯƠNG | 2021-01-04
5232 | 4. Thiết bị phòng mổ | Hệ thống/Thiết bị khác | Hệ thống tim phổi nhân tạo | CDI Blood Parameter Monitoring System 550 | CDI Blood Parameter Monitoring System 550 | Terumo Cardiovascular Systems Corp. | Mỹ | Terumo Cardiovascular Systems Corp. | Mỹ |  | Công ty TNHH Thiết Bị Y tế Terumo Việt Nam |  | Nhóm 3 |  |  | 1600000000 | t | Chiếc | true | 2021-07-06 | 2022-07-06 | <p class="ql-align-justify"> Thiết bị được dùng để theo dõi các thống số khí máu cho bệnh nhân tuần hoàn ngoài cơ thế. Thiết bị sẽ theo dõi liên tục các thông số khí máu bao gồm: Áp suất riêng phân Oxy (PO2), Áp suất riêng phần CO2 (PCO2), pH, Kali (K<sup>+</sup>), Bão hòa Oxy tĩnh mạch (SO2), Hematocrit (HCT), Hemoglobin (Hgb), Nhiệt độ. Ngoài ra, thiết bị cũng tính toán và hiện thị các giá trị: BE, HCO3<sup>-</sup>, Bão hòa Oxy tĩnh mạch (SO2 – Giá trị tính toán trong trường hợp không đo trực tuyến được), Tiêu thụ Oxy (VO2), DO2.</p><p><br></p> | <p>1.&nbsp;&nbsp;&nbsp;Máy chính và phụ kiện tiêu chuẩn&nbsp;&nbsp;&nbsp;&nbsp;&nbsp;&nbsp;&nbsp;&nbsp;&nbsp;&nbsp;&nbsp;&nbsp;&nbsp;&nbsp;&nbsp;&nbsp;&nbsp;&nbsp;&nbsp;&nbsp;&nbsp;&nbsp;&nbsp;&nbsp;&nbsp;&nbsp;&nbsp;&nbsp;&nbsp;&nbsp;: 01 Bộ</p><p>2.&nbsp;&nbsp;&nbsp;Tài liệu hướng dẫn sử dụng (TA + TV)&nbsp;&nbsp;&nbsp;&nbsp;&nbsp;&nbsp;&nbsp;&nbsp;&nbsp;&nbsp;&nbsp;&nbsp;&nbsp;&nbsp;&nbsp;&nbsp;&nbsp;&nbsp;&nbsp;&nbsp;&nbsp;&nbsp;: 01 Bộ</p> |  | <p>-&nbsp;&nbsp;&nbsp;&nbsp;&nbsp;Máy theo dõi khí máu liên tục dùng trong tuần hoàn ngoài cơ thể, cung cấp các thông tin khí máu đang diễn ra trong ca mổ.</p><p>-&nbsp;&nbsp;&nbsp;&nbsp;&nbsp;Máy theo dõi và hiển thị các thông số đo được và tính toán lên tới 12 thông số: pH, pCO2, pO2, K+, Nhiệt độ, SO2, Hct, Hgb, BE, HCO3, vO2, DO2.</p><p>-&nbsp;&nbsp;&nbsp;&nbsp;&nbsp;Các thông số máu có thể được hiển thị ở dạng số, đồ thị hoặc dạng bảng.</p><p>-&nbsp;&nbsp;&nbsp;&nbsp;&nbsp;Máy in được tích hợp có thể in các giá trị khí máu cũng như các thông số trong quá trình tự chẩn đoán hoặc hiệu chỉnh.</p><p>-&nbsp;&nbsp;&nbsp;&nbsp;&nbsp;Ắc quy tích hợp dành cho trường hợp khẩn cấp (mất nguồn), có thể dùng lên tới 25 phút</p><p>-&nbsp;&nbsp;&nbsp;&nbsp;&nbsp;Chu kỳ phân tích thông số máu:</p><p>+&nbsp;&nbsp;&nbsp;&nbsp;&nbsp;pH, pCO2, pO2: một lần/mỗi giây</p><p>+&nbsp;&nbsp;&nbsp;&nbsp;&nbsp;K+: Một lần/mỗi 6 giây</p><p>+&nbsp;&nbsp;&nbsp;&nbsp;&nbsp;SO2 và Hct, Hgb: một lần mỗi 18 phần nghìn giây</p><p>-&nbsp;&nbsp;&nbsp;&nbsp;&nbsp;Thông số hiển thị:</p><p>+&nbsp;&nbsp;&nbsp;&nbsp;&nbsp;PH: Từ 6.5 đến 8.5</p><p>+&nbsp;&nbsp;&nbsp;&nbsp;&nbsp;pCO2: Từ 10 đến 200mmHg</p><p>+&nbsp;&nbsp;&nbsp;&nbsp;&nbsp;pO2: Từ 10 đến 700mmHg</p><p>+&nbsp;&nbsp;&nbsp;&nbsp;&nbsp;K+: Từ 1.0 đến 9.9 mmol/L</p><p>+&nbsp;&nbsp;&nbsp;&nbsp;&nbsp;Nhiệt độ: Từ 1° đến 45°C</p><p>+&nbsp;&nbsp;&nbsp;&nbsp;&nbsp;Nồng độ oxy bão hòa (SO2): Từ 35% đến 100%</p><p>+&nbsp;&nbsp;&nbsp;&nbsp;&nbsp;Hematocrit (Hct): Từ 12% đến 45%</p><p>+&nbsp;&nbsp;&nbsp;&nbsp;&nbsp;Tổng khối Hemoglobin (Hgb): Từ 4 đến 15g/dl</p><p>+&nbsp;&nbsp;&nbsp;&nbsp;&nbsp;Lượng oxy tiêu thụ (VO2): 10 đến 400ml/phút</p><p>+&nbsp;&nbsp;&nbsp;&nbsp;&nbsp;Lượng oxy gửi vào cho bệnh nhân (DO2): 10 đến 2000ml/phút</p> | [5 empty] | Công ty TNHH Thiết Bị Y tế Terumo Việt Nam | 2021-07-06 | Công ty TNHH Thiết Bị Y tế Terumo Việt Nam | 2021-07-06
5233 | 8. Thiết bị kiểm soát nhiễm khuẩn | Máy hấp tiệt trùng | Máy hấp tiệt trùng | Nồi hấp tiệt trùng 75 lít | HA-75DR | Công Ty TNHH Điện Tử Y Tế Hasaky | Việt Nam | Công Ty TNHH Điện Tử Y Tế Hasaky | Việt Nam | ["2021"] | CÔNG TY CỔ PHẦN CÔNG NGHỆ THƯƠNG DOANH | Việt Nam | Nhóm 5 |  |  | 140000000 | t | Chiếc | true | 2020-10-24 | 2021-12-31 | <p><strong>Ứng dụng: </strong>Nồi hấp tiệt trùng cỡ nhỏ kiểu HA-75L được thiết kế dạng đứng, có tính cơ động cao, sử dụng được tại các vị trí có không gian nhỏ. Nồi được sử dụng để tiệt trùng các dụng cụ y tế ở dạng đóng gói và không đóng gói, dụng cụ phẫu thuật, dụng cụ bằng kim loại, dụng cụ xét nghiệm dùng trong bệnh viện, phòng khám, v.v.</p> | <p>- Máy chính: 1 cái</p> <p>- Phụ kiện tiêu chuẩn:</p> <p>+ Rọ đựng vật hấp, làm bằng sợi thép không gỉ SUS 304: 2 cái</p> <p>+ Dây cáp nguồn: 1 cái</p> <p>+ Dây nối đất: 2 m</p> <p>+ Hướng dẫn sử dụng và bảo quản: 1 quyển</p> <p>+ Quy trình vận hành: 1 tờ (dán trên máy)</p> |  | <p>- Dung tích: 75 lít.</p> <p>- Loại cửa trên, kiểu mở xoay tay.</p> <p>- Vật liệu chính: Mặt trên được làm bằng thép không gỉ SUS 304, phần còn lại chế tạo bằng thép phủ sơn tĩnh điện.</p> <p>- Điều khiển nhiệt độ, thời gian hoàn toàn bằng vi xử lý.</p> <p>- Giao diện với người sử dụng thông qua màn hình LCD và bàn phím.</p> <p>- Chương trình tiệt trùng: 5 chương trình.</p> <p>- Dải áp suất hấp tiệt trùng: 0,5 – 2,3 kg/cm<sup>2</sup>.</p> <p>- Dải cài đặt nhiệt độ tiệt trùng: 105°C – 135°C.</p> <p>- Dải cài đặt thời gian tiệt trùng: 1 – 180 phút.</p> <p>- Công suất tiêu thụ lớn nhất: 4 kW.</p> <p>- Nguồn điện: 220VAC ± 10%/ 50Hz.</p> | [5 empty] | CÔNG TY CỔ PHẦN CÔNG NGHỆ THƯƠNG DOANH | 2020-10-26 | CÔNG TY CỔ PHẦN CÔNG NGHỆ THƯƠNG DOANH | 2021-01-05
5234 | 12. Thiết bị phục hồi chức năng - Vật lý trị liệu | Thiết bị vật lý trị liệu | Máy điều trị vật lý trị liệu | Máy điện trị liệu đa năng dùng trong y tế | INFINITY | Elettronica Pagani | Italy | Elettronica Pagani | Italy | ["2021"] | Công ty TNHH thương mại và dịch vụ Hải Minh | Italy | Nhóm 3 |  |  | 253000000 | t | Bộ | true | 2021-05-25 | 2021-09-30 | <p><strong>Máy điện xung đa năng 2 kênh tích hợp ngôn ngữ tiếng Việt</strong></p><p><strong>Model: INFINITY</strong></p><p><strong>Hãng: Elettronica Pagani</strong></p><p><strong>Xuất xứ: Ý</strong></p><ul><li>Giá thiết bị có thể giảm tăng hoặc giảm tùy thuộc vào cấu hình cung cấp</li></ul><p>Sử dụng dạng sóng chuyên biệt để cải thiện và điều kiện thuận lợi lưu thông tĩnh mạch, làm giảm các vấn đề đau, sưng, phù nề. Dòng IF có tần số từ 2 đến 20 KHz, dòng IFcó thể điều chỉnh cả cường độ (theo chiều dọc) và tần số sóng (theo chiều ngang). Người dùng cũng có thể áp dụng các tần số kích thích với nhiều hiệu ứng khác nhau cho bệnh nhân, chẳng hạn như chống viêm, giảm phù nề, kích thích sợi cơ và cơ bắp, giảm đau. Đây là lý do tại sao những dạng sóng này có thể hữu dụng trong việc điều trị bệnh lý phức tạp liên quan đến phù nề, hoặc chấn thương phù nề, co thắt cơ, bong gân.</p> | <p><strong>Cấu hình cung cấp:</strong></p><p>Máy chính: 01 cái</p><p>Cáp điện cực, điện cực cao su chì, bọc điện cực: 01 bộ</p><p>Phần mềm tiếng Việt: Cài đặt sẵn</p><p>Dây nguồn: 1 cái</p><p>Hướng dẫn sử dụng Anh/Việt: 1 Bộ</p> | <ul><li>Xe đẩy</li><li><span style="color: rgb(0, 0, 0);">dòng điện Hi-Voltage</span></li></ul> | <p>Số kênh đầu ra: 2- độc lập lựa chọn dòng và cường độ điều trị</p> <p>Các dòng thấp tần gồm có: Galvanic và Interrupted Galvanic, Dyadynamic(50-100Hz, CP, LP,50Hz interrupted và 100Hz interrupted, rectangular, triagular, biphasic, trabert, faradics, drainage.</p> <p>Các dòng trung tần gồm có: Các dòng có tần số từ 2-20Khz</p> <p>Bipolar và quadripolar, IF isoplanar, IF vectorial, MF stimulation, kozt, IF isodynamic.</p> <p>Màn hình: cảm ứng- màu độ phân giải 480x 800 pixels</p> | <p>Giá của sản phẩm có thể tăng hoặc&nbsp;giảm so với cấu hình được lựa chọn, tính năng của sản phẩm và chính sách bảo hành, bảo trì, duy tu theo yêu cầu của chủ đầu tư</p> |  |  |  |  | Công ty TNHH thương mại và dịch vụ Hải Minh | 2020-10-27 | Công ty TNHH thương mại và dịch vụ Hải Minh | 2021-06-22
5235 | 4. Thiết bị phòng mổ | Dao mổ | Dao mổ điện cao tần | Dao mổ điện cao tần | ERBE VIO 200S | Verathon Inc | Đức | Verathon Inc | Đức | ["2018","2020","2021"] | Công ty TNHH thiết bị và dịch vụ công nghệ cao Ngọc Mỹ |  | Nhóm 3 |  |  | 375000000 | t | Chiếc | true | 2021-06-28 | 2022-12-31 | <p>Hãng ERBE đã thiết lập một tiêu chuẩn tiên tiến với hệ thống máy cắt đốt cao tần VIO thế&nbsp;</p><p>hệ mới, để hỗ trợ tối ưu cho các phẫu thuật viên trong tất cả các lĩnh vực ngoại khoa.&nbsp;Thiết bị máy cắt đốt cao tần VIO 200Sthế hệ mới cùng với hệ thống điều chỉnh đầu ra tự&nbsp;</p><p>động:</p><p>– Điều chỉnh điện áp tối thiểu cho quá trình cắt và cầm máu, giảm tổn thương và giúp mô&nbsp;</p><p>tái tạo nhanh.</p><p>- Điều chỉnh luồng hồquang trong quá trình can thiệp nội soi.</p><p>- Điều chỉnhcông suất đầu ra để duy trì công suất không đổi trong suốt quá trình cầm máu.</p> | <p>01 máy chính VIO 200S</p><p>01 hộp điện cực trung tính</p><p>01 dây cáp điện cực trung tính</p><p>01 dây cáp lưỡng cực</p><p>01 kẹp lưỡng cực</p><p>01 bàn đạp chân hai chức năng</p> |  | <p>Đạt tiêu chuẩn ISO 13485, EC, Phân loại an toàn điện loại 1</p> | [5 empty] | Công ty TNHH thiết bị và dịch vụ công nghệ cao Ngọc Mỹ | 2020-12-03 | Công ty TNHH thiết bị và dịch vụ công nghệ cao Ngọc Mỹ | 2021-06-28
5236 | 6. Thiết bị chuyên khoa RHM-THM-Mắt | Thiết bị chuyên khoa Răng Hàm Mặt | Máy và ghế khám, chữa răng | Bộ dụng cụ và khám điều trị RHM | 80-0209-00 | Zepf Medical Instruments GmbH | Đức | Zepf Medical Instruments GmbH | Đức | ["2021"] | CÔNG TY TNHH THIẾT BỊ Y TẾ LIÊN NHA | Đức | Nhóm 3 |  |  | 39500000 | t | Bộ | true | 2021-06-03 | 2022-06-03 | <p>-&nbsp;&nbsp;&nbsp;&nbsp;&nbsp;&nbsp;&nbsp;Hàng mới 100%, năm sản xuất: 2021 trở về sau. Thuộc G7</p><p>-&nbsp;&nbsp;&nbsp;&nbsp;&nbsp;&nbsp;&nbsp;Đáp ứng tiêu chuẩn: ISO 13485, CE, CFS</p><p class="ql-align-justify">-&nbsp;&nbsp;&nbsp;&nbsp;&nbsp;&nbsp;&nbsp;Phiếu tiếp nhận hồ sơ công bố đủ điều kiện mua bán trang thiết bị y tế.</p><p class="ql-align-justify">-&nbsp;&nbsp;&nbsp;&nbsp;&nbsp;&nbsp;&nbsp;Uỷ quyền phân phối</p><p class="ql-align-justify">-&nbsp;&nbsp;&nbsp;&nbsp;&nbsp;&nbsp;&nbsp;Thiết bị có đầy đủ các chứng từ CO, CQ, Packing List, các giấy tờ hải quan.</p><p><br></p> | <p><span style="color: black;">01 Kềm nhổ răng cửa trên (80-0209-00)</span></p><p><span style="color: black;">01 Kềm nhổ răng cửa dưới (80-0103-00)</span></p><p><span style="color: black;">01 Kềm nhổ chân răng hàm trên (80-0501-01)</span></p><p><span style="color: black;">01 Kềm nhổ chân răng hàm dưới (80-0704-07)</span></p><p><span style="color: black;">01 Kềm nhổ răng 6 &amp; 7 hàm trên phải (80-0107-00)</span></p><p><span style="color: black;">01 Kềm nhổ răng 6 &amp; 7 hàm trên trái (80-0108-00)</span></p><p><span style="color: black;">01 Kềm nhổ răng tiền hàm trên (81-1500-00)</span></p><p><span style="color: black;">01 Kềm nhổ răng hàm dưới (80-0202-00)</span></p><p><span style="color: black;">01 Kềm nhổ răng sừng bò hàm dưới (81-0106-00)</span></p><p><span style="color: black;">01 Kềm nhổ răng tiền hàm dưới (81-1501-00)</span></p><p><span style="color: black;">01 Bẩy răng thẳng (82-0406-00)</span></p><p><span style="color: black;">01 Bộ bẩy răng cong (trái, phải) (82-5008-03/</span></p><p><span style="color: black;"> 82-5008-04)</span></p><p><span style="color: black;">01 Bộ lấy cao răng bằng tay (83-3001-01/83-3001-02/83-3001-03)</span></p><p><span style="color: black;">01 Khay quả đậu 20cm (88-1309-27)</span></p><p><span style="color: black;">01 Gương (82-7002-22)</span></p><p><span style="color: black;">01 Cán gương (82-7208-01)</span></p><p>01 Kẹp gắp (83-1001-01)</p><p>01 Bay đánh thuốc (84-4301-02)</p><p>01 Cây đưa thuốc (84-3601-40)</p><p>01 Cây đưa Composite (84-3601-14)</p><p>01 Cây nhồi Amalgam (84-3903-01)</p><p>01 Cây miết bóng (84-3507-25)</p><p>01 port Amalgam (84-2006-21)</p> | [7 empty] | CÔNG TY TNHH THIẾT BỊ Y TẾ LIÊN NHA | 2021-06-03 | CÔNG TY TNHH THIẾT BỊ Y TẾ LIÊN NHA | 2021-06-03
5237 | 12. Thiết bị phục hồi chức năng - Vật lý trị liệu | Thiết bị phục hồi chức năng | Thiết bị tập phục hồi chức năng | Nẹp cổ mềm nhỏ | PN70N | Công Ty TNHH Sản Xuất Thương Mại Phana | Việt Nam | Công Ty TNHH Sản Xuất Thương Mại Phana | Việt Nam | ["2021"] | CÔNG TY TRÁCH NHIỆM HỮU HẠN SẢN XUẤT THƯƠNG MẠI PHANA | Việt Nam | Nhóm 6 |  |  | 143000 | t | Cái | true | 2021-07-01 | 2022-12-31 | <p>Nẹp cổ mềm nhỏ</p> | <p>- Vải bọc mousse , nâng đỡ cột sống cổ trẻ em</p><p>- KT: 33-40cm&nbsp;&nbsp;&nbsp;&nbsp;&nbsp;</p> |  | <p><strong><u>Thông số kỹ thuật:</u></strong> </p><p>- Chất liệu: Vải nhung êm bọc mousse. Có 3 lỗ thoáng khí.</p><p>- Kích thước cỡ nhỏ : 33 - 40cm</p><p>- Kích thước cỡ lớn : 43 - 50cm &nbsp;&nbsp;&nbsp;&nbsp;&nbsp;&nbsp;&nbsp;&nbsp;&nbsp;&nbsp;&nbsp;&nbsp;&nbsp;&nbsp;&nbsp;&nbsp;&nbsp;&nbsp;&nbsp;&nbsp;&nbsp;&nbsp;&nbsp;&nbsp;&nbsp;&nbsp;&nbsp;&nbsp;&nbsp;&nbsp;&nbsp;&nbsp;&nbsp;&nbsp;&nbsp;&nbsp;&nbsp;&nbsp;&nbsp;&nbsp;&nbsp;&nbsp;&nbsp;&nbsp;&nbsp;&nbsp;&nbsp;&nbsp;&nbsp;&nbsp;&nbsp;&nbsp;&nbsp;&nbsp;&nbsp;&nbsp;&nbsp;&nbsp;&nbsp;&nbsp;&nbsp;&nbsp;&nbsp;</p><p>- Nâng đỡ cột sống cổ</p> | [5 empty] | CÔNG TY TRÁCH NHIỆM HỮU HẠN SẢN XUẤT THƯƠNG MẠI PHANA | 2021-07-01 | CÔNG TY TRÁCH NHIỆM HỮU HẠN SẢN XUẤT THƯƠNG MẠI PHANA | 2021-07-01
5238 | 4. Thiết bị phòng mổ | Kính hiển vi phẫu thuật | Kính hiển vi phẫu thuật mắt | Kính hiển vi phẫu thuật và phụ kiện OPMI Lumera 700 (cấu hình nâng cao) | OPMI Lumera 700 | Carl Zeiss Meditec AG | Đức | Carl Zeiss Meditec AG | Đức | ["2020","2021"] | CÔNG TY TNHH THƯƠNG MẠI VÀ DƯỢC PHẨM SANG |  | Nhóm 3 |  |  | 8539000000 | t | Chiếc | true | 2020-11-15 | 2021-10-22 | <p>OPMI LUMERA 700 đến từ Zeiss, là kính vi phẫu lý tưởng cho tất cả phẫu thuật hiện đại cho nhãn khoa như:</p><p> Kết nối với hệ thống xác định trục loạn đặt thủy tinh thể Toric mà không cần đánh dấu.&nbsp;</p><p> Hỗ trợ thực hiện đường mổ nhỏ trong phẫu thuật glaucoma.&nbsp;</p><p> Kết nối với kính không tiếp xúc Resight 700 quan sát sát rõ đáy mắt trong phẫu thuật dịch kính võng mạc.</p><p> Thích hợp cho công tác đào tạo hay huấn luyện&nbsp;</p><p> Nguồn sáng có thể tùy chọn trước Xenon, LED, Halogen.&nbsp;</p><p> Tích hợp khe sáng ngay trên sinh hiển vi phẫu thuật.</p><p> Công nghệ chiếu sáng hình nổi đồng trục toàn thị trường&nbsp;</p> | <p>...</p> | <p>Thân kính chính hiển vi loại để sàn: 01 bộ</p><p> Ống kính chính có chức năng đảo hình, điều chỉnh hướng từ 0 độ đến 110 độ : 01 cái</p><p> Ống kính phụ có chức năng đảo hình, điều chỉnh hướng từ 0 độ đến 110 độ : 01 cái</p><p> Hệ thống kính không tiếp xúc trong phẫu thuật đáy mắt: 01 cái.</p><p> Thị kính 10x: 04 cái</p><p> Vật kính f = 200mm: 01 cái</p><p> Hệ thống chiếu sáng LED: 01 cái</p><p> Tay cầm: 01 cái</p><p> Bàn đạp chân có 14 chức năng: 01 cái</p><p> Chân đế đẩy sàn: 1 cái</p><p> Bộ dịch chuyển X-Y: 01 cái</p><p> Hệ thống camera 1 chip HD: 01 cái</p><p> Hệ thống hổ trợ chuẩn trục loạn trong phẫu thuật đục thủy tinh thể&nbsp;đăt thủy tnh thể có điều chỉnh loạn thị không cần đánh đâu 01 cái</p> | <p>1.&nbsp;&nbsp; &nbsp;Kính hiển vi:<br /> &nbsp;&nbsp; &nbsp;Độ phóng đại điều khiển bằng motor với hệ thống chuẩn màu (Apochromatic) tỉ lệ phóng đại 1:6, -&nbsp;&nbsp; &nbsp;Hệ số phóng đại từ 0,4x đến 2,4x<br /> -&nbsp;&nbsp; &nbsp;Phạm vi lấy nét: &nbsp;phạm vi lấy nét 70mm ± 0.01mm, điều chỉnh bằng mô tơ (dịch chuyển xuống 30mm ± 0.01mm , dịch chuyển lên 40mm ± 0.01mm)<br /> -&nbsp;&nbsp; &nbsp;Vật kính: Tiêu cự f =200mm ± 0.01mm<br /> -&nbsp;&nbsp; &nbsp;Ống kính chính: điều chỉnh độ nghiêng từ 0 đến 180 độ, f =170 mm<br /> -&nbsp;&nbsp; &nbsp;Thị kính: trường nhìn rộng 10x&nbsp;<br /> 2.&nbsp;&nbsp; &nbsp;Hệ thống chiếu sáng:<br /> -&nbsp;&nbsp; &nbsp;Có công nghệ ánh sáng hình nổi đồng trục ( SCI – Stereo Coaxial Illumination): &nbsp;Đồng trục và toàn thị trường.<br /> -&nbsp;&nbsp; &nbsp;Nguồn sáng Halogen, hoặc LED&nbsp;<br /> -&nbsp;&nbsp; &nbsp;Lọc ánh sáng xanh bảo vệ võng mạc<br /> 3.&nbsp;&nbsp; &nbsp;Hệ thống camera truyền hình:<br /> -&nbsp;&nbsp; &nbsp;Tích hợp hệ thống camera cảm biến loại 1/3inch, loại cảm biến HD MOS, độ phân giải: 1920 x1080, Tỉ lệ tín hiệu / nhiễu: 54dB<br /> -&nbsp;&nbsp; &nbsp;Hệ thống quét: 50 full frames/s<br /> -&nbsp;&nbsp; &nbsp;Tích hợp hệ thống ghi hình theo máy, độ phân giải 1920x1080 pixel.<br /> -&nbsp;&nbsp; &nbsp;Lưu trữ bằng HDD hay USB 2.0 trể lên.&nbsp;</p> | [5 empty] | CÔNG TY TNHH THƯƠNG MẠI VÀ DƯỢC PHẨM SANG | 2020-11-15 | CÔNG TY TNHH THƯƠNG MẠI VÀ DƯỢC PHẨM SANG | 2020-11-24
5239 | 7. Thiết bị chuyên khoa xét nghiệm | Máy xét nghiệm sinh hóa, miễn dịch | Máy xét nghiệm sinh hóa tự động | XL 1000 | XL 1000 | Transasia Bio Medicals Ltd | Ấn Độ | Transasia Bio Medicals Ltd | Ấn Độ | ["2020","2021"] | CÔNG TY CỔ PHẦN KINH DOANH THIẾT BỊ Y TẾ ĐÔNG DƯƠNG |  | Nhóm 6 |  |  | 3290000000 | t | Chiếc | true | 2020-11-21 | 2021-12-31 | <p>Máy xét nghiệm sinh hóa tự động</p><p>Model: XL-1000</p><p>Hãng SX: Transasia Bio-Medicals Ltd</p><p>Xuất xứ: Ấn Độ</p><p>Tiêu chuẩn ISO 9001 và 13485</p> | <p>-Máy tính, máy in: 01 bộ</p><p>-Bộ điện giải: 01 bộ</p><p>-Hóa chất điện giải chạy máy ban đầu: 01 bộ</p><p>-Hệ thống can đựng nước cất, nước rửa, nước thải thường, nước thải sinh học và ống nước: 01 bộ</p><p>-Bộ&nbsp;lọc nước: 01 bộ</p><p>-Cóng bệnh phẩm: 300 cái</p><p>-Rack: 30 cái</p><p>-Khay cấp cứu: 01 cái</p><p>-Khay hoá chất: 02 cái</p><p>-Bộ hóa chất kèm máy : 01 bộ</p><p>-Tài liệu hướng dẫn sử dụng 01 bộ</p> |  |  | <p>Lắp đạt tại nới sở dụng</p><p>Thời gian bảo hành 12 tháng </p><p>Bảo trì 6 tháng /lần</p> | bóng đèn, cuvette | hóa chất sinh hóa điện giải |  |  | CÔNG TY CỔ PHẦN KINH DOANH THIẾT BỊ Y TẾ ĐÔNG DƯƠNG | 2020-11-21 | CÔNG TY CỔ PHẦN KINH DOANH THIẾT BỊ Y TẾ ĐÔNG DƯƠNG | 2020-11-21
5240 | 4. Thiết bị phòng mổ | Hệ thống/Thiết bị khác | Bộ dụng cụ phẫu thuật | Kẹp mạch máu | FB754R | B.Braun Medical Industries Sdn. Bhd. | Malaysia | Aesculap AG | Đức |  | CÔNG TY TNHH B. BRAUN VIỆT NAM | Malaysia | Nhóm 2 |  |  | 12598240 | t | Cây | true | 2021-04-13 | 2021-12-31 | <p>HÀNG MỚI 100%</p> | <p>THEO CATALOGUE</p> |  | <p>Kẹp mạch máu không chấn thương Cooley Atraumata, dùng cho trẻ em, gập góc 60°, ngàm có răng Cooley</p> | [5 empty] | CÔNG TY TNHH B. BRAUN VIỆT NAM | 2021-06-28 | CÔNG TY TNHH B. BRAUN VIỆT NAM | 2021-06-28
5241 | 11. Thiết bị nội soi chẩn đoán | Nội soi chẩn đoán | Hệ thống nội soi tiêu hóa | HỆ THỐNG NỘI SOI DẠ DÀY QUA NGÃ MŨI | EPK-i5000 | HOYA Corporation | Nhật Bản,Thái Lan | HOYA Corporation | Nhật Bản | ["2020","2021"] | Công ty TNHH Hệ thống thông tin Nam Minh |  | Nhóm 2 |  |  | 2450000000 | t | Chiếc | true | 2020-12-07 | 2022-06-30 | <p>Hệ thống nội soi dạ dày, tá tràng qua đường mũi sử dụng công nghệ mới nhất với tính năng chẩn đoán ung thứ sớm.</p> | <ol><li>Bộ xử lý hình ảnh nội soi EPK-i5000: 01 bộ</li><li>Dây nội soi dạ dày ống mềm qua ngã mũi kèm phụ kiện tiêu chuẩn EG16-k10: 01 bộ</li><li>Bộ kiểm tra rò rỉ dây soi SHA-P5: 01 bộ</li><li>Màn hình chuyên dụng</li><li>Máy hút dịch</li><li>Xe đẩy nội soi</li></ol> | [7 empty] | Công ty TNHH Hệ thống thông tin Nam Minh | 2021-06-11 | Công ty TNHH Hệ thống thông tin Nam Minh | 2021-06-11
5242 | 7. Thiết bị chuyên khoa xét nghiệm | Thiết bị xét nghiệm vi sinh + sinh học phân tử + di truyền | Máy định danh vi khuẩn nhanh | Máy định danh vi khuẩn nhanh công nghệ MALDI-TOF | VITEK MS | Kratos Analytical Ltd | Anh | Biomerieux S.A | Pháp |  | Công ty TNHH MTV Vimedimex Bình Dương |  | Nhóm null |  |  | 10680000000 | t | Hệ thống | false | 2020-12-31 | 2021-03-31 | <p class="ql-align-justify"><strong style="color: black;">VITEK MS</strong><span style="color: black;"> định danh v</span>i khuẩn&nbsp;dựa vào khối phổ thu được nhờ vào kỹ thuật MALDI-TOF (Matrix Assisted Laser Desorption Ionization Time-of-Flight – phương pháp ion hóa mẫu hấp thụ dựa trên sự hỗ trợ của các chất nền và năng lượng laser), và khối phổ được phân tích dựa vào dữ liệu của Vitek MS.</p><p class="ql-align-justify">Hệ thống <strong style="color: black;">VITEK MS</strong><span style="color: black;"> </span>là hệ<span style="color: rgb(0, 60, 125);"> </span>thống máy định<span style="color: rgb(0, 60, 125);"> </span>danh vi khuẩn nhanh trong thời gian rất ngắn. Hệ thống này còn có thể tích hợp với hệ thống Vitek 2 thông qua Myla<sup>TM</sup> giúp kết hợp định danh và kháng sinh đồ tự động.</p><p class="ql-align-justify">&nbsp;Các mũi của khối phổ thu được sẽ được so sánh với hình thái đặc trưng của từng loài, từng chi, từng họ, từ đó vi khuẩn được định danh. Vitek MS chứa một khối lượng rất lớn dữ liệu các vi khuẩn gây bệnh.</p><p class="ql-align-justify"><strong style="color: black;">VITEK MS</strong><span style="color: black;"> l</span><u>inh hoạt và hiệu quả với </u>Phần mềm Myla giúp tích hợp hệ thống Vitek MS và Vitek 2 dễ dàng</p><ul><li class="ql-align-justify">Có đến 4 slides (mỗi slide 48 vị trí) có thể chạy trên hệ thống Vitek MS đồng thời (tối đa 192 mẫu)</li><li class="ql-align-justify">Myla kết nối Vitek MS và Vitek 2 giúp kết nối kết quả định danh từ máy Vitek MS với kết quả kháng sinh đồ Vitek 2&nbsp;</li><li class="ql-align-justify">Phần mềm thân thiện với người sử dụng giúp dễ dàng qui trình chạy mẫu từ chuẩn bị mẫu đến tải mẫu vào bộ phận phân tích</li></ul><p class="ql-align-justify"><br></p> | [8 empty] | Công ty TNHH MTV Vimedimex Bình Dương | 2020-12-31 | Công ty TNHH MTV Vimedimex Bình Dương | 2020-12-31
5243 | 12. Thiết bị phục hồi chức năng - Vật lý trị liệu | Thiết bị vật lý trị liệu | Máy siêu âm trị liệu | Máy điều trị bằng sóng siêu âm dùng trong y tế | 3 Band | Elettronica Pagani | Italy | Elettronica Pagani | Italy | ["2021"] | Công ty TNHH thương mại và dịch vụ Hải Minh | Italy | Nhóm 3 |  |  | 190000000 | t | Bộ | true | 2021-03-10 | 2021-09-30 | <p><strong>Máy siêu âm điều trị đa tần 1-3 Mhz</strong></p><p><strong>Model: 3 BAND</strong></p><p><strong>Hãng: Elettronica Pagani</strong></p><p><strong>Xuất xứ: Ý</strong></p><p><strong style="color: rgb(0, 0, 0); background-color: rgb(239, 239, 239);"> *&nbsp;</strong><span style="color: rgb(0, 0, 0); background-color: rgb(239, 239, 239);">Giá bán dựa trên lựa chọn các tính năng của sản phẩm, có thể giảm vì cắt bỏ tính năng</span></p><p><br></p><p><span style="color: rgb(0, 0, 0); background-color: rgb(239, 239, 239);">Thông tin chung:</span></p><p>Thiết bị trị liệu siêu âm 3-BAND hoàn toàn mới được đánh giá “xuất sắc” ở lĩnh vực siêu âm thuộc về Pagani. Sáng tạo, hiện đại, cùng với những giải pháp đảm bảo tính linh hoạt trong việc sử dụng hiệu quả nhờ công nghệ thạch anh được áp dụng trong sản xuất đầu siêu âm. Ngày càng trở nên khó khăn và đắt đỏ khi sử dụng gốm như hầu hết các đối thủ cạnh tranh trong thị trường, thạch anh được Pagani lựa chọn vì tính ổn định, hiệu suất, tuổi thọ mà đồ gốm không thể có được. Đây là lý do tại sao 3-BAND là lựa chọn hàng đầu trong các thiết bị siêu âm, phù hợp với người sử dụng đòi hỏi chất lượng hàng đầu và không muốn xảy ra sai sót</p> | <p><strong>Cấu hình thiết bị: </strong></p><p><strong>- </strong>Máy chính:&nbsp;&nbsp;&nbsp;&nbsp;&nbsp;&nbsp;&nbsp;&nbsp;&nbsp;&nbsp;&nbsp;&nbsp;&nbsp;&nbsp;&nbsp;&nbsp;&nbsp;&nbsp;&nbsp;&nbsp;&nbsp;&nbsp;&nbsp;&nbsp;&nbsp;&nbsp;&nbsp;&nbsp;&nbsp;&nbsp;&nbsp;&nbsp;&nbsp;&nbsp;&nbsp;&nbsp;&nbsp;&nbsp;&nbsp;01 Chiếc</p><p>- Đầu phát đa tần 5cm<sup>2</sup>:&nbsp;&nbsp;&nbsp;&nbsp;&nbsp;&nbsp;&nbsp;&nbsp;&nbsp;&nbsp;&nbsp;&nbsp;&nbsp;&nbsp;&nbsp;&nbsp;&nbsp;&nbsp;&nbsp;&nbsp;&nbsp;&nbsp;&nbsp;&nbsp;01 Cái</p><p>- Dây nguồn:&nbsp;&nbsp;&nbsp;&nbsp;&nbsp;&nbsp;&nbsp;&nbsp;&nbsp;&nbsp;&nbsp;&nbsp;&nbsp;&nbsp;&nbsp;&nbsp;&nbsp;&nbsp;&nbsp;&nbsp;&nbsp;&nbsp;&nbsp;&nbsp;&nbsp;&nbsp;&nbsp;&nbsp;&nbsp;&nbsp;&nbsp;&nbsp;&nbsp;&nbsp;&nbsp;&nbsp;&nbsp;&nbsp;01 Cái</p><p>- Gel 250 gr:&nbsp;&nbsp;&nbsp;&nbsp;&nbsp;&nbsp;&nbsp;&nbsp;&nbsp;&nbsp;&nbsp;&nbsp;&nbsp;&nbsp;&nbsp;&nbsp;&nbsp;&nbsp;&nbsp;&nbsp;&nbsp;&nbsp;&nbsp;&nbsp;&nbsp;&nbsp;&nbsp;&nbsp;&nbsp;&nbsp;&nbsp;&nbsp;&nbsp;&nbsp;&nbsp;&nbsp;&nbsp;&nbsp;&nbsp;&nbsp;&nbsp;01 Lọ</p><p>- Hướng dẫn sử dụng tiếng Anh/Việt:&nbsp;&nbsp;&nbsp;&nbsp;01 Bộ</p> | <p>- Đầu phát đa tần 1cm2:&nbsp;&nbsp;&nbsp;&nbsp;&nbsp;&nbsp;&nbsp;&nbsp;&nbsp;&nbsp;&nbsp;&nbsp;&nbsp;&nbsp;&nbsp;&nbsp;&nbsp;&nbsp;&nbsp;&nbsp;&nbsp;&nbsp;&nbsp;&nbsp;01 Cái</p><p>- Đầu phát siêu âm tĩnh 8cm2:&nbsp;&nbsp;&nbsp;&nbsp;&nbsp;&nbsp;&nbsp;&nbsp;&nbsp;&nbsp;&nbsp;&nbsp;&nbsp;&nbsp;01 Cái</p><p>- Xe đẩy chính hãng: &nbsp;&nbsp;&nbsp;&nbsp;&nbsp;&nbsp;&nbsp;&nbsp;&nbsp;&nbsp;&nbsp;&nbsp;&nbsp;&nbsp;&nbsp;&nbsp;&nbsp;&nbsp;&nbsp;&nbsp;&nbsp;&nbsp;&nbsp;01 Cái</p> | <p>Tần số: 1 &amp; 3 MHz</p> <p>Phát xạ: liên tục và xung (25%, 50%, 75%)</p> <p>Biến thiên tần số: từ 1 đến 200 Hz</p> <p>Đầu siêu âm tiêu chuẩn: 1-3 MHz 5 cm2&nbsp;&nbsp;&nbsp;&nbsp;</p> <p>Thời gian tối đa. 30 phút</p> <p>Màn hình: Màu điều khiển cảm ứng.</p> <p>Chương trình thiết lập sẵn với hình ảnh minh họa vị trí cơ thể</p> <p>Có mục tiêu trị liệu</p> <p>Bộ nhớ không giới hạn</p> <p>Cường độ tối đa: 3 W cm2; 15 W max</p> | <p>Giá của sản phẩm có thể tăng hoặc giảm so với cấu hình được lựa chọn, tính năng của sản phẩm và chính sách bảo hành, bảo trì, duy tu theo yêu cầu của chủ đầu tư</p> |  |  |  |  | Công ty TNHH thương mại và dịch vụ Hải Minh | 2020-10-27 | Công ty TNHH thương mại và dịch vụ Hải Minh | 2021-06-22
5244 | 4. Thiết bị phòng mổ | Hệ thống/Thiết bị khác | Bộ dụng cụ phẫu thuật | Kẹp phẫu thuật | BF118R | B.Braun Medical Industries Sdn. Bhd. | Malaysia | Aesculap AG | Đức |  | CÔNG TY TNHH B. BRAUN VIỆT NAM | Malaysia | Nhóm 2 |  |  | 1779100 | t | Cây | true | 2021-04-13 | 2021-12-31 | <p>HÀNG MỚI 100%</p> | <p>THEO CATALOGUE</p> |  | <p>Kẹp gắp bông băng Rampley, cong</p> | [5 empty] | CÔNG TY TNHH B. BRAUN VIỆT NAM | 2021-07-12 | CÔNG TY TNHH B. BRAUN VIỆT NAM | 2021-07-12
5245 | 7. Thiết bị chuyên khoa xét nghiệm | Máy xét nghiệm huyết học | Máy xét nghiệm máu lắng | Máy đo tốc độ máu lắng Monitor 100 | Monitor 100 | ELITechGroup B.V. | Hà Lan | ELITechGroup B.V. | Hà Lan |  | Công ty TNHH Thiết bị Y tế Phương Đông |  | Nhóm null |  |  | 315600000 | t | Hệ thống | true | 2021-06-03 | 2021-07-31 | <p>Máy đo tốc độ máu lắng</p> | <p> -&nbsp;&nbsp;&nbsp;&nbsp;&nbsp;&nbsp;Máy chính:01 chiếc</p><p> -&nbsp;&nbsp;&nbsp;&nbsp;&nbsp;&nbsp;Máy in nhiệt: 01 chiếc.</p><p> -&nbsp;&nbsp;&nbsp;&nbsp;&nbsp;&nbsp;Phụ kiện tiêu chuẩn đi kèm (adaptor, dây nguồn, giấy in nhiệt): 01 bộ.</p><p> -&nbsp;&nbsp;&nbsp;&nbsp;&nbsp;&nbsp;Ống máu lắng (50 ống/hộp): 01 hộp.</p><p> -&nbsp;&nbsp;&nbsp;&nbsp;&nbsp;&nbsp;Tài liệu hướng dẫn sử dụng Tiếng Anh + tiếng Việt: 01 bộ</p> | [7 empty] | Công ty TNHH Thiết bị Y tế Phương Đông | 2021-01-04 | Công ty TNHH Thiết bị Y tế Phương Đông | 2021-06-03
5246 | 11. Thiết bị nội soi chẩn đoán | Nội soi chẩn đoán | Hệ thống nội soi khí phế quản | Bộ đặt nội khí quản có camera | IV VL3R | Shenzhen Hugemed Medical Technical Development Co., Ltd | Trung Quốc | Shenzhen Hugemed Medical Technical Development Co., Ltd | Trung Quốc | ["2020"] | Công ty TNHH Quốc Tế Việt Nam Ấn Độ |  | Nhóm 6 |  |  | 150000000 | t | Bộ | false | 2021-02-02 | 2022-06-11 | <p>Bộ đặt nội khí quản có camera (chọn lưỡi đặt)</p> | <p><span style="color: black;">-&nbsp;&nbsp;&nbsp;&nbsp;&nbsp;&nbsp;Tay cầm gắn màn hình</span></p><p><span style="color: black;">-&nbsp;&nbsp;&nbsp;&nbsp;&nbsp;&nbsp;Bộ lưỡi đặt cơ bản: 3 lưỡi </span></p><p><span style="color: black;">+ Lưỡi cho trẻ em Mac 2: 01 chiếc</span></p><p><span style="color: black;">+ Lưỡi cho người lớn Mac 3: 01 chiếc</span></p><p><span style="color: black;">+ Lưỡi cho người có cân nặng lớn Mac 4: 01 chiếc</span></p><p><span style="color: black;">-&nbsp;&nbsp;&nbsp;&nbsp;&nbsp;&nbsp;&nbsp;&nbsp;Bộ lưỡi thêm (thu phí thêm - mua ngoài nếu cần): 5 lưỡi (kích cỡ và hình dạng khác nhau)</span></p><p><span style="color: black;">-&nbsp;&nbsp;&nbsp;&nbsp;&nbsp;&nbsp;Bộ sạc điện và kết nối: 01 bộ</span></p><p><span style="color: black;">-Hộp đựng: 01 chiếc</span></p> |  | <p><span style="color: black;">-&nbsp;&nbsp;&nbsp;&nbsp;&nbsp;&nbsp;</span><strong style="color: black;">Màn hình: </strong><span style="color: black;">loại màn hình màu LCD</span></p><p><span style="color: black;">&nbsp;&nbsp;+ Kích thước:&nbsp;3.5 inch</span></p><p><span style="color: black;">&nbsp;&nbsp;+ Độ phân giải màn hình: 640 x 480 RGB</span></p><p><span style="color: black;">&nbsp;&nbsp;+ Tỉ lệ màn hình: 4:3</span></p><p><span style="color: black;">&nbsp;&nbsp;+ Tốc độ khung hình: 30 khung/giây. </span></p><p><span style="color: black;">&nbsp;&nbsp;+ Các góc quay: 140° lên xuống, 180° trái phải</span></p><p><span style="color: black;">&nbsp;&nbsp;+ Sử dụng nguồn sáng LED có ánh sáng trắng</span></p><p><span style="color: black;">-&nbsp;&nbsp;&nbsp;&nbsp;&nbsp;&nbsp;&nbsp;&nbsp;</span><strong style="color: black;">Chức năng: </strong></p><p><span style="color: black;">&nbsp;&nbsp;+ 1 nút bấm cho chức năng quay phim chụp ảnh</span></p><p><span style="color: black;">&nbsp;&nbsp;+ 8GB dữ liệu</span></p><p><span style="color: black;">-&nbsp;&nbsp;&nbsp;&nbsp;&nbsp;&nbsp;&nbsp;&nbsp;</span><strong style="color: black;">Lưỡi đặt camera tính năng như sau:</strong></p><p><span style="color: black;">&nbsp;&nbsp;+ Độ phân giải 2.0M Pixels</span></p><p><span style="color: black;">&nbsp;&nbsp;+ Độ cong lưỡi: 66°</span></p><p><span style="color: black;">&nbsp;&nbsp;+ Độ rọi sáng ≥800lux</span></p><p><span style="color: black;">&nbsp;&nbsp;+ Làm bằng kim loại không rỉ</span></p><p><span style="color: black;">&nbsp;&nbsp;+ Độ chống thấm nước IPX8 </span></p><p><span style="color: black;">&nbsp;&nbsp;+ Lưỡi: camera có cơ chế chống sương mờ</span></p><p><span style="color: black;">-&nbsp;&nbsp;&nbsp;&nbsp;&nbsp;&nbsp;&nbsp;&nbsp;</span><strong style="color: black;">Bộ sạc điện: </strong></p><p><span style="color: black;">&nbsp;&nbsp;+ Thời gian sạc ít hơn 4-6 tiếng</span></p><p><strong style="color: black;">-&nbsp;Pin sạc:</strong></p><p><span style="color: black;">+ Loại Pin: Lithium</span></p><p><span style="color: black;">+ Dung lượng: 3200mAh</span></p><p><span style="color: black;">+ Điện áp: 3.7V</span></p><p><span style="color: black;">&nbsp;&nbsp;&nbsp;&nbsp;+ Tuổi thọ pin ≥ 300 lần sạc</span></p><p><span style="color: black;">&nbsp;&nbsp;&nbsp;&nbsp;+ Nguồn điện: 220V/50Hz</span></p><p><strong style="color: black;">Yếu tố môi trường</strong><span style="color: black;">: Tái sử dụng nhiều lần</span></p> | [5 empty] | Công ty TNHH Quốc Tế Việt Nam Ấn Độ | 2021-02-02 | Công ty TNHH Quốc Tế Việt Nam Ấn Độ | 2021-06-11
5247 | 12. Thiết bị phục hồi chức năng - Vật lý trị liệu | Thiết bị vật lý trị liệu | Máy điều trị vật lý trị liệu | Máy trị liệu bằng sóng siêu âm | SONIC 1 | Chinesport S.p.A. | Italy | Chinesport S.p.A. | Italy |  | CÔNG TY CỔ PHẦN CÔNG NGHỆ HADIMED |  | Nhóm null |  |  | 180000000 | t | Bộ | true | 2021-02-19 | 2022-12-31 | <p>- Thiết bị mới 100%</p><p>- Năm sản xuất: 2020 trở về sau</p><p>- Đạt tiêu chuẩn chất lượng: ISO 9001&nbsp;, ISO 13485, CE&nbsp;</p><p>- Xuất xứ: Ý</p> | <p>Máy chính&nbsp;kèm phụ kiện : 01 bộ, bao gồm&nbsp;:</p><p><span style="color: windowtext;">- Cáp nguồn&nbsp;&nbsp;&nbsp;&nbsp;&nbsp;&nbsp;&nbsp;&nbsp;&nbsp;&nbsp;&nbsp;&nbsp;&nbsp;&nbsp;&nbsp;&nbsp;&nbsp;&nbsp;&nbsp;&nbsp;&nbsp;&nbsp;&nbsp;&nbsp;&nbsp;&nbsp;&nbsp;&nbsp;&nbsp;&nbsp;&nbsp;&nbsp;&nbsp;&nbsp;&nbsp;&nbsp;&nbsp;&nbsp;: 01 cái</span></p><p><span style="color: windowtext;">- Hướng dẫn sử dụng&nbsp;&nbsp;&nbsp;&nbsp;&nbsp;&nbsp;&nbsp;&nbsp;&nbsp;&nbsp;&nbsp;&nbsp;&nbsp;&nbsp;&nbsp;&nbsp;&nbsp;&nbsp;&nbsp;&nbsp;&nbsp;&nbsp;: 01 bộ</span></p><p><span style="color: windowtext;">- Đầu dò 1/3 MHz 5cm2&nbsp;&nbsp;&nbsp;&nbsp;&nbsp;&nbsp;&nbsp;&nbsp;&nbsp;&nbsp;&nbsp;&nbsp;&nbsp;&nbsp;&nbsp;&nbsp;&nbsp;: 01 cái</span></p><p><span style="color: windowtext;">- Thẻ thông minh&nbsp;&nbsp;&nbsp;&nbsp;&nbsp;&nbsp;&nbsp;&nbsp;&nbsp;&nbsp;&nbsp;&nbsp;&nbsp;&nbsp;&nbsp;&nbsp;&nbsp;&nbsp;&nbsp;&nbsp;&nbsp;&nbsp;&nbsp;&nbsp;&nbsp;&nbsp;&nbsp;&nbsp;: 01 cái</span></p> |  | <p>- Nguồn điện sử dụng: 230 Vac, 50-60Hz, ± 10%</p><p>- Công suất: 40 VA</p><p>- Màn hình hiển thị LCD: B/W 320 x 240 pixel</p><p>- Lập trình thời gian điều trị: Lên đến 60 phút</p><p>- Phân loại bảo vệ thiết bị điện phù hợp tiêu chuẩn UNI EN 60.601-1: I / BF</p><p>-&nbsp;Thiết bị phù hợp với 93/42/CEE: II B</p><p>- Mức độ bảo vệ khỏi chất lỏng theo tiêu chuẩn UNI EN 60.601-1: IPX0</p><p>- Tần số siêu âm: 1 MHz và 3 MHz&nbsp;± 15%</p><p>- Điều chỉnh chu kỳ làm việc: 10% - 100%</p><p>- Cường độ liên tục cực đại: 2 W / cm ² ± 20%</p><p>- Cường độ xung cực đại: 3 W / cm ² ± 20%</p><p>- Kênh đầu ra: 01</p><p>- Lưu trữ các giao thức: 60</p><p>- Giao thức có thể lưu trữ trong thẻ thông minh: 200</p><p>- Giao thức có thể lưu trữ trong bộ nhớ người dùng: 200</p><p>- Kích thước: (rộng x cao x sâu): 39 x 13 x 32 cm</p><p>- Trọng lượng: 4,2 Kg</p><p><strong><em>Điều kiện môi trường:</em></strong></p><p>-Hoạt động:</p><p>+ Nhiệt độ phòng: (+10 ÷ +40) °C</p><p>+ Độ ẩm tương đối: (10 ÷ 80) % không ngưng tụ</p><p>-Bảo quản/Vận chuyển:</p><p>+Nhiệt độ phòng: <span style="color: black;">(-40 ÷ +70) °C</span></p><p>+Độ ẩm tương đối: (10 ÷ 100) % không ngưng tụ</p><p>+Áp suất không khí: (500 ÷ 1060) hPa</p> | [5 empty] | CÔNG TY CỔ PHẦN CÔNG NGHỆ HADIMED | 2021-02-19 | CÔNG TY CỔ PHẦN CÔNG NGHỆ HADIMED | 2021-02-20
5248 | 10. Thiết bị thăm dò chức năng | Máy Holter 24/24h (điện tim + huyết áp) | Máy Holter 24/24h (điện tim + huyết áp) | Holter điện tim 12 kênh | HolCARD 24W Alfa System A712 v.301 | ASPEL S.A. | Ba Lan | ASPEL S.A. | Ba Lan |  | Công ty TNHH Khoa học và Kỹ thuật Olympic | Ba Lan | Nhóm 3 |  |  | 213000000 | t | Cái | true | 2021-07-06 | 2021-12-31 | <p>Holter điện tim 12 kênh (+ Phần mềm) + có màn hình LCD</p> | <p class="ql-align-justify">-&nbsp;&nbsp;&nbsp;01 Máy ghi chính màn hình màu LCD.</p><p class="ql-align-justify">-&nbsp;&nbsp;&nbsp;01 Bộ cáp bệnh nhân.</p><p class="ql-align-justify">-&nbsp;&nbsp;&nbsp;30 Miếng dán điện cực dùng 1 lần.</p><p class="ql-align-justify">-&nbsp;&nbsp;&nbsp;01 Thẻ nhớ microSDHC.</p><p class="ql-align-justify">-&nbsp;&nbsp;&nbsp;01 Pin Alkaline 1.5V.</p><p class="ql-align-justify">-&nbsp;&nbsp;&nbsp;01 Phần mềm phân tích tín hiệu điện tim.</p><p>-&nbsp;&nbsp;&nbsp;01 Túi đựng máy ghi tín hiệu và dây đeo</p> |  | <p class="ql-align-justify">-&nbsp;&nbsp;&nbsp;Khả năng ghi 3 hoặc 12 kênh độc lập.</p><p class="ql-align-justify">-&nbsp;&nbsp;&nbsp;Có thể in tất cả kết quả tín hiệu điện tim có sẵn.</p><p class="ql-align-justify">-&nbsp;&nbsp;&nbsp;Phân tích ước tính chứng loạn nhịp tim và đoạn ST.</p><p class="ql-align-justify">-&nbsp;&nbsp;&nbsp;Tần số lấy mẫu: ≥ 250Hz hoặc ≥ 2000 Hz</p><p class="ql-align-justify">-&nbsp;&nbsp;&nbsp;Bộ lọc isoline: 0.05 Hz</p><p class="ql-align-justify">-&nbsp;&nbsp;&nbsp;Nhiệt độ hoạt động: 0 - 45<sup>0</sup> C</p><p class="ql-align-justify">-&nbsp;&nbsp;&nbsp;Bảo quản: -20 - 60<sup>0</sup> C</p><p class="ql-align-justify">-&nbsp;&nbsp;&nbsp;Độ ẩm: 10 - 95% không ngưng tụ.</p><p class="ql-align-justify">-&nbsp;&nbsp;&nbsp;Áp suất: 700 - 1060 hPa</p><p class="ql-align-justify">-&nbsp;&nbsp;&nbsp;Kích thước: (LxWxH) ~ 130 x 96 x 30 mm</p><p class="ql-align-justify">-&nbsp;&nbsp;&nbsp;Trọng lượng: 250g</p> | [5 empty] | Công ty TNHH Khoa học và Kỹ thuật Olympic | 2021-07-06 | Công ty TNHH Khoa học và Kỹ thuật Olympic | 2021-07-06
5249 | 8. Thiết bị kiểm soát nhiễm khuẩn | Máy tiệt trùng nhiệt độ thấp | Máy tiệt trùng nhiệt độ thấp | Máy tiệt khuẩn nhiệt độ thấp plasma | PL 130/1 | Steelco S.p.A. | Italy | Steelco S.p.A. | Italy | ["2021"] | CÔNG TY TNHH IDS MEDICAL SYSTEMS VIỆT NAM | Italy | Nhóm 3 |  |  | 4200000000 | t | Cái | true | 2021-06-17 | 2022-06-17 | [9 empty] | CÔNG TY TNHH IDS MEDICAL SYSTEMS VIỆT NAM | 2021-07-06 | CÔNG TY TNHH IDS MEDICAL SYSTEMS VIỆT NAM | 2021-07-06
5250 | 2. Thiết bị hồi sức cấp cứu | Máy theo dõi bệnh nhân | Máy đo Oxy não vùng | Máy theo dõi bão hòa oxy não, mô | 5100C-EU | Covidien | Ireland | Covidien LLC | Mỹ | ["2020"] | CÔNG TY TNHH IDS MEDICAL SYSTEMS VIỆT NAM | Ireland | Nhóm 3 |  |  | 780000000 | t | Chiếc | true | 2021-06-22 | 2022-12-31 | <p>Máy mới 100%</p> | <p>'- Màn hình hiển thị màu: 01</p><p>- Bộ xử lý: 02 bộ</p><p>- Dây cáp kết nối: 04 chiếc</p><p>- Sensor dùng cho người lớn: 001 hộp</p><p>- Sensor dùng cho trẻ em: 01 hộp</p> |  | <p>'- Thời gian chuẩn máy và sẵn sàng hoạt động trong vòng 30 giây.</p><p>- Hỗ trợ trọng lượng bệnh nhân tối thiểu ≥ 2.5 kg</p><p>- Theo dõi không xâm lấn&nbsp;</p><p>- Kích thước: Chiều cao 24 cm; chiều rộng: 29 cm; Độ sâu 19 cm</p><p>- Trọng lượng máy: 4.95kg</p><p>- Chiều dài cáp tiền khuyếch đại: 4.5 m</p><p>- Chiều dài cáp đầu dò: 1.5 m</p><p>- Dải đo rSO2: 15 – 95</p><p>- Cập nhật thông số mỗi 5-6 giây</p><p>- Dải cảnh báo cao: 20 – 95</p><p>- Dải cảnh báo thấp: 15 – 90 (cảnh báo thấp và cao không trùng nhau)&nbsp;&nbsp;</p><p>- Số bệnh nhân có thể lưu: 28</p><p>- Chẩn đoán: Tự động kiểm tra máy</p><p>- Chuẩn an toàn: BF lớp I</p><p>- Nguồn điện: Điện lưới hoặc ắc quy</p><p>- Điện áp: 100 – 240 VAC. 50/60Hz</p><p>- Dòng điện: 1.0A – 0.5A&nbsp;</p><p>- Ác quy: 12VDC</p><p>- Thời gian hoạt động ắc quy 20 phút</p><p>- Cổng giao tiếp số RS-232</p><p>- Cổng USB 2.0&nbsp;</p> | [5 empty] | CÔNG TY TNHH IDS MEDICAL SYSTEMS VIỆT NAM | 2020-12-18 | CÔNG TY TNHH IDS MEDICAL SYSTEMS VIỆT NAM | 2021-06-22
5251 | 6. Thiết bị chuyên khoa RHM-THM-Mắt | Thiết bị chuyên Tai Mũi Họng | Máy trợ thính | Máy trợ thính sau tai dành cho người cao tuổi nghe kém trung bình nặng 8 kênh – kỹ thuật số | PROMPT P | Signia | Singapore | Sivantos | Đức | ["2020"] | Công ty TNHH Máy trợ thính và Thiết bị thính học Cát Tường | Singapore | Nhóm 3 |  |  | 11500000 | t | Cái | true | 2020-10-30 | 2021-07-31 | <p>Máy trợ thính dành cho người cao tuổi</p> | <p>Máy chính: 1 cái</p> <p>Hộp đựng máy: 1 cái</p> <p>&nbsp;</p> |  | <p>1. Chất lượng âm thanh.<br /> - Máy trợ thính kỹ thuật số 100%; Số kênh: 8; Công suất : 75/138 dB<br /> -Hiệu chỉnh dễ dàng bằng phần mềm theo thính lực đồ<br /> -Công nghệ ngắt tiếng rú (Feedback cancellation),<br /> -Có 3 chương trình nghe<br /> -Công nghệ nhận dạng lời nói giảm tiếng ồn tự động<br /> -Định hướng âm thanh<br /> -Phù hợp với đối tượng có mức độ nghe kém từ trung bình đến nặng<br /> 2. Kết nối với các phụ kiện bên ngoài:<br /> - Hiệu chỉnh âm lượng và thay đổi chương trình qua ứng dụng điện thoại</p> |  |  |  |  | Thời gian bảo hành 24 tháng kể từ ngày nghiệm thu hoàn thành | Công ty TNHH Máy trợ thính và Thiết bị thính học Cát Tường | 2020-11-02 | Công ty TNHH Máy trợ thính và Thiết bị thính học Cát Tường | 2020-11-11
5252 | 13. Thiết bị dùng chung | Hệ thống/ thiết bị khác | Hệ thống nước R.O | Công ty TNHH TMDV Tân Việt Mỹ | RO-2000 | Công Ty TNHH Thương Mại Dịch Vụ Tân Việt Mỹ | Việt Nam | Công Ty TNHH Thương Mại Dịch Vụ Tân Việt Mỹ | Việt Nam | ["2020"] | CÔNG TY TNHH TMDV TÂN VIỆT MỸ | Việt Nam | Nhóm 6 |  |  | 2200000000 | t | Chiếc | true | 2020-10-29 | 2021-12-31 | <p>1. Hệ tiền xử lý</p><p>&nbsp;</p><p>2. Hệ xử lý nước RO</p><p>&nbsp;</p><p>3. Hệ xử lý cuối nguồn</p> | <p>1. Hệ tiền xử lý</p> <p>&nbsp;</p> <p>2. Hệ xử lý nước RO</p> <p>&nbsp;</p> <p>3. Hệ xử lý cuối nguồn</p> |  | <p>1. Hệ tiền xử lý</p> <p>&nbsp;</p> <p>2. Hệ xử lý nước RO</p> <p>&nbsp;</p> <p>3. Hệ xử lý cuối nguồn</p> |  |  |  | Bảo hành 12 tháng Bảo trì 3 tháng/lần |  | CÔNG TY TNHH TMDV TÂN VIỆT MỸ | 2020-10-29 | CÔNG TY TNHH TMDV TÂN VIỆT MỸ | 2020-11-20
5253 | 4. Thiết bị phòng mổ | Hệ thống/Thiết bị khác | Bộ dụng cụ phẫu thuật | Kẹp mạch máu | BH118R | B.Braun Medical Industries Sdn. Bhd. | Malaysia | Aesculap AG | Đức |  | CÔNG TY TNHH B. BRAUN VIỆT NAM | Malaysia | Nhóm 2 |  |  | 1471579 | t | Cây | true | 2021-04-13 | 2021-12-31 | <p>HÀNG MỚI 100%</p> | <p>THEO CATALOGUE</p> |  | <p>Kẹp mạch máu Micro-Halsted, mảnh, thẳng, ngàm có răng (1x2)</p> | [5 empty] | CÔNG TY TNHH B. BRAUN VIỆT NAM | 2021-07-12 | CÔNG TY TNHH B. BRAUN VIỆT NAM | 2021-07-12
5254 | 10. Thiết bị thăm dò chức năng | Máy Holter 24/24h (điện tim + huyết áp) | Máy Holter 24/24h (điện tim + huyết áp) | Holter huyết áp 24 giờ | HolCARD CR07 Alfa System v.002 | ASPEL S.A. | Ba Lan | ASPEL S.A. | Ba Lan |  | Công ty TNHH Khoa học và Kỹ thuật Olympic | Ba Lan | Nhóm 3 |  |  | 114000000 | t | Cái | true | 2021-07-06 | 2021-12-31 | <p>Holter huyết áp ABPM (kèm phần mềm)</p> | <p>-&nbsp;&nbsp;&nbsp;01 Máy chính HolCard CR-07 Recorder</p><p>-&nbsp;&nbsp;&nbsp;01 Bao đo huyết áp cho người lớn, size L.</p><p>-&nbsp;&nbsp;&nbsp;01 Cáp kết nối RS-232.</p><p>-&nbsp;&nbsp;&nbsp;01 Pin LR6 AA</p><p>-&nbsp;&nbsp;&nbsp;01 Túi đeo đựng máy với dây đeo.</p><p>-&nbsp;&nbsp;&nbsp;01 Phần mềm phân tích dữ liệu HolCard CR-07 software.</p> |  | <p>-&nbsp;&nbsp;&nbsp;Dải đo: ≤ 0 - ≥ 300mmHg</p><p>-&nbsp;&nbsp;&nbsp;Phạm vi tỷ lệ xung: ≤ 2 - ≥240 nhịp/phút</p><p>-&nbsp;&nbsp;&nbsp;Độ chính xác: ≤ 5%</p><p>-&nbsp;&nbsp;&nbsp;Nhiệt độ hoạt động: 10 - 40<sup>0</sup> C</p><p>-&nbsp;&nbsp;&nbsp;Nhiệt độ lưu trữ: 5 - 40 C</p><p>-&nbsp;&nbsp;&nbsp;Độ ẩm: 20 - 85% không ngưng tụ.</p><p>-&nbsp;&nbsp;&nbsp;Áp suất: 700 - 1060 hPa</p><p>-&nbsp;&nbsp;&nbsp;Nguồn điện: DC 3V, 4 pin 1.45V AA Alkaline LR6 có thể sạc lại.</p><p>-&nbsp;&nbsp;&nbsp;Trọng lượng: xấp xỉ 200g</p><p>-&nbsp;&nbsp;&nbsp;Kích thước: (LxWxH) ~ 90 x 36 x 93 mm</p> | [5 empty] | Công ty TNHH Khoa học và Kỹ thuật Olympic | 2021-07-06 | Công ty TNHH Khoa học và Kỹ thuật Olympic | 2021-07-06
5255 | 13. Thiết bị dùng chung | Thiết bị nội thất bệnh viện | Bàn/ Ghế/ Tủ y tế | Bàn ăn di động | 1700V | Công Ty TNHH Hong Ky Việt Nam | Việt Nam | Công Ty TNHH Hong Ky Việt Nam | Việt Nam | ["2021"] | CÔNG TY TNHH HONG KY VIỆT NAM | Việt Nam | Nhóm 5 |  |  | 3675000 | t | Cái | false | 2021-06-03 | 2021-12-31 | <p><strong>Quy cách:</strong></p><p>Dài 600 x rộng 530 mm</p><p>Chiều cao: 620- 900mm</p> | <p><strong>Chất liệu:</strong></p><p>- Mặt bàn làm bằng gỗ, có thể xoay 80<sup>0</sup></p><p>- Thân và chân bàn làm bằng sắt sơn tĩnh điện</p><p>- Bốn bánh xe kích thước 2’’, có khóa.</p><p>- Chịu tải an toàn: 10kg</p> |  | <p><strong>1. &nbsp;Quy cách:</strong></p><p>Dài 600 x rộng 530 mm</p><p>Chiều cao: 620- 900mm</p><p><strong>2. &nbsp;Chất liệu:</strong></p><p>- Mặt bàn làm bằng gỗ, có thể xoay 80<sup>0</sup></p><p>- Thân và chân bàn làm bằng sắt sơn tĩnh điện</p><p>- Bốn bánh xe kích thước 2’’, có khóa.</p><p>- Chịu tải an toàn: 10kg</p> | <ol><li>Thời gian bảo hành: 12 tháng.</li><li>Bảo trì miễn phí (theo khuyến cáo của nhà sản xuất): 02 tháng/ lần.</li><li>Giao hàng tận nơi</li></ol> |  |  |  |  | CÔNG TY TNHH HONG KY VIỆT NAM | 2020-12-19 | CÔNG TY TNHH HONG KY VIỆT NAM | 2021-06-03
5256 | 12. Thiết bị phục hồi chức năng - Vật lý trị liệu | Thiết bị phục hồi chức năng | Thiết bị tập phục hồi chức năng | Ghế tập tay chân + kéo cổ (4 trong 1) | PN23TCC | Công Ty TNHH Sản Xuất Thương Mại Phana | Việt Nam | Công Ty TNHH Sản Xuất Thương Mại Phana | Việt Nam | ["2021"] | CÔNG TY TRÁCH NHIỆM HỮU HẠN SẢN XUẤT THƯƠNG MẠI PHANA | Việt Nam | Nhóm 6 |  |  | 5170000 | t | Bộ | true | 2021-06-28 | 2022-12-31 | <p>Ghế tập tay chân + kéo cổ (4 trong 1)</p> | <p>- Khung sắt sơn tĩnh điện,chỗ ngồi mousse bọc simili+ 6kg tạ thẻ nhựa</p><p>- KT :(123-147)x58x202 (+/- sai số 5%) .&nbsp;</p><p>- Chỗ ngồi: 40x40cm.</p> |  | <p> <strong>Thông số kỹ thuật chính:</strong></p><p> <strong>&nbsp;</strong></p><p>·&nbsp;&nbsp;&nbsp;&nbsp;&nbsp;&nbsp;&nbsp;&nbsp;Kích thước : D(123-147) x R58 x C202cm&nbsp;(+/- sai số 5%) .</p><p>·&nbsp;&nbsp;&nbsp;&nbsp;&nbsp;&nbsp;&nbsp;&nbsp;Cấu tạo: Khung sắt sơn tĩnh điện màu kem nhăn bền màu, hạn chế trầy xướt</p><p>·&nbsp;&nbsp;&nbsp;&nbsp;&nbsp;&nbsp;&nbsp;&nbsp;Nệm: Làm bằng mút (mousse) bọc simili </p><p>·&nbsp;&nbsp;&nbsp;&nbsp;&nbsp;&nbsp;&nbsp;&nbsp;Phụ kiện: 6kg tạ thẻ nhựa</p><p>·&nbsp;&nbsp;&nbsp;&nbsp;&nbsp;&nbsp;&nbsp;&nbsp;Chức năng: Tập tay – chân và kéo cổ</p><p> </p><p>·&nbsp;&nbsp;&nbsp;&nbsp;&nbsp;&nbsp;&nbsp;&nbsp;Điều kiện môi trường hoạt động:</p><p>+ Nhiệt độ môi trường hoạt động từ 10<sup>o</sup>C đến&nbsp;35<sup>o</sup>C</p><p>+ Độ ẩm môi trường hoạt động&nbsp;85%.</p> | [5 empty] | CÔNG TY TRÁCH NHIỆM HỮU HẠN SẢN XUẤT THƯƠNG MẠI PHANA | 2021-06-28 | CÔNG TY TRÁCH NHIỆM HỮU HẠN SẢN XUẤT THƯƠNG MẠI PHANA | 2021-06-28
5257 | 8. Thiết bị kiểm soát nhiễm khuẩn | Máy rửa khử khuẩn ống nội soi | Máy rửa khử khuẩn ống nội soi | Máy rửa ống nội soi | EW 1/1 | Steelco S.p.A. | Italy | Steelco S.p.A. | Italy | ["2021"] | CÔNG TY TNHH IDS MEDICAL SYSTEMS VIỆT NAM | Italy | Nhóm 3 |  |  | 1300000000 | t | Cái | true | 2021-06-17 | 2022-06-17 | [9 empty] | CÔNG TY TNHH IDS MEDICAL SYSTEMS VIỆT NAM | 2021-07-06 | CÔNG TY TNHH IDS MEDICAL SYSTEMS VIỆT NAM | 2021-07-06
5258 | 7. Thiết bị chuyên khoa xét nghiệm | Máy xét nghiệm sinh hóa, miễn dịch | Máy xét nghiệm nước tiểu | Máy xét nghiệm nước tiểu tự động | Aution Max AX-4030 | ARKRAY Factory,Inc. | Nhật Bản | ARKRAY Factory,Inc. | Nhật Bản | ["2016","2017","2018","2019","2020"] | Công ty Cổ phần Y tế Quang Minh | Nhật Bản | Nhóm 3 |  |  | 1020000000 | t | Chiếc | true | 2020-11-03 | 2021-11-03 | <p>- Kích thước hợp lý, có nhiều chức năng và cho kết quả có độ chính xác cao</p> <p>- Chức năng sàng lọc sớm các bệnh về thận, cho kết quả có độ chính xác cao ngay cả khi mẫu nước tiểu lấy bất kì</p> <p>- Màn hình LCD màu</p> <p>- 2 hộp chứa que thử , chứa tối đa 400 que</p> <p>- Máy in nhiệt đặt bên trong.</p> <p>- Hệ thống bơm mẫu cho phép đo được mẫu lấy với thể tích nhỏ ( 2ml)</p> | <table border="1" cellpadding="0" cellspacing="0"> <tbody> <tr> <td style="width:347px;"> <p align="center"><strong>Tên</strong></p> </td> <td style="width:170px;"> <p align="center"><strong>Số lượng</strong></p> </td> </tr> <tr> <td style="width:347px;"> <p style="text-align: center;">Máy chính</p> </td> <td style="width:170px;"> <p style="text-align: center;">01 bộ</p> </td> </tr> <tr> <td style="width:347px;"> <p style="text-align: center;">Phụ kiện tiêu chuẩn</p> </td> <td style="width:170px;"> <p style="text-align: center;">01 bộ</p> </td> </tr> <tr> <td style="width:347px;"> <p style="margin-left: 0.5in;">Tài liệu hướng dẫn sử dụng</p> </td> <td style="width:170px;"> <p style="text-align: center;">01 bộ</p> </td> </tr> </tbody> </table> | [7 empty] | Công ty Cổ phần Y tế Quang Minh | 2020-11-03 | Công ty Cổ phần Y tế Quang Minh | 2020-11-13
5259 | 1. Thiết bị chẩn đoán hình ảnh | Máy X Quang | Máy X quang răng | Máy X quang răng cầm tay kỹ thuật số | BPD-I | BEMEMS CO. LTD. | Hàn Quốc | BEMEMS CO. LTD. | Hàn Quốc | ["2021"] | CÔNG TY LIÊN DOANH Y HỌC VIỆT - HÀN | Hàn Quốc | Nhóm 6 |  |  | 330000000 | t | Chiếc | true | 2021-03-30 | 2021-09-30 | <p><strong style="color: rgb(51, 51, 51);">Máy X-quang răng chuyên dụng trong thăm khám các bệnh lý răng hàm mặt. Kỹ thuật máy giúp các bác sĩ thăm khám chi tiết và rõ nét về hình thái và cấu trúc một răng cùng các cấu trúc lân cận nó dựa trên nguyên lý chung của chụp X quang thường quy.</strong></p> | <p>Cấu hình đồng bộ bao gồm:</p><p>+ 01 máy chính</p><p>+ 01 sạc pin</p><p>+ 01 CD cài phần mềm quản lý thông tin bệnh nhân</p><p>+ 01 dây đeo</p><p>+ Dây cảm biến</p><p>+ 01 bộ dây máy X-quang</p> |  | <ul><li class="ql-align-justify">Máy chính 01 cái</li><li class="ql-align-justify">Phụ kiện tiêu chuẩn 01 bộ</li><li class="ql-align-justify">Sách hướng dẫn sử dụng 01 bộ ( tiếng Anh + tiếng Việt)</li><li class="ql-align-justify">Thông số kỹ thuật chi tiết</li><li class="ql-align-justify">Độ phân giải cao với màn hình cảm ứng LCD</li><li class="ql-align-justify">Thích ứng với bộ cảm biến kĩ thuật số và film hóa chất&nbsp;có</li><li class="ql-align-justify">Máy phát X-quang:&nbsp;DC tần số cao</li><li class="ql-align-justify">Hệ thống X-quang</li><li class="ql-align-justify">Điện áp bóng 60 kV</li><li class="ql-align-justify">Dòng bóng 2 mA</li><li class="ql-align-justify">Bóng X-quang</li><li class="ql-align-justify">Loại Anode Tĩnh</li><li class="ql-align-justify">Góc Anode 20 độ</li><li class="ql-align-justify">Cỡ tiêu cự 0.8 mm</li><li class="ql-align-justify">Trữ nhiệt 8.5 KHU</li><li class="ql-align-justify">Thời gian phát tia 0.01~2.00 giây</li><li class="ql-align-justify">Lọc toàn bộ 1.8 mm Al</li></ul><p><br></p> | [5 empty] | CÔNG TY LIÊN DOANH Y HỌC VIỆT - HÀN | 2021-03-30 | CÔNG TY LIÊN DOANH Y HỌC VIỆT - HÀN | 2021-03-30
5260 | 8. Thiết bị kiểm soát nhiễm khuẩn | Máy tiệt trùng nhiệt độ thấp | Máy tiệt trùng nhiệt độ thấp | Máy tiệt khuẩn nhiệt độ thấp plasma | PL 70/2 | Steelco S.p.A. | Italy | Steelco S.p.A. | Italy | ["2021"] | CÔNG TY TNHH IDS MEDICAL SYSTEMS VIỆT NAM | Italy | Nhóm 3 |  |  | 3500000000 | t | Cái | true | 2021-07-05 | 2022-07-05 | [9 empty] | CÔNG TY TNHH IDS MEDICAL SYSTEMS VIỆT NAM | 2021-07-06 | CÔNG TY TNHH IDS MEDICAL SYSTEMS VIỆT NAM | 2021-07-06
5261 | 13. Thiết bị dùng chung | Thiết bị nội thất bệnh viện | Bàn/ Ghế/ Tủ y tế | Bàn ăn nhựa | JR-010 | Công Ty TNHH Hong Ky Việt Nam | Việt Nam | Công Ty TNHH Hong Ky Việt Nam | Việt Nam | ["2021"] | CÔNG TY TNHH HONG KY VIỆT NAM | Việt Nam | Nhóm 5 |  |  | 2625000 | t | Cái | false | 2021-06-03 | 2021-12-31 | <p><strong>Quy cách:</strong></p><p>Dài: 890- 1060 mm</p><p>Rộng: 320mm</p><p>Cao: 30mm</p> | <p><strong>Chất liệu:</strong></p><p>- Khung làm bằng nhựa ABS</p><p>- Thanh trượt làm bằng nhôm</p> |  | <p><strong>1. &nbsp;Quy cách:</strong></p><p>Dài: 890- 1060 mm</p><p>Rộng: 320mm</p><p>Cao: 30mm</p><p><strong>2. &nbsp;Chất liệu:</strong></p><p>- Khung làm bằng nhựa ABS</p><p>- Thanh trượt làm bằng nhôm</p> | <ol><li>Thời gian bảo hành: 12 tháng.</li><li>Bảo trì miễn phí (theo khuyến cáo của nhà sản xuất): 02 tháng/ lần.</li><li>Giao hàng tận nơi</li></ol> |  |  |  |  | CÔNG TY TNHH HONG KY VIỆT NAM | 2020-12-19 | CÔNG TY TNHH HONG KY VIỆT NAM | 2021-06-03
5262 | 1. Thiết bị chẩn đoán hình ảnh | Máy X Quang | Hệ thống thu nhận ảnh kỹ thuật số cho máy X- quang | Hệ thống X-quang kỹ thuật số | CXDI-701C | Canon Inc. | Nhật Bản | Canon Inc. | Nhật Bản | ["2019","2020","2021"] | CÔNG TY TNHH THƯƠNG MẠI VÀ DỊCH VỤ KỸ THUẬT NHẬT KHOA | Nhật Bản | Nhóm 1 |  |  | 1 | f | Chiếc | true | 2021-01-07 | 2022-01-07 | <p><em>Tấm nhận ảnh CXDI 710C mang đến một cách vận hành trực quan, dộ nhạy cao, chất lượng hình ảnh tuyệt vời, khối lượng nhẹ và được bao phủ bởi lớp vỏ kháng nước. </em>Được cấu tạo từ hợp chất các bon siêu nhẹ nên cân nặng của tấm nhận ảnh CXDI chỉ đạt mức 2.3kg (bao gồm cả pin)</p><p><em>Tấm nhận ảnh Canon CXDI- là người bạn tuyệt vời cho việc thăm khám trong lâm sàng.</em></p> | [8 empty] | CÔNG TY TNHH THƯƠNG MẠI VÀ DỊCH VỤ KỸ THUẬT NHẬT KHOA | 2021-01-12 | CÔNG TY TNHH THƯƠNG MẠI VÀ DỊCH VỤ KỸ THUẬT NHẬT KHOA | 2021-01-12
5263 | 12. Thiết bị phục hồi chức năng - Vật lý trị liệu | Thiết bị vật lý trị liệu | Máy điều trị vật lý trị liệu | Thiết bị Laser Diode nội mạch 2 đầu phát | Mini-630 (nội mạch 2 đầu) | Trung Tâm Công Nghệ Laser - Viện Ứng Dụng Công Nghệ | Việt Nam | Trung Tâm Công Nghệ Laser - Viện Ứng Dụng Công Nghệ | Việt Nam |  | Trung tâm Công nghệ Laser |  | Nhóm null |  |  | 72000000 | t | Chiếc | true | 2020-11-15 | 2021-11-28 | <p>Thiết bị được thiết kế với 2 đầu phát laser nên có thể điều trị cùng lúc cho 2 bệnh nhân. Đầu phát laser bán dẫn có tuổi thọ cao hơn nhiều lần so với các loại laser khác. Hệ dẫn tia laser được thiết kế đặc biệt, không sử dụng dây quang dẫn do đó công suất phái tia laser không bị suy giảm trong quá trình truyền dẫn và không bị gãy trong quá trình sử dụng.</p><p>Thiết bị laser diode nội mạch 2 đầu phát được điều khiển bằng hệ thống vi điều khiển với màn LCD thể hiện đầy đủ các thông số hoạt động, máy hoạt động ở hai chế độ liên tục và xung. Thiết bị gọn nhẹ, dễ sử dụng, vận chuyển thích hợp sử dụng trong các bệnh viện, phòng khám tư nhân, y tế cơ quan, trường học,…&nbsp;&nbsp;&nbsp;</p><p><strong>Phạm vi ứng dụng:</strong></p><p>&nbsp;Thiết bị có tác dụng chống viêm, làm thay đổi một số chỉ số của máu theo chiều h­ướng tốt khi bị mắc bệnh mạch máu, làm tăng hoạt tính của các chất xúc tác và thay đổi một số chức năng trên bề mặt hồng cầu khi bề mặt hồng cầu bị bất th­ường, nâng cao chức năng bơm của màng tế bào, có thể cải thiện sự l­ưu thông máu và điều tiết chức năng miễn dịch của tế bào và cơ thể.&nbsp;&nbsp;</p><p>Ứng dụng vào các loại bệnh: Bệnh động mạch vành, xuất huyết não, tắc mạch máu não, cơn đau thắt ngực, xơ cứng động mạch não, các di chứng sau khi tai biến mạch máu não, loạn nhip tim, cao huyết áp, đái tháo đ­ường, viên phổi hen phế quản, rối loạn chức năng thần kinh viên đa khớp đau đầu mất ngủ, chiếu các vết thư­ơng hở, châm cứu trong Đông y...</p> | <ul> <li>Thân máy chính: 01 cái</li> <li>Đầu laser diode: 02 cái</li> <li>Dây nguồn: 01 cái</li> <li>Cầu chì dự phòng: 02 cái</li> <li>Sách hướng dẫn sử dụng Tiếng Việt: 01 quyển</li> </ul> |  | <ul><li>Kiểu: Laser bán dẫn</li><li>Bước sóng Laser: 630~650nm;</li><li>Số đầu phát laser: 02 đầu;</li><li>Chế độ hoạt động: liên tục và xung;</li><li>Thời gian đặt tự động: 1-99 phút;</li><li>Màn hình hiển thị: màn LCD</li><li>Điện áp nguồn: AC220V/50 Hz</li></ul><p>-&nbsp;&nbsp;&nbsp;Trọng lượng: 3kg</p> | [5 empty] | Trung tâm Công nghệ Laser | 2020-11-15 | Trung tâm Công nghệ Laser | 2021-07-06
5264 | 5. Thiết bị chuyên khoa ung bướu và y học hạt nhân | Hệ thống/ Thiết bị khác | Bộ dụng cụ pha chế dược chất phóng xạ | Tường chì di động | LB | Công ty TNHH MTV Thiết bị y tế 130 Armephaco | Việt Nam | Công ty TNHH MTV Thiết bị y tế 130 Armephaco | Việt Nam | ["2021"] | Công ty Trách nhiệm hữu hạn một thành viên Thiết bị y tế 130 Armephaco | Việt Nam | Nhóm 6 |  |  | 22100000 | t | Bộ | true | 2021-07-12 | 2022-07-12 | <ul><li><span style="color: black;">Sản phẩm có lớp bảo vệ bên ngoài bằng Inox, ở giữa được lót chì</span></li><li>Có 4 bánh xe giúp di chuyển nhẹ nhàng, linh hoạt</li></ul> | <p><span style="color: black;">+ Tấm chắn Inox lót chì: 01 cái</span></p><p><span style="color: black;">+ Bánh xe; 01 bộ</span></p> |  |  | <ul><li>Thời gian bảo hành 12 tháng</li></ul> |  |  |  |  | Công ty Trách nhiệm hữu hạn một thành viên Thiết bị y tế 130 Armephaco | 2021-07-12 | Công ty Trách nhiệm hữu hạn một thành viên Thiết bị y tế 130 Armephaco | 2021-07-12
5265 | 2. Thiết bị hồi sức cấp cứu | Máy thở | Máy thở Bi-PAP, CPAP | HỆ THỐNG THỞ OXY DÒNG CAO (HFNC) | AIRVO 2 | Fisher & Paykel | New Zealand | Fisher & Paykel | New Zealand | ["2021"] | CÔNG TY TNHH THIẾT BỊ Y TẾ DMED |  | Nhóm 2 |  |  | 195000000 | t | Cái | true | 2021-05-27 | 2022-12-31 | <p><strong>HỆ THỐNG THỞ OXY DÒNG CAO (HNFC)&nbsp;&nbsp;&nbsp;&nbsp;&nbsp;&nbsp;&nbsp;&nbsp;&nbsp;&nbsp;</strong></p><p>Model: AIRVO 2&nbsp;&nbsp;&nbsp;&nbsp;&nbsp;&nbsp;&nbsp;&nbsp;&nbsp;</p><p class="ql-align-center"><br></p> | <p><strong>HỆ THỐNG THỞ OXY DÒNG CAO (HNFC)&nbsp;&nbsp;&nbsp;&nbsp;&nbsp;&nbsp;&nbsp;&nbsp;&nbsp;&nbsp;</strong></p><p>Model: AIRVO 2&nbsp;&nbsp;&nbsp;&nbsp;&nbsp;&nbsp;&nbsp;&nbsp;&nbsp;</p><p>Hãng sản xuất: Fisher &amp; Paykel / New Zealand&nbsp;&nbsp;&nbsp;&nbsp;&nbsp;&nbsp;&nbsp;&nbsp;&nbsp;&nbsp;&nbsp;</p><p>Xuất xứ máy chính: New Zealand&nbsp;&nbsp;&nbsp;&nbsp;&nbsp;&nbsp;&nbsp;&nbsp;&nbsp;</p><p>Chứng nhận: ISO 13485, EC&nbsp;&nbsp;&nbsp;&nbsp;</p><p>Năm sản xuất: 2020 - 2021. Hàng mới 100%&nbsp;&nbsp;&nbsp;&nbsp;&nbsp;&nbsp;&nbsp;&nbsp;&nbsp;&nbsp;&nbsp;</p><p>&nbsp;</p><p>Cấu hình chuẩn bao gồm:</p><p>-&nbsp;&nbsp;&nbsp;&nbsp;&nbsp;&nbsp;&nbsp;&nbsp;&nbsp;Máy chính tích hợp tua-bin và màn hình LCD : 01 bộ</p><p>-&nbsp;&nbsp;&nbsp;&nbsp;&nbsp;&nbsp;&nbsp;&nbsp;&nbsp;Bộ dây thở, dùng 1 lần có điện trở nhiệt : 02 bộ</p><p>-&nbsp;&nbsp;&nbsp;&nbsp;&nbsp;&nbsp;&nbsp;&nbsp;&nbsp;Canula thở qua mũi : 05 cái</p><p>-&nbsp;&nbsp;&nbsp;&nbsp;&nbsp;&nbsp;&nbsp;&nbsp;&nbsp;Máy làm nóng và ẩm khí thở vào tích hợp theo máy: 01 cái</p><p>-&nbsp;&nbsp;&nbsp;&nbsp;&nbsp;&nbsp;&nbsp;&nbsp;&nbsp;Bình làm ẩm: 02 cái</p><p>-&nbsp;&nbsp;&nbsp;&nbsp;&nbsp;&nbsp;&nbsp;&nbsp;&nbsp;Xe đẩy Việt Nam : 01 cái</p><p>&nbsp;</p><p class="ql-align-center"><br></p> |  | <p> Tính năng kỹ thuật : </p><p><strong>Chế độ thở:&nbsp;&nbsp;&nbsp;&nbsp;&nbsp;</strong></p><p>-&nbsp;Thở oxy dòng cao cho đối tượng người lớn.</p><p>-&nbsp;Thở oxy dòng cao cho đối tượng trẻ em/sơ sinh (Junior mode).&nbsp;</p><p>-&nbsp;Các chức năng cơ bản:&nbsp;&nbsp;&nbsp;&nbsp;&nbsp;&nbsp;&nbsp;&nbsp;</p><p>-&nbsp;Lưu lượng điều chỉnh từ 10 - 60 lít/phút (cho người lớn), và 2 - 25 lít/phút (cho trẻ em/sơ sinh). </p><p>-&nbsp;Bộ trộn khí oxy điều chỉnh từ 21% - 100%.&nbsp;&nbsp;&nbsp;&nbsp;&nbsp;&nbsp;</p><p><strong>Màn hình hiển thị:</strong></p><p>&nbsp;&nbsp;- Giá trị lưu lượng dạng số (lít/phút)</p><p>&nbsp;&nbsp;- Nồng độ oxy thở vào dạng số (%)</p><p>&nbsp;&nbsp;- Nhiệt độ mục tiêu ống dây dạng số (độC)"&nbsp;&nbsp;&nbsp;&nbsp;&nbsp;&nbsp;&nbsp;&nbsp;&nbsp;&nbsp;&nbsp;</p><p>Có các phím chức năng điều khiển.&nbsp;&nbsp;&nbsp;&nbsp;&nbsp;&nbsp;&nbsp;</p><p>Tích hợp máy làm ấm ẩm bên trong máy thở.&nbsp;&nbsp;&nbsp;&nbsp;&nbsp;&nbsp;&nbsp;&nbsp;&nbsp;&nbsp;&nbsp;</p><p>Tính năng làm sạch và khử trùng máy tự động sau mỗi lần sử dụng.&nbsp;&nbsp;&nbsp;&nbsp;</p><p>Có cổng kết nối với nguồn oxy dòng tối đa 60 lít/phút. </p><p>Hiển thị báo động: Lỗi dây thở, Tắt nghẽn, Rò rĩ khí, O2 cao/thấp, Không thể đạt dòng mục tiêu, Không có nước bình làm ấm, Không thể đạt nhiệt độ mục tiêu, Kiểm tra điều kiện vận hành, Lỗi mất nguồn, Lỗi hệ thống.&nbsp;&nbsp;&nbsp;&nbsp;&nbsp;&nbsp;</p><p>Trọng lượng: 3kg.&nbsp;&nbsp;&nbsp;&nbsp;&nbsp;&nbsp;&nbsp;&nbsp;</p><p>Cannula thở Optiflow &nbsp;&nbsp;</p><p>Có dây cố định sau đầu, cố định trên mặt mềm giảm áp lực lên mặt &nbsp;&nbsp;&nbsp;&nbsp;&nbsp;</p><p>Thiết kế prongs mềm, thoải mái khi sử dụng&nbsp;&nbsp;&nbsp;&nbsp;&nbsp;&nbsp;&nbsp;&nbsp;&nbsp;&nbsp;&nbsp;</p><p>Công nghệ Evaqua giảm động nước trong đường ống thở&nbsp;</p><p>Nhiều kích cỡ phù hợp với từng đối tượng bệnh nhân&nbsp;&nbsp;&nbsp;</p><p>&nbsp;</p><p class="ql-align-center"><br></p> | [5 empty] | CÔNG TY TNHH THIẾT BỊ Y TẾ DMED | 2021-05-27 | CÔNG TY TNHH THIẾT BỊ Y TẾ DMED | 2021-07-12
5266 | 5. Thiết bị chuyên khoa ung bướu và y học hạt nhân | Hệ thống/ Thiết bị khác | Máy đo bức xạ cầm tay | Máy đo độ bức xạ đèn chiếu vàng da | Radiometer - neoBLUE LED | Natus Medical Incorporated | Mỹ | Natus Medical Incorporated | Mỹ |  | CÔNG TY TNHH IDS MEDICAL SYSTEMS VIỆT NAM |  | Nhóm 3 |  |  | 92316000 | t | Chiếc | true | 2021-06-22 | 2022-12-31 | <p>Hàng mới 100%, chưa qua sử dụng</p> | <p>Thiết bị đo cường độ ánh sáng của thiết bị điều trị vàng da: 01 cái&nbsp;</p> |  | <p>chi tiết như file đính kèm</p> | [5 empty] | CÔNG TY TNHH IDS MEDICAL SYSTEMS VIỆT NAM | 2020-12-14 | CÔNG TY TNHH IDS MEDICAL SYSTEMS VIỆT NAM | 2021-06-22
5267 | 8. Thiết bị kiểm soát nhiễm khuẩn | Máy hấp tiệt trùng | Máy hấp tiệt trùng | Nồi hấp tiệt trùng NIHOPHAWA- AS1200 một cửa tay quay, ruột tròn | NIHOPHAWA-AS1200 | Công Ty TNHH Thương Mại Và Công Nghệ Hồng Phát | Việt Nam | Công Ty TNHH Thương Mại Và Công Nghệ Hồng Phát | Việt Nam | ["2020"] | Công ty TNHH Thương mại và Công nghệ Hồng Phát | Việt Nam | Nhóm 5 |  |  | 3000000000 | t | Chiếc | true | 2020-11-02 | 2021-11-02 | <ul> <li>Thiết bị sử dụng hơi nước bão hòa ở nhiệt độ cao để tiệt trùng các dụng cụ y tế ở dạng đóng gói và không đóng gói, ứng dụng cho các dây chuyền tiệt trùng đồ vải, dụng cụ phẫu thuật, kim loại, dụng cụ xét nghiệm dùng trong bệnh viện, phòng khám, viện nghiên cứu, phòng thí nghiệm,…</li> <li>Thiết bị có các chương trình tiệt trùng được cài đặt sẵn các thông số phù hợp với các vật liệu khác nhau để thuận tiện cho người sử dụng. Ngoài ra máy có một chương trình tiệt trùng cho người sử dụng tự chọn các thông số nhiệt độ, thời gian tiệt trùng, thời gian làm khô theo nhu cầu.</li> <li>Thiết bị được điều khiển bởi bộ vi xử lý được cài đặt sẵn phần mềm thông minh có độ chính xác cao.</li> <li>Hiển thị các thông số trên màn hình LCD và cho phép người sử dụng điều khiển bằng cách chạm vào các thao tác trên màn hình.</li> <li>Thiết bị vận hành tự động từ khi bắt đầu đến khi kết thúc.</li> <li>Thiết bị hoạt động bằng điện</li> </ul> | <ul> <li>Máy chính: 01 Bộ</li> </ul> <ul> <li>Bộ bình sinh hơi tích hợp trong thiết bị : 01 Bộ</li> <li>Máy in tích hợp trong thiết bị : 01 Bộ</li> <li>Máy nén khí tích hợp trong thiết bị: 01 Bộ</li> <li>Bơm tăng áp cung cấp nước tự động: 01 bộ</li> <li>Máy hút chân không tích hợp trong thiết bị: 01 Bộ</li> </ul> <ul> <li>&nbsp;&nbsp; Phụ kiện</li> </ul> <ul> <li>Bộ giá hấp có bánh xe sử dụng với đồ vải: 01 Bộ</li> </ul> <ul> <li>Xe đẩy vận chuyển đồng bộ với bộ giá hấp: 01 Bộ</li> <li>Sách hướng dẫn sử dụng: 01 Quyển</li> </ul> | [7 empty] | Công ty TNHH Thương mại và Công nghệ Hồng Phát | 2020-11-02 | Công ty TNHH Thương mại và Công nghệ Hồng Phát | 2020-11-13
5268 | 2. Thiết bị hồi sức cấp cứu | Máy hút dịch | Máy hút dịch chạy điện | MÁY HÚT DỊCH OB3000 | BSU300 | Oscar Boscarol s.r.l | Italy | Oscar Boscarol s.r.l | Italy |  | Công ty Cổ Phần Xuất Nhập Khẩu Y tế Tp. Hồ Chí Minh |  | Nhóm null |  |  | 22708000 | t | Chiếc | true | 2020-11-11 | 2022-12-31 | <p>Thiết bị hút điện y tế di động được thiết kế để loại bỏ chất lỏng và các chất cản trở đường hô hấp trên và phục hồi hoặc hỗ trợ hô hấp. Thiết bị này có thể được sử dụng trong các dịch vụ y tế khẩn cấp, sơ cứu, chăm sóc tại nhà và trong các bệnh viện hoặc các đơn vị y tế di động.</p> | <p style="margin-left:.6pt;">1.&nbsp;&nbsp;&nbsp;&nbsp;&nbsp;&nbsp;&nbsp;&nbsp;&nbsp; Thiết bị hút</p> <p style="margin-left:.6pt;">2.&nbsp;&nbsp;&nbsp;&nbsp;&nbsp;&nbsp;&nbsp;&nbsp;&nbsp; Bình thu gom OB-J FA 1000 ml có thể hấp tiệt trùng</p> <p style="margin-left:.6pt;">3.&nbsp;&nbsp;&nbsp;&nbsp;&nbsp;&nbsp;&nbsp;&nbsp;&nbsp; Bộ lọc kháng khuẩn</p> <p style="margin-left:.6pt;">4.&nbsp;&nbsp;&nbsp;&nbsp;&nbsp;&nbsp;&nbsp;&nbsp;&nbsp; Ống nối khuỷu tay</p> <p>5.&nbsp;&nbsp;&nbsp;&nbsp;&nbsp;&nbsp;&nbsp;&nbsp; Ống Silicone để kết nối bình với thiết bị.</p> |  | <ul> <li>Máy hút dịch tiết y tế OB3000 FA mới</li> <li>Bơm hút piston đôi - Công suất hút tối đa 800 mbar ± 10%</li> <li>Lưu lượng hút ở 33 LPM</li> <li>Pin lithium polymer (vô cơ-rắn), cho phép chu kỳ miễn phí&gt; 60 phút</li> <li>Bình tự động 1000 ml có van tràn và bộ lọc bảo vệ được cắm trực tiếp vào nắp</li> <li>Có thể biết trạng thái sạc của pin mà không cần phải bật thiết bị. Pin có thể được tháo ra và thay thế bởi người dùng</li> <li>Máy hút bụi OB 3000 được trang bị điều khiển vi xử lý bên trong cho phép lưu trữ dữ liệu vận hành và xây dựng thiết bị.</li> <li>Một chức năng đặc biệt cảnh báo người dùng về nhu cầu tiến hành đánh giá an toàn theo lịch trình</li> <li>Hoàn thành với cáp sạc (11 25 Vdc)</li> <li>Máy đo chân không huỳnh quang tương tự được kiểm soát ngay cả trong điều kiện tầm nhìn kém, có sẵn theo yêu cầu với tỷ lệ tính bằng mmHg (milimét thủy ngân)</li> <li>Máy hút bụi có thể được trang bị một giá đỡ hỗ trợ (tuân thủ tiêu chuẩn EN 1789) và nguồn cung cấp điện áp phổ quát với phích cắm 2 cực (nguồn điện chính từ 100 đến 240 Vac 50/60 Hz)</li> <li>Tuân thủ tất cả các quy định hiện hành, với Chỉ thị 93/42 / EEC và với tiêu chuẩn tham chiếu chính ISO 10079-1</li> <li>Kích thước: 360x244x110 mm</li> </ul> <p>Cân nặng: 2,6 kg</p> | [5 empty] | Công ty Cổ Phần Xuất Nhập Khẩu Y tế Tp. Hồ Chí Minh | 2020-11-11 | Công ty Cổ Phần Xuất Nhập Khẩu Y tế Tp. Hồ Chí Minh | 2021-06-23
5269 | 2. Thiết bị hồi sức cấp cứu | Máy hút dịch | Máy hút dịch chạy điện | Máy hút dịch di động áp lực âm | c161 | ATMOS MedizinTechnik GmbH & Co. KG. | Đức | ATMOS MedizinTechnik GmbH & Co. KG. | Đức |  | Công ty TNHH Khoa học và Kỹ thuật Olympic | Đức | Nhóm 3 |  |  | 51000000 | f | Cái | true | 2021-07-05 | 2021-12-31 | <p>Máy hút dịch di động áp lực âm</p> | <p>-&nbsp;&nbsp;01 Máy chính</p><p>-&nbsp;&nbsp;01 Bình chứa dịch 1 lít với dock DDS kết nối trực tiếp.</p><p>-&nbsp;&nbsp;01 Ống hút dài 1.3m, đường kính 6mm.</p><p>-&nbsp;&nbsp;01 Bộ lọc.</p><p>-&nbsp;&nbsp;01 Ống nối</p><p>-&nbsp;&nbsp;01 Dây nguồn dài 2m.</p><p>-&nbsp;&nbsp;01 Bộ phụ kiện chuẩn kèm theo.</p> |  | <p class="ql-align-justify">-&nbsp;&nbsp;&nbsp;&nbsp;Lưu lượng hút: 16 lít/phút, ±2.</p><p class="ql-align-justify">-&nbsp;&nbsp;&nbsp;&nbsp;Lực hút tối đa: -80 kPa, ±2 kPa.</p><p class="ql-align-justify">-&nbsp;&nbsp;&nbsp;&nbsp;Có 3 mức điều khiển:</p><p class="ql-align-justify">+&nbsp;&nbsp;&nbsp;Thấp: -25 kPa</p><p class="ql-align-justify">+&nbsp;&nbsp;&nbsp;Trung bình: - 55 kPa</p><p class="ql-align-justify">+&nbsp;&nbsp;&nbsp;Cao: - 75 kPa.</p><p class="ql-align-justify">-&nbsp;&nbsp;&nbsp;&nbsp;Ống hút đường kính 6mm, dài 1,3m.</p><p class="ql-align-justify">-&nbsp;&nbsp;&nbsp;&nbsp;Pin có thể hoạt động lên đến 40 phút với nguồn 12VDC (tùy chọn với loại 22 lít/phút)</p><p class="ql-align-justify">-&nbsp;&nbsp;&nbsp;&nbsp;Thời gian sạc pin chỉ mất 1,5 giờ</p><p class="ql-align-justify">-&nbsp;&nbsp;&nbsp;&nbsp;Kích thước: 250 x 255 x 180 mm</p><p class="ql-align-justify">-&nbsp;&nbsp;&nbsp;&nbsp;Trọng lượng: ≤3,5kg</p><p class="ql-align-justify">-&nbsp;&nbsp;&nbsp;&nbsp;Nguồn điện: 230 V (±10%), 50/60Hz</p><p class="ql-align-justify">-&nbsp;&nbsp;&nbsp;&nbsp;Nhiệt độ vận hành: 10 - 350C</p><p class="ql-align-justify">-&nbsp;&nbsp;&nbsp;&nbsp;Nhiệt độ lưu trữ: -30 - 500C</p><p class="ql-align-justify">-&nbsp;&nbsp;&nbsp;&nbsp;Độ ẩm: 5 - 90%</p><p class="ql-align-justify">Áp suất: 700 - 1060 hPa, không ngưng tụ</p> | [5 empty] | Công ty TNHH Khoa học và Kỹ thuật Olympic | 2021-07-05 | Công ty TNHH Khoa học và Kỹ thuật Olympic | 2021-07-06
5270 | 4. Thiết bị phòng mổ | Hệ thống/Thiết bị khác | Bộ dụng cụ phẫu thuật | Kẹp mạch máu | BH444R | B. Braun Medical (Suzhou) Co. Ltd. | Trung Quốc | Aesculap AG | Đức |  | CÔNG TY TNHH B. BRAUN VIỆT NAM | Trung Quốc | Nhóm 2 |  |  | 1562666 | t | Cây | true | 2021-04-13 | 2021-12-31 | <p>HÀNG MỚI 100%</p> | <p>THEO CATALOGUE</p> |  | <p>Kẹp động mạch Rochester-Pean, thẳng</p> | [5 empty] | CÔNG TY TNHH B. BRAUN VIỆT NAM | 2021-07-12 | CÔNG TY TNHH B. BRAUN VIỆT NAM | 2021-07-12
5271 | 13. Thiết bị dùng chung | Thiết bị nội thất bệnh viện | Bàn/ Ghế/ Tủ y tế | Tủ nhựa đầu giường | HK-9100BS | Công Ty TNHH Hong Ky Việt Nam | Việt Nam | Công Ty TNHH Hong Ky Việt Nam | Việt Nam | ["2021"] | CÔNG TY TNHH HONG KY VIỆT NAM | Việt Nam | Nhóm 5 |  |  | 4830000 | t | Cái | false | 2021-06-03 | 2021-12-31 | <p><strong>Quy cách tổng thể:</strong></p><p>Dài 460 x rộng 460 x cao 860mm</p> | <p><strong>Chất liệu: </strong>nhựa ABS</p> |  | <p><strong>1. &nbsp;Quy cách tổng thể:</strong></p><p>Dài 460 x rộng 460 x cao 860mm</p><p><strong> 2. &nbsp;Chất liệu: </strong>nhựa ABS</p><p><strong>3. &nbsp;Chức năng:</strong></p><p>-&nbsp;&nbsp;Mặt bàn để ngồi ăn</p><p>-&nbsp;&nbsp;Ngăn để chứa vật dụng cá nhân</p><p>-&nbsp;&nbsp;Ngăn để quần áo</p><p>-&nbsp;&nbsp;Ngăn để dép</p><p>-&nbsp;&nbsp;Bánh xe thuận tiện cho di chuyển</p><p>-&nbsp;&nbsp;Hai bên tủ có móc treo khăn, có thể gấp gọn khi không sử dụng</p><p>-&nbsp; Có 4 bánh xe, 2 bánh có khóa.</p> | <ol><li>Thời gian bảo hành: 12 tháng.</li><li>Bảo trì miễn phí (theo khuyến cáo của nhà sản xuất): 02 tháng/ lần.</li><li>Giao hàng tận nơi</li></ol> |  |  |  |  | CÔNG TY TNHH HONG KY VIỆT NAM | 2020-12-19 | CÔNG TY TNHH HONG KY VIỆT NAM | 2021-06-03
5272 | 2. Thiết bị hồi sức cấp cứu | Máy theo dõi bệnh nhân | Máy đo nồng độ bão hòa oxy | Máy theo dõi bão hòa Oxy trong máu loại để bàn | 10005941-SG | Mediana Co., LTD | Hàn Quốc | Covidien LLC | Mỹ | ["2020"] | CÔNG TY TNHH IDS MEDICAL SYSTEMS VIỆT NAM | Hàn Quốc | Nhóm 4 |  |  | 75000000 | t | Chiếc | true | 2021-06-22 | 2022-12-31 | <p>Máy mới 100%</p> | <p>'- Máy chính: 01 chiếc</p><p>- Cảm biến đo SPO2 loại kẹp ngón tay cho người lớn: 01 cái</p><p>- Cảm biến đo SpO2 loại kẹp ngón tay cho trẻ em: 01 cái</p><p>- Cảm biến đo SpO2 loại dán dùng cho trẻ sơ sinh: 01 hộp (24 chiếc)</p><p>- Cáp nối trung gian đo SpO2: 01 chiếc</p><p>- Tài liệu HDSD: 01 bộ</p> |  | <p class="ql-align-justify">-&nbsp;&nbsp;&nbsp;&nbsp;&nbsp;&nbsp;&nbsp;&nbsp;Loại máy: Loại để bàn</p><p class="ql-align-justify">-&nbsp;&nbsp;&nbsp;&nbsp;&nbsp;&nbsp;&nbsp;&nbsp;SpO2: Khoảng từ 1-100%</p><p class="ql-align-justify">-&nbsp;&nbsp;&nbsp;&nbsp;&nbsp;&nbsp;&nbsp;&nbsp;Nhiệt độ lưu kho: -20 độ C đến 60 độ C</p><p class="ql-align-justify">-&nbsp;&nbsp;&nbsp;&nbsp;&nbsp;&nbsp;&nbsp;&nbsp;Nhiệt độ hoạt động: 5 độ C đến 40 độ C</p><p class="ql-align-justify">-&nbsp;&nbsp;&nbsp;&nbsp;&nbsp;&nbsp;&nbsp;&nbsp;Điện nguồn: 220V/50Hz</p><p><br></p> | [5 empty] | CÔNG TY TNHH IDS MEDICAL SYSTEMS VIỆT NAM | 2020-12-18 | CÔNG TY TNHH IDS MEDICAL SYSTEMS VIỆT NAM | 2021-06-22
5273 | 7. Thiết bị chuyên khoa xét nghiệm | Thiết bị xét nghiệm vi sinh + sinh học phân tử + di truyền | Máy cấy máu tự động | Máy cấy máu phát hiện vi khuẩn và nấm tự động | BacT/ALERT 3D Right Combination Module | bioMerieux, Inc. | Mỹ | bioMerieux, Inc. | Mỹ |  | Công ty TNHH MTV Vimedimex Bình Dương |  | Nhóm null |  |  | 1500000000 | t | Hệ thống | false | 2020-12-30 | 2021-03-31 | <p><br></p><p>- Hệ thống máy cấy máu hoàn toàn tự động có thể phát hiện vi khuẩn, nấm và/hoặc vi khuẩn lao có trong mẫu máu và mẫu dịch vô khuẩn</p><p>-Hệ thống phát hiện vi khuẩn: Hoạt động theo nguyên lý đo màu</p><p>-&nbsp;Sử dụng công nghệ đo màu nếu vi khuẩn có hiện diện trong mẫu xét nghiệm, CO2 được sản xuất khi các vi sinh vật chuyển hóa chất nền trong môi trường nuôi cấy. Khi sự tăng trưởng của vi sinh vật sản xuất CO2, màu cảm biến ở đáy mỗi chay cấy thay đổi từ tối sang sáng</p><p>-Công suất: 120 vị trí ủ chai</p> | [8 empty] | Công ty TNHH MTV Vimedimex Bình Dương | 2020-12-30 | Công ty TNHH MTV Vimedimex Bình Dương | 2020-12-31
5274 | 4. Thiết bị phòng mổ | Hệ thống/Thiết bị khác | Bộ dụng cụ phẫu thuật | Bộ dụng cụ phẫu thuật nội soi ổ bụng (tiêu hóa) | 8934462 | Richard Wolf GmbH | Đức | Richard Wolf GmbH | Đức | ["2020"] | Công ty TNHH Thương mại và Công nghệ kỹ thuật TNT | Đức | Nhóm 3 |  |  | 1200000000 | t | Bộ | true | 2021-04-23 | 2021-12-31 | <p> </p> |  |  | <p> </p> | [5 empty] | Công ty TNHH Thương mại và Công nghệ kỹ thuật TNT | 2021-06-11 | Công ty TNHH Thương mại và Công nghệ kỹ thuật TNT | 2021-06-11
5275 | 1. Thiết bị chẩn đoán hình ảnh | Máy X Quang | Máy X quang tổng quát | Hệ thống X quang kỹ thuật số 02 tấm nhận 630mA | HF-525 Plus | ECORAY CO. LTD. | Hàn Quốc | ECORAY CO. LTD. | Hàn Quốc | ["2021","2022","2023"] | Công ty cổ phần hợp tác quốc Tế Việt - Hàn | Hàn Quốc | Nhóm 4 |  |  | 3200000000 | t | Hệ thống | true | 2021-07-05 | 2021-12-31 | <p><strong>HỆ THỐNG X QUANG KỸ THUẬT SỐ 02 TẤM NHẬN 630mA</strong></p><p><br></p><p><strong>Model: HF-525 Plus</strong></p><p><strong>Nhà sản xuất: Ecoray</strong></p><p><strong>Năm sản xuất: 2021</strong></p><p><strong>Chứng chỉ chất lượng: ISO13485</strong></p> | <p> </p><p><strong style="color: black;"><em>Cấu hình đồng bộ bao gồm</em></strong></p><p> <span style="color: black;">+ 01 Bóng X quang</span></p><p> <span style="color: black;">+ 01 Máy phát cao thế</span></p><p> <span style="color: black;">+ 01 Bộ chuẩn trực</span></p><p> <span style="color: black;">+ 01 Bàn bệnh nhân </span></p><p> <span style="color: black;">+ 01 Giá chụp phổi</span></p><p> <span style="color: black;">+ 01 Cột mang bóng</span></p><p> <span style="color: black;">+ 01 Cáp cao áp</span></p><p> <span style="color: black;">+ 01 Bảng điều khiển</span></p><p><span style="color: black;"> + 02 Tấm nhận ảnh KTS 17x17inch có dây</span></p><p> </p> | [7 empty] | Công ty cổ phần hợp tác quốc Tế Việt - Hàn | 2021-07-05 | Công ty cổ phần hợp tác quốc Tế Việt - Hàn | 2021-07-06
5276 | 4. Thiết bị phòng mổ | Dao mổ | Dao mổ điện cao tần | Máy đốt điện cao tần và phụ kiện kèm theo | ESU-IM 400 | Invidia Medical GmbH & Co. KG | Đức | Invidia Medical GmbH & Co. KG | Đức | ["2020"] | CÔNG TY TNHH THƯƠNG MẠI VÀ DỊCH VỤ Y VIỆT | Đức | Nhóm 3 |  |  | 405000000 | t | Chiếc | false | 2021-01-29 | 2022-01-29 | <p>- Dùng để kết nối các dụng cụ phẫu thuật nội soi và mổ mở</p><p>với dao mổ điện cao tần.</p><p>- Để điều khiển các chức năng của dao mổ điện cao tần.</p><p>- Là các phụ kiện kết nối với dao mổ điện cao tần để thực</p><p>hiện các mục đích trong phẫu thuật.</p> | <p class="ql-align-justify">1. Máy chính: 1 cái</p><p class="ql-align-justify">2. Bàn đạp điều khiển bằng chân: 1 cái</p><p class="ql-align-justify">3. Tay cầm điện cực với 2 nút điều chỉnh và dây cáp 3m, đường kính đầu 2.4 mm: 1 cái</p><p class="ql-align-justify">4. Tay cầm điện cực với 2 nút điều chỉnh và dây cáp 3m, đường kính đầu 4 mm: 1 cái</p><p class="ql-align-justify">5. Điện cực đè lưỡi có vỏ bọc: 1 cái</p><p class="ql-align-justify">6. Kẹp lưỡi cực gập góc: 1 cái</p><p class="ql-align-justify">7. Cáp cắm cho lưỡng cực : 1 cái</p><p class="ql-align-justify">8. Miếng dán điện cực trung tính dùng 1 lần, loại gel cho người lớn trẻ em, 10x5 cái: 1 cái</p><p class="ql-align-justify">9. Dây cắm đơn: 1 cái</p><p class="ql-align-justify">10. Dây cáp chính: 1 cái</p><p>11. Tài liệu HDSD: 1 bộ</p> |  | <p>- Dùng để kết nối các dụng cụ phẫu thuật nội soi và mổ mở</p><p>với dao mổ điện cao tần.</p><p>- Để điều khiển các chức năng của dao mổ điện cao tần.</p><p>- Là các phụ kiện kết nối với dao mổ điện cao tần để thực</p><p>hiện các mục đích trong phẫu thuật.</p> | [5 empty] | CÔNG TY TNHH THƯƠNG MẠI VÀ DỊCH VỤ Y VIỆT | 2021-01-29 | CÔNG TY TNHH THƯƠNG MẠI VÀ DỊCH VỤ Y VIỆT | 2021-01-29
5277 | 4. Thiết bị phòng mổ | Dao mổ | Dao mổ điện cao tần | Dao mổ điện cao tần | maXium smart C | KLS Martin group | Đức | KLS Martin group | Đức | ["2020"] | CÔNG TY TNHH THƯƠNG MẠI DỊCH VỤ ĐỨC NGUYỄN | Đức | Nhóm 3 |  |  | 480000000 | t | Chiếc | true | 2020-11-13 | 2021-12-31 | <p>Dao mổ điện cao tần&nbsp;</p> | [8 empty] | CÔNG TY TNHH THƯƠNG MẠI DỊCH VỤ ĐỨC NGUYỄN | 2020-11-13 | CÔNG TY TNHH THƯƠNG MẠI DỊCH VỤ ĐỨC NGUYỄN | 2021-04-27
5278 | 6. Thiết bị chuyên khoa RHM-THM-Mắt | Thiết bị chuyên khoa Mắt | Đèn khe sinh hiển vi | Sinh hiển vi khám mắt cầm tay PSL Classic và phụ kiện 3010-P-2000 | 3010-P-2000 | Keeler Ltd | Anh | Keeler Ltd | Anh |  | CÔNG TY TNHH THƯƠNG MẠI & DỊCH VỤ VIỆT CAN |  | Nhóm 3 |  |  | 193500000 | t | Chiếc | false | 2021-07-01 | 2021-09-30 | <p>Sinh hiển vi khám mắt cầm tay PSL</p><p>Classic và phụ kiện 3010-P-2000</p><p>-&nbsp;&nbsp;&nbsp;&nbsp;&nbsp;&nbsp;&nbsp;&nbsp;&nbsp;Bộ nguồn, </p><p>-&nbsp;&nbsp;&nbsp;&nbsp;&nbsp;&nbsp;&nbsp;&nbsp;&nbsp;Phích cắm</p><p>-&nbsp;&nbsp;&nbsp;&nbsp;&nbsp;&nbsp;&nbsp;&nbsp;&nbsp;Bóng đèn thay thế</p><p>-&nbsp;&nbsp;&nbsp;&nbsp;&nbsp;&nbsp;&nbsp;&nbsp;&nbsp;Hộp đựng</p><p>Sách hướng dẫn sử dụng</p> | <p class="ql-align-justify"><strong>Độ chính xác được gia công trên khung nhôm </strong></p><p class="ql-align-justify">Thiết kế và chế tạo chủ đạo của Keeler đối sinh hiển vi khám mắt di động PSL là nhằm tăng cường tính trụ vững trong môi trường nhãn khoa có nhiều đòi hỏi về tính sang chấn, tăng cường tính bền bỉ, mạnh mẽ bên cạnh trọng lượng máy thật nhẹ.</p><p class="ql-align-justify"><strong>Các thấu kính được thiết kế tiên tiến với độ phóng đại 10x và 16x</strong></p><p class="ql-align-justify">Gương phủ nhiều lớp với chất lượng hàng đầu được đưa vào hệ thống quang học đa lớp phủ và đa yếu tố nhằm mang lại hiệu quả tối đa, đảm bảo tính rõ nét khi quan sát.</p><p class="ql-align-justify"><strong>Có thể điều chỉnh độ sáng</strong></p><p class="ql-align-justify">Bóng đèn halogen với hơn 2,000 giờ chiếu sáng. Độ sáng có thể thể điều chỉnh từ mức 0 đến mức tối đa bằng hộp số, cho phép kiểm soát các thông số thăm khám rất tiện lợi.</p><p class="ql-align-justify"><strong>Loại đèn khe có kiểu dáng lớn nhưng có thể di chuyển được</strong></p><p class="ql-align-justify">Những điểm độc đáo như tiêu điểm định thị, miếng che sáng 1mm<sup> </sup>hình vuông giúp xử lý khả năng chói sáng được tích hợp trong PSL đã giúp hình thành tiêu chuẩn mới về đèn khe khám mắt di động.&nbsp;</p> |  | <p class="ql-align-justify"><strong>Thông số kỹ thuật</strong></p><p>-&nbsp;&nbsp;&nbsp;&nbsp;&nbsp;&nbsp;&nbsp;&nbsp;&nbsp;Loại khe chiếu sáng: Slit lamp với khe chiếu sáng dạng xoay bánh xe</p><p>-&nbsp;&nbsp;&nbsp;&nbsp;&nbsp;&nbsp;&nbsp;&nbsp;&nbsp;Chiều dài khe chiếu sáng: 12mm</p><p>-&nbsp;&nbsp;&nbsp;&nbsp;&nbsp;&nbsp;&nbsp;&nbsp;&nbsp;Chiều rộng khe chiếu sáng: 0.15mm, 0.5mm, 0.8mm, 1.6mm dạng khe, 12mm hình tròn và 1mm hình vuông</p><p class="ql-align-justify">-&nbsp;&nbsp;&nbsp;&nbsp;&nbsp;&nbsp;&nbsp;&nbsp;&nbsp;Bộ lọc : Khử đỏ, xanh, trung tính, Mật độ 0.8 và trong suốt</p><p class="ql-align-justify">-&nbsp;&nbsp;&nbsp;&nbsp;&nbsp;&nbsp;&nbsp;&nbsp;&nbsp;Bảo vệ tia IR: Tích hợp sẵn bộ lọc tia IR</p><p class="ql-align-justify">-&nbsp;&nbsp;&nbsp;&nbsp;&nbsp;&nbsp;&nbsp;&nbsp;&nbsp;Góc xoay khe: +/- 60<sup>0</sup></p><p class="ql-align-justify">-&nbsp;&nbsp;&nbsp;&nbsp;&nbsp;&nbsp;&nbsp;&nbsp;&nbsp;Điều khiển độ chiếu sáng: Thay đổi liên tục từ thấp đến cao nhất</p><p class="ql-align-justify">-&nbsp;&nbsp;&nbsp;&nbsp;&nbsp;&nbsp;&nbsp;&nbsp;&nbsp;Tiêu điểm định thị: Đèn LED với nút bấm 2 lần</p><p class="ql-align-justify">-&nbsp;&nbsp;&nbsp;&nbsp;&nbsp;&nbsp;&nbsp;&nbsp;&nbsp;Nguồn điện cung cấp: Bộ nguồn: Mode chuyển đổi, Phích cắm 110 – 240V ( +/- 10%)</p><p class="ql-align-justify">-&nbsp;&nbsp;&nbsp;&nbsp;&nbsp;&nbsp;&nbsp;&nbsp;&nbsp;Công suất: 30VA (12V DC 2.5A)</p><p>Sinh hiển vi hai mắt Loại ống nhòm 2 mắt loại cầm tay</p> | [5 empty] | CÔNG TY TNHH THƯƠNG MẠI & DỊCH VỤ VIỆT CAN | 2021-07-01 | CÔNG TY TNHH THƯƠNG MẠI & DỊCH VỤ VIỆT CAN | 2021-07-01
5279 | 2. Thiết bị hồi sức cấp cứu | Giường cấp cứu hồi sức | Giường cấp cứu hồi sức điều khiển cơ | Giường hồi sức ba tay quay | HK-9017 | Công Ty TNHH Hong Ky Việt Nam | Việt Nam | Công Ty TNHH Hong Ky Việt Nam | Việt Nam | ["2021"] | CÔNG TY TNHH HONG KY VIỆT NAM | Việt Nam | Nhóm 5 |  |  | 28875000 | t | Bộ | false | 2021-06-03 | 2021-12-31 | <p><strong>Qui cách ( ±5%)</strong></p><p>-&nbsp;&nbsp;Tổng thể: dài 2160 x&nbsp;rộng 960mm</p><p>-&nbsp;&nbsp;Mặt giường: dài 2050 x rộng 880mm</p><p>-&nbsp;&nbsp;Chiều cao: 370 – 720 mm</p> | <p><strong>Chất liệu</strong></p><p>-&nbsp;&nbsp;Mặt giường và khung giường làm bằng sắt sơn tĩnh điện.</p><p>-&nbsp;&nbsp;Tấm chắn đầu/đuôi giường làm bằng nhựa cứng đúc nguyên khối.</p><p>-&nbsp;&nbsp;Lan can làm bằng inox SUS 304, được phủ lớp sơn tĩnh điện không màu.</p> |  | <p><strong>1. &nbsp;Qui cách ( ±5%)</strong></p><p>-&nbsp;&nbsp;Tổng thể: dài 2160 x&nbsp;rộng 960mm</p><p>-&nbsp;&nbsp;Mặt giường: dài 2050 x rộng 880mm</p><p>-&nbsp;&nbsp;Chiều cao: 370 – 720 mm</p><p><strong>2. &nbsp;Chất liệu</strong></p><p>-&nbsp;&nbsp;Mặt giường và khung giường làm bằng sắt sơn tĩnh điện.</p><p>-&nbsp;&nbsp;Tấm chắn đầu/đuôi giường làm bằng nhựa cứng đúc nguyên khối.</p><p>-&nbsp;&nbsp;Lan can làm bằng inox SUS 304, được phủ lớp sơn tĩnh điện không màu.</p><p><strong>3. &nbsp;Chức năng</strong></p><p>-&nbsp;&nbsp;Phương thức chuyển động: ba tay quay; được xếp gọn dưới đuôi giường.</p><p> (1) Nâng hạ đầu từ:<strong> </strong>0<sup>o </sup>~&nbsp;80<sup>o</sup></p><p><sup> </sup>(2) Nâng hạ chân từ: 0<sup>o </sup>~&nbsp;35<sup>o</sup></p><p><sup> </sup>(3) Nâng hạ cao thấp từ: 370 ~ 720mm</p><p>-&nbsp;&nbsp;Tấm chắn đầu/ đuôi giường có thể tháo rời.</p><p>-&nbsp;&nbsp;Mặt giường làm bằng sắt tấm, có đục lỗ tròn giúp thoáng khí.</p><p>-&nbsp;&nbsp;Lan can có thể gập lên/xuống được.</p><p>-&nbsp;&nbsp;Tải trọng lan can khi sử dụng: 70kg</p><p>-&nbsp;&nbsp;Bánh xe kích thước: 127mm; có nắp bọc che bụi bẩn.</p><p>-&nbsp;&nbsp;Khóa 4 bánh xe bằng khóa trung tâm; đặt ở phía dưới đuôi giường.</p><p>-&nbsp;&nbsp;Có 4 móc treo nước thải ở 2 bên hông giường.</p><p>-&nbsp;&nbsp;Có 4 lỗ cắm móc truyền dịch.</p><p>-&nbsp;&nbsp;Tải trọng an toàn: 200kg</p><p><strong>4.&nbsp;&nbsp;Phụ kiện:</strong></p><p>-&nbsp;&nbsp;Giá truyền dịch 2 móc: HK-016</p><p>-&nbsp;&nbsp;Nệm giường HK-301</p> | <ol><li>Thời gian bảo hành: 12 tháng.</li><li>Bảo trì miễn phí (theo khuyến cáo của nhà sản xuất): 02 tháng/ lần.</li><li>Giao hàng tận nơi</li></ol> |  |  |  |  | CÔNG TY TNHH HONG KY VIỆT NAM | 2020-12-19 | CÔNG TY TNHH HONG KY VIỆT NAM | 2021-06-03
5280 | 7. Thiết bị chuyên khoa xét nghiệm | Máy bảo quản lạnh | Tủ lạnh bảo quản sinh phẩm, hóa chất chuyên dụng | Tủ lạnh bảo quản hóa chất , sinh phẩm | UKS-3610DHC | Nihon Freezer Co., Ltd | Áo | Nihon Freezer Co., Ltd | Áo |  | Công ty TNHH Thiết Bị Công Nghệ và Đầu Tư MDC |  | Nhóm null |  |  | 120000000 | t | Chiếc | true | 2021-06-11 | 2021-12-18 | <p><strong>1. Tính năng</strong></p><p>- Không có chất làm lạnh Freon, thanh thiện với môi trường</p><p>- Cài đặt và chỉ báo / hiển thị kỹ thuật số.</p><p>- Vị trí giá có thể điều chỉnh. (khoảng cách: 30 mm) Lưu trữ từ mẫu lớn, nhỏ một cách hiệu quả.</p><p>- Chức năng báo động và khóa</p> | <p>&nbsp;- Máy chính: 01 chiếc</p><p>&nbsp;- Giá để mẫu: 01 bộ</p><p>&nbsp;- Sách hướng dẫn sử dụng: 01 quyển</p> |  | <p><strong>2. Thông số kỹ thuật</strong></p><p>&nbsp;- Nhiệt độ điều chỉnh tủ: khoảng từ ≤ +2°C đến ≥ +15°C</p><p>&nbsp;- Thể tích tủ: khoảng 335 lít</p><p>&nbsp;- Màn hình hiển thị kỹ thuật số</p><p>&nbsp;- Chất làm lạnh: R-600a 50g</p><p>&nbsp;- Chất cách nhiệt: vật liệu polyurethane</p><p>&nbsp;- Vật liệu chế tạo:</p><p>&nbsp;+ Bên ngoài: Nhựa acrylic cứng</p><p>&nbsp;+ Bên trong: nhựa cứng</p><p>&nbsp;+ Giá được phủ polyethylene, bao gồm 04 giá.</p><p>&nbsp;- Cảnh báo:</p><p>&nbsp;&nbsp;+ Nhiệt độ cao/thấp</p><p>&nbsp;&nbsp;+ Cảnh báo cửa</p> | [5 empty] | Công ty TNHH Thiết Bị Công Nghệ và Đầu Tư MDC | 2021-03-18 | Công ty TNHH Thiết Bị Công Nghệ và Đầu Tư MDC | 2021-06-11
5281 | 8. Thiết bị kiểm soát nhiễm khuẩn | Tủ sấy dụng cụ | Tủ sấy dụng cụ | Tủ sấy 32 lít | HOV-32TS | Công Ty TNHH Điện Tử Y Tế Hasaky | Việt Nam | Công Ty TNHH Điện Tử Y Tế Hasaky | Việt Nam | ["2021"] | CÔNG TY CỔ PHẦN CÔNG NGHỆ THƯƠNG DOANH | Việt Nam | Nhóm 5 |  |  | 30000000 | t | Chiếc | true | 2021-10-23 | 2021-12-31 | <p><strong>Ứng dụng: </strong>Dùng để sấy khô dụng cụ y tế ở dạng không đóng gói, dụng cụ phẫu thuật, kim loại, mẫu vật phẩm, dụng cụ xét nghiệm dùng trong bệnh viện, phòng khám…</p> | <p>- Máy chính: 1 cái.</p> <p>- Phụ kiện tiêu chuẩn:</p> <p>&nbsp;+ Khay lưới, bằng sợi thép không gỉ SUS 304: 1 cái</p> <p>&nbsp;+ Dây cáp nguồn, 1 pha: 1 cái</p> <p>&nbsp;+ Dây nối đất: 2 m</p> <p>&nbsp;+ Hướng dẫn sử dụng và bảo quản: 1 quyển</p> <p>&nbsp;+ Quy trình vận hành: 1 tờ (dán trên máy)</p> |  | <p>- Dung tích: 32lít.</p> <p>- Điều khiển nhiệt độ và thời gian bằng Vi xử lý, giao diện với người sử dụng thông qua màn hiển thị LED</p> <p>- Gia nhiệt cưỡng bức.</p> <p>- Dải cài đặt nhiệt độ sấy: Nhiệt độ môi trường +5<sup>0</sup>C đến 250<sup>0</sup>C.</p> <p>- Dải cài đặt thời gian sấy: 0 phút – 99 giờ 59 phút.</p> <p>- Vật liệu chính: Lớp vỏ tủ bằng thép phủ sơn tĩnh điện, lớp khoang trong bằng thép không gỉ SUS 304</p> | [5 empty] | CÔNG TY CỔ PHẦN CÔNG NGHỆ THƯƠNG DOANH | 2020-10-26 | CÔNG TY CỔ PHẦN CÔNG NGHỆ THƯƠNG DOANH | 2021-01-05
5282 | 2. Thiết bị hồi sức cấp cứu | Máy theo dõi bệnh nhân | Máy đo nồng độ bão hòa oxy | Máy theo dõi độ bảo hòa Oxy trong máu | C30 plus™ | Charmcare Co. Ltd | Hàn Quốc | Charmcare Co. Ltd | Hàn Quốc | ["2019"] | Công ty CP Thương mại Dịch vụ Thiết bị Y tế Thiên Việt | Hàn Quốc | Nhóm 6 |  |  | 25200000 | t | Chiếc | true | 2020-11-04 | 2021-12-04 | <p><strong><u>Đặc điểm và thông số kỹ thuật<em>:</em></u></strong></p> <p><strong><u>Di động tuyệt vời</u></strong></p> <ol style="list-style-type:lower-roman;"> <li value="5">Nhẹ và nhỏ gọn (127 gram)</li> <li value="5">Ấn trực tiếp nút DC để khởi động</li> <li value="5">Dễ dàng cầm tay khi vận chuyển</li> </ol> <p><strong><u>Hiển thị rõ và dễ sử dụng</u></strong></p> <ol style="list-style-type:lower-roman;"> <li value="5">Màn hình màu LCD với độ phân giải cao</li> <li value="5">Kết nối trực tiếp với máy vi tính qua cổng RS232.</li> </ol> <p><strong><u>Khả năng lưu trữ tối đa</u></strong></p> <ol style="list-style-type:lower-roman;"> <li value="5">Có khả năng lưu trữ tối đa 120 giờ và có khả năng báo động</li> <li value="5">Có khả năng lưu trữ bước sóng trong 10 giây</li> </ol> | <p><strong><u>Cấu hình tiêu chuẩn của máy bao gồm:</u></strong></p> <ol style="list-style-type:lower-roman;"> <li value="5">Máy chính: 01 cái</li> <li value="5">Đầu dò SpO2 sử dụng nhiều lần dành cho người lớn: 01 cái</li> <li value="5">Đầu dò SpO2 sử dụng nhiều lần dành cho trẻ em: 01 cái</li> <li value="5">Đầu dò SpO2 sử dụng 01 lần dành cho trẻ sơ sinh: 01 cái</li> <li>Cáp mở rộng SpO2 dùng cho bộ cảm biến (dài 2.5m): 01 cái</li> <li value="5">Pin tiểu - Alkakine battery: 04 cái</li> <li value="5">Cáp nguồn: 01 cái</li> <li value="5">Ốp lưng - Boot cover: 01 cái</li> <li value="5">Hướng dẫn sử dụng Tiếng Anh: 01 quyển</li> </ol> |  | <p><strong><u>Thông số kỹ thuật:</u></strong></p> <ol> <li value="NaN">&nbsp;</li> </ol> <ol style="list-style-type:lower-roman;"> <li value="5">Phạm vi đo: 0 đến 100%</li> <li value="5">Nhịp tim: 15 đến 300 bpm</li> <li value="5">Chỉ số truyền dịch: 0.05% đến 20%</li> </ol> <p><strong><u>Tính chính xác của độ bảo hòa</u></strong>:</p> <ol style="list-style-type:lower-roman;"> <li value="5">Người lớn/Trẻ em: 70% to 100% ±2 digits&lt;%&gt;</li> <li value="5">Trẻ sơ sinh: 70% to 100% ±3 digits&lt;%&gt;</li> <li value="5">Nhịp tim chính xác: 15 to 300bpm ±3 digits</li> </ol> <p><strong><u>Nguồn điện:</u></strong></p> <p><strong><u>Dụng cụ</u></strong><strong>:</strong></p> <ol style="list-style-type:lower-roman;"> <li value="5">Nguồn điện vào: 9 VDC (công suất bên ngoài vào)</li> <li value="5">Cầu chì: 4A, 250V</li> <li value="5">Pin</li> <li value="5">Loại: Pin trong NI-MH</li> <li>Công suất pin: 2 giờ sử dụng, pin đựơc sạc đầy. Sử dụng trong thời gian 40 giờ phải thay pin mới.</li> <li value="5">Thời gian sạc: 6 giờ.</li> </ol> <p><strong><u>Đặc tính vật lý</u></strong></p> <ol style="list-style-type:lower-roman;"> <li value="5">Trọng lượng 273 gram (thiết bị chính); Kích thước: 154 x 72 x 26 mm</li> </ol> <p><strong><u>Môi trường</u></strong></p> <ol style="list-style-type:lower-roman;"> <li value="5">Nhiệt độ hoạt động: 5<sup>0</sup>C – 40<sup>0</sup>C</li> <li value="5">Nhiệt độ vận chuyển/ lưu trữ: -20<sup>0</sup>C – 70<sup>0</sup>C</li> <li value="5">Độ ẩm hoạt động: 15% - 95% không ngưng tụ.</li> <li value="5">Độ cao hoạt động: -1.000ft – 12.000ft</li> </ol> | [5 empty] | Công ty CP Thương mại Dịch vụ Thiết bị Y tế Thiên Việt | 2020-11-04 | Công ty CP Thương mại Dịch vụ Thiết bị Y tế Thiên Việt | 2020-11-11
5283 | 4. Thiết bị phòng mổ | Hệ thống/Thiết bị khác | Hệ thống tim phổi nhân tạo | Air/Oxygen Mixer | Air/Oxygen Mixer | Sechrist Industries, Inc. | Mỹ | Sechrist Industries, Inc. | Mỹ |  | Công ty TNHH Thiết Bị Y tế Terumo Việt Nam |  | Nhóm 3 |  |  | 100000000 | t | Chiếc | true | 2021-07-06 | 2022-07-06 | <p>'- Bộ trộn khí: 01 bộ</p><p>- Dây dẫn khí nén + Oxy: 01 Bộ</p><p><br></p> | <p>'- Bộ trộn khí: 01 bộ</p><p>- Dây dẫn khí nén + Oxy: 01 Bộ</p><p><br></p> |  | <p>'- Độ chính xác: ± 3%</p><p>- Dải đo đồng độ FI02: 21 đến 100%</p><p>- Áp lực khí đầu vào: Từ 30 đến 70 psi</p><p>- Lưu lượng khí cực đại: 10 lít/phút</p> | [5 empty] | Công ty TNHH Thiết Bị Y tế Terumo Việt Nam | 2021-07-06 | Công ty TNHH Thiết Bị Y tế Terumo Việt Nam | 2021-07-06
5284 | 4. Thiết bị phòng mổ | Hệ thống/Thiết bị khác | Thiết bị bào da/ thiết bị lấy da | Máy điện chuyển ion | K1-1401 | K1med Co., Ltd | Hàn Quốc | K1med Co., Ltd | Hàn Quốc | ["2020"] | CÔNG TY CỔ PHẦN ERADA VIỆT NAM | Hàn Quốc | Nhóm 6 |  |  | 175950000 | t | Bộ | false | 2021-01-12 | 2021-06-30 | <p>Máy điện chuyển ion</p> | [8 empty] | CÔNG TY CỔ PHẦN ERADA VIỆT NAM | 2021-01-12 | CÔNG TY CỔ PHẦN ERADA VIỆT NAM | 2021-04-27
5285 | 2. Thiết bị hồi sức cấp cứu | Giường cấp cứu hồi sức | Giường cấp cứu hồi sức điều khiển cơ | Giường hồi sức hai tay quay | HK-9016 | Công Ty TNHH Hong Ky Việt Nam | Việt Nam | Công Ty TNHH Hong Ky Việt Nam | Việt Nam | ["2021"] | CÔNG TY TNHH HONG KY VIỆT NAM | Việt Nam | Nhóm 5 |  |  | 23100000 | t | Bộ | false | 2021-06-03 | 2021-12-31 | <p><strong>Qui cách ( ±5%)</strong></p><p>-&nbsp;&nbsp;Tổng thể: dài 2160 x&nbsp;rộng 960mm</p><p>-&nbsp;&nbsp;Mặt giường: dài 2050 x rộng 880mm</p><p>-&nbsp;&nbsp;Chiều cao: 500mm</p> | <p><strong>Chất liệu</strong></p><p>-&nbsp;&nbsp;Mặt giường và khung giường làm bằng sắt sơn tĩnh điện.</p><p>-&nbsp;&nbsp;Tấm chắn đầu/đuôi giường làm bằng nhựa cứng đúc nguyên khối.</p><p>-&nbsp;&nbsp;Lan can làm bằng inox SUS 304, được phủ lớp sơn tĩnh điện không màu.</p> |  | <p><strong>1. &nbsp;Qui cách ( ±5%)</strong></p><p>-&nbsp;&nbsp;Tổng thể: dài 2160 x&nbsp;rộng 960mm</p><p>-&nbsp;&nbsp;Mặt giường: dài 2050 x rộng 880mm</p><p>-&nbsp;&nbsp;Chiều cao: 500mm</p><p><strong>2. &nbsp;Chất liệu</strong></p><p>-&nbsp;&nbsp;Mặt giường và khung giường làm bằng sắt sơn tĩnh điện.</p><p>-&nbsp;&nbsp;Tấm chắn đầu/đuôi giường làm bằng nhựa cứng đúc nguyên khối.</p><p>-&nbsp;&nbsp;Lan can làm bằng inox SUS 304, được phủ lớp sơn tĩnh điện không màu.</p><p><strong>3. &nbsp;Chức năng</strong></p><p>-&nbsp;&nbsp;Phương thức chuyển động: hai tay quay; được xếp gọn dưới đuôi giường.</p><p> (1) Nâng hạ đầu từ:<strong> </strong>0<sup>o </sup>~&nbsp;80<sup>o</sup></p><p><sup> </sup>(2) Nâng hạ chân từ: 0<sup>o </sup>~&nbsp;35<sup>o</sup></p><p>-&nbsp;&nbsp;Tấm chắn đầu/ đuôi giường có thể tháo rời.</p><p>-&nbsp;&nbsp;Mặt giường làm bằng sắt tấm, có đục lỗ tròn giúp thoáng khí.</p><p>-&nbsp;&nbsp;Lan can có thể gập lên/xuống được.</p><p>-&nbsp;&nbsp;Tải trọng lan can khi sử dụng: 70kg</p><p>-&nbsp;&nbsp;Bánh xe kích thước: 127mm; có khóa ở 4 bánh xe.</p><p>-&nbsp;&nbsp;Có 4 móc treo nước thải ở 2 bên hông giường.</p><p>-&nbsp;&nbsp;Có 4 lỗ cắm móc truyền dịch.</p><p>-&nbsp;&nbsp;Tải trọng an toàn: 200kg</p><p><strong>4.&nbsp;&nbsp;Phụ kiện:</strong></p><p>-&nbsp;&nbsp;Giá truyền dịch 2 móc: HK-016</p><p>-&nbsp;&nbsp;Nệm giường HK-301</p> | <ol><li>Thời gian bảo hành: 12 tháng.</li><li>Bảo trì miễn phí (theo khuyến cáo của nhà sản xuất): 02 tháng/ lần.</li><li>Giao hàng tận nơi</li></ol> |  |  |  |  | CÔNG TY TNHH HONG KY VIỆT NAM | 2020-12-19 | CÔNG TY TNHH HONG KY VIỆT NAM | 2021-06-03
5286 | 13. Thiết bị dùng chung | Hệ thống/ thiết bị khác | Cáng | Giường bệnh nhân | PLUS A8 | Medikal 2000 Tıbbi Cihazlar ve Ileri Teknoloji San.ve Tic.A.Ş. | Thổ Nhĩ Kỳ | Medikal 2000 Tıbbi Cihazlar ve Ileri Teknoloji San.ve Tic.A.Ş. | Thổ Nhĩ Kỳ | ["2021"] | Công ty cổ phần thương mại Quốc tế Meditop | Thổ Nhĩ Kỳ | Nhóm 6 |  |  | 175000000 | t | Chiếc | true | 2021-06-11 | 2022-06-11 | <p><strong>Giường bệnh nhân</strong></p><p><strong>Model: PLUS A8</strong></p><p><strong>Hãng sản xuất: Medikal 2000</strong></p><p><strong>Nước sản xuất: Thổ Nhỹ Kỳ</strong></p><p><br></p> | <p>-&nbsp;Giường chính: 01 cái</p><p>-&nbsp;Nệm giường: 01 cái</p><p>- Cọc truyền dịch: 01 cái</p><p>- Bộ điều khiển giường: 01 cái</p><p>- Bánh xe: 04 cái</p><p>- Đầu giường: 01 cái</p><p>- Đuôi giường: 01 cái</p><p>- Thanh chắn hai bên (lan can giường): 02 cái</p> |  | <p>- Kích thước (dài x rộng): 212.5x103.5 cm</p><p>- Chiều cao có thể điều chỉnh: 37x71cm</p><p>- Bề mặt nằm: 190x85cm</p><p>- Góc nghiêng trendelenburg: 15°</p><p>- Góc nghiêng trendelenburg đảo ngược: 15°</p><p>- Góc nâng lưng: 70°</p><p>- Góc nâng chân: 30°</p><p>- Trọng tải tối đa: 230 kg</p> | [5 empty] | Công ty cổ phần thương mại Quốc tế Meditop | 2021-06-11 | Công ty cổ phần thương mại Quốc tế Meditop | 2021-06-11
5287 | 7. Thiết bị chuyên khoa xét nghiệm | Thiết bị xét nghiệm vi sinh + sinh học phân tử + di truyền | Máy định danh vi khuẩn và kháng sinh đồ | Máy định danh vi khuẩn/vi nấm và làm kháng sinh đồ tự động | VITEK 2 Compact (chủng loại VITEK 2 Compact 60 Clinical) | bioMerieux, Inc. | Mỹ | bioMerieux, Inc. | Mỹ |  | Công ty TNHH MTV Vimedimex Bình Dương |  | Nhóm null |  |  | 2650000000 | t | Hệ thống | false | 2020-12-30 | 2021-03-31 | <p><strong>Thông tin chung về thiết bị</strong></p><p class="ql-align-justify">-&nbsp;&nbsp;&nbsp;<span style="color: black;">Hệ thống máy định danh vi khuẩn và làm kháng sinh đồ tự động&nbsp;với hầu hết các vi sinh vật gây bệnh (gồm vi khuẩn và nấm men)</span></p><p class="ql-align-justify">-&nbsp;&nbsp;&nbsp;&nbsp;<span style="color: black;">Công suất máy: 60 test/lần chạy</span></p><p class="ql-align-justify">-&nbsp;&nbsp;<span style="color: black;">Định danh: dùng phương pháp đo màu dựa trên phương pháp phản ứng sinh hóa đã được thiết lập và các chất nền vừa được phát triển</span></p><p class="ql-align-justify">-&nbsp;&nbsp;&nbsp;<span style="color: black;">Kháng sinh đồ được thực hiện dựa trên xác định nồng độ ức chế tối thiểu (MIC). Dùng kết quả định danh và giá trị MIC để phiên giải kết quả</span></p> | [8 empty] | Công ty TNHH MTV Vimedimex Bình Dương | 2020-12-30 | Công ty TNHH MTV Vimedimex Bình Dương | 2020-12-31
5288 | 12. Thiết bị phục hồi chức năng - Vật lý trị liệu | Thiết bị vật lý trị liệu | Máy điều trị vật lý trị liệu | KÍCH THÍC THẦN KINH CƠ & TENS 4 KÊNH (2 + 2) | WINNER | Fisioline S.R.L | Italy | Fisioline S.R.L | Italy | ["2020","2021"] | Công ty TNHH thiết bị Phú Thái | Italy | Nhóm 3 |  |  | 218500000 | t | Cái | true | 2021-03-23 | 2022-03-23 | <p>KÍCH THÍC THẦN KINH CƠ &amp; TENS 4</p><p>KÊNH (2 + 2)</p><p>hoàn thành với các phụ kiện và nguồn điện</p> | <p>KÍCH THÍC THẦN KINH CƠ &amp; TENS 4</p><p>KÊNH (2 + 2)</p><p>hoàn thành với các phụ kiện và nguồn điện</p> | <p>KÍCH THÍC THẦN KINH CƠ &amp; TENS 4</p><p>KÊNH (2 + 2)</p><p>hoàn thành với các phụ kiện và nguồn điện</p> | <p>KÍCH THÍC THẦN KINH CƠ &amp; TENS 4</p><p>KÊNH (2 + 2)</p><p>hoàn thành với các phụ kiện và nguồn điện</p> | [5 empty] | Công ty TNHH thiết bị Phú Thái | 2021-03-24 | Công ty TNHH thiết bị Phú Thái | 2021-03-29
5289 | 2. Thiết bị hồi sức cấp cứu | Giường cấp cứu hồi sức | Giường cấp cứu hồi sức điều khiển điện | Giường y tế điều khiển điện | HK-9008 | Công Ty TNHH Hong Ky Việt Nam | Việt Nam | Công Ty TNHH Hong Ky Việt Nam | Việt Nam | ["2021"] | CÔNG TY TNHH HONG KY VIỆT NAM | Việt Nam | Nhóm 5 |  |  | 28350000 | t | Bộ | false | 2021-06-03 | 2021-12-31 | <p><strong>Qui cách ( ±5%)</strong></p><p>-&nbsp;&nbsp;Tổng thể: dài 2060 x&nbsp;rộng 920mm</p><p>-&nbsp;&nbsp;Mặt giường: dài 1935 x rộng 840mm</p><p>-&nbsp;&nbsp;Chiều cao: 340 – 640 mm</p> | <p><strong>Chất liệu</strong></p><p>-&nbsp;&nbsp;Mặt giường làm bằng khung sắt đan lưới.</p><p>-&nbsp;&nbsp;Khung giường làm bằng sắt hộp sơn tĩnh điện.</p><p>-&nbsp;&nbsp;Tấm chắn đầu/đuôi giường làm bằng nhựa cứng đúc nguyên khối.</p><p>-&nbsp;&nbsp;Lan can làm bằng nhôm và nhựa ABS không độc, kháng khuẩn.</p> |  | <p><strong>1. &nbsp;Qui cách ( ±5%)</strong></p><p>-&nbsp;&nbsp;Tổng thể: dài 2060 x&nbsp;rộng 920mm</p><p>-&nbsp;&nbsp;Mặt giường: dài 1935 x rộng 840mm</p><p>-&nbsp;&nbsp;Chiều cao: 340 – 640 mm</p><p><strong>2. &nbsp;Chất liệu</strong></p><p>-&nbsp;&nbsp;Mặt giường làm bằng khung sắt đan lưới.</p><p>-&nbsp;&nbsp;Khung giường làm bằng sắt hộp sơn tĩnh điện.</p><p>-&nbsp;&nbsp;Tấm chắn đầu/đuôi giường làm bằng nhựa cứng đúc nguyên khối.</p><p>-&nbsp;&nbsp;Lan can làm bằng nhôm và nhựa ABS không độc, kháng khuẩn.</p><p><strong>3. &nbsp;Chức năng</strong></p><p>-&nbsp;&nbsp;Điều khiển giường hoàn toàn bằng điện; nguồn điện vào 220V, ra 24V.</p><p>-&nbsp;&nbsp;Phương thức chuyển động: bằng 3 motor; điều khiển bằng remote：</p><p> (1) Nâng hạ đầu từ:<strong> </strong>0<sup>o </sup>~&nbsp;80<sup>o</sup></p><p><sup> </sup>(2) Nâng hạ chân từ: 0<sup>o </sup>~&nbsp;35<sup>o</sup></p><p><sup> </sup>(3) Nâng hạ cao thấp từ: 340 ~ 640mm</p><p>-&nbsp;&nbsp;Motor có bộ phận tích điện, giúp giường có thể bấm lên xuống 20 lần trong 2 ngày.</p><p>-&nbsp;&nbsp;Hệ thống bình điện theo tiêu chuẩn IP54: Bảo vệ chống bụi, bụi có thể xâm nhập với số lượng không ảnh hưởng tới hoạt động của thiết bị. Bảo vệ chống bắn nước từ mọi hướng.</p><p>-&nbsp;&nbsp;Tấm chắn đầu/ đuôi giường có thể tháo rời.</p><p>-&nbsp;&nbsp;Lan can có thể gập lên/xuống được.</p><p>-&nbsp;&nbsp;Bánh xe kích thước: 127mm; có khóa ở 4 bánh xe.</p><p>-&nbsp;&nbsp;Có 4 móc treo nước thải ở 2 bên hông giường.</p><p>-&nbsp;&nbsp;Có 4 lỗ cắm móc truyền dịch.</p><p>-&nbsp;&nbsp;Tải trọng an toàn: 200kg</p><p><strong>4.&nbsp;&nbsp;Phụ kiện:</strong></p><p>-&nbsp;&nbsp;Giá truyền dịch 2 móc: HK-016</p><p>-&nbsp;&nbsp;Nệm giường HK-301</p> | <ol><li>Thời gian bảo hành: 12 tháng.</li><li>Bảo trì miễn phí (theo khuyến cáo của nhà sản xuất): 02 tháng/ lần.</li><li>Giao hàng tận nơi</li></ol> |  |  |  |  | CÔNG TY TNHH HONG KY VIỆT NAM | 2020-12-19 | CÔNG TY TNHH HONG KY VIỆT NAM | 2021-06-03
5290 | 1. Thiết bị chẩn đoán hình ảnh | Máy siêu âm | Máy siêu âm chẩn đoán Doppler màu | Máy siêu âm doppler màu tim mạch 3 đầu dò | Vivid T9 | GE Medical Systems (China) Co., Ltd. | Trung Quốc | GE Medical Systems (China) Co., Ltd. | Trung Quốc | ["2020"] | CÔNG TY TNHH DƯỢC PHẨM TRANG THIẾT BỊ Y TẾ T.D | Trung Quốc | Nhóm 2 |  |  | 2500000000 | t | Hệ thống | true | 2020-11-16 | 2021-12-31 | <p>-&nbsp;Điện nguồn sử dụng: 220-240V, 50/60Hz;</p><p>Nhiệt độ hoạt động tối đa 35°C</p><p>Độ ẩm hoạt động tối đa 80%</p> | <p>01 Máy chính thiết kế dạng xe đẩy</p> <p>01 Đầu dò Convex đa tần</p> <p>01 Đầu dò Linear đa tần</p> <p>01 Đầu dò Phased array đa tần</p> <p>01 Bộ phụ kiện</p> | [7 empty] | CÔNG TY TNHH DƯỢC PHẨM TRANG THIẾT BỊ Y TẾ T.D | 2020-11-16 | CÔNG TY TNHH DƯỢC PHẨM TRANG THIẾT BỊ Y TẾ T.D | 2021-06-03
5291 | 4. Thiết bị phòng mổ | Hệ thống/Thiết bị khác | Thiết bị bào da/ thiết bị lấy da | Gel bôi vết thương hở OKUSKIN gel | OKUSKIN | Dr. Müller Pharma s.r.o | Séc | Dr. Müller Pharma s.r.o | Séc |  | Công ty TNHH Thảo Dược Xanh Việt Nam | Séc | Nhóm 3 |  |  | 360000 | t | Tuýp | true | 2021-05-04 | 2025-01-20 | <p class="ql-align-justify"><strong>Okuskin gel </strong>là<strong> </strong>gel bôi vết thương hở dựa trên công thức tiên tiến giúp tái tạo da làm nhanh lành vết thương. Nó củng cố lớp rào cản giúp bảo vệ da khỏi tác động và kích ứng từ bên ngoài. Công thức đặc biệt giúp cải thiện sự xuất hiện sẹo, hạn chế sẹo xấu sau khi lành thương. Sản phẩm cũng lý tưởng để ngăn chặn vết rạn da thời kỳ mang thai. Sản phẩm thích hợp sử dụng cho cả làn da của trẻ nhỏ và người già.</p><p>Đóng gói: Tuýp 30g</p> | [8 empty] | Công ty TNHH Thảo Dược Xanh Việt Nam | 2021-01-19 | Công ty TNHH Thảo Dược Xanh Việt Nam | 2021-05-04
5292 | 12. Thiết bị phục hồi chức năng - Vật lý trị liệu | Thiết bị vật lý trị liệu | Máy điều trị vật lý trị liệu | Máy xông thuốc bộ phận | XT-1 | Công Ty TNHH Điện Tử Y Tế Hasaky | Việt Nam | Công Ty TNHH Điện Tử Y Tế Hasaky | Việt Nam | ["2021"] | CÔNG TY CỔ PHẦN CÔNG NGHỆ THƯƠNG DOANH | Việt Nam | Nhóm 5 |  |  | 135000000 | t | Chiếc | true | 2020-10-26 | 2021-12-31 | <p>Ứng dụng:</p><p> Máy xông thuốc y học cổ truyền (còn được gọi là Máy xông thuốc bộ phận) được thiết kế và sản xuất nhằm mục đích xông thuốc ở dạng hơi để điều trị/trị liệu một số bộ phận nhất định trên cơ thể con người, chủ yếu là các bệnh về cơ và khớp xương. Đâ là một thiết bị thiết yếu trong các Bệnh viện; Phòng khám và điều trị y học cổ truyền, Cơ sở y tế phường, xã…</p> | <p>- Máy chính, di chuyển trên 4 bánh xe xoay có phanh hãm: 1 máy<br /> - Phụ kiện tiêu chuẩn kèm theo:<br /> &nbsp; + Bộ xông thuốc gắn liền với máy chính (đầu xông và tay đỡ): 1 bộ<br /> &nbsp; + Ca có chia mức nước: 1 cái<br /> &nbsp; + Phễu: 1 cái<br /> &nbsp; + Túi vải đựng thuốc: 1 cái<br /> &nbsp; + Xô dựng chất thải lỏng: 1 cái<br /> &nbsp; + Ống dẫn chất thải lỏng: 1 cái<br /> &nbsp; + Dây điện nguồn, 1 pha: 5 mét<br /> &nbsp; + Dây nối đất: 2 m<br /> &nbsp; + Bột sô đa (500g/túi): 1 túi<br /> &nbsp; + Bàn chải: 2 cái<br /> &nbsp; + Hướng dẫn sử dụng và bảo quản (Tiếng Anh và tiếng Việt): 1 quyển<br /> &nbsp; + Hướng dẫn vận hành nhanh (dán trên máy): 1 tờ<br /> &nbsp;</p> |  | <p>- Điều khiển bằng bộ vi xử lý. Điều khiển thông qua các phím chức năng trên bảng điều khiển đặt trên máy chính.<br /> - Hiển thị kỹ thuật số các thông số cài đặt, thông số điều trị, cảnh báo trên màn hình LCD.<br /> - Gia nhiệt bằng điện để tạo hơi thuốc xông cho từng bộ phận cơ thể.<br /> - Các thông số cài đặt: Cài đặt sẵn tới 6 mức công suất gia nhiệt, nhiệt độ gia nhiệt sơ bộ và thời gian điều trị.<br /> - Dải điều chỉnh cài đặt thời gian điều trị: từ 0 phút đến 99 phút. Thời gian điều trị được đếm ngược trong quá trình điều trị.<br /> - Có chức năng tạm dừng điều trị. Khi kích hoạt, máy tạm dừng phun thuốc và đồng hồ đếm ngược ngừng lại.<br /> - Có chức năng thông báo bằng âm thanh và hiển thị trạng thái trên màn hình LCD khi kết thúc một chu trình trị liệu.<br /> - Chế độ xông thuốc: liên tục với áp lực duy trì ở mức khoảng 0,04 MPa.<br /> - Quá trình gia nhiệt gồm 2 giai đoạn: gia nhiệt sơ bộ và gia nhiệt điều trị để phù hợp với các loại thuốc khác nhau:<br /> &nbsp; + Quá trình gia nhiệt sơ bộ: Có 6 mức điều chỉnh công suất từ 600W đến 1500W với dải điều chỉnh nhiệt độ gia nhiệt sơ bộ có thể cài đặt từ 700C đến 900C, bước điều chỉnh 10C, phù hợp với việc trị liệu bằng các loại thuốc cổ truyền khác nhau.<br /> &nbsp; + Khi nhiệt độ gia nhiệt sơ bộ đạt tới mức cài đặt, máy chuyển sang giai đoạn gia nhiệt điều trị. Quá trình gia nhiệt sẽ tiếp tục để đạt mức nhiệt độ điều trị cài đặt.<br /> - Nhiệt độ, độ ẩm môi trường: Nhiệt độ: 50C ~ 450C, Độ ẩm: 90% (tối đa); Phù hợp với khí hậu nhiệt đới gió mùa của Việt Nam.<br /> - Thiết kế thân thiện, thuận tiện và đảm bảo an toàn cho người sử dụng và bệnh nhân.</p> | [5 empty] | CÔNG TY CỔ PHẦN CÔNG NGHỆ THƯƠNG DOANH | 2020-10-26 | CÔNG TY CỔ PHẦN CÔNG NGHỆ THƯƠNG DOANH | 2021-01-05
5293 | 2. Thiết bị hồi sức cấp cứu | Giường cấp cứu hồi sức | Giường cấp cứu hồi sức điều khiển cơ | Giường y tế ba tay quay | HK-9007 | Công Ty TNHH Hong Ky Việt Nam | Việt Nam | Công Ty TNHH Hong Ky Việt Nam | Việt Nam | ["2021"] | CÔNG TY TNHH HONG KY VIỆT NAM | Việt Nam | Nhóm 5 |  |  | 18900000 | t | Bộ | false | 2021-06-03 | 2021-12-31 | <p><strong>Qui cách ( ±5%)</strong></p><p>-&nbsp;&nbsp;Tổng thể: dài 2060 x&nbsp;rộng 920mm</p><p>-&nbsp;&nbsp;Mặt giường: dài 1935 x rộng 840mm</p><p>-&nbsp;&nbsp;Chiều cao: 340 ~ 640 mm</p> | <p><strong>Chất liệu</strong></p><p>-&nbsp;&nbsp;Mặt giường làm bằng khung sắt đan lưới.</p><p>-&nbsp;&nbsp;Khung giường làm bằng sắt hộp sơn tĩnh điện.</p><p>-&nbsp;&nbsp;Tấm chắn đầu/đuôi giường làm bằng nhựa cứng đúc nguyên khối.</p><p>-&nbsp;&nbsp;Lan can làm bằng nhôm và nhựa ABS không độc, kháng khuẩn.</p> |  | <p><strong>1.&nbsp;Qui cách ( ±5%)</strong></p><p>-&nbsp;&nbsp;Tổng thể: dài 2060 x&nbsp;rộng 920mm</p><p>-&nbsp;&nbsp;Mặt giường: dài 1935 x rộng 840mm</p><p>-&nbsp;&nbsp;Chiều cao: 340 ~ 640 mm</p><p><strong>2.&nbsp;Chất liệu</strong></p><p>-&nbsp;&nbsp;Mặt giường làm bằng khung sắt đan lưới.</p><p>-&nbsp;&nbsp;Khung giường làm bằng sắt hộp sơn tĩnh điện.</p><p>-&nbsp;&nbsp;Tấm chắn đầu/đuôi giường làm bằng nhựa cứng đúc nguyên khối.</p><p>-&nbsp;&nbsp;Lan can làm bằng nhôm và nhựa ABS không độc, kháng khuẩn.</p><p><strong>3.&nbsp;Chức năng</strong></p><p>-&nbsp;&nbsp;Phương thức chuyển động: bằng 3 tay quay; đặt gọn dưới đuôi giường.</p><p>(1) Nâng hạ đầu từ:<strong> </strong>0<sup>o </sup>~&nbsp;80<sup>o</sup></p><p><sup> </sup>(2) Nâng hạ chân từ: 0<sup>o </sup>~&nbsp;35<sup>o</sup></p><p><sup> </sup>(3) Nâng hạ cao thấp từ: 340 ~ 640mm</p><p>-&nbsp;&nbsp;Tấm chắn đầu/ đuôi giường có thể tháo rời.</p><p>-&nbsp;&nbsp;Lan can có thể gập lên/xuống được.</p><p>-&nbsp;&nbsp;Bánh xe kích thước: 127mm; có khóa ở 4 bánh xe.</p><p>-&nbsp;&nbsp;Có 4 móc treo nước thải ở 2 bên hông giường.</p><p>-&nbsp;&nbsp;Có 4 lỗ cắm móc truyền dịch.</p><p>-&nbsp;&nbsp;Tải trọng an toàn: 200kg</p><p><strong>4.&nbsp;&nbsp;Phụ kiện:</strong></p><p>-&nbsp;&nbsp;Giá truyền dịch 2 móc: HK-016</p><p>-&nbsp;Nệm giường HK-301</p> | <ol><li>Thời gian bảo hành: 12 tháng.</li><li>Bảo trì miễn phí (theo khuyến cáo của nhà sản xuất): 02 tháng/ lần.</li><li>Giao hàng tận nơi</li></ol> |  |  |  |  | CÔNG TY TNHH HONG KY VIỆT NAM | 2020-12-18 | CÔNG TY TNHH HONG KY VIỆT NAM | 2021-06-03
5294 | 8. Thiết bị kiểm soát nhiễm khuẩn | Hệ thống rửa khử khuẩn xe, giường Bệnh nhân | Hệ thống rửa khử khuẩn xe, giường Bệnh nhân | Giường bệnh nhân | PLUS T | Medikal 2000 Tıbbi Cihazlar ve Ileri Teknoloji San.ve Tic.A.Ş. | Thổ Nhĩ Kỳ | Medikal 2000 Tıbbi Cihazlar ve Ileri Teknoloji San.ve Tic.A.Ş. | Thổ Nhĩ Kỳ | ["2021"] | Công ty cổ phần thương mại Quốc tế Meditop | Thổ Nhĩ Kỳ | Nhóm 6 |  |  | 200000000 | t | Chiếc | true | 2021-06-11 | 2022-06-11 | <p><strong>Giường bệnh nhân</strong></p><p><strong>Model: PLUS T</strong></p><p><strong>Hãng sản xuất: Medikal 2000</strong></p><p><strong>Nước sản xuất: Thổ Nhỹ Kỳ</strong></p> | <p>- Giường chính: 01 cái</p><p>- Nệm giường: 01 cái</p><p>- Bộ điều khiển giường: 01 cái</p><p>- Bánh xe: 04 cái</p><p>- Thanh chắn hai bên (Lan can giường): 02 cái</p><p>-&nbsp;Đầu giường: 01 cái</p><p>- Đuôi giường: 01 cái</p> |  | <p>- Kích thước (dài x rộng): 212.5x103.5 cm</p><p>- Chiều cao có thể điều chỉnh: 53x93cm</p><p>- Bề mặt nằm: 190x85cm</p><p>- Góc nghiêng trendelenburg: 15°</p><p>- Góc nghiêng trendelenburg đảo ngược: 15°</p><p>- Góc nâng lưng: 70°</p><p>- Góc nâng chân: 30°</p><p>- &nbsp;Nghiêng hai bên: 16°/16°</p><p>- Trọng tải tối đa: 230 kg</p> | [5 empty] | Công ty cổ phần thương mại Quốc tế Meditop | 2021-06-11 | Công ty cổ phần thương mại Quốc tế Meditop | 2021-06-11
5295 | 2. Thiết bị hồi sức cấp cứu | Máy theo dõi bệnh nhân | Máy theo dõi áp lực sọ não | Máy theo dõi chức năng não | OBM | Natus Medical Incorporated | Canada | Natus Medical Incorporated | Mỹ |  | CÔNG TY TNHH IDS MEDICAL SYSTEMS VIỆT NAM |  | Nhóm 3 |  |  | 1202065000 | t | Chiếc | true | 2020-12-14 | 2022-12-31 | <p>Hàng mới 100%, chưa qua sử dụng</p> | <p>1.&nbsp;Màn hình hiển thị: 01 cái; </p><p>2.&nbsp;Hộp thu nhận dữ liệu DAB: 01 chiếc; </p><p>3.&nbsp;Cột treo máy tích hợp chân có bánh xe có phanh hãm, có pedal điều chỉnh độ cao: 01 chiếc; </p><p>4.&nbsp;Giỏ phụ kiện có tải trọng tối đa 2kg: 01 chiếc ; </p><p>5.&nbsp;&nbsp;Bộ khởi động: 01 bộ; </p><p>6. Sensor thu nhận tín hiệu: 01 hộp (hộp x 12 bộ x 5 chiếc)</p> |  | <p>Chi tiết như file đính kèm</p> | [5 empty] | CÔNG TY TNHH IDS MEDICAL SYSTEMS VIỆT NAM | 2020-12-14 | CÔNG TY TNHH IDS MEDICAL SYSTEMS VIỆT NAM | 2021-06-22
5296 | 7. Thiết bị chuyên khoa xét nghiệm | Máy ly tâm | Máy ly tâm lạnh túi máu | Máy ly tâm lạnh J6-MI | J6-MI | Beckman Coulter | Mỹ | Beckman Coulter | Mỹ |  | Công ty TNHH B.C.E Việt Nam | Mỹ | Nhóm null |  |  | 2100000000 | t | Chiếc | true | 2020-10-21 | 2020-12-31 | <p><strong>Máy ly tâm lạnh túi máu</strong></p><p><strong>Hãng sản xuất: Beckman Coulter - Mỹ</strong></p><p><strong>Model: J6-MI</strong></p><p>- Là dòng máy ly tâm lạnh dung tích lớn để sàn với các tính năng vững chắc, chạy êm, linh động và dễ thao tác</p><p>- Tốc độ và lực văng cao: 6000 rpm / 6840 g</p><p>- Với nhiều tính năng tích hợp trong một máy, chỉ cần một dòng máy là có thể ly tâm từ các ống tới túi máu và các chai 1 l.</p><p>- Motor không chổi than: không cần bảo dưỡng, bền và không bụi</p><p>- Hệ thống detector tinh vi bảo vệ máy khỏi hiện tượng mất cân bằng, quá tốc độ và quá nhiệt</p> | <p>- 01 Thân máy ly tâm lanh J6-MI</p> <p>- 01 Rotor văng JS-4.2</p> <p>Tốc độ tối đa: 4200 vòng / phút</p> <p>Lực ly tâm tối đa: 5020 x g</p> <p>Dung tích của rotor: 6 x 1000 ml</p> <p>- 06 Adapter cho túi máu đơn và túi máu đôi</p> <p>- 06 Adapter cho túi máu ba và túi máu bốn</p> | <p>Có thể lựa chọn thêm nhiều loại roto cho các loại ống khác nhau tùy theo nhu cầu sử dụng</p> | <p><strong>Đặc tính kỹ thuật:</strong></p> <p>- Tốc độ tối đa: 6000 rpm</p> <p>- Độ chính xác về tốc độ: ±20 rpm của tốc độ cài đặt</p> <p>- Lực văng tối đa: 6,840 x g</p> <p>- Nhiệt độ cài đặt: -20oC đến 40oC</p> <p>- Bước tăng: 1oC</p> <p>- Hệ thống làm lạnh không dùng CFC, không có chất phá huỷ tầng ôzôn</p> <p>- Điều khiển nhiệt độ: ±2oC nhiệt độ cài đặt sau cân bằng</p> <p>- Nhiệt tỏa ra môi trường: &lt; 7,000 Btu/h</p> <p>- Độ ồn thấp: &lt;59 dBA</p> <p>- Chế độ tăng tốc/giảm tốc: 9 bước tăng/ 9 bước giảm</p> <p>- Khả năng tải tối đa: 6L</p> <p>- Trọng lượng: 252 kg</p> <p>- Kích thước: 71W x 84D x 91H cm</p> | [5 empty] | Công ty TNHH B.C.E Việt Nam | 2020-10-21 | Công ty TNHH B.C.E Việt Nam | 2021-07-06
5297 | 8. Thiết bị kiểm soát nhiễm khuẩn | Máy giặt, vắt công nghiệp | Máy giặt, vắt công nghiệp | Máy giặt công nghiệp 50kg, 02 cửa | D2W 55 | IMESA S.p.A | Italy | IMESA S.p.A | Italy | ["2021"] | Công ty TNHH Thương mại và Dịch vụ TMC Việt Nam | Italy | Nhóm null |  |  | 1820000000 | t | Chiếc | true | 2021-07-12 | 2021-12-31 | <p>Máy giặt công nghiệp 50kg, 02 cửa</p><p>Model: D2W 55</p><p>Hãng sản xuất: Imesa / Italy</p><p>Xuất xứ: Italy</p> | <p>Máy chính: 01 máy </p><p>Phụ kiện đi kèm:&nbsp; </p><p>• Ống cấp nước nóng kết nối đến hệ thồng MEP: 01 cái </p><p>• Ống cấp nước lạnh kết nối đến hệ thồng MEP: 01 cái </p><p>• Ống xả : 01 cái </p><p>• Tài liệu hướng dẫn lắp đặt, sử dụng và bảo trì: 01 bộ </p> |  | <p>Có 2 cửa riêng biệt: cửa bên đồ bẩn và cửa bên đồ sạch.</p><p>&nbsp;Màn hình: Màn hình cảm ứng 7” bên mặt bần; màn hình cảm ứng hiển thị trạng thái các chu trình giặt bên mặt sạch</p><p>Các thông số trên màn hình ở phía đồ bẩn : các thông số hoạt động: tốc độ quay lồng, mực nước, nhiệt độ, thời gian còn lại của chương trình, bước chương trình gần nhất v.v. </p><p>Các thông số có thể thay đổi được trong khi chương trình đang chạy</p><p>Công suất: 55 kg</p><p>Kích thước lồng giăt:</p><p>Đường kính lồng giặt: 977 mm</p><p>Chiều sâu lồng giặt: 753 mm</p><p>Thể tích lồng giặt: 565 lít</p><p>Tốc độ vắt: 802 rpm</p><p>Lực vắt: 350 G</p><p>Độ ồn: 70 dB</p> | [5 empty] | Công ty TNHH Thương mại và Dịch vụ TMC Việt Nam | 2021-07-12 | Công ty TNHH Thương mại và Dịch vụ TMC Việt Nam | 2021-07-12
5298 | 12. Thiết bị phục hồi chức năng - Vật lý trị liệu | Thiết bị phục hồi chức năng | Thiết bị tập phục hồi chức năng | Giàn kéo trợ gíup tập 2 tay + kéo cổ cho người khuyết tật | PN24 | Công Ty TNHH Sản Xuất Thương Mại Phana | Việt Nam | Công Ty TNHH Sản Xuất Thương Mại Phana | Việt Nam | ["2021"] | CÔNG TY TRÁCH NHIỆM HỮU HẠN SẢN XUẤT THƯƠNG MẠI PHANA |  | Nhóm 6 |  |  | 8624000 | t | Bộ | true | 2021-06-28 | 2022-12-31 | <p>Giàn kéo trợ gíup tập 2 tay + kéo cổ cho người khuyết tật&nbsp;&nbsp;&nbsp;&nbsp;&nbsp;&nbsp;&nbsp;&nbsp;&nbsp;&nbsp;</p> | <p>- Khung sắt sơn tĩnh điện,gắn tường</p><p>- Khối lượng: 6kg&nbsp;&nbsp;&nbsp;&nbsp;&nbsp;&nbsp;&nbsp;&nbsp;&nbsp;&nbsp;&nbsp;&nbsp;&nbsp;&nbsp;&nbsp;&nbsp;&nbsp;&nbsp;&nbsp;&nbsp;&nbsp;&nbsp;&nbsp;&nbsp;&nbsp;&nbsp;</p><p>- KT :250x41x54cm (+/- sai số 5%)</p><p>- Tập kéo tay và kéo cổ cùng lúc 2 người , +12kg tạ thẻ nhựa&nbsp;&nbsp;</p> |  | <p><strong>Thông số kỹ thuật:</strong></p><p>- Chất liệu: Khung sắt sơn tỉnh điện, gắn tường</p><p>- Khối lượng: 6kg&nbsp;&nbsp;&nbsp;&nbsp;&nbsp;&nbsp;&nbsp;&nbsp;&nbsp;&nbsp;&nbsp;&nbsp;&nbsp;&nbsp;&nbsp;&nbsp;&nbsp;&nbsp;&nbsp;&nbsp;&nbsp;&nbsp;&nbsp;&nbsp;&nbsp;&nbsp;&nbsp;&nbsp;&nbsp;&nbsp;&nbsp;&nbsp;&nbsp;&nbsp;&nbsp;&nbsp;&nbsp;&nbsp;&nbsp;&nbsp;&nbsp;&nbsp;&nbsp;&nbsp;&nbsp;&nbsp;&nbsp;&nbsp;&nbsp;</p><p>- Kích thước:D250xR41xC54cm (+/- sai số 5%)</p><p>* Kèm thêm 04 ghế ngồi để kéo cổ và tập tay (Tùy chọn thêm)</p><p>- Tập kéo tay và kéo cổ cùng lúc 2 người.</p> | [5 empty] | CÔNG TY TRÁCH NHIỆM HỮU HẠN SẢN XUẤT THƯƠNG MẠI PHANA | 2021-06-28 | CÔNG TY TRÁCH NHIỆM HỮU HẠN SẢN XUẤT THƯƠNG MẠI PHANA | 2021-06-28
5299 | 4. Thiết bị phòng mổ | Kính hiển vi phẫu thuật | Kính hiển vi phẫu thuật tai mũi họng | Kính hiển vi phẫu thuật và phụ kiện S100/OPMI Pico (cấu hình nâng cao) | S100/OPMI Pico | Carl Zeiss Meditec AG | Đức | Carl Zeiss Meditec AG | Đức | ["2020"] | CÔNG TY TNHH THƯƠNG MẠI VÀ DƯỢC PHẨM SANG |  | Nhóm 3 |  |  | 3000000000 | t | Chiếc | true | 2020-11-15 | 2021-11-01 | <p>Hệ thống kính hiển vi phẫu thuật Tai Mũi Họng</p> | <p>...</p> | <p>Cấu hình bao gồm:</p><p> -&nbsp;&nbsp;&nbsp;Kính chính cho phẫu thuật viên chính, ống kính thẳng: 01 bộ</p><p> -&nbsp;&nbsp;&nbsp;Ống&nbsp;kính phụ hướng bên: 01 bộ</p><p> Thị kính trường nhìn rộng 12.5x: 04 chiếc</p><p> -&nbsp;&nbsp;&nbsp;Chân đế dạng đẩy trên sàn S7</p><p> - Hệ thống Camera HD</p><p> -&nbsp;Bộ ghi hình: 01 bộ</p><p> - Màn hình quan sát: 01 chiếcc</p><p> -&nbsp;&nbsp;&nbsp;Bàn đạp chân 14 chức năng</p><p> -&nbsp;&nbsp;&nbsp;Bao phủ kính: 01 chiếc</p> | <p>1.&nbsp;&nbsp; &nbsp;Tính năng kỹ thuật phần kính hiển vi:-&nbsp;&nbsp; &nbsp;Tất cả các thấu kính của hệ phải được phủ lớp hiệu chuẩn màu (Apochromatic)<br /> -&nbsp;&nbsp; &nbsp;Các thấu kính được phủ lớp chống phản xạ T*, nhiều lớp<br /> -&nbsp;&nbsp; &nbsp;Độ phóng đại điều chỉnh được liên tục trong phạm vi từ 1.9x đến 18.2x. Có thể điều chỉnh độ phóng đại bằng mô tơ.<br /> -&nbsp;&nbsp; &nbsp;Đường kính trường nhìn trong phạm vi từ 12mm đến 116 mm&nbsp;<br /> -&nbsp;&nbsp; &nbsp;Kính chính và kính phụ đều là hệ thống kính nhìn nổi hai mắt, thị kính loại trường nhìn rộng (widefield) có thể điều chỉnh khoảng cách tương thích với người sử dụng kính cận, độ phóng đại thị kính là 12.5x.<br /> -&nbsp;&nbsp; &nbsp;Thị kính có khả năng bù trừ khúc xạ từ - 8D đến +5D, có thể điều chỉnh khoảng cách của mắt đến kính phù hợp với người mang kính hoặc không mang kính<br /> -&nbsp;&nbsp; &nbsp;Kính phụ hướng vuông góc ống kính thẳng<br /> -&nbsp;&nbsp; &nbsp;Khoảng cách làm việc liên tục từ 200 đến 415mm,&nbsp;<br /> 2.&nbsp;&nbsp; &nbsp;Tính năng kỹ thuật hệ thống chiếu sáng<br /> -&nbsp;&nbsp; &nbsp;Hệ thống chiếu sáng có đường kính trường sáng thay đổi được. Với phạm vi điều khiển đường kính trường sáng trong khoảng từ 12mm-73mm tại khoảng cách 200mm và 20mm-116mm tại khoảng cách 415mm<br /> -&nbsp;&nbsp; &nbsp;Nguồn sáng sử dụng đèn Xenon công suất 180W, Có sẵn bóng đèn Xenon dự phòng tương đương với bóng chính bên trong để thay đổi nhanh khi hỏng bóng chính.<br /> -&nbsp;&nbsp; &nbsp;Độ sáng có thể điều chỉnh được ngay tại tay cầm hoặc ngay bộ điều khiển trên chân đế, hoặc bàn đạp chân<br /> 3.&nbsp;&nbsp; &nbsp;Tính năng kỹ thuật phần chân đế<br /> -&nbsp;&nbsp; &nbsp;Chân đế dạng đứng, có 4 bánh xe, có hệ thống hãm trên mỗi bánh xe<br /> -&nbsp;&nbsp; &nbsp;Chiều cao của chân đế phải &nbsp;1730mm<br /> -&nbsp;&nbsp; &nbsp;Cánh tay đỡ kính được thiết kế thành 2 đoạn 450 mm và 865mm. Hai đoạn có thể xoay quanh trục cánh tay và xoay quanh trục đứng đỡ cánh tay 350 độ. Chiều dài cánh tay &nbsp;1315mm.&nbsp;</p> | [5 empty] | CÔNG TY TNHH THƯƠNG MẠI VÀ DƯỢC PHẨM SANG | 2020-11-15 | CÔNG TY TNHH THƯƠNG MẠI VÀ DƯỢC PHẨM SANG | 2020-11-24
5300 | 12. Thiết bị phục hồi chức năng - Vật lý trị liệu | Thiết bị phục hồi chức năng | Thiết bị tập phục hồi chức năng | Máy từ trường điều trị toàn thân | MAGNETO 2 | Chinesport S.p.A. | Italy | Chinesport S.p.A. | Italy |  | CÔNG TY CỔ PHẦN CÔNG NGHỆ HADIMED | Italy | Nhóm null |  |  | 450000000 | t | Bộ | true | 2021-01-29 | 2022-01-29 | <p>- Thiết bị mới 100%</p><p>- Năm sản xuất: 2019 trở về sau</p><p>- Đạt tiêu chuẩn chất lượng: ISO 9001, ISO 13485, CE&nbsp;</p> | <p>Máy chính&nbsp;kèm phụ kiện : 01 bộ, bao gồm&nbsp;:</p><p>- Cáp nguồn&nbsp;&nbsp;&nbsp;&nbsp;&nbsp;&nbsp;&nbsp;&nbsp;&nbsp;&nbsp;&nbsp;&nbsp;&nbsp;&nbsp;&nbsp;&nbsp;&nbsp;&nbsp;&nbsp;&nbsp;&nbsp;&nbsp;&nbsp;&nbsp;&nbsp;&nbsp;&nbsp;: 01 cái</p><p>- Tài liệu hướng dẫn sử dụng: 01 bộ</p><p>- Nam châm thử&nbsp;&nbsp;&nbsp;&nbsp;&nbsp;&nbsp;&nbsp;&nbsp;&nbsp;&nbsp;&nbsp;&nbsp;&nbsp;&nbsp;&nbsp;&nbsp;&nbsp;&nbsp;&nbsp;: 01 cái</p><p>- Giường điều trị&nbsp;&nbsp;&nbsp;&nbsp;&nbsp;&nbsp;&nbsp;&nbsp;&nbsp;&nbsp;&nbsp;&nbsp;&nbsp;&nbsp;&nbsp;&nbsp;&nbsp;&nbsp;&nbsp;: 01 cái</p><p>- Cuộn cản từ &nbsp;&nbsp;&nbsp;&nbsp;&nbsp;&nbsp;&nbsp;&nbsp;&nbsp;&nbsp;&nbsp;&nbsp;&nbsp;&nbsp;&nbsp;&nbsp;&nbsp;&nbsp;&nbsp;&nbsp;&nbsp;&nbsp;&nbsp;&nbsp;&nbsp;: 01 cái</p> |  | <p>- Nguồn điện cung cấp: 230 Vac, 50-60Hz, ± 10%</p><p>- Công suất tối đa hấp thụ : 450 VA</p><p>- Màn hình hiển thị LCD: 320 x 240 pixel; </p><p>- Lập trình thời gian điều trị : Lên đến 60 phút</p><p>- Điều chỉnh chu kỳ hoạt động: (10 ÷ 100)%</p><p>- Lập trình tần số điều trị: (1 ÷ 100) Hz</p><p>- Phân loại cách điện theo tiêu chuẩn EN 60.601-1: I / BF</p><p>- Phân loại thiết bị theo chỉ thị 93/42/CEE : IIA</p><p>- Mức độ bảo vệ khỏi chất lỏng theo tiêu chuẩn UNI EN 60.601-1: IPX0</p><p>- Cường độ từ trường tối đa : 100 Gauss ± 20%</p><p>- Kênh đầu ra: 02 kênh độc lập</p><p>- Lưu trữ các giao thức : 50</p><p>- Giao thức có thể lưu trữ trong&nbsp;thẻ thông minh: 200</p><p>- Giao thức có thể lưu trữ trong bộ nhớ người dùng : 200</p><p>- Kích thước máy(rộng x cao x sâu) : 39 x 13 x 32 cm</p><p>- Trọng lượng: 3,9 Kg</p> | [5 empty] | CÔNG TY CỔ PHẦN CÔNG NGHỆ HADIMED | 2021-01-29 | CÔNG TY CỔ PHẦN CÔNG NGHỆ HADIMED | 2021-01-29
5301 | 14. Thiết bị khám - điều trị khác | Thiết bị phòng khám | Đèn đọc phim | Đèn đọc phim 2 cửa | FV-02 | Medical-Master Co., Ltd. | Đài Loan | Medical-Master Co., Ltd. | Đài Loan |  | CÔNG TY TNHH IDS MEDICAL SYSTEMS VIỆT NAM |  | Nhóm 6 |  |  | 22000000 | t | Chiếc | true | 2021-06-22 | 2022-12-31 | <p>hàng mới 100%</p> | <p>-&nbsp;&nbsp; &nbsp;Đèn đọc phim X- Quang: 01 cái<br /> -&nbsp;&nbsp; &nbsp;Hướng dẫn sử dụng Tiếng Anh + Tiếng Việt: 01 cái</p> |  | <p>TSKT đính kèm</p> | [5 empty] | CÔNG TY TNHH IDS MEDICAL SYSTEMS VIỆT NAM | 2020-11-04 | CÔNG TY TNHH IDS MEDICAL SYSTEMS VIỆT NAM | 2021-06-22
5302 | 2. Thiết bị hồi sức cấp cứu | Giường cấp cứu hồi sức | Giường cấp cứu hồi sức điều khiển điện | Giường hồi sức điều khiển điện | HK-9018 | Công Ty TNHH Hong Ky Việt Nam | Việt Nam | Công Ty TNHH Hong Ky Việt Nam | Việt Nam | ["2021"] | CÔNG TY TNHH HONG KY VIỆT NAM | Việt Nam | Nhóm 5 |  |  | 39375000 | t | Bộ | false | 2021-06-03 | 2021-12-31 | <p><strong>Qui cách ( ±5%)</strong></p><p>-&nbsp;&nbsp;Tổng thể: dài 2160 x&nbsp;rộng 960mm</p><p>-&nbsp;&nbsp;Mặt giường: dài 2050 x rộng 880mm</p><p>-&nbsp;&nbsp;Chiều cao 370 – 720 mm</p> | <p><strong>Chất liệu</strong></p><p>-&nbsp;&nbsp;Mặt giường và khung giường làm bằng sắt sơn tĩnh điện.</p><p>-&nbsp;&nbsp;Tấm chắn đầu/đuôi giường làm bằng nhựa cứng đúc nguyên khối.</p><p>-&nbsp;&nbsp;Lan can làm bằng inox SUS 304, được phủ lớp sơn tĩnh điện không màu.</p> |  | <p><strong>1. &nbsp;Qui cách ( ±5%)</strong></p><p>-&nbsp;&nbsp;Tổng thể: dài 2160 x&nbsp;rộng 960mm</p><p>-&nbsp;&nbsp;Mặt giường: dài 2050 x rộng 880mm</p><p>-&nbsp;&nbsp;Chiều cao 370 – 720 mm</p><p><strong>2. &nbsp;Chất liệu</strong></p><p>-&nbsp;&nbsp;Mặt giường và khung giường làm bằng sắt sơn tĩnh điện.</p><p>-&nbsp;&nbsp;Tấm chắn đầu/đuôi giường làm bằng nhựa cứng đúc nguyên khối.</p><p>-&nbsp;&nbsp;Lan can làm bằng inox SUS 304, được phủ lớp sơn tĩnh điện không màu.</p><p><strong>3. &nbsp;Chức năng</strong></p><p>-&nbsp;&nbsp;Điều khiển giường hoàn toàn bằng điện; nguồn điện vào 220V, ra 24V.</p><p>-&nbsp;&nbsp;Phương thức chuyển động: bằng 3 motor; điều khiển bằng remote：</p><p> (1) Nâng hạ đầu từ:<strong> </strong>0<sup>o </sup>~&nbsp;80<sup>o</sup></p><p><sup> </sup>(2) Nâng hạ chân từ: 0<sup>o </sup>~&nbsp;35<sup>o</sup></p><p><sup> </sup>(3) Nâng hạ cao thấp từ: 370 ~ 720mm</p><p>-&nbsp;&nbsp;Motor có bộ phận tích điện, giúp giường có thể bấm lên xuống 20 lần trong 2 ngày.</p><p>-&nbsp;&nbsp;Hệ thống bình điện theo tiêu chuẩn IP54: Bảo vệ chống bụi, bụi có thể xâm nhập với số lượng không ảnh hưởng tới hoạt động của thiết bị. Bảo vệ chống bắn nước từ mọi hướng.</p><p>-&nbsp;&nbsp;Tấm chắn đầu/ đuôi giường có thể tháo rời.</p><p>-&nbsp;&nbsp;Mặt giường làm bằng sắt tấm, có đục lỗ tròn giúp thoáng khí.</p><p>-&nbsp;&nbsp;Lan can có thể gập lên/xuống được.</p><p>-&nbsp;&nbsp;Tải trọng lan can khi sử dụng: 70kg</p><p>-&nbsp;&nbsp;Bánh xe kích thước: 127mm; có nắp bọc che bụi bẩn.</p><p>-&nbsp;&nbsp;Khóa 4 bánh xe bằng khóa trung tâm; đặt ở phía dưới đuôi giường.</p><p>-&nbsp;&nbsp;Có 4 móc treo nước thải ở 2 bên hông giường.</p><p>-&nbsp;&nbsp;Có 4 lỗ cắm móc truyền dịch.</p><p>-&nbsp;&nbsp;Tải trọng an toàn: 200kg</p><p><strong>4.&nbsp;&nbsp;Phụ kiện:</strong></p><p>-&nbsp;&nbsp;Giá truyền dịch 2 móc: HK-016</p><p>-&nbsp; Nệm giường HK-301</p> | <ol><li>Thời gian bảo hành: 12 tháng.</li><li>Bảo trì miễn phí (theo khuyến cáo của nhà sản xuất): 02 tháng/ lần.</li><li>Giao hàng tận nơi</li></ol> |  |  |  |  | CÔNG TY TNHH HONG KY VIỆT NAM | 2020-12-18 | CÔNG TY TNHH HONG KY VIỆT NAM | 2021-06-03
5303 | 7. Thiết bị chuyên khoa xét nghiệm | Máy xét nghiệm huyết học | Máy xét nghiệm huyết học tự động | Máy xét nghiệm huyết học tự động | Mispa Count X | Agappe Diagnostics Switzeland GmbH | Ấn Độ | Agappe Diagnostics Switzeland GmbH | Thụy Sĩ |  | Công ty Cổ phần Y tế Quang Minh | Ấn Độ | Nhóm 4 |  |  | 268000000 | t | Cái | true | 2021-06-11 | 2021-12-31 | <p><strong>- </strong>Đơn giản và dễ sử dụng.</p><p>- Quy trình hoàn toàn tự động</p><p>- Màn hình cảm ứng dễ dàng sử dụng</p><p>- Phân tích 20 thông số và 3 biểu đồ</p> | <p class="ql-align-justify"> Máy chính 01 bộ</p><p class="ql-align-justify"> Phụ tùng bảo trì 01 bộ</p><p class="ql-align-justify"> Tài liệu hướng dẫn sử dụng Tiếng Anh và Tiếng Việt 01 bộ</p><p> </p> | [7 empty] | Công ty Cổ phần Y tế Quang Minh | 2021-06-11 | Công ty Cổ phần Y tế Quang Minh | 2021-06-11
5304 | 4. Thiết bị phòng mổ | Hệ thống/Thiết bị khác | Bộ dụng cụ phẫu thuật | Dụng cụ róc mài xương | FK365R | B. Braun Medical (Suzhou) Co. Ltd. | Trung Quốc | B. Braun Medical (Suzhou) Co. Ltd. | Đức |  | CÔNG TY TNHH B. BRAUN VIỆT NAM | Trung Quốc | Nhóm 2 |  |  | 3514800 | t | Hộp | true | 2021-04-13 | 2021-12-31 | <p>HÀNG MỚI 100%</p><p>Nạo xương Schneider, đầu rộng 13mm, dài 175mm</p> | <p>THEO CATALOGUE</p> |  | <p>Dụng cụ róc xương Lambotte, cong, đầu nhọn</p> | [5 empty] | CÔNG TY TNHH B. BRAUN VIỆT NAM | 2021-07-12 | CÔNG TY TNHH B. BRAUN VIỆT NAM | 2021-07-12
5305 | 2. Thiết bị hồi sức cấp cứu | Giường cấp cứu hồi sức | Giường cấp cứu hồi sức điều khiển cơ | Giường y tế hai tay quay | HK-9006 | Công Ty TNHH Hong Ky Việt Nam | Việt Nam | Công Ty TNHH Hong Ky Việt Nam | Việt Nam | ["2021"] | CÔNG TY TNHH HONG KY VIỆT NAM | Việt Nam | Nhóm 5 |  |  | 17325000 | t | Chiếc | false | 2021-06-03 | 2021-12-31 | <p><strong>Qui cách ( ±5%)</strong></p><ul><li>Tổng thể: dài 2060 x&nbsp;rộng 920mm</li><li>Mặt giường: dài 1935 x rộng 840mm</li><li>Chiều cao: 470 mm</li></ul> | <p><strong>Chất liệu</strong></p> <ul> <li>Mặt giường làm bằng khung sắt đan lưới.</li> <li>Khung giường làm bằng sắt hộp sơn tĩnh điện.</li> <li>Tấm chắn đầu/đuôi giường làm bằng nhựa cứng đúc nguyên khối.</li> <li>Lan can làm bằng nhôm và nhựa ABS không độc, kháng khuẩn.</li> </ul> |  | <p><strong>1. Qui cách ( ±5%)</strong></p> <ul> <li>Tổng thể: dài 2060 x&nbsp; rộng 920mm</li> <li>Mặt giường: dài 1935 x rộng 840mm</li> <li>Chiều cao: 470 mm</li> </ul> <p><strong>2. </strong>&nbsp;<strong>Chất liệu</strong></p> <ul> <li>Mặt giường làm bằng khung sắt đan lưới.</li> <li>Khung giường làm bằng sắt hộp sơn tĩnh điện.</li> <li>Tấm chắn đầu/đuôi giường làm bằng nhựa cứng đúc nguyên khối.</li> <li>Lan can làm bằng nhôm và nhựa ABS không độc, kháng khuẩn.</li> </ul> <p><strong>3. </strong>&nbsp;<strong>Chức năng</strong></p> <ul> <li>Phương thức chuyển động: bằng 2 tay quay; đặt gọn dưới đuôi giường.<br /> (1) Nâng hạ đầu từ: 0<sup>o </sup>~&nbsp; 80<sup>o</sup><br /> (2) Nâng hạ chân từ: 0<sup>o </sup>~&nbsp; 35<sup>o</sup></li> <li>Tấm chắn đầu/ đuôi giường có thể tháo rời.</li> <li>Lan can có thể gập lên/xuống được.</li> <li>Bánh xe kích thước: 127mm; có khóa ở 4 bánh xe.</li> <li>Có 4 móc treo nước thải ở 2 bên hông giường.</li> <li>Có 4 lỗ cắm móc truyền dịch.</li> <li>Tải trọng an toàn: 200kg</li> </ul> <p><strong>4.&nbsp; </strong>&nbsp;<strong>Phụ kiện:</strong></p> <ul> <li>Giá truyền dịch 2 móc: HK-016</li> <li>Nệm giường HK-301</li> </ul> | <ol> <li>Thời gian bảo hành: 12 tháng.</li> <li>Bảo trì miễn phí (theo khuyến cáo của nhà sản xuất): 02 tháng/ lần.</li> <li>Giao hàng tận nơi</li> </ol> |  |  |  |  | CÔNG TY TNHH HONG KY VIỆT NAM | 2020-11-16 | CÔNG TY TNHH HONG KY VIỆT NAM | 2021-06-03
5306 | 6. Thiết bị chuyên khoa RHM-THM-Mắt | Thiết bị chuyên khoa Mắt | Hệ thống phẫu thuật Phaco | Hệ thống phẩu thuật Phaco Qube Pro | QUBE PRO | Fritz Ruck Ophthalmologische Systeme GmbH | Đức | Fritz Ruck Ophthalmologische Systeme GmbH | Đức | ["2020"] | CÔNG TY TNHH TM DV KỸ THUẬT THIẾT BỊ Y TẾ ANH DUY | Đức | Nhóm 3 |  |  | 2900000000 | t | Hệ thống | true | 2020-10-26 | 2021-12-31 | <p>Hệ thống phẩu thuật mắt bán phần trước và bán phần sau</p> | <table border="1" cellpadding="1" cellspacing="1" style="width:100%;"> <tbody> <tr> <td><strong>Máy chính. Bao gồm:</strong></td> </tr> <tr> <td> <ul> <li>Pedal điều khiển</li> </ul> </td> </tr> <tr> <td> <ul> <li>Sách hướng dẫn</li> </ul> </td> </tr> <tr> <td> <ul> <li>Remote điều khiển từ xa</li> </ul> </td> </tr> <tr> <td> <ul> <li>Bao che bụi</li> </ul> </td> </tr> <tr> <td> <ul> <li>USB lưu trữ thông số phẩu thuật</li> </ul> </td> </tr> <tr> <td> <ul> <li>Tay cầm Phaco</li> </ul> </td> </tr> <tr> <td> <ul> <li>Tay cầm hút rửa I/A</li> </ul> </td> </tr> <tr> <td> <ul> <li>Đầu kim hút rửa I/A cong</li> </ul> </td> </tr> <tr> <td> <ul> <li>Hệ thống quản lý thủy dịch chủ động không phụ thuộc vào độ cao của dịch truyền, sử dụng được nhiều loại tip và sleeve</li> </ul> </td> </tr> <tr> <td> <ul> <li>Đầu cắt dịch kính 23G</li> </ul> </td> </tr> </tbody> </table> <p>&nbsp;</p> |  | <p>Tính năng &amp; Lợi ích của Qube® Pro<br /> • Phaco 40kHz +/- 2kHz<br /> • Hệ thống tự động kiểm tra các chức năng khi khởi động<br /> • Venturi system<br /> • Cài đặt chương trình mổ cho nhiều phẫu thuật viên<br /> • Cài được 10 mức độ submode phaco<br /> • Có chức năng mổ hai tay và đồng trục MICS / CoMICS<br /> • Mổ được vết mổ nhỏ từ 1.6mm đến 3.2mm<br /> • Tốc độ cắt dịch kính 1.500 nhát/phút</p> |  | Tay cầm phaco | Cassette |  |  | CÔNG TY TNHH TM DV KỸ THUẬT THIẾT BỊ Y TẾ ANH DUY | 2020-10-26 | CÔNG TY TNHH TM DV KỸ THUẬT THIẾT BỊ Y TẾ ANH DUY | 2020-11-11
5307 | 8. Thiết bị kiểm soát nhiễm khuẩn | Bồn rửa tay vô trùng | Bồn rửa tay vô trùng | Máy rửa tay phẫu thuật | NAS/HSI-04 | Công Ty TNHH Thương Mại - Dịch Vụ - Kỹ Thuật Nhất An Sinh | Việt Nam | Công Ty TNHH Thương Mại - Dịch Vụ - Kỹ Thuật Nhất An Sinh | Việt Nam | ["2020","2021"] | CÔNG TY TNHH THƯƠNG MẠI - DỊCH VỤ - KỸ THUẬT NHẤT AN SINH | Việt Nam | Nhóm 6 |  |  | 320000000 | t | Bộ | true | 2020-11-25 | 2021-12-31 | <p>-&nbsp;<strong>Vòi rửa: </strong>04 vòi</p><p>-&nbsp;Chứng chỉ quản lý chất lượng ISO 9001:2015</p><p>-&nbsp;Chứng chỉ quản lý chất lượng thiết bị Y Tế ISO 13485:2016</p><p>- Phân loại trang thiết bị y tế : loại A</p><p>-&nbsp;Nguồn điện sử dụng: 220VAC ± 10%, 50 Hz</p><p>-&nbsp;Môi trường hoạt động:</p><p>+&nbsp;Nhiệt độ: 5 - 40ºC</p><p>+ Độ ẩm : 40 - 90%.</p> | <p><strong>Cấu hình máy :</strong></p><p>-&nbsp;&nbsp;Vật liệu chế tạo: inox SUS 304.</p><p>-&nbsp;&nbsp;Kích thước ngoài: dài x rộng x cao: 2800 x 600 x 1400 (mm).</p><p>-&nbsp;&nbsp;Bộ vòi phun cảm ứng: 4 bộ</p><p>-&nbsp;&nbsp;Bộ lọc tinh và đèn UV diệt khuẩn: 1 bộ</p><p>-&nbsp;&nbsp;Thiết bị điều khiển bằng đầu gối (dự phòng): 4 bộ</p><p>-&nbsp;&nbsp;Hệ thống điện điều khiển: 1 bộ</p> | <p><strong>Cấu hình máy :</strong></p><p>-&nbsp;&nbsp;Vật liệu chế tạo: inox SUS 304.</p><p>-&nbsp;&nbsp;Kích thước ngoài: dài x rộng x cao: 2800 x 600 x 1400 (mm).</p><p>-&nbsp;&nbsp;Bộ vòi phun cảm ứng: 4 bộ</p><p>-&nbsp;&nbsp;Bộ lọc tinh và đèn UV diệt khuẩn: 1 bộ</p><p>-&nbsp;&nbsp;Máy xà phòng cảm ứng: 01 cái</p><p>-&nbsp;&nbsp;Máy hâm nóng nước: 01 cái</p><p>-&nbsp;&nbsp;Máy sấy tay tự động: 1 cái</p><p>-&nbsp;&nbsp;Thiết bị điều khiển bằng đầu gối (dự phòng): 4 bộ</p><p>-&nbsp;&nbsp;Hệ thống điện điều khiển: 1 bộ</p> | <p><strong>Tính năng kỹ thuật:</strong></p><p>·&nbsp;&nbsp;&nbsp;&nbsp;&nbsp;<strong>Bộ vòi phun cảm ứng</strong></p><p>-&nbsp;&nbsp;Cảm ứng tín hiệu sử dụng tự động bằng tia hồng ngoại, không bị nhiễu khi hoạt động.</p><p>-&nbsp;&nbsp;Tầm hoạt động 10 – 75cm</p><p>-&nbsp;&nbsp;Phù hợp với môi trường nhiều ẩm ướt.</p><p>-&nbsp;&nbsp;Thiết kế phù hợp với tầm đứng rửa tay của người sử dụng</p><p>-&nbsp;&nbsp;Kiểu dáng trang nhã, mặt trong bồn được thiết kế nhẵn bóng, thuận tiện khi vệ sinh bồn.</p><p>-&nbsp;&nbsp;Được thiết kế 01 khối tích hợp tháo lắp và di chuyển dễ dàng, có bánh xe di động bằng cao su.</p><p>Thiết bị điều khiển bằng đầu gối (dự phòng):</p><p>-&nbsp;&nbsp;Hoạt động trên nguyên tắc của công tắc hành trình</p><p>-&nbsp;&nbsp;Tiếp điểm đóng ngắt điện chỉ liên quan cơ học đến vị trí thúc gối nên rất an toàn về điện</p><p>-&nbsp;&nbsp;Chức năng : điều khiển dự phòng khi mắt cảm ứng bị sự cố chưa kịp sửa chữa</p><p>Hệ thống điện điều khiển:</p><p>-&nbsp;&nbsp;&nbsp;&nbsp;&nbsp;CB chống giật</p><p>-&nbsp;&nbsp;&nbsp;&nbsp;&nbsp;Các ro le chuyển tín hiệu điều khiển, ro le thời gian, đèn báo hoạt động</p><p>-&nbsp;&nbsp;&nbsp;&nbsp;&nbsp;Điều khiển tự động toàn bộ hoạt động của bồn rửa, tự động nghỉ khi không có người sử dụng và tự động hoạt động khi có người sử dụng.</p><p>-&nbsp;&nbsp;&nbsp;&nbsp;&nbsp;Nguồn điện kết nối :220V – 50Hz.</p><p>-&nbsp;&nbsp;&nbsp;&nbsp;&nbsp;Bộ nguồn hạ thế 24V</p> | <p>Bảo hành toàn bộ thiết bị 12 tháng</p> |  |  |  |  | CÔNG TY TNHH THƯƠNG MẠI - DỊCH VỤ - KỸ THUẬT NHẤT AN SINH | 2020-11-25 | CÔNG TY TNHH THƯƠNG MẠI - DỊCH VỤ - KỸ THUẬT NHẤT AN SINH | 2021-03-31
5308 | 4. Thiết bị phòng mổ | Hệ thống/Thiết bị khác | Bộ dụng cụ phẫu thuật | Kẹp mang kim | BM241R | B. Braun Medical (Suzhou) Co. Ltd. | Trung Quốc | Aesculap AG | Đức |  | CÔNG TY TNHH B. BRAUN VIỆT NAM | Trung Quốc | Nhóm 2 |  |  | 2715100 | t | Cây | true | 2021-04-13 | 2021-12-31 | <p>HÀNG MỚI 100%</p><p>Kẹp mang kim Mayo-Hegar, thẳng, dài 165mm</p> | <p>THEO CATALOGUE</p> |  | <p>Kẹp mang kim vi phẫu Ryder Diadust, thẳng, ngàm phủ bụi kim cương, rất mảnh, dùng cho chỉ tới 5/0</p> | [5 empty] | CÔNG TY TNHH B. BRAUN VIỆT NAM | 2021-07-12 | CÔNG TY TNHH B. BRAUN VIỆT NAM | 2021-07-12
5309 | 2. Thiết bị hồi sức cấp cứu | Giường cấp cứu hồi sức | Giường cấp cứu hồi sức điều khiển cơ | Giường y tế một tay quay | HK-9005 | Công Ty TNHH Hong Ky Việt Nam | Việt Nam | Công Ty TNHH Hong Ky Việt Nam | Việt Nam | ["2021"] | CÔNG TY TNHH HONG KY VIỆT NAM | Việt Nam | Nhóm 5 |  |  | 16275000 | t | Chiếc | false | 2020-11-16 | 2022-05-16 | <p><strong>Qui cách ( ±5%)</strong></p><ul><li>Tổng thể: dài 2060 x&nbsp;rộng 920mm</li><li>Mặt giường: dài 1935 x rộng 840mm</li><li>Chiều cao: 470 mm</li></ul> | <p><strong>Chất liệu</strong></p> <ul> <li>Mặt giường làm bằng khung sắt đan lưới.</li> <li>Khung giường làm bằng sắt hộp sơn tĩnh điện.</li> <li>Tấm chắn đầu/đuôi giường làm bằng nhựa cứng đúc nguyên khối.</li> <li>Lan can làm bằng nhôm và nhựa ABS không độc, kháng khuẩn.</li> </ul> |  | <p><strong>1. Qui cách ( ±5%)</strong></p> <ul> <li>Tổng thể: dài 2060 x&nbsp; rộng 920mm</li> <li>Mặt giường: dài 1935 x rộng 840mm</li> <li>Chiều cao: 470 mm</li> </ul> <p><strong>2. </strong>&nbsp;<strong>Chất liệu</strong></p> <ul> <li>Mặt giường làm bằng khung sắt đan lưới.</li> <li>Khung giường làm bằng sắt hộp sơn tĩnh điện.</li> <li>Tấm chắn đầu/đuôi giường làm bằng nhựa cứng đúc nguyên khối.</li> <li>Lan can làm bằng nhôm và nhựa ABS không độc, kháng khuẩn.</li> </ul> <p><strong>3. </strong>&nbsp;<strong>Chức năng</strong></p> <ul> <li>Phương thức chuyển động: bằng 1 tay quay; đặt gọn dưới đuôi giường.</li> <li>Nâng hạ đầu từ: 0<sup>o </sup>~&nbsp; 80<sup>o</sup></li> <li>Tấm chắn đầu/ đuôi giường có thể tháo rời.</li> <li>Lan can có thể gập lên/xuống được.</li> <li>Bánh xe kích thước: 127mm; có khóa ở 4 bánh xe.</li> <li>Có 4 móc treo nước thải ở 2 bên hông giường.</li> <li>Có 4 lỗ cắm móc truyền dịch.</li> <li>Tải trọng an toàn: 200kg</li> </ul> <p><strong>4.&nbsp; </strong>&nbsp;<strong>Phụ kiện:</strong></p> <ul> <li>Giá truyền dịch 2 móc: HK-016</li> <li>Nệm giường HK-301</li> </ul> | <ol> <li>Thời gian bảo hành: 12 tháng.</li> <li>Bảo trì miễn phí (theo khuyến cáo của nhà sản xuất): 02 tháng/ lần.</li> <li>Giao hàng tận nơi</li> </ol> <p style="margin-left:3.0in;">&nbsp;</p> |  |  |  |  | CÔNG TY TNHH HONG KY VIỆT NAM | 2020-11-16 | CÔNG TY TNHH HONG KY VIỆT NAM | 2021-06-03
5310 | 13. Thiết bị dùng chung | Hệ thống/ thiết bị khác | Hệ thống khí y tế và các thiết bị phụ trợ | Cột lưu lượng oxy | 90-100 | Integral Medical Gas System | Thổ Nhĩ Kỳ | Integral Medical Gas System | Thổ Nhĩ Kỳ | ["2020"] | Công ty TNHH Trang Thiết Bị Y Tế Phước Tiến | Thổ Nhĩ Kỳ | Nhóm 6 |  |  | 2940000 | t | Cái | true | 2021-06-28 | 2022-12-31 | <p>Cột lưu lượng Oxy + Bình làm ẩm Oxy</p> | <p>-&nbsp;&nbsp;&nbsp;&nbsp;Cột lưu lượng Oxy 0 – 15 lít/ phút: 01 cái.</p><p>-&nbsp;&nbsp;&nbsp;&nbsp;Bình tạo ẩm Oxy Polycarbonate: 01 cái.</p><p>-&nbsp;&nbsp;&nbsp;&nbsp;Adaptor nối khẩu cấp khí chuẩn BS: 01 cái.&nbsp;</p> |  | <p>-&nbsp;&nbsp;&nbsp;&nbsp;Lưu lượng kế: 0 - 15 lít/ phút.</p><p>-&nbsp;&nbsp;&nbsp;&nbsp;Thân lưu lượng kế làm bằng Polycarbonat 02 lớp, bền bỉ, khó vỡ. </p><p>-&nbsp;&nbsp;&nbsp;&nbsp;Núm chỉnh lưu lượng bằng nhựa, răng kết nối với bình tạo ẩm bằng thép không gỉ.&nbsp;</p><p>-&nbsp;&nbsp;&nbsp;&nbsp;Adaptor kết nối với khẩu cấp khí bằng thép không gỉ - chuẩn BS. </p><p>Bình tạo ẩm bằng Polycarbonate, núm cổ bình bằng kim loại, chắc chắn, có thể hấp ở 134<sup>0</sup>C.</p> | [5 empty] | Công ty TNHH Trang Thiết Bị Y Tế Phước Tiến | 2021-06-28 | Công ty TNHH Trang Thiết Bị Y Tế Phước Tiến | 2021-06-28
5311 | 4. Thiết bị phòng mổ | Hệ thống/Thiết bị khác | Bộ dụng cụ phẫu thuật | Dụng cụ đục xương | FL573R | B. Braun Medical (Suzhou) Co. Ltd. | Trung Quốc | Aesculap AG | Đức |  | CÔNG TY TNHH B. BRAUN VIỆT NAM | Trung Quốc | Nhóm 2 |  |  | 4702300 | t | Cây | true | 2021-04-13 | 2021-12-31 | <p>HÀNG MỚI 100%</p><p>Đục lòng máng Stille, cong, dài 205mm, lưỡi rộng 10mm</p> | <p>THEO CATALOGUE</p> |  | <p>&nbsp;Đục xương Stille, thẳng, lưỡi vát 2 bên, rất mảnh</p> | [5 empty] | CÔNG TY TNHH B. BRAUN VIỆT NAM | 2021-07-12 | CÔNG TY TNHH B. BRAUN VIỆT NAM | 2021-07-12
5312 | 8. Thiết bị kiểm soát nhiễm khuẩn | Máy hấp tiệt trùng | Máy hấp tiệt trùng | Nồi hấp tiệt trùng NIHOPHAWA- AS1000M một cửa tay quay, ruột vuông | NIHOPHAWA-AS1000M | Công Ty TNHH Thương Mại Và Công Nghệ Hồng Phát | Việt Nam | Công Ty TNHH Thương Mại Và Công Nghệ Hồng Phát | Việt Nam | ["2020"] | Công ty TNHH Thương mại và Công nghệ Hồng Phát | Việt Nam | Nhóm null |  |  | 2900000000 | t | Chiếc | true | 2020-11-04 | 2021-11-04 | <ul> <li>Thiết bị sử dụng hơi nước bão hòa ở nhiệt độ cao để tiệt trùng các dụng cụ y tế ở dạng đóng gói và không đóng gói, ứng dụng cho các dây chuyền tiệt trùng đồ vải, dụng cụ phẫu thuật, kim loại, dụng cụ xét nghiệm dùng trong bệnh viện, phòng khám, viện nghiên cứu, phòng thí nghiệm,…</li> <li>Thiết bị có các chương trình tiệt trùng được cài đặt sẵn các thông số phù hợp với các vật liệu khác nhau để thuận tiện cho người sử dụng. Ngoài ra máy có một chương trình tiệt trùng cho người sử dụng tự chọn các thông số nhiệt độ, thời gian tiệt trùng, thời gian làm khô theo nhu cầu.</li> <li>Thiết bị được điều khiển bởi bộ vi xử lý được cài đặt sẵn phần mềm thông minh có độ chính xác cao.</li> <li>Hiển thị các thông số trên màn hình LCD và cho phép người sử dụng điều khiển bằng cách chạm vào các thao tác trên màn hình.</li> <li>Thiết bị vận hành tự động từ khi bắt đầu đến khi kết thúc.</li> <li>Thiết bị hoạt động bằng điện.</li> </ul> | <ul> <li>Máy chính: 01 Bộ</li> </ul> <ul> <li>Bộ bình sinh hơi tích hợp trong thiết bị : 01 Bộ</li> <li>Máy in tích hợp trong thiết bị : 01 Bộ</li> <li>Máy nén khí tích hợp trong thiết bị: 01 Bộ</li> <li>Bơm tăng áp cung cấp nước tự động: 01 bộ</li> <li>Máy hút chân không tích hợp trong thiết bị: 01 Bộ</li> </ul> <ul> <li>&nbsp;&nbsp; Phụ kiện</li> </ul> <ul> <li>Bộ giá hấp có bánh xe sử dụng với đồ vải: 01 Bộ</li> </ul> <ul> <li>Xe đẩy vận chuyển đồng bộ với bộ giá hấp: 01 Bộ</li> <li>Sách hướng dẫn sử dụng: 01 Quyển</li> </ul> | [7 empty] | Công ty TNHH Thương mại và Công nghệ Hồng Phát | 2020-11-04 | Công ty TNHH Thương mại và Công nghệ Hồng Phát | 2020-11-11
5313 | 2. Thiết bị hồi sức cấp cứu | Máy theo dõi bệnh nhân | Máy theo dõi bệnh nhân 6 thông số | Máy theo dõi bện nhân 6 thông số (CO2) | PVM-4763 | Nihon Kohden Corporation | Nhật Bản | Nihon Kohden Corporation | Nhật Bản | ["2019","2020"] | CÔNG TY TNHH THIẾT BỊ Y TẾ Y NHẬT | Nhật Bản | Nhóm 3 |  |  | 220000000 | t | Chiếc | true | 2020-11-05 | 2021-06-30 | <p>Máy theo dõi bệnh nhân PVM-4000 series điều khiển bằng màn hình cảm ứng kích thước 10.4 inch.</p><p>Thiết bị dung nguồn 220V trực tiếp hoặc pin xạc nạp đầy hoạt động dài tới 6h, kích thước nhỏ gọn chỉ với 276 x 237 x 143mm, trọng lượng khoảng 3.3kg</p> | [8 empty] | CÔNG TY TNHH THIẾT BỊ Y TẾ Y NHẬT | 2020-11-05 | CÔNG TY TNHH THIẾT BỊ Y TẾ Y NHẬT | 2021-01-06
5314 | 12. Thiết bị phục hồi chức năng - Vật lý trị liệu | Thiết bị vật lý trị liệu | Máy điều trị vật lý trị liệu | THIẾT BỊ LASER ĐIỀU TRỊ | LUMIX® ULTRA | Fisioline S.R.L | Italy | Fisioline S.R.L | Italy | ["2020","2021"] | Công ty TNHH thiết bị Phú Thái | Italy | Nhóm 3 |  |  | 920000000 | t | Cái | true | 2021-03-23 | 2022-03-23 | <p>19W 1800W 910nm&nbsp;810nm&nbsp;980nm&nbsp;&nbsp;650nm&nbsp;</p> | <p> 19W 1800W 910nm&nbsp; 810nm&nbsp; 980nm&nbsp; &nbsp; 650nm&nbsp;</p> | <p> 19W 1800W 910nm&nbsp; 810nm&nbsp; 980nm&nbsp; &nbsp; 650nm&nbsp;</p> | <p> 19W 1800W 910nm&nbsp; 810nm&nbsp; 980nm&nbsp; &nbsp; 650nm&nbsp;</p> | [5 empty] | Công ty TNHH thiết bị Phú Thái | 2021-03-24 | Công ty TNHH thiết bị Phú Thái | 2021-03-29
5315 | 1. Thiết bị chẩn đoán hình ảnh | Máy X Quang | Máy X quang răng toàn cảnh | Máy chụp X-Quang Planmeca Promax 3D Plus | Planmeca Promax 3D Plus | Planmeca Oy | Phần Lan | Planmeca Oy | Phần Lan | ["2018","2019","2020","2021"] | Công Ty Cổ Phần Seadent | Phần Lan | Nhóm 1 |  |  | 3984750000 | t | Cái | true | 2021-02-26 | 2022-12-31 | <p>Giới thiệu:</p><p>Planmeca ProMax 3D Plus X-ray sử dụng phương pháp Chụp Cắt Lớp Điện Toán Chùm Tia Hình Nón</p><p>(CBCT) để tạo ra hình ảnh X-quang 3 chiều. Ảnh panoramic và cephalometric sử dụng kỹ thuật dựng ảnh</p><p>x-quang hai chiều. Các hình ảnh được sử dụng để kiểm tra chuẩn đoán giải phẩu răng.</p><p>Tính năng</p><p>Nền tảng Planmeca ProMax đã được cấp bằng sáng</p><p>chế SCARA3. Các chuyển động cho phép vị trí chính</p><p>xác của thể tích hình ảnh và do đó điều chỉnh kích</p><p>thước thể tích một cách phù hợp.</p><p>Nghiên cứu kích thước thể tích chụp và khu vực</p><p>chụp có thể lựa chọn trên bảng điều khiển để đáp</p><p>ứng nhu cầu chẩn đoán mà không cần bức xạ dư</p><p>thừa bên ngoài khu vực quan tâm.</p><p>Hệ thống định vị bệnh nhân điều khiển theo chiều</p><p>dọc tự động giúp cho việc ghép các khối cơ bản dễ</p><p>dàng</p><p>Liều lượng phát tia, được đồng bộ hóa chính xác với</p><p>việc chụp ảnh, cho phép thời gian phơi hiệu quả và</p><p>liều thấp.</p><p>Độc quyền phương pháp Feldkamp dựa trên thuật</p><p>toán xây dựng lại hình chiếu.</p><p>Trình tối ưu hóa hình ảnh của Planmeca AINO ™</p><p>loại bỏ nhiễu khỏi ảnh CBCT mà không làm mất chi</p><p>tiết có giá trị.</p><p>Thuật toán Artefact Planmeca ARA ™ làm giảm</p><p>nhiễu các đối tượng vật liệu có độ tương phản cao.</p><p>Planmeca CALM ™ phát hiện và loại bỏ chuyển</p><p>động của bệnh nhân trong quá trình chụp ảnh 3D.</p><p>Ultra Low Dose làm giảm liều lượng tia cho bệnh</p><p>nhân ở mức tối thiểu.</p><p>Hê thống Planmeca ProMax 3D Max</p><p>-Planmeca ProMax bao gồm cảm biến 3D Max</p><p>- Máy tính tái tạo 3D</p><p>- Hỗ trợ bệnh nhân 3D đặc biệt với các điểm hỗ trợ ở trán và cằm</p><p>-Ghế cho bệnh nhân (tùy chọn)</p> | [8 empty] | Công Ty Cổ Phần Seadent | 2021-02-26 | Công Ty Cổ Phần Seadent | 2021-02-26
5316 | 1. Thiết bị chẩn đoán hình ảnh | Máy X Quang | Máy X quang đo mật đô xương | Hệ thống đo loãng xương toàn thân bằng tia X | Osteopromax | Yozma Bmtech Co., Ltd. | Hàn Quốc | Yozma Bmtech Co., Ltd. | Hàn Quốc | ["2020","2021"] | CÔNG TY LIÊN DOANH Y HỌC VIỆT - HÀN | Hàn Quốc | Nhóm 6 |  |  | 1560000000 | t | Hệ thống | true | 2021-01-12 | 2022-01-12 | <p><span style="color: rgb(105, 105, 105);">Là máy đo mật độ khoáng xương (BMD) mới nhất từ BMtech, Osteopromax là một giải pháp linh hoạt, tiêu chuẩn vàng để đánh giá nguy cơ gãy xương do loãng xương. Đối với đánh giá BMD, Osteopromax dễ dàng và đơn giản hơn trong vận hành và cho kết quả chính xác nhất.</span></p> | [8 empty] | CÔNG TY LIÊN DOANH Y HỌC VIỆT - HÀN | 2021-01-12 | CÔNG TY LIÊN DOANH Y HỌC VIỆT - HÀN | 2021-01-12
5317 | 4. Thiết bị phòng mổ | Hệ thống/Thiết bị khác | Bộ dụng cụ phẫu thuật | Nhíp phẫu thuật | BD540R | B. Braun Medical (Suzhou) Co. Ltd. | Trung Quốc | Aesculap AG | Đức |  | CÔNG TY TNHH B. BRAUN VIỆT NAM | Trung Quốc | Nhóm 2 |  |  | 636800 | t | Cây | true | 2021-07-03 | 2021-12-31 | <p>HÀNG MỚI 100%</p><p>Nhíp mô, thẳng, cỡ trung bình, ngàm có răng (1x2), dài 180mm</p> | <p>Theo catalogue</p> |  | <p>Nhíp phẫu thuật</p> | [5 empty] | CÔNG TY TNHH B. BRAUN VIỆT NAM | 2021-07-12 | CÔNG TY TNHH B. BRAUN VIỆT NAM | 2021-07-12
5318 | 1. Thiết bị chẩn đoán hình ảnh | Hệ thống chụp mạch số hóa xóa nền (DSA) | Hệ thống chụp mạch số hóa xóa nền 1 bình diện để sàn | Hệ thống chụp mạch số hóa xóa nền (DSA) 1 bình diện | Innova IGS 3 | GE Medical Systems SCS | Pháp | GE Medical Systems SCS | Pháp | ["2020","2021"] | CÔNG TY TNHH DƯỢC PHẨM TRANG THIẾT BỊ Y TẾ T.D |  | Nhóm null |  |  | 28500000000 | t | Hệ thống | true | 2020-11-26 | 2021-12-31 | <p>Hệ thống chụp mạch số hóa xóa nền (DSA) 1 bình diện</p><p>Model:<strong>&nbsp;Innova IGS 3</strong></p><p>Hãng:<strong>&nbsp;GE</strong></p><p>Xuất xứ:<strong>&nbsp;Pháp</strong></p> | <p><strong><u>Hệ thống máy chính</u></strong></p><p>1.&nbsp;&nbsp;&nbsp;&nbsp;Cánh tay C gắn sàn linh hoạt: 01 bộ</p><p>2.&nbsp;&nbsp;&nbsp;&nbsp;Bàn bệnh nhân: 01 bộ</p><p>3.&nbsp;&nbsp;&nbsp;&nbsp;Nguồn phát cao thế: 01 bộ</p><p>4.&nbsp;&nbsp;&nbsp;&nbsp;Bóng X quang: 01 bộ</p><p>5.&nbsp;&nbsp;&nbsp;&nbsp;Đầu thu phẳng kỹ thuật số: 01 bộ</p><p>6.&nbsp;&nbsp;&nbsp;&nbsp;Hệ thống giá treo màn hình và màn hình LCD hiển thị trong phòng can thiệp: 01 bộ</p><p>7.&nbsp;&nbsp;&nbsp;&nbsp;Các bộ điều khiển chức năng của hệ thống, bao gồm: 01 bộ</p><p>+ Bộ điều khiển chuyển động của hệ thống: 01 bộ</p><p>+ Bộ điều khiển tạo ảnh: 01 bộ</p><p>+ Bộ điều khiển các chức năng của hệ thống và các thiết bị tích hợp bằng màn hình cảm ứng chạm: 01 bộ</p><p>+ Bộ điều khiển quan sát ảnh trong phòng điều khiển: 01 bộ</p><p>8.&nbsp;&nbsp;&nbsp;&nbsp;Hệ thống máy tính điều khiển, tái tạo và xử lí ảnh: 01 bộ</p><p>9.&nbsp;&nbsp;&nbsp;&nbsp;Máy tính trạm xử lí hình ảnh chuyên dụng: 01 bộ</p><p>10.&nbsp;Hệ thống theo dõi huyết động và các phụ kiện kèm theo: 01 hệ thống </p><p>11.&nbsp;Bộ phantom cân chỉnh máy: 01 bộ</p><p><strong><u>Các gói phần mềm ứng dụng lâm sàng của hệ thống máy chính</u></strong></p><p><strong><u><span class="ql-cursor">﻿</span>Phụ kiện</u></strong></p> |  | <p>Hệ thống hỗ trợ dẫn hướng bằng hình ảnh một bình diện cho can thiệp thần kinh – tim mạch với thiết kế cánh tay C gắn sàn linh hoạt, độ sâu cánh tay C lớn cho phép thu ảnh từ đầu đến vùng xương đùi trên hầu hết bệnh nhân mà không cần xoay cả khối cánh tay.</p><p><br></p><p>Hệ thống được trang bị chuỗi thu nhận hình ảnh với các tính năng hỗ trợ kiểm soát, giảm liều tia như: tấm thu hình được thiết kế và sản xuất bởi chính hãng GE với chỉ số DQE cao và các chế độ giảm liều chuyên biệt cho chất lượng hình ảnh rõ nét phù hợp với từng ứng dụng lâm sàng trong khi giữ mức liều tia thấp nhất có thể, đồng thời hạn chế tình trạng trễ hình, bóng mờ. Tính năng <strong>Innova Sense</strong> giúp tấm thu ảnh (detector) tự động điều chỉnh khoảng cách tối ưu với bệnh nhân khi cánh tay C di chuyển để hạn chế tối đa liều tia cho bệnh nhân và giảm tối đa lượng tia tán xạ bác sĩ phải hấp thụ khi bác sĩ thực hiện các góc quay đến các vị trí chiếu chụp</p> | [5 empty] | CÔNG TY TNHH DƯỢC PHẨM TRANG THIẾT BỊ Y TẾ T.D | 2020-11-26 | CÔNG TY TNHH DƯỢC PHẨM TRANG THIẾT BỊ Y TẾ T.D | 2021-04-05
5319 | 2. Thiết bị hồi sức cấp cứu | Giường cấp cứu hồi sức | Giường cấp cứu hồi sức điều khiển cơ | Giường y tế một tay quay không lan can | HK-9004 | Công Ty TNHH Hong Ky Việt Nam | Việt Nam | Công Ty TNHH Hong Ky Việt Nam | Việt Nam | ["2021"] | CÔNG TY TNHH HONG KY VIỆT NAM | Việt Nam | Nhóm 5 |  |  | 12075000 | t | Bộ | false | 2021-06-03 | 2021-12-31 | <p><strong>Chất liệu</strong></p><ul><li>Mặt giường làm bằng khung sắt đan lưới.</li><li>Khung giường làm bằng sắt hộp sơn tĩnh điện.</li><li>Tấm chắn đầu/đuôi giường làm bằng nhựa cứng đúc nguyên khối.</li></ul><p>&nbsp;</p><ul><li><br></li></ul> | <p><strong>Qui cách ( ±5%)</strong></p> <ul> <li>Tổng thể: dài 2060 x&nbsp; rộng 920mm</li> <li>Mặt giường: dài 1935 x rộng 840mm</li> <li>Chiều cao: 470 mm.</li> </ul> | <ul><li><br></li></ul> | <p><strong>Qui cách ( ±5%)</strong></p><ul><li>Tổng thể: dài 2060 x&nbsp;rộng 920mm</li><li>Mặt giường: dài 1935 x rộng 840mm</li><li>Chiều cao: 470 mm.</li></ul><p><strong>2. </strong>&nbsp;<strong>Chất liệu</strong></p><ul><li>Mặt giường làm bằng khung sắt đan lưới.</li><li>Khung giường làm bằng sắt hộp sơn tĩnh điện.</li><li>Tấm chắn đầu/đuôi giường làm bằng nhựa cứng đúc nguyên khối.</li></ul><p><strong>3. </strong>&nbsp;<strong>Chức năng</strong></p><ul><li>Phương thức chuyển động: bằng 1 tay quay; đặt gọn dưới đuôi giường.</li><li>Nâng hạ đầu từ: 0<sup>o </sup>~&nbsp;80<sup>o</sup></li><li>Tấm chắn đầu/ đuôi giường có thể tháo rời.</li><li>Bánh xe kích thước: 127mm; có khóa ở 4 bánh xe.</li><li>Có 4 móc treo nước thải ở 2 bên hông giường.</li><li>Có 4 lỗ cắm móc truyền dịch.</li><li>Tải trọng an toàn: 200kg</li></ul><p><strong>4.&nbsp;</strong>&nbsp;<strong>Phụ kiện:</strong></p><ul><li>Giá truyền dịch 2 móc: HK-016</li><li>Nệm giường HK-301</li></ul> | <ol><li>Thời gian bảo hành: 12 tháng.</li><li>Bảo trì miễn phí (theo khuyến cáo của nhà sản xuất): 02 tháng/ lần.</li><li>Giao hàng tận nơi</li></ol> |  |  |  |  | CÔNG TY TNHH HONG KY VIỆT NAM | 2020-11-16 | CÔNG TY TNHH HONG KY VIỆT NAM | 2021-06-03
5320 | 8. Thiết bị kiểm soát nhiễm khuẩn | Máy rửa, khử khuẩn dụng cụ | Máy rửa, khử khuẩn dụng cụ | MÁY RỬA DỤNG CỤ Y TẾ ĐA KẾT HỢP 250lít (Máy rửa tự động đa kết hợp siêu âm-phun xoáy dòng áp lực-khử khuẩn bậc cao) | AMC-250 | Chi Nhánh Công Ty CP Khoa Học Công Nghệ P.E | Việt Nam | Chi Nhánh Công Ty CP Khoa Học Công Nghệ P.E | Việt Nam | ["2021"] | CONG TY CO PHAN DAU TU THIET BI Y TE CONG NGHE CAO HMED | Việt Nam | Nhóm 5 |  |  | 1200000000 | t | Cái | true | 2021-03-31 | 2021-12-31 | <p><strong>Ứng dụng:</strong>&nbsp;Sử dụng cho rửa thô và rửa khử khuẩn bậc cao toàn bộ các dụng cụ y tế bằng chất liệu kim loại, phi kim loại (ống, dây máy thở; ống ruột gà; bóng ambu...), cao su, thủy tinh, chai lọ, …</p><p>&nbsp;</p><p><strong>Cấu hình tiêu chuẩn:</strong></p><ul><li>Máy chính và các thiết bị đã được cài đặt sẵn trong máy chính: 01 máy.</li><li>Phụ kiện tiêu chuẩn:</li><li>Khay inox SUS304 chuyên dụng để đưa dụng cụ y tế vào buồng rửa: 03 cái.</li><li>Đầu đổi ống phun lòng ống, dây: 30 cái.</li><li>Khay inox SUS304 chuyên dụng để rửa lòng ống, các bóng ambu và các chai lọ chuyên dụng (kết nối với 20 đầu phun áp lực): 01 cái.</li><li>Hướng dẫn sử dụng và bảo quản (tiếng Việt): 01 quyển.</li><li><strong>Đặc điểm chung:</strong></li><li>Đa kết hợp cả 3 công nghệ rửa trong hệ thống: rửa siêu âm, rửa phun áp lực đa điểm, rửa dòng xoáy áp lực.</li><li>Thiết kế đa năng phù hợp mọi loại dụng cụ y tế đồng thời không cần trang bị thêm phụ kiện để tương thích kết nối trong rửa ống, dây máy thở, bóng ambu, dây ruột gà…</li><li>Ứng dụng công nghệ tự động hóa cao cấp, toàn bộ các công đoạn đóng mở nắp, đưa dụng cụ vào buồng, trả dụng cụ… đều được điều khiển chính xác bằng bộ điều khiển PLC.</li><li>Có hệ thống camera theo dõi bên trong và hiển thị trên màn hình màu LCD trước mặt máy; có thể nối mạng hoặc truyền không dây hình ảnh ra ngoài (tùy chọn).</li><li>Công nghệ bồn điện tử tự động đối lưu cho phép sử dụng tối ưu hoạt tính dung dịch khử khuẩn và không phụ thuộc loại hóa chất khử khuẩn.</li><li>Thiết bị hoạt động bằng điện.</li><li>Nguồn điện: 220 – 240VAC, 50/60Hz.</li><li>Công suất tiêu thụ trung bình: 1800 W/h.</li><li>Môi trường hoạt động: Nhiệt độ từ 50 độ C đến 40 độ C, độ ẩm tối đa 90%, phù hợp với khí hậu Việt Nam.</li><li>Thiết kế thân thiện, thuận tiện dễ sử dụng phù hợp cho nhân viên ngành y tế, đảm bảo an toàn.</li></ul><p><br></p> | <p><strong><em>Dung tích 250 lít (Model: AMC-250)</em></strong></p><ul><li>Kích thước tổng thể máy (Cao x ngang x sâu): 120cm x 130cm x 85cm.</li><li>Kích thước buồng rửa : 250 lít</li><li>Buồng rửa tiêu chuẩn có giá đỡ 3 tầng, khay nâng hạ tự động: Giá đỡ tầng 1 và tầng 3 cố định. Giá đỡ tầng 2 có thể tháo lắp để rửa các dụng cụ có kích thước khác nhau.</li><li>Module vòm siêu âm tiêu chuẩn :&nbsp;3 cái</li><li>Bồn đối lưu có 2 ngăn: ngăn chứa dung dịch khử khuẩn và ngăn chứa nước sạch, trong đó:</li><li>Tiết kiệm dung dịch khử khuẩn bằng chức năng bơm hai chiều giữa bồn đối lưu và buồng rửa dụng cụ:</li><li>Dung dịch khử khuẩn trong bồn đối lưu sẽ được tự động bơm qua buồng rửa.</li><li>Dải cài đặt thời gian ngâm dụng cụ trong dung dịch khử khuẩn: từ 5 phút đến 30 phút (hoặc cài đặt dải&nbsp;tùy chọn)</li><li>Dung dịch khử khuẩn sau đó được tự động bơm trở lại bồn đối lưu để ngâm mẻ sau. Thời gian xả&nbsp;bỏ dung dịch khử khuẩn tuỳ theo yêu cầu của bệnh viện.</li><li>Kích thước màn hình màu LCD trước mặt máy: 7 inch.</li><li>Độ phân giải màn hình: 800 x 480 pixels.</li><li>Nội dung hiển thị trên màn hình: hiển thị toàn bộ hoạt động bên trong buồng rửa với thời gian thực (realtime) các công đoạn xử lý: Ngâm - Rửa siêu âm - Phun đa điểm – Xoáy dòng áp lực, …</li><li>Vật liệu chế tạo:</li><li>Vách trong: thép không gỉ SUS 304.</li><li>Vách ngoài: nhôm sơn tĩnh điện.</li><li>Hệ thống bơm rửa lòng ống, dây máy thở, bóng ambu, chai, lọ: 20 đầu phun.</li><li>Các công đoạn xử lý: Ngâm dung dịch khử khuẩn bậc cao – Rửa tráng nước sạch – Rửa bằng sóng siêu âm – Rửa phun áp lực đa điểm – Rửa dòng xoáy áp lực.</li><li>Hóa chất sử dụng: Glutaraldehyde 2%, Hydrogen Peroxide 8%… hoặc dung dịch khử khuẩn khác (tùy chọn) theo quy trình riêng của mỗi bệnh viện.</li><li>Thời gian rửa cho 1 chu trình tự động (không kể thời gian ngâm theo quy trình của bệnh viện): khoảng 16 phút.</li><li>Tốc độ nâng hạ khay: 0, 2 m/s.</li><li>Tần số sóng siêu âm:&nbsp;&nbsp;≥ 35 kHz</li></ul><p><br></p> | <ol><li><strong>Các chức năng tự động hóa:</strong></li></ol><ul><li><span style="color: inherit;">Tự động đóng/mở nắp module rửa, bảo đảm độ an toàn cao cho người sử dụng.</span></li><li>Tự động nâng khay dụng cụ lên cao để dễ dàng xếp dụng cụ để rửa cũng như lấy dụng cụ sau rửa.</li><li>Tự động rửa theo chương trình lập sẵn.</li><li>Tự động hiển thị mọi công đoạn xử lý bên trong máy ra màn hình màu LCD trước mặt máy.</li><li>Tự động kiểm soát và cảnh báo mức nước/dung dịch khử khuẩn.</li></ul><ol><li><strong>Chức năng cảnh báo và bảo vệ an toàn:</strong></li></ol><ul><li><span style="color: inherit;">Đ</span>èn Ultrasonic trước bồn đối lưu sáng khi hệ thống siêu âm đang hoạt động.</li><li>Đèn Spraygun trước bồn đối lưu sáng khi hệ thống phun rửa lòng ống dây đang hoạt động.</li><li>Cảnh báo mức nước và dung dịch khử khuẩn trong bồn đối lưu:</li><li>Đèn W-Sensor báo xanh khi đủ nước và dung dịch khử khuẩn.</li><li>Đèn W-Sensor báo đỏ khi thiếu nước hoặc dung dịch khử khuẩn.</li><li>Sử dụng công nghệ điều khiển SOT (Smart One Touch) cho phép người sử dụng chỉ cần bấm một nút duy nhất khi sử dụng, đảm bảo đơn giản khi vận hành và an toàn trong khử khuẩn.</li><li>Hệ thống cảm biến và kiểm soát tự động kỹ thuật số sẽ luôn theo dõi mọi thông số hoạt động của máy, cảnh báo bằng đèn tín hiệu và âm thanh</li><li>Có nút dừng khẩn cấp (STOP).</li></ul><p><br></p> | <p><strong>MÁY RỬA DỤNG CỤ Y TẾ ĐA KẾT HỢP</strong></p><p><em>(MÁY RỬA TỰ ĐỘNG ĐA KẾT HỢP SIÊU ÂM-PHUN XOÁY DÒNG ÁP LỰC –KHỬ KHUẨN BẬC CAO ,CHUYÊN DÙNG CHO DỤNG CỤ Y TẾ )</em></p><p><strong>&nbsp;(AutoMedCleaner series AMC)</strong></p><p>&nbsp;</p><p><strong>Model:&nbsp;&nbsp;&nbsp;&nbsp;&nbsp;AMC-250</strong></p><p><strong>Nhãn hiệu: HMED</strong></p><p><strong>Xuất xứ : PETECH -VN</strong></p><p><strong>Máy mới 100% ,Năm sx : 2021</strong></p><p><strong>Điện thế sử dụng : 220VAC/ 1pha</strong></p><p><strong>Đạt tiêu chuẩn :</strong></p><p><strong>ISO-9001:2015</strong></p><p><strong>ISO 13485:2016</strong></p><p><strong>GPLH BYT : 22/2019/BYT-TB-CT</strong></p><p><strong>*&nbsp;<u>CHỨNG TỪ KÈM THEO:</u></strong></p><p><strong><em>+ Chứng&nbsp;nhận ISO 9001:2015</em></strong></p><p><strong><em>+ Chứng nhận ISO 13485:2016</em></strong></p><p><strong><em>+ Giấy phép lưu hành của Bộ Y Tế</em></strong></p><p><strong><em>, số : 22/2019/BYT-TB-CT.</em></strong></p><p><em>+ Chứng nhận xuất xứ hàng hóa&nbsp;của nhà sx&nbsp;(CO)</em></p><p><em>+Chứng nhận chất lượng hàng hóa của nhà sx (CQ)</em></p><p><em>+ Bản&nbsp;công bố tiêu chuẩn</em>&nbsp;<em>nhà&nbsp;sản xuất (DOS)</em></p><p><em>+ Chứng nhận kiểm định xuất xưởng của nhà sản xuất (RFF)</em></p><p><em>+ Bằng khen của Chủ tịch-UBND TP.Hồ Chí Minh</em></p><p><em>+ Bằng khen của Bộ trưởng-Bộ Khoa học và&nbsp;Công nghệ Việt Nam</em></p><p><em>+Chứng nhận “Thành Tựu Sáng Tạo Khoa Học- Công&nbsp;Nghệ Việt Nam “ (VIFOTEC)</em></p><p><em>+&nbsp;Bộ&nbsp;hồ sơ gốc kèm tài liệu hướng dẫn sử dụng.</em></p> | [5 empty] | CONG TY CO PHAN DAU TU THIET BI Y TE CONG NGHE CAO HMED | 2021-03-31 | CONG TY CO PHAN DAU TU THIET BI Y TE CONG NGHE CAO HMED | 2021-03-31
5321 | 4. Thiết bị phòng mổ | Hệ thống/Thiết bị khác | Bộ dụng cụ phẫu thuật | Kẹp giử xương | FO153R | B. Braun Medical Industries Sdn. Bhd | Malaysia | Aesculap AG | Đức |  | CÔNG TY TNHH B. BRAUN VIỆT NAM | Đức | Nhóm 2 |  |  | 13574400 | t | Cây | true | 2021-04-13 | 2021-12-31 | <p>HÀNG MỚI 100%</p><p>Kẹp xương bánh chè, thẳng, khớp vít, có khóa vít, dài 185mm</p> | <p>THEO CATALOGUE</p> |  | <p>Kẹp giữ xương Kern-Lane, có khóa cài</p> | [5 empty] | CÔNG TY TNHH B. BRAUN VIỆT NAM | 2021-07-12 | CÔNG TY TNHH B. BRAUN VIỆT NAM | 2021-07-12
5322 | 7. Thiết bị chuyên khoa xét nghiệm | Giải phẫu bệnh | Máy cắt tiêu bản | Máy cắt tiêu bản tự động | CUT6062 | Slee Medical GmbH | Đức | Slee Medical GmbH | Đức | ["2020"] | Công ty TNHH Vật tư Khoa học Kỹ thuật Đông Dương |  | Nhóm 3 |  |  | 600000000 | t | Chiếc | true | 2020-11-16 | 2021-02-16 | <p><b>Điểm nổi bật:</b></p> <p>-&nbsp;&nbsp; Lập trình cắt thô bằng động cơ lên đến 750 µm</p> <p>-&nbsp;&nbsp; Động cơ cải tiến (2 tốc độ)/ cơ cấu rút mẫu sau cắt</p> <p>-&nbsp;&nbsp; Cắt bằng động cơ hiệu suất cao (độ dày xem qua màn hình/có thể điều chỉnh thay đổi tốc độ cắt)</p> <p>-&nbsp;&nbsp; Thay đổi khoảng cách rút mẫu sau khi cắt</p> <p>-&nbsp;&nbsp; Bảng điều khiển trực quan</p> <p>-&nbsp;&nbsp; Bộ đếm (chu kỳ/khoảng cách)</p> <p>-&nbsp;&nbsp; Kích thước mẫu lên đến 50 x 50 mm với kẹp mẫu tiêu chuẩn hoặc kích thước cassette chuẩn cho kẹp cassette đa năng</p> <p>-&nbsp;&nbsp; Tích hợp khay đựng chất thừa rộng rãi</p> <p>-&nbsp;&nbsp; Bộ điều khiển rời (chọn thêm)</p> <p>-&nbsp;&nbsp; Nhiều loại phụ kiện</p> | <table border="0" cellpadding="0" cellspacing="0" width="327"> <tbody> <tr height="21"> <td height="21" width="327">Cấu hình cung cấp bao gồm:</td> </tr> <tr height="21"> <td height="21" width="327">- Máy chính và phụ kiện tiêu chuẩn</td> </tr> <tr height="21"> <td height="21" width="327">- Thiết bị định hướng</td> </tr> <tr height="21"> <td height="21" width="327">- Kẹp Cassette đa năng, có thể định hướng</td> </tr> <tr height="41"> <td height="41" width="327">- Giá đỡ 3 lưỡi dao áp dụng cho lưỡi dao dùng một lần cấu hình cao và thấp</td> </tr> <tr height="21"> <td height="21" width="327">- Khay đựng chất thải</td> </tr> <tr height="21"> <td height="21" width="327">- 1 hộp lưỡi dao dùng 1 lần (50 cái)</td> </tr> <tr height="21"> <td height="21" width="327">- 1 công tắc chân cho mô-tơ điều khiển</td> </tr> <tr height="21"> <td height="21" width="327">- Tấm phủ máy</td> </tr> <tr height="21"> <td height="21" width="327">- Dây nguồn</td> </tr> <tr height="41"> <td height="41" width="327">- Tài liệu hướng dẫn sử dụng tiếng Anh, tiếng Việt: 01 bộ</td> </tr> </tbody> </table> | [7 empty] | Công ty TNHH Vật tư Khoa học Kỹ thuật Đông Dương | 2020-11-16 | Công ty TNHH Vật tư Khoa học Kỹ thuật Đông Dương | 2020-11-16
5323 | 7. Thiết bị chuyên khoa xét nghiệm | Máy xét nghiệm huyết học | Máy xét nghiệm đông máu | Máy xét nghiệm đông máu | ACL TOP 550 CTS | Instrumentation Laboratory Company | Mỹ | Instrumentation Laboratory Company | Mỹ |  | CÔNG TY TNHH KỸ THUẬT THANH HÀ | Mỹ | Nhóm 1 |  |  | 2510000000 | t | Bộ | true | 2021-07-01 | 2021-12-31 | <p><strong>ACL TOP 550 CTS</strong></p><p>&nbsp;</p><p class="ql-align-justify">Dòng máy ACL TOP Family 50 mới cho phép cung cấp đầy đủ tất cả các loại xét nghiệm đặc biệt đông cầm máu và đã được chứng nhận bởi các tổ chức uy tín như CE (Châu Âu) và FDA (Hoa Kỳ). Hệ thống ACL TOP 550 CTS cho phép hoàn toàn tự động hóa với công nghệ tiên tiến nhất và quản lý chất lượng một cách hoàn hảo cho các loại xét nghiệm, bao gồm cả xét nghiệm thường quy và các xét nghiệm chuyên sâu. Đồng thời hệ thống ACL TOP 550 CTS cho phép tự động hóa hoàn toàn khâu vận hành và quản lý, tích hợp tính năng chuẩn bị và phân tích mẫu, kiểm tra tiêu chuẩn của mẫu, quản lí chất lượng tiên tiến nhất và các công cụ cho phép kiểm định chất lượng theo yều cầu của phòng xét nghiệm đông cầm máu.</p><p class="ql-align-justify">Dòng máy ACL TOP 550 CTS <span style="color: black;">có kích thước nhỏ gọn nhưng mạnh mẽ trong các tính năng</span> với công suất lên tới 240 xét nghiệm/giờ, là <span style="color: black;">giải pháp lý tưởng đối với các phòng xét nghiệm quy mô từ vừa tới lớn và các phòng xét nghiệm đặc biệt và sẽ là sự bổ sung hoàn hảo với hệ thống ACL TOP 750 CTS hoặc ACL TOP 350 CTS để tạo thành một môi trường xét nghiệm tích hợp hoàn toàn</span>. Ngoài ra, máy cũng có ưu điểm chạy mẫu ống đóng đem lại sự an toàn và sự tin cậy cho người vận hành hệ thống máy phân tích ACL TOP CTS.</p><p class="ql-align-justify">&nbsp;</p> | [8 empty] | CÔNG TY TNHH KỸ THUẬT THANH HÀ | 2021-07-01 | CÔNG TY TNHH KỸ THUẬT THANH HÀ | 2021-07-01
5324 | 7. Thiết bị chuyên khoa xét nghiệm | Máy xét nghiệm huyết học | Máy xét nghiệm huyết học tự động | Máy phân tích huyết học tự động | Medonic M-series M32C | Boule Medical AB | Thụy Điển | Boule Medical AB | Thụy Điển |  | CÔNG TY CỔ PHẦN THIẾT BỊ Y TẾ LABOMED | Thụy Điển | Nhóm 3 |  |  | 400000000 | t | Cái | true | 2021-02-09 | 2021-12-31 | <p><strong style="color: black;">Máy phân tích huyết học tự động</strong></p><p><span style="color: black;">Model: Medonic M- series M32C</span></p><p><span style="color: black;">Hãng sản xuất: Boule Medical AB</span></p><p><span style="color: black;">Xuất xứ: Thụy Điển</span></p> | <p>1.&nbsp;&nbsp;&nbsp;&nbsp;&nbsp;Máy chính: 01 chiếc.</p><p>2.&nbsp;&nbsp;&nbsp;&nbsp;&nbsp;Bộ phụ kiện tiêu chuẩn: 01 bộ</p><p>3.&nbsp;&nbsp;&nbsp;&nbsp;&nbsp;Máy in laser đen trắng (mua tại Việt Nam): 01 chiếc</p><p>4.&nbsp;&nbsp;&nbsp;&nbsp;&nbsp;Hóa chất chạy thử ban đầu: 01 bộ</p><p>5.&nbsp;&nbsp;&nbsp;&nbsp;&nbsp;RFID: 01 chiếc.</p><p>6.&nbsp;&nbsp;&nbsp;&nbsp;&nbsp;Bộ đọc mã vạch cầm tay: 01 chiếc.</p><p>7.&nbsp;&nbsp;&nbsp;&nbsp;&nbsp;Tài liệu hướng dẫn sử dụng: 01 bộ</p> | [7 empty] | CÔNG TY CỔ PHẦN THIẾT BỊ Y TẾ LABOMED | 2021-02-09 | CÔNG TY CỔ PHẦN THIẾT BỊ Y TẾ LABOMED | 2021-02-09
5325 | 4. Thiết bị phòng mổ | Hệ thống/Thiết bị khác | Bộ dụng cụ phẫu thuật | Vành mi Lieberman, cỡ nhỏ | K1-5677 | Katena Product, Inc. | Đức,Thụy Sĩ,Anh,Mỹ | Katena Product, Inc. | Mỹ | ["2020","2021","2022"] | Công Ty Trách Nhiệm Hữu Hạn Thương Mại Và Dịch Vụ Kỹ Thuật Tân Long |  | Nhóm 3 |  |  | 15966000 | f | Cái | true | 2021-07-12 | 2022-07-12 | <p>Lưỡi dao mỏng, rắn chắc, không phản chiếu,phù hợp cho trẻ sơ sinh và trẻ nhỏ</p> | <p>Lưỡi dao mỏng, rắn chắc, không phản chiếu,phù hợp cho trẻ sơ sinh và trẻ nhỏ</p> |  | <p>Lưỡi dao mỏng, rắn chắc, không phản chiếu,phù hợp cho trẻ sơ sinh và trẻ nhỏ</p> | [5 empty] | Công Ty Trách Nhiệm Hữu Hạn Thương Mại Và Dịch Vụ Kỹ Thuật Tân Long | 2021-07-12 | Công Ty Trách Nhiệm Hữu Hạn Thương Mại Và Dịch Vụ Kỹ Thuật Tân Long | 2021-07-12
5326 | 1. Thiết bị chẩn đoán hình ảnh | Máy X Quang | Máy X quang C-Arm | Máy chụp chiếu X-Quang C-arm và phụ kiện kèm theo | Cios Select | Siemens Shanghai Medical Equipment Ltd. | Trung Quốc | Siemens Shanghai Medical Equipment Ltd. | Trung Quốc | ["2021"] | Công ty TNHH Đầu Tư Thiết Bị Y Tế An Thịnh | Trung Quốc | Nhóm 2 |  |  | 4500000000 | t | Hệ thống | true | 2021-06-11 | 2021-09-30 | <p>Hệ thống chụp x-quang C-arm dùng cho phòng mổ</p> | <p>-&nbsp;&nbsp;&nbsp;&nbsp;&nbsp;&nbsp;&nbsp;&nbsp;&nbsp;&nbsp;&nbsp;&nbsp;&nbsp;Hệ thống cánh tay C</p><p>-&nbsp;&nbsp;&nbsp;&nbsp;&nbsp;&nbsp;&nbsp;&nbsp;&nbsp;&nbsp;&nbsp;&nbsp;&nbsp;Hệ thống chuẩn trực</p><p>-&nbsp;&nbsp;&nbsp;&nbsp;&nbsp;&nbsp;&nbsp;&nbsp;&nbsp;&nbsp;&nbsp;&nbsp;&nbsp;Hệ thống máy tính</p><p>-&nbsp;&nbsp;&nbsp;&nbsp;&nbsp;&nbsp;&nbsp;&nbsp;&nbsp;&nbsp;&nbsp;&nbsp;&nbsp;Bộ phát/Ống phát tia X-quang</p><p>-&nbsp;&nbsp;&nbsp;&nbsp;&nbsp;&nbsp;&nbsp;&nbsp;&nbsp;&nbsp;&nbsp;&nbsp;&nbsp;Màn thu nhận ảnh phẳng</p><p>-&nbsp;&nbsp;&nbsp;&nbsp;&nbsp;&nbsp;&nbsp;&nbsp;&nbsp;&nbsp;&nbsp;&nbsp;&nbsp;Xe đẩy với 02 màn hình</p><p>-&nbsp;&nbsp;&nbsp;&nbsp;&nbsp;&nbsp;&nbsp;&nbsp;&nbsp;&nbsp;&nbsp;&nbsp;&nbsp;Gói phần mềm giảm liểu tia và quản lý bệnh nhân - CARE</p><p>-&nbsp;&nbsp;&nbsp;&nbsp;&nbsp;&nbsp;&nbsp;&nbsp;&nbsp;&nbsp;&nbsp;&nbsp;&nbsp;DICOM</p><p>-&nbsp;&nbsp;&nbsp;&nbsp;&nbsp;&nbsp;&nbsp;&nbsp;&nbsp;&nbsp;&nbsp;&nbsp;&nbsp;Kết nối DVI phụ</p><p>-&nbsp;&nbsp;&nbsp;&nbsp;&nbsp;&nbsp;&nbsp;&nbsp;&nbsp;&nbsp;&nbsp;&nbsp;&nbsp;Công tắc phát tia X</p><p>-&nbsp;&nbsp;&nbsp;&nbsp;&nbsp;&nbsp;&nbsp;&nbsp;&nbsp;&nbsp;&nbsp;&nbsp;&nbsp;Máy in nhiệt</p><p>-&nbsp;&nbsp;&nbsp;&nbsp;&nbsp;&nbsp;&nbsp;&nbsp;&nbsp;&nbsp;&nbsp;&nbsp;&nbsp;Áo chì chắn tia X</p><p>-&nbsp;&nbsp;&nbsp;&nbsp;&nbsp;&nbsp;&nbsp;&nbsp;&nbsp;&nbsp;&nbsp;&nbsp;&nbsp;Vòng cổ chì chắn tia X</p><p>-&nbsp;&nbsp;&nbsp;&nbsp;&nbsp;&nbsp;&nbsp;&nbsp;&nbsp;&nbsp;&nbsp;&nbsp;&nbsp;Bộ định vị laser</p> |  | <p>-&nbsp;&nbsp;&nbsp;&nbsp;&nbsp;&nbsp;&nbsp;&nbsp;&nbsp;&nbsp;&nbsp;&nbsp;&nbsp;Hệ thống cánh tay C</p><p>-&nbsp;&nbsp;&nbsp;&nbsp;&nbsp;&nbsp;&nbsp;&nbsp;&nbsp;&nbsp;&nbsp;&nbsp;&nbsp;Hệ thống chuẩn trực</p><p>-&nbsp;&nbsp;&nbsp;&nbsp;&nbsp;&nbsp;&nbsp;&nbsp;&nbsp;&nbsp;&nbsp;&nbsp;&nbsp;Hệ thống máy tính</p><p>-&nbsp;&nbsp;&nbsp;&nbsp;&nbsp;&nbsp;&nbsp;&nbsp;&nbsp;&nbsp;&nbsp;&nbsp;&nbsp;Bộ phát/Ống phát tia X-quang</p><p>-&nbsp;&nbsp;&nbsp;&nbsp;&nbsp;&nbsp;&nbsp;&nbsp;&nbsp;&nbsp;&nbsp;&nbsp;&nbsp;Màn thu nhận ảnh phẳng</p><p>-&nbsp;&nbsp;&nbsp;&nbsp;&nbsp;&nbsp;&nbsp;&nbsp;&nbsp;&nbsp;&nbsp;&nbsp;&nbsp;Xe đẩy với 02 màn hình</p><p>-&nbsp;&nbsp;&nbsp;&nbsp;&nbsp;&nbsp;&nbsp;&nbsp;&nbsp;&nbsp;&nbsp;&nbsp;&nbsp;Gói phần mềm giảm liểu tia và quản lý bệnh nhân - CARE</p> | [5 empty] | Công ty TNHH Đầu Tư Thiết Bị Y Tế An Thịnh | 2021-06-11 | Công ty TNHH Đầu Tư Thiết Bị Y Tế An Thịnh | 2021-06-11
5327 | 13. Thiết bị dùng chung | Hệ thống/ thiết bị khác | Cáng | Băng ca chuyển bệnh | BT-600 | Sigma-Care Development Co., Ltd. | Đài Loan | Sigma-Care Development Co., Ltd. | Đài Loan | ["2020"] | CÔNG TY TNHH Y TẾ LƯ GIA | Đài Loan | Nhóm null |  |  | 38000000 | t | Chiếc | false | 2020-11-13 | 2021-11-13 | <p><strong>BĂNG CA LƯU BỆNH CHUYÊN DỤNG</strong></p> <p><em>Model: BT-600</em></p> <p><em>Hãng sản xuất: Sigma-Care Development Co., Ltd.</em></p> <p><em>Xuất xứ: Đài Loan</em></p> <p><em>Tiêu chuẩn: ISO, CE</em></p> <p><em>Hàng mới 100% </em></p> | <p>1. Băng ca chính</p> <p>2. Nệm</p> <p>3. Cây truyền dịch</p> | <p>Không có</p> | <p>Kích thước tổng thể: D2,205 x R744 mm</p> <p>Kích thước khung đỡ nệm: D2.112 x R620mm</p> <p>Điều chỉnh chiều cao: 470~870 mm</p> <p>Điều chỉnh tựa lưng khoảng: 0 - 85° (khí nén)</p> <p>Khung: làm bằng thép với sơn tĩnh điện</p> <p>Trụ giữ bình oxy: (D150 x Ø670 mm, 1500 lít)</p> <p>Bánh xe đường kính 125mm có khóa.</p> <p>Có lỗ buộc dây đai an toàn: tổng số 18 (2 bên)</p> <p>Tay vịnh hai bên có thể gập lại.</p> <p>Lỗ cắm cây truyền dịch: 04 cái (2 bên)</p> <p>Tải trọng an toàn: 180kg</p> | [5 empty] | CÔNG TY TNHH Y TẾ LƯ GIA | 2020-11-13 | CÔNG TY TNHH Y TẾ LƯ GIA | 2020-11-13
5328 | 11. Thiết bị nội soi chẩn đoán | Nội soi chẩn đoán | Hệ thống nội soi thanh quản | Lưỡi đặt nội khí quản khó | FlexTip+ | Heine Optotechnik GmbH & Co. KG | Đức | Heine Optotechnik GmbH & Co. KG | Đức |  | Công ty TNHH Thương Mại - Dịch Vụ - Y Tế Định Giang | Đức | Nhóm 3 |  |  | 23200000 | t | Cái | false | 2021-06-02 | 2022-06-30 | <p>Công nghệ bó sợi dẫn quang cải thiện khả năng truyền ánh sáng và nâng cao tuổi thọ sợi quang</p> | <p><span style="color: rgb(0, 0, 0);">Lưỡi đặt nội khí quản khó: 01 Cái </span></p> |  | <ul><li>Làm bằng chất liệu thép mạ Crom chóng ăn mòn</li><li>Phù hợp với các loại tay cầm Đạt tiêu chuẩn ISO 7376</li></ul><p><br></p> | [5 empty] | Công ty TNHH Thương Mại - Dịch Vụ - Y Tế Định Giang | 2021-06-02 | Công ty TNHH Thương Mại - Dịch Vụ - Y Tế Định Giang | 2021-06-28
5329 | 4. Thiết bị phòng mổ | Đèn mổ | Đèn mổ treo trần 2 nhánh | Đèn mổ treo trần 2 nhánh | SolarMax LED 56+40 | Elpis Medical Co., Ltd. | Hàn Quốc | Elpis Medical Co., Ltd. | Hàn Quốc | ["2020"] | Công ty TNHH kỹ thuật và thương mại Đại An | Hàn Quốc | Nhóm 6 |  |  | 450000000 | t | Bộ | true | 2020-12-31 | 2021-12-31 | <p>Model: SolarMax LED 56+40</p><p>Hãng sản xuất: Elpis Medical Co., Ltd.</p><p>Xuất xứ: Hàn Quốc</p><p>Tiêu chuẩn chất lượng: ISO 13485</p><p>Hàng mới 100%</p><p><br></p><p><strong style="color: rgb(51, 51, 51);"><u>Đặc điểm:</u></strong></p><p><span style="color: rgb(51, 51, 51);">- Thiết kế của đèn tối ưu cho việc gắn trần. Cấu trúc cánh tay cong giúp người sử dụng điều chỉnh đúng góc chiếu sáng mong muốn.</span></p><p><span style="color: rgb(51, 51, 51);">- Chóa đèn rộng kết hợp số lượng bóng LED lớn 56 + 40 bóng giúp đèn có khả năng hội tụ nguồn sáng cao và tránh sấp bóng.</span></p><p><span style="color: rgb(51, 51, 51);">- Bóng đèn của hãng Osram (Đức), khung treo và khớp xoay của hãng Ondal (Đức).</span></p> | <p>- Đầu đèn: 02 cái</p><p>- Hệ thống cánh tay treo đầu đèn: 01 bộ</p><p>-&nbsp;Bảng điều khiển LCD: 02&nbsp;cái</p><p>-&nbsp;Tay nắm điều chỉnh tiệt trùng được: 02&nbsp;cái</p><p>-&nbsp;Tài liệu hướng dẫn sử dụng tiếng Anh+ tiếng Việt : 01 bộ</p> | <p>Ngoài cấu hình cơ bản nhà sản xuất còn cung cấp thêm lựa chọn như sau:</p><p>- Camera Full HD với màn hình LCD.</p><p>- Pin dự phòng</p> | <p><span style="color: rgb(51, 51, 51);">·&nbsp;&nbsp;&nbsp;&nbsp;&nbsp;&nbsp;&nbsp;&nbsp;Đường kính đèn: 685mm (LED 56) và 550mm (LED 40)</span></p><p><span style="color: rgb(51, 51, 51);">·&nbsp;&nbsp;&nbsp;&nbsp;&nbsp;&nbsp;&nbsp;&nbsp;Loại đèn: Bi convex lens</span></p><p><span style="color: rgb(51, 51, 51);">·&nbsp;&nbsp;&nbsp;&nbsp;&nbsp;&nbsp;&nbsp;&nbsp;Cường độ sáng của đèn: 160.000Lux (LED 56) và 120.000Lux (LED 40)</span></p><p><span style="color: rgb(51, 51, 51);">·&nbsp;&nbsp;&nbsp;&nbsp;&nbsp;&nbsp;&nbsp;&nbsp;Nhiệt độ màu: 4300K ± 100</span></p><p><span style="color: rgb(51, 51, 51);">·&nbsp;&nbsp;&nbsp;&nbsp;&nbsp;&nbsp;&nbsp;&nbsp;Chỉ số CRI: 96Ra</span></p><p><span style="color: rgb(51, 51, 51);">·&nbsp;&nbsp;&nbsp;&nbsp;&nbsp;&nbsp;&nbsp;&nbsp;Đường kính chùm sáng: 100 ~ 300</span></p><p><span style="color: rgb(51, 51, 51);">·&nbsp;&nbsp;&nbsp;&nbsp;&nbsp;&nbsp;&nbsp;&nbsp;Độ sâu của chùm sáng: 850~1300 (LED 56) và 800~1000 (LED 40)</span></p><p><span style="color: rgb(51, 51, 51);">·&nbsp;&nbsp;&nbsp;&nbsp;&nbsp;&nbsp;&nbsp;&nbsp;Số bóng đèn LED: 56 (LED 56) và 40 (LED 40)</span></p><p><span style="color: rgb(51, 51, 51);">·&nbsp;&nbsp;&nbsp;&nbsp;&nbsp;&nbsp;&nbsp;&nbsp;Tuổi thọ bóng LED: 50.000 giờ</span></p><p><span style="color: rgb(51, 51, 51);">·&nbsp;&nbsp;&nbsp;&nbsp;&nbsp;&nbsp;&nbsp;&nbsp;Điều chỉnh cường độ ánh sáng: 10~100% (1-10 bước)</span></p><p><span style="color: rgb(51, 51, 51);">·&nbsp;&nbsp;&nbsp;&nbsp;&nbsp;&nbsp;&nbsp;&nbsp;Công suất tiêu thụ: 115W (LED 56) và 110W (LED 40)</span></p><p><span style="color: rgb(51, 51, 51);">·&nbsp;&nbsp;&nbsp;&nbsp;&nbsp;&nbsp;&nbsp;&nbsp;Chạm bật/tắt: trên bảng điều khiển</span></p> | [5 empty] | Công ty TNHH kỹ thuật và thương mại Đại An | 2020-12-31 | Công ty TNHH kỹ thuật và thương mại Đại An | 2020-12-31
5330 | 2. Thiết bị hồi sức cấp cứu | Máy thở | Máy thở Bi-PAP, CPAP | BỘ THỞ OXY DÒNG CAO HFNC | BLENDER | Fisher & Paykel Healthcare Ltd | New Zealand | Fisher & Paykel Healthcare Ltd | New Zealand | ["2021"] | CÔNG TY TNHH THIẾT BỊ Y TẾ DMED | New Zealand | Nhóm 2 |  |  | 150000000 | t | Bộ | true | 2021-07-06 | 2022-12-31 | <p>BỘ THỞ OXY DÒNG CAO HFNC</p> | <p>Bộ trộn khí AIR &amp; Oxy kèm dây nối nguồn khí BioMED 1 </p><p>Bộ dây thở tích hợp điện trở nhiệt, kèm bình làm ẩm, loại dùng 1 lần RT202 F&amp;P 3 </p><p>Canula thở qua mũi Optiflow F&amp;P 5 </p><p>Máy làm nóng khí thở vào MR850 F&amp;P 1 </p><p>Đầu nối điện trở nhiệt 900MR806 F&amp;P 1 </p><p>Cảm biến nhiệt độ 900MR869 F&amp;P 2 </p><p>Xe đẩy Việt Nam 1 </p> |  | <p> Các tính năng tiêu chuẩn của máy: Thở oxy dòng cao cho người lớn và trẻ em. Có 02 lưu lượng kế: 01 lưu lượng điều chỉnh từ 0 - 70 lít/phút và 01 lưu lượng từ 0 - 15 lít/phút. Có âm báo động khi áp lực 2 nguồn khí chênh lệch 1 bar. Độ chính xác: +/- 3%. Điều chỉnh: Lưu lượng điều chỉnh từ 0 - 70 lít/phút. Nồng độ oxy điều chỉnh từ 21% - 100%. Nhiệt độ điều chỉnh: bằng tay hoặc điều khiển tự động có cảm biến. Dây thở có tích hợp điện trở và&nbsp;công nghệ giảm động nước trong ống thở. Tính năng của giao diện thở Optiflow: Sử dụng công nghệ Evaqua, giảm đọng nước. Đầu kế nối tương thích với tất cả dây thở. Dây cố định đầu mềm, an toàn. Khóa cố định dây. Miếng cố định trên má được thiết kế mềm, cố định, giảm áp lực trên mặt. Prong mũi mềm, vừa vặn. Lưu lượng cung cấp từ 10 – 60 lít/phút. Sử dụng liên tục tối đa 30 ngày. </p> | [5 empty] | CÔNG TY TNHH THIẾT BỊ Y TẾ DMED | 2021-07-06 | CÔNG TY TNHH THIẾT BỊ Y TẾ DMED | 2021-07-06
5331 | 14. Thiết bị khám - điều trị khác | Thiết bị phòng khám | Đèn đọc phim | Đèn đọc phim X-quang | SMARTVIEW-3D | Công Ty TNHH Sản Xuất Thiết Bị Y Tế Việt Nam | Việt Nam | Công Ty TNHH Sản Xuất Thiết Bị Y Tế Việt Nam | Việt Nam | ["2020"] | CÔNG TY TNHH SẢN XUẤT THIẾT BỊ Y TẾ VIỆT NAM |  | Nhóm 5 |  |  | 30000000 | t | Chiếc | true | 2020-11-14 | 2021-12-31 | <p>hàng mới 100%</p> | <table border="0" cellpadding="0" cellspacing="0" style="width:419px;" width="418"> <tbody> <tr height="126"> <td colspan="3" height="126" style="height:126px;width:419px;">Đèn đọc phim làm từ nguyên liệu Panel Led, siêu mỏng, siêu sáng. Đèn có tính năng bật sáng tự động, khi đưa film vào đèn sáng, khi rút phim ra đèn tắt, Đèn có mức điều chỉnh độ sáng theo nhu cầu của bác sỹ.<br /> Kích thước đèn 3 cửa&nbsp;&nbsp; :&nbsp; 1230 x 510 x 24 mm, công suất 20w/220v/50hz</td> </tr> </tbody> </table> |  | <ul> <li>Kích thước đèn 3 cửa&nbsp;&nbsp; :&nbsp; 1230 x 510 x 24 mm,</li> <li>Công suất: 20w/220v/50hz</li> <li>Nguyên liệu: Panel LED</li> <li>Điều chỉnh độ sáng: vi xử lý hiển thị số</li> </ul> <p>Tuổi thọ đèn led: ≥50.000h</p> | [5 empty] | CÔNG TY TNHH SẢN XUẤT THIẾT BỊ Y TẾ VIỆT NAM | 2020-11-14 | CÔNG TY TNHH SẢN XUẤT THIẾT BỊ Y TẾ VIỆT NAM | 2020-11-14
5332 | 4. Thiết bị phòng mổ | Hệ thống/Thiết bị khác | Bộ dụng cụ phẫu thuật | Kéo phẫu thuật | BC562R | B. Braun Medical Industries Sdn. Bhd | Malaysia | Aesculap AG | Đức |  | CÔNG TY TNHH B. BRAUN VIỆT NAM | Malaysia | Nhóm 2 |  |  | 18686001 | t | Cây | true | 2021-07-03 | 2021-12-31 | <p>HÀNG MỚI 100%</p><p>Kéo phẫu thuật Mayo, thẳng, lưỡi vát, mũi tù/tù, dài 190mm</p> | <p>Theo catalogue</p> |  | <p>Kéo phẫu thuật</p> | [5 empty] | CÔNG TY TNHH B. BRAUN VIỆT NAM | 2021-07-12 | CÔNG TY TNHH B. BRAUN VIỆT NAM | 2021-07-12
5333 | 4. Thiết bị phòng mổ | Dao mổ | Dao mổ Laser | Thiết bị phẫu thuật Laser CO2 | Fraxis | Ilooda Co., Ltd | Hàn Quốc | Ilooda Co., Ltd | Hàn Quốc |  | Công ty TNHH thiết bị y học công nghệ Trung Mỹ |  | Nhóm 3 |  |  | 830000000 | t | Chiếc | false | 2021-01-15 | 2022-01-15 | <p>Thiết bị phẫu thuật laser CO2 kết hợp&nbsp;Fractional,1 đầu trị liệu phụ khoa Gynolaser dùng trị sẹo,rạn da,tái tạo bề mặt,trẻ hóa âm đạo</p> | <p>Máy Laser fractional (vi phân tách) CO2 : 01 hệ thống</p><p>đồng bộ kèm theo các phụ kiện tiêu chuẩn</p><ul><li>Máy chính di chuyển trên bánh xe : 01 bộ</li><li>Màn hình mầu tích hợp : 01 cái</li><li>Đầu Laser điều trị : 01 cái</li><li>Đầu Laser dẫn hướng tích hợp trong máy : 01 cái</li><li>Hệ thống truyền dẫn ánh sáng trục khuỷu : 01 bộ</li><li>Kính bảo vệ cho bác sĩ/kỹ thuật viên : 01 cái</li><li>Kính bảo vệ cho bệnh nhân : 01 cái</li><li>Công tắc bàn đạp &amp;amp; dây cáp nối : 01 bộ</li><li>Chìa khóa nguồn và chìa khóa khẩn cấp : 01 bộ</li><li>Khóa liên động (Interlock) : 01 cái</li></ul> |  | <p>Ứng dụng vi xử lý, hiển thị số</p><p> Sử dụng loại màn hình mầu LCD cảm ứng để hiển thị và điều khiển</p><p>các thông số, chức năng, báo động...</p><p> Có các bảng (Menu) hướng dẫn sử dụng, cài đặt và điều chỉnh các</p><p>thông số</p><p> Máy có thể di chuyển trên bánh xe</p><p> Ống dẫn tia Laser loại cao tần (RF),</p><p> Chế độ làm việc Laser CO2: bao gồm tối thiểu các loại sau:</p><p>- Phát liên tục</p><p>- Phát xung đơn</p><p>- Phát xung</p><p>- Phát siêu xung</p><p> Máy Laser Fractional CO2</p><p>- Loại Laser : CO2 RF liên tục, bao kín bởi kim loại</p><p>- Công suất Laser : từ  0,5W đến  30W</p><p>- Công suất chế độ vi :  3.5mj đến  175mj</p><p>phân tách</p><p>- Laser Mode : TEMoo (10.6 m) hoặc loại tương đương</p><p>- Thời hạn xung : từ  100 đến  5,000s</p><p>- Thời gian lặp lại : từ  0,2 đến  2,0s</p><p>- Số lần phát Laser vào : từ 1 đến khoảng 10, có thể cài đặt</p><p>một điểm</p><p>- Khoảng cách vi điểm : từ  0,1 đến  2,0mm</p><p>- Diện tích vùng trị liệu : từ  1 x 1 đến  20 x 20mm</p><p>- Số lượng vi điểm max : tới ≥ 40.400</p><p>- Kích thước vi điểm : ≤ 100 micron</p><p>- Chế độ làm lạnh : Làm lạnh bằng gió</p><p><br></p><p>- Truyền dẫn ánh sáng : Trục khuỷu ≥ 7 khớp</p><p>- Độ dài trục khuỷu : ≥ 1200 mm</p><p>- Hệ thống trục : Ống RF (dẫn tia CO2)</p><p>- Tay cầm điều trị : 01 tay điều trị</p><p>- Hệ thống ống thổi khí : Tích hợp trong máy</p><p>- Cơ chế điều khiển : Công tắc bàn đạp</p><p>- Tia dẫn đường : Laser Diode bán dẫn, 650nm,</p><p><br></p><p>công suất ≤ 5 mW</p><p><br></p><p>- Tiêu cự thấu kính : f 100mm</p><p> Chế độ làm việc của máy</p><p>- Hình ảnh quét vi điểm: ≥ 5 hình với các loại sau</p><p> Hình tròn</p><p> Hình elip</p><p> Hình vuông</p><p> Hình chữ nhật</p><p> Hình bán nguyệt</p><p>- Phương thức xung quét vi điểm ≥ 8 kiểu với các loại sau</p><p> Quét 2 bên vào</p><p> Quét từ trái qua phải</p><p> Quét từ phải qua trái</p><p> Quét ngẫu nhiên</p><p> Quét 2 đường liên tiếp từ trái qua phải</p><p> Quét 2 đường liên tiếp từ phải qua trái</p><p> Quét 2 đường cách quãng chẵn lẻ từ trái qua phải</p><p> Quét 2 đường cách quãng chẵn lẻ từ phải qua trái</p><p> Màn hình hiển thị và điều khiển</p><p>- Loại : LCD mầu, cảm ứng</p><p>- Kích thước: : ≥ 10.4 inch</p><p>- Độ phân giải: :  800 x 600 điểm ảnh,  16 bit</p><p>- Có thể thay đổi độ nghiêng của màn hình</p> | [5 empty] | Công ty TNHH thiết bị y học công nghệ Trung Mỹ | 2021-01-15 | Công ty TNHH thiết bị y học công nghệ Trung Mỹ | 2021-01-20
5334 | 12. Thiết bị phục hồi chức năng - Vật lý trị liệu | Thiết bị vật lý trị liệu | Máy điều trị vật lý trị liệu | THIẾT BỊ LASER ĐIỀU TRỊ | LUMIX® ULTRA | Fisioline S.R.L | Italy | Fisioline S.R.L | Italy | ["2020","2021"] | Công ty TNHH thiết bị Phú Thái | Italy | Nhóm 3 |  |  | 920000000 | t | Cái | true | 2021-03-23 | 2022-03-23 | <p>19W 1800W 910nm&nbsp;810nm&nbsp;&nbsp;1064nm&nbsp;650nm&nbsp;</p> | <p> 19W 1800W 910nm&nbsp; 810nm&nbsp; &nbsp; 1064nm&nbsp; 650nm&nbsp;</p> | <p> 19W 1800W 910nm&nbsp; 810nm&nbsp; &nbsp; 1064nm&nbsp; 650nm&nbsp;</p> | <p> 19W 1800W 910nm&nbsp; 810nm&nbsp; &nbsp; 1064nm&nbsp; 650nm&nbsp;</p> | [5 empty] | Công ty TNHH thiết bị Phú Thái | 2021-03-24 | Công ty TNHH thiết bị Phú Thái | 2021-03-29
5335 | 6. Thiết bị chuyên khoa RHM-THM-Mắt | Thiết bị chuyên khoa Răng Hàm Mặt | Hệ thống CAD/CAM | Máy quét hình ảnh trong miệng dùng trong nha khoa i500 | i500 | Medit Corp. | Hàn Quốc | Medit Corp. | Hàn Quốc | ["2019","2020","2021"] | CÔNG TY TNHH SAMSUN VINA |  | Nhóm null |  |  | 460746000 | t | Chiếc | true | 2020-11-15 | 2021-11-15 | <p>- Máy quét trong miệng i500, sản phẩm mới nhất từ Medit, tốc độ quét vượt trội không dùng bột cho phép trải nghiệm mượt mà hơn.</p> <p>- Rút ngắn thời gian quay vòng và tăng giá trị cho phòng khám.&nbsp;</p> <p>- Đầu quét nhỏ trên i500 thuận tiện cho cả người dùng và bệnh nhân với khả năng cơ động khi sử dụng đồng thời tạo sự thoải mái cho bệnh nhân.&nbsp;</p> | <p><b>THÔNG SỐ KỸ THUẬT:</b></p> <p>-&nbsp;&nbsp;&nbsp;&nbsp;&nbsp;&nbsp; Kích thước đầu quét: 18 x 15.2 mm (WxH)</p> <p>-&nbsp;&nbsp;&nbsp;&nbsp;&nbsp;&nbsp; Chiều dài tổng thể: 266mm</p> <p>-&nbsp;&nbsp;&nbsp;&nbsp;&nbsp;&nbsp; Trọng lượng: 276g</p> <p>-&nbsp;&nbsp;&nbsp;&nbsp;&nbsp;&nbsp; Công nghệ hình ảnh: 3D-in-motion video technology</p> <p>-&nbsp;&nbsp;&nbsp;&nbsp;&nbsp;&nbsp; Màu sắc: 3D full color streaming capture</p> <p>-&nbsp;&nbsp;&nbsp;&nbsp;&nbsp;&nbsp; Kết nối: USB 3.0</p> <p>-&nbsp;&nbsp;&nbsp;&nbsp;&nbsp;&nbsp; Kích thước FOV: 14 x 13mm</p> |  | <p><b>THÔNG SỐ KỸ THUẬT:</b></p> <p>-&nbsp;&nbsp;&nbsp;&nbsp;&nbsp;&nbsp; Kích thước đầu quét: 18 x 15.2 mm (WxH)</p> <p>-&nbsp;&nbsp;&nbsp;&nbsp;&nbsp;&nbsp; Chiều dài tổng thể: 266mm</p> <p>-&nbsp;&nbsp;&nbsp;&nbsp;&nbsp;&nbsp; Trọng lượng: 276g</p> <p>-&nbsp;&nbsp;&nbsp;&nbsp;&nbsp;&nbsp; Công nghệ hình ảnh: 3D-in-motion video technology</p> <p>-&nbsp;&nbsp;&nbsp;&nbsp;&nbsp;&nbsp; Màu sắc: 3D full color streaming capture</p> <p>-&nbsp;&nbsp;&nbsp;&nbsp;&nbsp;&nbsp; Kết nối: USB 3.0</p> <p>-&nbsp;&nbsp;&nbsp;&nbsp;&nbsp;&nbsp; Kích thước FOV: 14 x 13mm</p> | [5 empty] | CÔNG TY TNHH SAMSUN VINA | 2020-11-07 | CÔNG TY TNHH SAMSUN VINA | 2020-11-11
5336 | 12. Thiết bị phục hồi chức năng - Vật lý trị liệu | Thiết bị vật lý trị liệu | Máy điện châm | Máy điện châm | M8 | Công Ty TNHH Điện Tử Y Tế Hasaky | Việt Nam | Công Ty TNHH Điện Tử Y Tế Hasaky | Việt Nam | ["2021"] | CÔNG TY CỔ PHẦN CÔNG NGHỆ THƯƠNG DOANH | Việt Nam | Nhóm 5 |  |  | 5500000 | t | Chiếc | true | 2020-10-26 | 2021-12-31 | <p>Dùng để kích thích châm cứu sau khi đã châm trên cơ thể người trong trường hợp:&nbsp;</p><p>- Điện châm chữa bệnh: (1) Thể châm, (2) Diện châm, (3) Nhĩ châm</p><p>- Châm tê trong phẫu thuật</p><p>- Châm giảm đau</p><p>- Điều trị hỗ trợ cai nghiện</p> | <p>- Máy chính: 01 cái</p> <p>- Phụ kiện tiêu chuẩn kèm theo:</p> <p>&nbsp;+ Cáp điện cực: 01 bộ (06) cái</p> <p>&nbsp;+ Kẹp kim: 12 cái</p> <p>&nbsp;+ Kim châm cứu: 200 cái</p> <p>&nbsp;+ Pin: 01 bộ</p> |  | <p>- Kênh tả:</p> <p>+ Dạng xung: đa hài</p> <p>+ Tần số xung: từ 2Hz đến 50Hz</p> <p><em>(120 xung/phút - 3600 xung/phút)</em></p> <p>+ Biên độ xung:</p> <p>&nbsp;&nbsp;&nbsp;&nbsp; (i) U peak (+): từ 0 đến 100V</p> <p>&nbsp;&nbsp;&nbsp;&nbsp; (ii) U peak (-): khoảng từ 0 đến 100V</p> <p>- Kênh bổ:</p> <p>+ Dạng xung: blocking</p> <p>+ Tần số xung: từ 0,5Hz đến 30Hz</p> <p><em>(30 xung/phút - 1800 xung/phút)</em></p> <p>+ Biên độ xung:</p> <p>&nbsp;&nbsp;&nbsp;&nbsp; (i) U peak (+): từ 0 đến 80V</p> <p>&nbsp;&nbsp;&nbsp;&nbsp; (ii) U peak (-): từ 0 đến 2V</p> <p>- Đèn chỉ thị: Có đèn chỉ thị hoạt động của kênh tả và kênh bổ</p> | [5 empty] | CÔNG TY CỔ PHẦN CÔNG NGHỆ THƯƠNG DOANH | 2020-10-26 | CÔNG TY CỔ PHẦN CÔNG NGHỆ THƯƠNG DOANH | 2021-01-05
5337 | 13. Thiết bị dùng chung | Thiết bị nội thất bệnh viện | Bàn/ Ghế/ Tủ y tế | Xe đẩy y tế | MA-01 | Medikal 2000 Tıbbi Cihazlar ve Ileri Teknoloji San.ve Tic.A.Ş. | Thổ Nhĩ Kỳ | Medikal 2000 Tıbbi Cihazlar ve Ileri Teknoloji San.ve Tic.A.Ş. | Thổ Nhĩ Kỳ | ["2021"] | Công ty cổ phần thương mại Quốc tế Meditop | Thổ Nhĩ Kỳ | Nhóm 6 |  |  | 58000000 | t | Chiếc | true | 2021-06-11 | 2022-06-11 | <p><strong>Xe đẩy y tế</strong></p><p><strong>Model: MA-01</strong></p><p><strong>Hãng sản xuất: Medikal 2000</strong></p><p><strong>Nước sản xuất: Thổ Nhỹ Kỳ</strong></p><p><br></p> | <p>- Xe đẩy chính: 01 cái</p><p>- Thùng đựng rác: 01 cái</p><p>- Bánh xe: 04 cái</p><p>- Ngăn kéo: 05 ngăn</p> |  | <p>- Kích thước (dài x rộng x cao): 82.5x58.5x114.5cm</p><p>- Mặt bên và mặt bàn làm bằng polypropylene</p><p>- Khung chính làm bằng nhôm</p><p>- Ngăn kéo có khóa trung tâm</p><p>- 04 bánh xe (02 bánh có khóa), bánh xe xoay 360 độ</p><p>- Thùng rác làm bằng vật liệu ABS</p><p>-&nbsp;Mặt bàn kéo để cho bác sỹ hoặc y tá làm việc (có thể kéo ra, kéo vào)</p><p>- Ngăn kéo bên trong có thể phân chia</p><p>- Ngăn kéo: 5 ngăn</p><p> + 02 ngăn kéo nhỏ có kích thước: 445x545x70mm,&nbsp;</p><p> + 02 ngăn kéo giữa có kích thước: 445x545x160mm,&nbsp;</p><p>+ 01 ngăn kéo lớn có kích thước: 445x545x250mm</p> | [5 empty] | Công ty cổ phần thương mại Quốc tế Meditop | 2021-06-11 | Công ty cổ phần thương mại Quốc tế Meditop | 2021-06-11
5338 | 6. Thiết bị chuyên khoa RHM-THM-Mắt | Thiết bị chuyên khoa Răng Hàm Mặt | Máy đo chiều dài ống tuỷ | Máy điều khiển cho tay khoan khuỷu nha khoa sử dụng trong phẫu thuật chữa tủy răng Endo E Plus | Endo E Plus | Saeyang Microtech Co., Ltd | Hàn Quốc | Saeyang Microtech Co., Ltd | Hàn Quốc | ["2019","2020","2021"] | CÔNG TY TNHH SAMSUN VINA | Hàn Quốc | Nhóm null |  |  | 19081400 | t | Chiếc | true | 2020-11-15 | 2021-11-15 | <ul> <li>Máy chữa tủy và định vị chóp (Apex)</li> <li>Thích hợp cho các quy trình nội nha với đèn LED</li> <li>Máy chữa tủy và định vị chóp (Apex)</li> <li>Thích hợp cho các quy trình nội nha với đèn LED</li> <li>Hệ thống đối ứng</li> <li>Tự động dừng tính năng đảo ngược</li> <li>Đầu thu nhỏ kiểu đẩy</li> <li>Tiết kiệm điện tự động</li> <li>Pin Li-on</li> <li>9 chương trình bộ nhớ</li> </ul> | <p style="margin-left:20.0pt;"><strong>THÔNG SỐ KỸ THUẬT:</strong></p> <ul> <li>Nguồn cấp: DC 12V (Adapter)</li> <li>Tốc độ: 150 – 600 rpn</li> <li>Mô men xoắn: 0.5 – 0.4Ncm</li> <li>Trọng lượng: 507g</li> <li>Kích thước: W105 x D179 x H110 (mm)</li> <li>Bộ gồm: Bộ điều khiển Endo, tay cầm, chân đế, kẹp môi, cáp Apex.</li> </ul> |  | <p style="margin-left:20.0pt;"><strong>THÔNG SỐ KỸ THUẬT:</strong></p> <ul> <li>Nguồn cấp: DC 12V (Adapter)</li> <li>Tốc độ: 150 – 600 rpn</li> <li>Mô men xoắn: 0.5 – 0.4Ncm</li> <li>Trọng lượng: 507g</li> <li>Kích thước: W105 x D179 x H110 (mm)</li> <li>Bộ gồm: Bộ điều khiển Endo, tay cầm, chân đế, kẹp môi, cáp Apex.</li> </ul> | [5 empty] | CÔNG TY TNHH SAMSUN VINA | 2020-11-07 | CÔNG TY TNHH SAMSUN VINA | 2020-11-11
5339 | 7. Thiết bị chuyên khoa xét nghiệm | Máy xét nghiệm sinh hóa, miễn dịch | Máy xét nghiệm nước tiểu | Máy phân tích nước tiểu | URSA-100 | Fortress Diagnostics | Anh | Fortress Diagnostics | Anh |  | Công ty TNHH Thiết Bị Y tế Gia Hiệp | Anh | Nhóm 3 |  |  | 46980000 | t | Cái | true | 2021-03-05 | 2021-12-31 | <p> - Ứng dụng công nghệ tiên tiến là nguồn sáng lạnh với độ sáng cao, 4 bước sóng sẽ tăng cường được độ nhạy, độ chính xác, đặc hiệu và giảm tối đa độ nhiễu từ nguồn sáng xung quanh.</p><p> - Xử lý mẫu thải từng que một, tránh lây nhiễm giữa hai mẫu.</p><p> - Tự động hiệu chỉnh kết quả do bị ảnh hưởng bởi các yếu tố sau như không đặc hiệu, độ pH, tỷ trọng và màu sắc.</p><p> - Máy in nhiệt tích hợp sẵn trong máy với tốc độ cao và giảm thiểu độ ồn, có thể kết nối máy in ngoài.</p><p> - Có khả năng kết nối với thiết bị phân tích cặn lắng nước tiểu.</p><p> - Người sử dụng có thể tự cài đặt các chế độ cảnh báo giá trị bất thường.</p><p> - Có thể lựa chọn nhiều kiểu đơn vị khác nhau.</p> | <p> Máy chính tích hợp máy in nhiệt </p><p> &nbsp;Bộ linh kiện chuẩn</p> | [7 empty] | Công ty TNHH Thiết Bị Y tế Gia Hiệp | 2021-03-05 | Công ty TNHH Thiết Bị Y tế Gia Hiệp | 2021-03-05
5340 | 2. Thiết bị hồi sức cấp cứu | Máy khí dung | Máy khí dung siêu âm | Máy xông khí dung siêu âm Omron NE-u22 | NE-U22 | Omron Healthcare Co., Ltd | Nhật Bản | Omron Healthcare Co., Ltd | Nhật Bản |  | Công ty TNHH DKSH Việt Nam |  | Nhóm 3 |  |  | 8700000 | t | Cái | true | 2020-12-23 | 2021-12-31 | <p>Máy sử dụng kèm thuốc xông để điều trị các bệnh về đường hô hấp</p> | <p> 1. Máy chính kèm bầu xông</p><p>2. Ống ngậm</p><p>3. Mặt nạ trẻ em</p><p>4. Mặt nạ người lớn</p><p>5. Vỉ 2 pin AA </p> |  | <ul><li>Kích thước máy: 38 (rộng) x 104 (cao) x 51(dầy) mm.</li><li>Trọng lượng máy: 97 g.</li><li>Pin: 2 pin AA.</li><li>Tuổi thọ pin: 4 giờ liên tục.</li><li>Tốc độ phun khí : cao hơn 0,25 ml / phút.</li><li>Dung lượng cốc thuốc : 7 ml.</li><li>Kích thước hạt: 5 micron.</li></ul><p><br></p> | [5 empty] | Công ty TNHH DKSH Việt Nam | 2020-12-23 | Công ty TNHH DKSH Việt Nam | 2020-12-23
5341 | 7. Thiết bị chuyên khoa xét nghiệm | Máy xét nghiệm sinh hóa, miễn dịch | Máy xét nghiệm sinh hóa tự động | Máy phân tích sinh hóa tự động | CS-T240 | DIRUI INDUSTRIAL CO.,LTD | Trung Quốc | DIRUI INDUSTRIAL CO.,LTD | Trung Quốc |  | Công ty TNHH Thương mại Dịch vụ Trí Đức | Trung Quốc | Nhóm 6 |  |  | 420000000 | t | Bộ | true | 2020-10-27 | 2021-12-31 | <p>Máy phân tích sinh hóa tự động</p> <p>Model: CS-T300</p> <p>Hãng sản xuất: Dirui Industrial Co.,ltd / Trung Quốc</p> | <p>01 Máy chính</p> <p>01 Phụ kiên tiêu chuẩn của nhà sản xuất</p> <p>Sách hướng dẫn sử dụng</p> |  | <p><strong>Loại thiết bị:</strong> Hoàn toàn tự động, riêng biệt, ưu tiên mẫu STAT</p> <p><strong>Tốc độ phân tích:</strong> <strong>240 Test/giờ&nbsp; </strong>(hóa chất đơn và đôi)</p> <p><strong>Nguyên tắc đo:</strong> Phương pháp so màu, phương pháp đo độ đục</p> <p><strong>Phương pháp phân tích:</strong> Điểm cuối, động học, thời gian cố định ,…</p> <p>Hỗ trợ bước sóng đơn/ đôi và 1- 2 mẫu đa chất thử, chuẩn tuyến tính và phi tuyến tính.</p> | [5 empty] | Công ty TNHH Thương mại Dịch vụ Trí Đức | 2020-10-27 | Công ty TNHH Thương mại Dịch vụ Trí Đức | 2020-11-11
5342 | 7. Thiết bị chuyên khoa xét nghiệm | Thiết bị xét nghiệm vi sinh + sinh học phân tử + di truyền | Hệ thống xét nghiệm acid nucleic | TANBead Nucleic acid Extractor Maelstrom 4800 (Non- Sterile) | Maelstrom 4800 | Taiwan Advanced Nanotech Inc. | Đài Loan | Taiwan Advanced Nanotech Inc. | Đài Loan | ["2020"] | CÔNG TY TNHH CA NA RO | Đài Loan | Nhóm 6 |  |  | 880000000 | t | Chiếc | true | 2020-11-13 | 2021-12-31 | <p><strong>Nguyên lý hoạt động</strong></p><p>Máy tách chiết tế bào sử dụng thanh từ để chuyển hạt từ qua giếng này sang giếng khác và sử dụng strip đề phối trộn dung dịch. Bằng cách di chuyển strip lên và xuống để phối trộn, chúng ta có thể thu được Nucleic acid tinh sạch sau khi ly giải tế bào, hấp thụ nucleic acid, rửa và thu nhận.</p> | <p><strong style="color: black;">Đặc điểm kỹ thuật:</strong></p><p><span style="color: black;">-&nbsp;&nbsp;&nbsp;&nbsp;&nbsp;&nbsp;&nbsp;&nbsp;&nbsp;Ứng dụng kỹ thuật ly trích từ tính, khả năng ly trích 48 mẩu/mẻ</span></p><p><span style="color: black;">-&nbsp;&nbsp;&nbsp;&nbsp;&nbsp;&nbsp;&nbsp;&nbsp;&nbsp;Ly trích DNA/RNA từ các mẫu: máu, huyết thanh, mô…</span></p><p><span style="color: black;">-&nbsp;&nbsp;&nbsp;&nbsp;&nbsp;&nbsp;&nbsp;&nbsp;&nbsp;Màn hình cảm ứng 7’’</span></p><p><span style="color: black;">-&nbsp;&nbsp;&nbsp;&nbsp;&nbsp;&nbsp;&nbsp;&nbsp;&nbsp;Thời gian thực hiện: 25 ~60 phút</span></p><p><span style="color: black;">-&nbsp;&nbsp;&nbsp;&nbsp;&nbsp;&nbsp;&nbsp;&nbsp;&nbsp;Kích thước: 58 cm x 43 cm x 47 cm</span></p><p><span style="color: black;">-&nbsp;&nbsp;&nbsp;&nbsp;&nbsp;&nbsp;&nbsp;&nbsp;&nbsp;Trọng lượng: 45 kg</span></p><p><span style="color: black;">-&nbsp;&nbsp;&nbsp;&nbsp;&nbsp;&nbsp;&nbsp;&nbsp;&nbsp;Thanh từ: 30 mm, &nbsp;&gt; 3000 gauss</span></p><p><span style="color: black;">-&nbsp;&nbsp;&nbsp;&nbsp;&nbsp;&nbsp;&nbsp;&nbsp;&nbsp;Tốc độ Spin: Lên đến 3000 rpm</span></p><p><span style="color: black;">-&nbsp;&nbsp;&nbsp;&nbsp;&nbsp;&nbsp;&nbsp;&nbsp;&nbsp;Nguồn điện: 220 ~ 240 V</span></p><p><span style="color: black;">-&nbsp;&nbsp;&nbsp;&nbsp;&nbsp;&nbsp;&nbsp;&nbsp;&nbsp;Số mẫu: 1 ~ 48</span></p><p><span style="color: black;">-&nbsp;&nbsp;&nbsp;&nbsp;&nbsp;&nbsp;&nbsp;&nbsp;&nbsp;Thể tích thực hiện: 50µl ~1600 µl</span></p><p><span style="color: black;">-&nbsp;&nbsp;&nbsp;&nbsp;&nbsp;&nbsp;&nbsp;&nbsp;&nbsp;Chứng nhận: CE IVD</span></p> |  | <p><strong>Đặc điểm kỹ thuật:</strong></p> <ul> <li>Ứng dụng kỹ thuật ly trích từ tính, khả năng ly trích 32 mẩu/mẻ</li> <li>Bộ nhớ lưu tối đa 100 chương chương trình</li> <li>Ly trích DNA/RNA từ các mẫu: máu, huyết thanh, mô…</li> <li>Màn hình LCD</li> <li>Tích hợp đèn UV chống nhiễm</li> <li>Kích thước: 38 cm ( R ) x 31 cm ( D ) x 31 cm ( C )</li> <li>Trọng lượng: 19 kg</li> <li>Nguồn điện: 100 ~ 240 V</li> <li>Dòng điện: 500mA</li> <li>Nhiệt độ hoạt động: 60 độ C</li> <li>Số mẫu: 1 ~ 32</li> <li>Thể tích thực hiện: 50µl ~1200 µl</li> <li>Chứng nhận: CE IVD</li> </ul> | [5 empty] | CÔNG TY TNHH CA NA RO | 2021-06-03 | CÔNG TY TNHH CA NA RO | 2021-06-03
5343 | 4. Thiết bị phòng mổ | Hệ thống/Thiết bị khác | Bộ dụng cụ phẫu thuật | Bộ dụng cụ phẫu thuật phụ khoa | N/A | Symmetry Surgical, Inc | Séc,Đức,Pakistan,Thổ Nhĩ Kỳ,Mỹ | Symmetry Surgical, Inc | Mỹ |  | CÔNG TY TNHH THIẾT BỊ Y TẾ TRÀNG THI | Đức | Nhóm 6 |  |  | 750000000 | t | Bộ | true | 2021-07-06 | 2022-07-06 | <p>Hãng chủ sở hữu: Medin - Séc và Symmetry - Mỹ</p><p>Bộ dụng cụ phẫu thuật phụ khoa</p> | <p>- Hộp hấp</p><p>- Kẹp săng</p><p>- Kẹp gạc</p><p>- Cán dao mổ</p><p>- Kéo</p><p>- Nhíp</p><p>- Kẹp mô</p><p>- Kẹp cầm máu</p><p>- Kẹp nhau thai</p><p>- Kẹp mang kim</p><p>- Banh</p><p>- Ống hút</p><p>- Que thăm tử cung</p><p>- Que nong tử cung</p><p>- Curret tử cung</p><p>- Kẹp tử cung</p><p>- Forcep sản khoa</p><p>- Bát đựng dung dịch</p> |  | <p>Bộ dụng cụ phẫu thuật phụ khoa khoảng 58 mục, 92 chi tiết</p> | <p>Bảo hành 12 tháng kể từ khi bàn giao, nghiệm thu</p> |  |  |  |  | CÔNG TY TNHH THIẾT BỊ Y TẾ TRÀNG THI | 2021-07-06 | CÔNG TY TNHH THIẾT BỊ Y TẾ TRÀNG THI | 2021-07-06
5344 | 6. Thiết bị chuyên khoa RHM-THM-Mắt | Thiết bị chuyên khoa Răng Hàm Mặt | Máy đo chiều dài ống tuỷ | Máy điều khiển cho tay khoan khuỷu nha khoa sử dụng trong phẫu thuật chữa tủy răng Endo A Class | Endo A Class | Saeyang Microtech Co., Ltd | Hàn Quốc | Saeyang Microtech Co., Ltd | Hàn Quốc | ["2019","2020","2021"] | CÔNG TY TNHH SAMSUN VINA | Hàn Quốc | Nhóm null |  |  | 20477600 | t | Chiếc | true | 2020-11-15 | 2021-11-15 | <ul> <li>Máy chữa tủy không dây</li> <li>Thích hợp cho quá trình nội nha</li> <li>Hệ thống đối ứng</li> <li>Tự động dừng tính năng đảo ngược</li> <li>Đầu thu nhỏ kiểu đẩy</li> <li>6 Chương trình bộ nhớ</li> <li>Pin Ni-MH</li> <li>Hoạt động trong 90 phút</li> </ul> | <p style="margin-left:20.0pt;"><strong>THÔNG SỐ KỸ THUẬT:</strong></p> <ul> <li>Nguồn cấp: AC100-240V 50/60Hz</li> <li>Tốc độ: 140 – 500rpn (16:1)</li> <li>Trọng lượng: 366g</li> <li>Kích thước: W112 x D147 x H77 (mm)</li> <li>Bao gồm: Động cơ Endo, góc SP-RA16, bộ sạc</li> </ul> |  | <p style="margin-left:20.0pt;"><strong>THÔNG SỐ KỸ THUẬT:</strong></p> <ul> <li>Nguồn cấp: AC100-240V 50/60Hz</li> <li>Tốc độ: 140 – 500rpn (16:1)</li> <li>Trọng lượng: 366g</li> <li>Kích thước: W112 x D147 x H77 (mm)</li> <li>Bao gồm: Động cơ Endo, góc SP-RA16, bộ sạc</li> </ul> | [5 empty] | CÔNG TY TNHH SAMSUN VINA | 2020-11-07 | CÔNG TY TNHH SAMSUN VINA | 2020-11-11
5345 | 4. Thiết bị phòng mổ | Hệ thống/Thiết bị khác | Bộ dụng cụ phẫu thuật | Kẹp phẫu tích | FC411R | B. Braun Medical Industries Sdn. Bhd | Malaysia | Aesculap AG | Đức |  | CÔNG TY TNHH B. BRAUN VIỆT NAM | Malaysia | Nhóm 2 |  |  | 4188300 | t | Cây | true | 2021-04-13 | 2021-12-31 | <p>HÀNG MỚI 100%</p><p>Kẹp phẫu tích không chấn thương De Bakey Atraumata, siêu nhẹ, thẳng, ngàm có răng De Bakey, dài 150mm, ngàm rộng 1,20mm</p> | <p>THEO CATALOGUE</p> |  | <p>Kẹp phẫu tích không chấn thương De Bakey Atraumata, siêu nhẹ, thẳng, ngàm có răng De Bakey, dài 200mm, ngàm rộng 1,50mm</p> | [5 empty] | CÔNG TY TNHH B. BRAUN VIỆT NAM | 2021-07-12 | CÔNG TY TNHH B. BRAUN VIỆT NAM | 2021-07-12
5346 | 9. Thiết bị chuyên khoa sản nhi | Bàn đẻ | Bàn đẻ | BÀN ĐẺ CƠ THỦY LỰC | CHS - E80 | Wells Medi Co.,Ltd | Hàn Quốc | Wells Medi Co.,Ltd | Hàn Quốc | ["2020"] | CÔNG TY CỔ PHẦN THIẾT BỊ Y TẾ TRƯỜNG SƠN |  | Nhóm 6 |  |  | 290000000 | t | Chiếc | true | 2020-11-13 | 2021-12-31 | <p>Bàn đẻ CHS-E80 được điều khiển bằng hệ thống cơ thủy lực linh hoạt và hiệu quả. Các Bác sỹ có thể điều khiển các vị trí tùy theo nhu cầu của bệnh nhân.</p> <p><strong>Tính năng</strong></p> <ul> <li>Tất cả các bộ phận của bàn đều có thể tháo lắp dễ dàng, thuận lợi cho việc vệ sinh và khử khuẩn</li> <li>Các bộ phận tiếp xúc được làm bằng thép không gỉ để tránh ăn mòn trong quá trình làm sạch và khử trùng.</li> <li>Có thể sử dụng như một bàn mổ trong trường hợp khẩn cấp</li> <li>Bàn đẻ cơ thủy lực vận hành đơn giản dễ sử dụng.</li> <li>Độ cao được điều chỉnh bằng pedal thủy lực.</li> <li>Bàn điều khiển lên / xuống dễ dàng.</li> <li>Bàn có thể xoay ngang 360<sup>0</sup> mang lại sự thoải mái cho người sử dụng.</li> <li>Mặt bàn được bọc lớp da chất lượng cao không ảnh hưởng bởi hóa chất tẩy rửa.</li> <li>Thanh ray 30 x 8mm (<em>Rộng x Sâu</em>) được làm bằng thép không gỉ SUS 304 ở cả 2 bên của mặt bàn để gắn thêm phụ kiện.</li> <li>Bàn phụ có thể kéo ra, vào giúp lựa chọn nhiều tư thế cho bệnh nhân. Kích thước: 550 x 670mm (<em>Rộng x Sâu</em>)</li> <li>2 tay cầm đều được làm bằng thép không gỉ.</li> <li>Bộ đỡ gối có dây đai để cố định vị trí, chiều cao có thể điều chỉnh được.</li> <li>Bộ đỡ gót có thể điều chỉnh được độ dài.</li> <li>Kích thước phần lưng: 1050 x 600mm (<em>Dài x Rộng</em>)</li> <li>Khay đựng chất bẩn có kích thước 325 x 100 x 265mm (<em>Rộng x Cao x Sâu</em>) được làm bằng hợp kim nhôm</li> <li>Chân đế (500 x 780mm) có 03 bánh xe và 02 pedal khóa vị trí.</li> </ul> <p>&nbsp;</p> | <p><strong><u>Cấu hình tiêu chuẩn bao gồm:</u></strong></p> <ul> <li>Thân bàn chính: 01 chiếc.</li> <li>Đôi đỡ chân và bộ giữ bàn chân: 01 đôi.</li> <li>Đôi đỡ tay: 01 đôi.</li> <li>Đôi đỡ vai: 01 đôi.</li> <li>Bộ khay và xô đựng chất thải: 01 bộ.</li> <li>Khung gây mê: 01 chiếc.</li> <li>Tay cầm: 01 đôi.</li> <li>Tài liệu hướng dẫn sử dụng (Tiếng Anh + Tiếng Việt): 01 bộ.</li> <li>Quy trình vận hành thiết bị: 01 bộ.</li> </ul> |  | <p><strong><em>Tính năng:</em></strong></p> <ul> <li>Tất cả các bộ phận của bàn đều có thể tháo lắp dễ dàng, thuận lợi cho việc vệ sinh và khử khuẩn</li> <li>Để tránh ăn mòn do làm sạch và khử trùng, các bộ phận tiếp xúc được làm bằng thép không gỉ; các bộ phận khác được sơn phủ bảo vệ</li> <li>Có thể sử dụng như một bàn mổ trong trường hợp khẩn cấp</li> <li>Bàn mổ cơ được thiết kế và vận hành đơn giản.</li> <li>Độ cao được điều chỉnh đơn giản bằng pedal thủy lực.</li> <li>Điều khiển lên cao / xuống dưới đơn giản và trơn tru.</li> <li>Bàn có thể xoay ngang 360<sup>0</sup>. Điều này mang lại sự hài lòng hoàn toàn cho tất cả các vị trí bạn mong muốn.</li> <li>Mặt bàn được bọc một lớp da chất lượng cao không bị ảnh hưởng bởi hóa chất tẩy rửa.</li> <li>Bàn có các thanh ray 30 x 8 mm (Rộng x Sâu) được làm từ thép không gỉ SUS304 để gắn phụ kiện.</li> <li>Bàn phụ trợ kích thước: 550 x 670mm để giúp điều chỉnh tư thế của bệnh nhân.</li> <li>2 tay cầm đều được làm bằng thép không gỉ.</li> <li>Đỡ gối có dây đai để cố định vị trí của bệnh nhân, chiều cao của đỡ gối cũng có thể được điều chỉnh.</li> <li>Đỡ gót có thể điều chỉnh được độ dài.</li> <li>Phần đỡ lưng kích thước: 1050 x 600mm</li> <li>Khay đựng chất bẩn 325 x 100 x 265mm được làm từ hợp kim nhôm.</li> <li>Chân đế kích thước 500 x 780mm có 3 bánh xe và 2 khóa hãm để cố định vị trí của bàn</li> </ul> <p><strong><em>Thông số kỹ thuật:</em></strong></p> <ul> <li>Kích thước: 650 x 1880 x 700 ~ 820mm (Rộng x Dài x Cao)</li> <li>Điều chỉnh chiều cao: 700 ~ 820mm.</li> <li>Độ nghiêng lưng: -25° ~ 5°</li> <li>Mặt bàn xoay: 360°</li> <li>Trọng lượng: 225Kg + 13Kg (phụ kiện)</li> <li>Nhiệt độ/ Độ ẩm làm việc: 10°C - 40°C / 5% - 95%.</li> </ul> |  |  |  | bảo trì, bảo dưỡng 60 tháng kể từ ngày bàn giao nghiệm thu thiết bị | Thiết bị được bảo hành 12 tháng kể từ ngày bàn giao và nghiệm thu thiết bị. | CÔNG TY CỔ PHẦN THIẾT BỊ Y TẾ TRƯỜNG SƠN | 2020-11-13 | CÔNG TY CỔ PHẦN THIẾT BỊ Y TẾ TRƯỜNG SƠN | 2020-11-13
5347 | 4. Thiết bị phòng mổ | Máy tán sỏi | Máy tán sỏi ngoài cơ thể | Hệ thống thiết bị tán sỏi ngoài cơ thể | SDS 5000 | M.I.TECH Co.,Ltd | Hàn Quốc | M.I.TECH Co.,Ltd | Hàn Quốc | ["2019","2020","2021"] | Công ty cổ phần hợp tác quốc Tế Việt - Hàn | Hàn Quốc | Nhóm 6 |  |  | 4000000000 | t | Chiếc | true | 2020-11-13 | 2021-12-31 | <p><strong>HỆ THỐNG THIẾT BỊ TÁN SỎI NGOÀI CƠ THỂ</strong></p><p><strong>Model: SDS 5000</strong></p><p><strong>Nhà SX: M.I.Tech - Hàn Quốc</strong></p><p><strong>Năm sản xuất: 2018</strong></p><p><strong>Tiêu chuẩn chất lượng: ISO 13485</strong></p> | <table border="0" cellpadding="0" cellspacing="0" style="width:630px;" width="630"> <tbody> <tr> <td style="width:186px;height:21px;"> <p align="left">- 01 Bộ điều khiển tia X</p> </td> </tr> <tr> <td style="width:186px;height:21px;"> <p align="left">- 01 Bóng X Quang</p> </td> </tr> <tr> <td style="width:186px;height:21px;"> <p align="left">- 01 Bầu tăng sáng</p> </td> </tr> <tr> <td style="width:186px;height:21px;"> <p align="left">- 01 TV monitor</p> </td> </tr> <tr> <td style="width:186px;height:21px;"> <p align="left">- 01 Máy phát sóng</p> </td> </tr> <tr> <td style="width:186px;height:21px;"> <p align="left">- 01 Thùng chứa nước</p> </td> </tr> <tr> <td style="width:186px;height:21px;"> <p align="left">- 01 C-arm</p> </td> </tr> <tr> <td style="width:186px;height:18px;"> <p align="left">- 01 Bàn bệnh nhân</p> </td> </tr> <tr> <td style="width:186px;height:23px;"> <p align="left">- 50 Điện cực</p> </td> </tr> <tr> <td style="width:186px;height:23px;"> <p align="left">- 01 Trạm làm việc</p> </td> </tr> </tbody> </table> | [7 empty] | Công ty cổ phần hợp tác quốc Tế Việt - Hàn | 2020-11-13 | Công ty cổ phần hợp tác quốc Tế Việt - Hàn | 2021-06-03
5348 | 13. Thiết bị dùng chung | Thiết bị nội thất bệnh viện | Bàn/ Ghế/ Tủ y tế | Xe đẩy y tế | MA-03 | Medikal 2000 Tıbbi Cihazlar ve Ileri Teknoloji San.ve Tic.A.Ş. | Thổ Nhĩ Kỳ | Medikal 2000 Tıbbi Cihazlar ve Ileri Teknoloji San.ve Tic.A.Ş. | Thổ Nhĩ Kỳ | ["2021"] | Công ty cổ phần thương mại Quốc tế Meditop |  | Nhóm 6 |  |  | 70000000 | t | Chiếc | true | 2021-06-11 | 2022-06-11 | <p><strong>Xe đẩy y tế</strong></p><p><strong>Model: MA-03</strong></p><p><strong>Hãng sản xuất: Medikal 2000</strong></p><p><strong>Nước sản xuất: Thổ Nhỹ Kỳ</strong></p><p><br></p> | <p>- Xe đẩy chính: 01 cái</p><p>- Thùng đựng rác: 01 cái</p><p>- Bánh xe: 04 cái</p><p>- Ngăn kéo: 05 ngăn</p><p>- Cọc truyền dịch: 01 cái</p><p>- Giá đỡ bình oxy: 01 cái</p><p>- Bàn để thiết bị hồi sức: 01 cái</p> |  | <p>- Kích thước (dài x rộng x cao): 82.5x58.5x114.5cm</p><p>- Mặt bên và mặt bàn làm bằng polypropylene</p><p>- Khung chính làm bằng nhôm</p><p>- Ngăn kéo có khóa trung tâm</p><p>- 04 bánh xe (02 bánh có khóa), bánh xe xoay 360 độ</p><p>- Thùng rác làm bằng vật liệu ABS</p><p>- Mặt bàn kéo để cho bác sỹ hoặc y tá làm việc (có thể kéo ra, kéo vào)</p><p>- Ngăn kéo bên trong có thể phân chia</p><p>- Ngăn kéo: 5 ngăn kích thước</p><p> + 02 ngăn kéo nhỏ có kích thước: 445x545x70mm,&nbsp;</p><p> +&nbsp;02 ngăn kéo giữa có kích thước: 445x545x160mm,&nbsp;</p><p> +01 ngăn kéo lớn có kích thước: 445x545x250mm</p><p>- Cọc truyền dịch IV có thể điều chỉnh độ cao</p><p>- Giá đỡ bình oxy được làm bằng polypropylene</p><p>- Bàn để thiết bị hồi sức được làm bằng vật liệu HPL nhỏ gọn&nbsp;</p> | [5 empty] | Công ty cổ phần thương mại Quốc tế Meditop | 2021-06-11 | Công ty cổ phần thương mại Quốc tế Meditop | 2021-06-11
5349 | 13. Thiết bị dùng chung | Thiết bị nội thất bệnh viện | Bàn/ Ghế/ Tủ y tế | BÀN TIẾP DỤNG CỤ | B2-0212 | Công ty TNHH MTV Thiết bị y tế 130 Armephaco | Việt Nam | Công ty TNHH MTV Thiết bị y tế 130 Armephaco | Việt Nam | ["2021"] | Công ty Trách nhiệm hữu hạn một thành viên Thiết bị y tế 130 Armephaco | Việt Nam | Nhóm 5 |  |  | 7000000 | t | Bộ | true | 2021-06-03 | 2022-06-03 | <p>+ Mặt bàn bằng inox tấm được gấp liền trên máy thủy lực và hàn kín 4 góc. Xung quanh&nbsp;được gấp ép mép làm tăng cững vững cho sản phẩm và làm mất ba via cạnh sắc.</p><p>+ Chân bàn hàn kiểu chữ I.</p><p>+ Bàn có thể&nbsp;đưa vào vị trí bàn mổ; chiều cao khay mặt bàn thay đổi được. Và được cố định bằng núm vặn.</p><p>+ Bàn có 04 bánh xe trong đó 02 bánh có phanh.</p> | <p>- Chân bàn cùng phụ kiện:&nbsp;&nbsp;&nbsp;&nbsp;&nbsp;&nbsp;&nbsp;&nbsp;01 &nbsp;bộ</p><p>- Khay mặt bàn + 02 thanh rút: &nbsp;&nbsp;01 bộ</p><p>- Bánh xe:&nbsp;&nbsp;&nbsp;&nbsp;&nbsp;&nbsp;&nbsp;&nbsp;&nbsp;&nbsp;&nbsp;&nbsp;&nbsp;&nbsp;&nbsp;&nbsp;&nbsp;&nbsp;&nbsp;&nbsp;&nbsp;&nbsp;&nbsp;&nbsp;&nbsp;&nbsp;&nbsp;&nbsp;&nbsp;&nbsp;&nbsp;&nbsp;&nbsp;&nbsp;&nbsp;04 cái</p> |  |  | <ul><li>Thời gian bảo hành 12 tháng</li></ul> |  |  |  |  | Công ty Trách nhiệm hữu hạn một thành viên Thiết bị y tế 130 Armephaco | 2021-06-03 | Công ty Trách nhiệm hữu hạn một thành viên Thiết bị y tế 130 Armephaco | 2021-06-28
5350 | 10. Thiết bị thăm dò chức năng | Máy điện tim gắng sức | Máy điện tim gắng sức | Hệ thống điện tim gắng sức thảm lăn | CardioTEST Alfa System B612 | ASPEL S.A. | Ba Lan | ASPEL S.A. | Ba Lan |  | Công ty TNHH Khoa học và Kỹ thuật Olympic | Ba Lan | Nhóm 3 |  |  | 690000000 | t | Cái | true | 2021-07-06 | 2021-12-31 | <p> Hệ thống điện tim gắng sức thảm lăn</p> | <p>-&nbsp;&nbsp;01 Bộ thảm lăn Treadmill tích hợp Modul điện tim 12 kênh.</p><p>-&nbsp;&nbsp;01 Cáp điện tim kết nối bệnh nhân.</p><p>-&nbsp;&nbsp;01 Phần mềm lưu trữ và phân tích tín hiệu CardioTEST.</p><p>-&nbsp;&nbsp;01 Đĩa cài đặt phần mềm.</p><p>-&nbsp;&nbsp;01 Chai gel điện tim cho điện cực dán</p><p>-&nbsp;&nbsp;01 Gói điện cực dán dùng 1 lần, 30 miếng/gói.</p><p>-&nbsp;&nbsp;01 Dây cáp kết nối máy vi tính truyền tín hiệu.</p><p>-&nbsp;&nbsp;01 Bộ phụ kiện chuẩn kèm theo máy.</p> |  | <p>-&nbsp;&nbsp;Là hệ thống được tích hợp modul điện tim (ECG) 12 kênh bên trong thảm lăn mà không cần thiết bị điện tim kết hợp bên ngoài giúp giảm không gian tối đa và thoải máy cho người sử dụng.</p><p>-&nbsp;&nbsp;Tín hiệu điện tim có thể được thu nhận và truyền đến phần mềm qua Wireless thông qua một bộ kết nối AsPEKT500 tiện lợi giúp cho bệnh nhân thoải mái hoạt động mà không bị ảnh hưởng trong quá trình vận động <em>(Tùy chọn thêm).</em></p><p>-&nbsp;&nbsp;Được kiểm soát vận hành bằng máy tính thông qua cổng RS-232 hoặc USB.</p><p>-&nbsp;&nbsp;Các thông số kiểm soát: tốc độ của thảm chạy; góc nghiêng; khởi động và dừng vòng quay.</p><p>-&nbsp;&nbsp;Có nút tắt an toàn để dừng thảm, gồm 1 nút trên tay vịn và 1 nút bên ngoài cho kỹ thuật viên y tế.</p><p>-&nbsp;&nbsp;Chức năng đo độ nghiêng tự động của thảm được tích hợp sẵn nhằm đảm bảo mức điều chỉnh độ nghiêng của thảm.</p><p>-&nbsp;&nbsp;Có chức năng Start Zero.</p><p>-&nbsp;&nbsp;Bảo vệ chống khử rung tim.</p><p>-&nbsp;&nbsp;Phạm vi tốc độ: 0 - 20 km/h, có thể thay đỗi mỗi 0,1 km/h</p><p>-&nbsp;&nbsp;Dải nghiêng: 0 - 25%, có thể thay đỗi mỗi 0,5%</p><p>-&nbsp;&nbsp;Kích thước của thảm: Dài 1500 x Rộng 500mm</p><p>-&nbsp;&nbsp;Phát hiện độc lập INOP cho mỗi kênh, QRS, xung kích thích.</p><p>-&nbsp;&nbsp;Modul điện tim tích hợp:</p><p>·&nbsp;&nbsp;&nbsp;Tín hiệu ECG: 12 tín hiệu từ 10 điện cực trong chế độ gắng sức; 2 tín hiệu từ 5 điện trong chế độ phục hồi.</p><p>·&nbsp;&nbsp;&nbsp;Phạm vi đo HR: 25-300 bpm, ± 2%</p><p>·&nbsp;&nbsp;&nbsp;Độ phân giải: 1 bpm.</p><p>·&nbsp;&nbsp;&nbsp;Phạm vi giám sát của đoạn ST: ± 3mm (10mm/mV).</p><p>·&nbsp;&nbsp;&nbsp;Phạm vi giám sát thay đổi sóng ST: ± 3mm, ± 0.2mm, 0.1mm tại 10mm/mV.</p><p>·&nbsp;&nbsp;&nbsp;Độ nhạy: 2,5/5/10/20 mm/mV.</p><p>·&nbsp;&nbsp;&nbsp;Tốc độ ghi: 25/50/100 mm/s.</p><p>·&nbsp;&nbsp;&nbsp;Bộ lọc kỹ thuật số:</p><p>ü Nhiễu mạng: none, 50Hz, 60Hz</p><p>ü Nhiễu cơ: none, 25Hz, 35Hz, 45Hz</p><p>ü Lọc isoline: none, 0,15 Hz, 0,45 Hz, 0,75 Hz, 1,5 Hz</p><p>-&nbsp;&nbsp;Nguồn điện: 230VAC; 50Hz</p><p>-&nbsp;&nbsp;Công suất tiêu thụ tối đa: 230V/50Hz, dưới 10A</p><p>-&nbsp;&nbsp;Kích thước: 1999x747x1217mm ~ (LxWxH)</p><p>-&nbsp;&nbsp;Tải trọng tối đa: 180kg</p><p>-&nbsp;&nbsp;Trọng lượng: 185kg</p> | [5 empty] | Công ty TNHH Khoa học và Kỹ thuật Olympic | 2021-07-06 | Công ty TNHH Khoa học và Kỹ thuật Olympic | 2021-07-06
5351 | 4. Thiết bị phòng mổ | Đèn mổ | Đèn mổ treo trần 2 nhánh | Đèn mổ treo trần 2 nhánh | SolarMax LED 160+80 | Elpis Medical Co., Ltd. | Hàn Quốc | Elpis Medical Co., Ltd. | Hàn Quốc | ["2020"] | Công ty TNHH kỹ thuật và thương mại Đại An | Hàn Quốc | Nhóm 6 |  |  | 600000000 | t | Bộ | true | 2020-12-31 | 2021-12-31 | <p>Model: SolarMax LED 160+80</p><p>Hãng sản xuất: Elpis Medical Co., Ltd.</p><p>Xuất xứ: Hàn Quốc</p><p>Tiêu chuẩn chất lượng: ISO 13485</p><p>Hàng mới 100%</p><p><br></p><p><strong style="color: rgb(51, 51, 51);"><u>Đặc điểm:</u></strong></p><p><span style="color: rgb(51, 51, 51);">- Thiết kế của đèn tối ưu cho việc gắn trần. Cấu trúc cánh tay cong giúp người sử dụng điều chỉnh đúng góc chiếu sáng mong muốn.</span></p><p><span style="color: rgb(51, 51, 51);">- Chóa đèn rộng kết hợp số lượng bóng LED lớn 160 + 80 bóng giúp đèn có khả năng hội tụ nguồn sáng cao và tránh sấp bóng.</span></p><p><span style="color: rgb(51, 51, 51);">- Bóng đèn của hãng Osram (Đức), khung treo và khớp xoay của hãng Ondal (Đức).</span></p> | <p>- Đầu đèn: 02 cái</p><p>- Hệ thống cánh tay treo đầu đèn: 01 bộ</p><p>-&nbsp;Bảng điều khiển LCD: 02&nbsp;cái</p><p>-&nbsp;Tay nắm điều chỉnh tiệt trùng được: 02&nbsp;cái</p><p>-&nbsp;Tài liệu hướng dẫn sử dụng tiếng Anh+ tiếng Việt : 01 bộ</p> | <p>Ngoài cấu hình cơ bản nhà sản xuất còn cung cấp thêm lựa chọn như sau:</p><p>- Camera Full HD với màn hình LCD.</p><p>- Pin dự phòng</p> | <p><span style="color: rgb(51, 51, 51);">·&nbsp;&nbsp;&nbsp;&nbsp;&nbsp;&nbsp;&nbsp;&nbsp;Đường kính đèn: 830mm (LED 160) và 640mm (LED 80)</span></p><p><span style="color: rgb(51, 51, 51);">·&nbsp;&nbsp;&nbsp;&nbsp;&nbsp;&nbsp;&nbsp;&nbsp;Loại đèn: Bi convex lens</span></p><p><span style="color: rgb(51, 51, 51);">·&nbsp;&nbsp;&nbsp;&nbsp;&nbsp;&nbsp;&nbsp;&nbsp;Cường độ sáng của đèn: 180.000Lux (LED 160) và 140.000Lux (LED 80)</span></p><p><span style="color: rgb(51, 51, 51);">·&nbsp;&nbsp;&nbsp;&nbsp;&nbsp;&nbsp;&nbsp;&nbsp;Nhiệt độ màu: 4300K ± 100</span></p><p><span style="color: rgb(51, 51, 51);">·&nbsp;&nbsp;&nbsp;&nbsp;&nbsp;&nbsp;&nbsp;&nbsp;Chỉ số CRI: 96Ra</span></p><p><span style="color: rgb(51, 51, 51);">·&nbsp;&nbsp;&nbsp;&nbsp;&nbsp;&nbsp;&nbsp;&nbsp;Đường kính chùm sáng: 100 ~ 350 (LED 160) và 100 ~ 300 (LED 80)</span></p><p><span style="color: rgb(51, 51, 51);">·&nbsp;&nbsp;&nbsp;&nbsp;&nbsp;&nbsp;&nbsp;&nbsp;Độ sâu của chùm sáng: 800~1300</span></p><p><span style="color: rgb(51, 51, 51);">·&nbsp;&nbsp;&nbsp;&nbsp;&nbsp;&nbsp;&nbsp;&nbsp;Số bóng đèn LED: 160 (LED 160) và 80 (LED 80)</span></p><p><span style="color: rgb(51, 51, 51);">·&nbsp;&nbsp;&nbsp;&nbsp;&nbsp;&nbsp;&nbsp;&nbsp;Tuổi thọ bóng LED: 50.000 giờ</span></p><p><span style="color: rgb(51, 51, 51);">·&nbsp;&nbsp;&nbsp;&nbsp;&nbsp;&nbsp;&nbsp;&nbsp;Điều chỉnh cường độ ánh sáng: 10~100% (1-10 bước)</span></p><p><span style="color: rgb(51, 51, 51);">·&nbsp;&nbsp;&nbsp;&nbsp;&nbsp;&nbsp;&nbsp;&nbsp;Công suất tiêu thụ: 240W (LED 160) và 120W (LED 80)</span></p><p><span style="color: rgb(51, 51, 51);">·&nbsp;&nbsp;&nbsp;&nbsp;&nbsp;&nbsp;&nbsp;&nbsp;Chạm bật/tắt: trên bảng điều khiển</span></p> | [5 empty] | Công ty TNHH kỹ thuật và thương mại Đại An | 2020-12-31 | Công ty TNHH kỹ thuật và thương mại Đại An | 2020-12-31
5352 | 6. Thiết bị chuyên khoa RHM-THM-Mắt | Thiết bị chuyên khoa Mắt | Máy đo khúc xạ | Máy đo khúc xạ kèm độ cong giác mạc | PRK-6000 | Potec Co., Ltd | Hàn Quốc | Potec Co., Ltd | Hàn Quốc | ["2020","2021"] | CÔNG TY TNHH THIẾT BỊ Y TẾ NAM HƯNG | Hàn Quốc | Nhóm 6 |  |  | 230000000 | t | Bộ | true | 2021-02-26 | 2021-12-31 | <ul><li>Máy dùng để đo khúc xạ và đo độ cong giác mạc</li></ul><p><br></p> | [8 empty] | CÔNG TY TNHH THIẾT BỊ Y TẾ NAM HƯNG | 2021-02-26 | CÔNG TY TNHH THIẾT BỊ Y TẾ NAM HƯNG | 2021-02-26
5353 | 4. Thiết bị phòng mổ | Hệ thống/Thiết bị khác | Bộ dụng cụ phẫu thuật | Nhíp phẫu thuật | BD506R | B. Braun Medical Industries Sdn. Bhd | Malaysia | Aesculap AG | Đức |  | CÔNG TY TNHH B. BRAUN VIỆT NAM | Malaysia | Nhóm 2 |  |  | 2937400 | t | Cây | true | 2021-07-03 | 2021-12-31 | <p>HÀNG MỚI 100%</p><p>Nhíp mô Adson, mảnh, thẳng, ngàm có răng (1x2), dài 120mm</p> | <p>Theo catalogue</p> |  | <p>Nhíp phẫu thuật</p> | [5 empty] | CÔNG TY TNHH B. BRAUN VIỆT NAM | 2021-07-12 | CÔNG TY TNHH B. BRAUN VIỆT NAM | 2021-07-12
5354 | 1. Thiết bị chẩn đoán hình ảnh | Máy siêu âm | Máy siêu âm chẩn đoán Doppler màu | Máy siêu âm mạch thần kinh và tổng quát cao cấp | Vivid iq | GE Medical Systems Ultrasound and Primary Care Diagnostics, LLC | Mỹ | GE Medical Systems (China) Co., Ltd. | Trung Quốc | ["2020"] | CÔNG TY TNHH DƯỢC PHẨM TRANG THIẾT BỊ Y TẾ T.D | Mỹ | Nhóm null |  |  | 2250000000 | t | Hệ thống | true | 2020-11-25 | 2021-12-31 | <p>Điện nguồn sử dụng: 220-240V, 50/60Hz;</p><p>Nhiệt độ hoạt động tối đa 30°C</p><p>Độ ẩm hoạt động tối đa 80%</p> | <p> 01 Máy chính thiết kế dạng laptop</p><p> 01 Đầu dò Convex đa tần:</p><p> 01 Đầu dò Linear đa tần:</p><p> 01 Đầu dò Phased array đa tần:</p><p> 01 Bộ phụ kiện</p><p> </p> |  | <p> <strong>Lĩnh vực thăm khám</strong></p><p> Bụng tổng quát, tim mạch, sản khoa/tim thai, phụ khoa, xuyên sọ, nhi, các phần nông nhỏ, cơ xương</p><p> <strong>Các phần mềm hỗ trợ </strong></p><p> -&nbsp;&nbsp;&nbsp;&nbsp;&nbsp;&nbsp;Hỗ trợ tối ưu hóa và xử lý hình ảnh</p><p>-&nbsp;&nbsp;&nbsp;&nbsp;&nbsp;&nbsp;Hỗ trợ người dùng lưu trữ dữ liệu</p><p>-&nbsp;&nbsp;&nbsp;&nbsp;&nbsp;&nbsp;Hỗ trợ người dùng cài đặt thông số siêu âm</p><p>-&nbsp;&nbsp;&nbsp;&nbsp;&nbsp;&nbsp;Hỗ trợ người dùng theo dõi điện tim ECG</p><p> <strong>Các chương trình đo lường tính toán chuyên dụng</strong></p><p> -&nbsp;&nbsp;&nbsp;&nbsp;&nbsp;&nbsp;Chương trình sản khoa</p><p>-&nbsp;&nbsp;&nbsp;&nbsp;&nbsp;&nbsp;Chương trình phụ khoa</p><p>-&nbsp;&nbsp;&nbsp;&nbsp;&nbsp;&nbsp;Chương trình bụng tổng quát</p><p>-&nbsp;&nbsp;&nbsp;&nbsp;&nbsp;&nbsp;Chương trình mạch máu</p><p>-&nbsp;&nbsp;&nbsp;&nbsp;&nbsp;&nbsp;Chương trình tim mạch</p><p> </p> | [5 empty] | CÔNG TY TNHH DƯỢC PHẨM TRANG THIẾT BỊ Y TẾ T.D | 2020-11-25 | CÔNG TY TNHH DƯỢC PHẨM TRANG THIẾT BỊ Y TẾ T.D | 2021-06-03
5355 | 7. Thiết bị chuyên khoa xét nghiệm | Hệ thống/ Thiết bị khác | Tủ thao tác PCR | Tủ thao tác PCR | PCR1000 | BioBase Biodustry (Shandong) Co., Ltd | Trung Quốc | BioBase Biodustry (Shandong) Co., Ltd | Trung Quốc | ["2021"] | CÔNG TY TNHH XUẤT NHẬP KHẨU VẬT TƯ KHOA HỌC QUỐC TẾ | Trung Quốc | Nhóm null |  |  | 95000000 | t | Cái | true | 2021-06-11 | 2021-09-30 | <p><strong>Tủ thao tác PCR</strong></p><p><strong>Model: PCR1000</strong></p><p>&nbsp;Hãng sản xuất: Biobase </p><p>&nbsp;Xuất xứ: Trung Quốc</p><p><strong><em><u>Đặc điểm:</u></em></strong></p><p><span style="color: windowtext;">-&nbsp;Hệ thống khử trùng UV</span></p><p><span style="color: windowtext;">-&nbsp;Hiệu suất lọc HEPA 99.999% ở 0,3μm.</span></p><p><span style="color: windowtext;">-&nbsp;Chức năng khóa liên động: Chỉ có thể bật đèn UV khi cửa sổ phía trước đóng, đảm bảo an toàn cho người vận hành.</span></p><p><span style="color: windowtext;">-&nbsp;Hẹn giờ UV (0-90 phút): Khi hết thời gian cài đặt, đèn UV tự động tắt để chuẩn bị cho thí nghiệm tiếp theo.</span></p><p><span style="color: windowtext;">-&nbsp;Chức năng bộ nhớ lưu trữ trong trường hợp mất điện</span></p><p><span style="color: windowtext;">-&nbsp;Màn hình hiển thị LED</span></p> | <p><span style="color: windowtext;">-&nbsp;&nbsp;Tủ thao tác</span></p><p>- Bộ phụ kiện tiêu chuẩn (Đèn UV, đèn chiếu sáng, chân đế, 2 ổ cắm chống nước, Kệ có thanh IV)</p><p><span style="color: windowtext;">-&nbsp;Hướng dẫn sử dụng</span></p> |  | <p><strong><em><u>Thông số kỹ thuật:</u></em></strong></p><p><span style="color: windowtext;">-&nbsp;Kích thước ngoài (WxDxH): 1000 x 705 x 1770 mm</span></p><p><span style="color: windowtext;">-&nbsp;Kích thước trong (WxDxH): 900 x 595 x 560 mm</span></p><p><span style="color: windowtext;">-&nbsp;&nbsp;Chiều cao tới bề mặt làm việc: 750 mm</span></p><p><span style="color: windowtext;">-&nbsp;Vật liệu: </span></p><p><span style="color: windowtext;">+ Bề mặt làm việc làm bằng thép cán nguội với sơn tĩnh điện kháng khuẩn</span></p><p><span style="color: windowtext;">+ Bàn thao tác: thép không gỉ 304</span></p><p><span style="color: windowtext;">-&nbsp;&nbsp;Cửa trước: điều chỉnh thủ công, kính cường lực dày 5mm, chống tia UV</span></p><p><span style="color: windowtext;">-&nbsp;Chiều cao mở cửa tối đa: 320mm</span></p><p><span style="color: windowtext;">-&nbsp;Lọc thô: Sợi Polyester fiber, có thể giặt </span></p><p><span style="color: windowtext;">-Bộ lọc: lọc chính là HEPA 99.999% với hạt 0.3µm</span></p><p><span style="color: windowtext;">-&nbsp;Vận tốc khí trung bình: 0.3 ~ 0.5m/s (có thể điều chỉnh)</span></p><p><span style="color: windowtext;">-&nbsp;Độ ồn: ≤ 65 dB</span></p><p><span style="color: windowtext;">-&nbsp;Đèn huỳnh quang: 40W x 1. </span></p><p><span style="color: windowtext;">-&nbsp;Cường độ sáng ≥ 1000Lux</span></p><p><span style="color: windowtext;">-&nbsp;Đèn UV: 20W x 2, phát xạ 253.7 nm khử nhiễm hiệu quả, hẹn giờ UV</span></p><p>- Kệ có thanh IV: Thép không gỉ, kích thước 502 x 150 x 50mm (W x D x H)</p><p>- Bánh xe: Bánh xe loại phổ biến với chân cân bằng</p><p><span style="color: windowtext;">-&nbsp;Công suất tiêu thụ: 300W</span></p><p><span style="color: windowtext;">-&nbsp;Trọng lượng (G.W): 178 kg</span></p><p><span style="color: windowtext;">-&nbsp;Nguồn điện: AC 220V±10%, 50/60Hz;</span></p> | [5 empty] | CÔNG TY TNHH XUẤT NHẬP KHẨU VẬT TƯ KHOA HỌC QUỐC TẾ | 2021-06-11 | CÔNG TY TNHH XUẤT NHẬP KHẨU VẬT TƯ KHOA HỌC QUỐC TẾ | 2021-06-11
5356 | 13. Thiết bị dùng chung | Thiết bị nội thất bệnh viện | Bàn/ Ghế/ Tủ y tế | BÀN TIẾP DỤNG CỤ | B2-0213 | Công ty TNHH MTV Thiết bị y tế 130 Armephaco | Việt Nam | Công ty TNHH MTV Thiết bị y tế 130 Armephaco | Việt Nam | ["2021"] | Công ty Trách nhiệm hữu hạn một thành viên Thiết bị y tế 130 Armephaco | Việt Nam | Nhóm 5 |  |  | 4100000 | t | Bộ | true | 2021-06-03 | 2022-06-03 | <p>+ Khay bằng inox tấm được dập liền</p><p>+ Chân bàn hàn kiểu chữ I. Có 1 cột cố định bằng hộp 30x60, bàn có thể dễ dàng đưa vào vị trí bàn mổ và thuận tiện cho các thao tác chuyên môn. Phần cột cố định có cơ cấu ống rút điều chỉnh độ cao, hãm bằng núm vặn.&nbsp;</p><p><em>+ </em>Bàn di chuyển và chuyển hướng dễ dàng bởi 04 bánh xe.</p> | <p>- Chân bàn cùng phụ kiện:&nbsp;&nbsp;&nbsp;&nbsp;&nbsp;&nbsp;&nbsp;&nbsp;01 &nbsp;bộ</p><p>- Khay mặt bàn + &nbsp;thanh rút: &nbsp;&nbsp;&nbsp;&nbsp;&nbsp;&nbsp;01 bộ</p><p>- Bánh xe:&nbsp;&nbsp;&nbsp;&nbsp;&nbsp;&nbsp;&nbsp;&nbsp;&nbsp;&nbsp;&nbsp;&nbsp;&nbsp;&nbsp;&nbsp;&nbsp;&nbsp;&nbsp;&nbsp;&nbsp;&nbsp;&nbsp;&nbsp;&nbsp;&nbsp;&nbsp;&nbsp;&nbsp;&nbsp;&nbsp;&nbsp;&nbsp;&nbsp;&nbsp;&nbsp;04 cái</p> |  |  | <ul><li>Thời gian bảo hành 12 tháng</li></ul> |  |  |  |  | Công ty Trách nhiệm hữu hạn một thành viên Thiết bị y tế 130 Armephaco | 2021-06-03 | Công ty Trách nhiệm hữu hạn một thành viên Thiết bị y tế 130 Armephaco | 2021-06-28
5357 | 6. Thiết bị chuyên khoa RHM-THM-Mắt | Thiết bị chuyên khoa Răng Hàm Mặt | Máy và ghế khám, chữa răng | Straight Titanium Abutment - Shoulder 3mm | SSTA-3 | Ritter Implants GmbH & Co. KG | Đức | Ritter Implants GmbH & Co. KG | Đức |  | CÔNG TY TNHH BÌNH VIỆT ĐỨC |  | Nhóm null |  |  | 2137500 | t | Chiếc | false | 2020-11-09 | 2025-11-09 | <ul style="list-style-type:circle;"> <li>Trụ titan thẳng (SSTA)</li> </ul> <ul> <li>Kích thước SSTA (mm): 3,0</li> <li>Cho phục hồi</li> </ul> | <ul style="list-style-type:circle;"> <li>Trụ titan thẳng (SSTA)</li> </ul> <ul> <li>Kích thước SSTA (mm): 3,0</li> <li>Cho phục hồi</li> </ul> |  | <ul style="list-style-type:circle;"> <li>Trụ titan thẳng (SSTA)</li> </ul> <ul> <li>Kích thước SSTA (mm): 3,0</li> <li>Cho phục hồi</li> </ul> | [5 empty] | CÔNG TY TNHH BÌNH VIỆT ĐỨC | 2020-11-09 | CÔNG TY TNHH BÌNH VIỆT ĐỨC | 2020-11-11
5358 | 4. Thiết bị phòng mổ | Hệ thống/Thiết bị khác | Bộ dụng cụ phẫu thuật | Banh phẫu thuật | BT659R | B. Braun Medical Industries Sdn. Bhd | Malaysia | Aesculap AG | Đức |  | CÔNG TY TNHH B. BRAUN VIỆT NAM | Malaysia | Nhóm 2 |  |  | 5981200 | t | Cây | true | 2021-07-04 | 2021-12-31 | <p>HÀNG MỚI 100%</p><p>Banh bụng Fritshc, số 5, dài 235mm, kích thước lưỡi 64 x 85mm</p> | <p>THEO CATALOGUE</p> |  | <p>Banh phẫu thuật</p> | [5 empty] | CÔNG TY TNHH B. BRAUN VIỆT NAM | 2021-07-12 | CÔNG TY TNHH B. BRAUN VIỆT NAM | 2021-07-12
5359 | 1. Thiết bị chẩn đoán hình ảnh | Máy siêu âm | Máy siêu âm chẩn đoán Doppler màu | Máy siêu âm doppler màu tim mạch 3 đầu dò | Vivid S60N | GE Vingmed Ultrasound AS | Na Uy | GE Vingmed Ultrasound AS | Na Uy | ["2020"] | CÔNG TY TNHH DƯỢC PHẨM TRANG THIẾT BỊ Y TẾ T.D |  | Nhóm 2 |  |  | 3000000000 | t | Hệ thống | true | 2020-11-25 | 2021-12-31 | <p>Điện nguồn sử dụng: 220-240V, 50/60Hz;</p><p>Nhiệt độ hoạt động tối đa 30°C</p><p>Độ ẩm hoạt động tối đa 80%</p> | <p> 01 Máy chính thiết kế dạng xe đẩy</p><p> 01 Đầu dò Convex đa tần:</p><p> 01 Đầu dò Linear đa tần:</p><p> 01 Đầu dò Phased array đa tần:</p><p> 01 Bộ phụ kiện</p><p> </p> |  | <p> <strong>Lĩnh vực thăm khám</strong></p><p> Tim mạch, bụng, mạch ngoại vi, tim thai, nhi, hệ thần kinh trẻ sơ sinh, hệ thần kinh người lớn, bộ phận nhỏ, tuyến giáp, cơ xương khớp, niệu, xuyên thực quản, sản phụ khoa</p><p> <strong>Các phần mềm hỗ trợ </strong></p><p> -&nbsp;&nbsp;&nbsp;&nbsp;&nbsp;&nbsp;Hỗ trợ tối ưu hóa và xử lý hình ảnh</p><p>-&nbsp;&nbsp;&nbsp;&nbsp;&nbsp;&nbsp;Hỗ trợ người dùng lưu trữ dữ liệu</p><p>-&nbsp;&nbsp;&nbsp;&nbsp;&nbsp;&nbsp;Hỗ trợ người dùng cài đặt thông số siêu âm</p><p>-&nbsp;&nbsp;&nbsp;&nbsp;&nbsp;&nbsp;Pin dự phòng </p><p> <strong>Các chương trình đo lường tính toán chuyên dụng</strong></p><p> -&nbsp;&nbsp;&nbsp;&nbsp;&nbsp;&nbsp;Chương trình sản khoa</p><p>-&nbsp;&nbsp;&nbsp;&nbsp;&nbsp;&nbsp;Chương trình phụ khoa</p><p>-&nbsp;&nbsp;&nbsp;&nbsp;&nbsp;&nbsp;Chương trình bụng tổng quát</p><p>-&nbsp;&nbsp;&nbsp;&nbsp;&nbsp;&nbsp;Chương trình mạch máu</p><p>-&nbsp;&nbsp;&nbsp;&nbsp;&nbsp;&nbsp;Chương trình tim mạch</p><p> </p> | [5 empty] | CÔNG TY TNHH DƯỢC PHẨM TRANG THIẾT BỊ Y TẾ T.D | 2020-11-25 | CÔNG TY TNHH DƯỢC PHẨM TRANG THIẾT BỊ Y TẾ T.D | 2021-06-03
5360 | 2. Thiết bị hồi sức cấp cứu | Máy thở | Máy thở không xâm nhập người lớn | Máy thở không xâm nhập người lớn và trẻ em | Respironics V60 Ventilator (V60) | Respironics California, LLC | Mỹ | Respironics California, LLC | Mỹ | ["2020"] | Công ty TNHH Thương mại và Công nghệ kỹ thuật TNT |  | Nhóm 3 |  |  | 750000000 | t | Chiếc | true | 2020-11-13 | 2021-03-31 | <p>&nbsp;&nbsp;&nbsp;</p> | <p>Máy chính kèm xe đẩy đồng bộ</p> <p>Máy làm ấm: 01 bộ</p> <p>Buồng làm ẩm dùng nhiều lần cho người lớn/ trẻ em</p> <p>Bộ dây thở 1 nhánh chuyên dụng cho không xâm nhập, dùng 1 lần</p> <p>Mặt nạ thở không xâm nhập mũi miệng</p> <p>Phổi giả kiểm tra máy</p> <p>Tay đỡ ống thở</p> <p>Dây nối ôxy áp lực cao</p> <p>Tài liệu hướng dẫn sử dụng TA + Tiếng Việt</p> |  | <p>&nbsp; &nbsp; &nbsp;&nbsp;</p> | [5 empty] | Công ty TNHH Thương mại và Công nghệ kỹ thuật TNT | 2020-11-13 | Công ty TNHH Thương mại và Công nghệ kỹ thuật TNT | 2021-01-04
5361 | 6. Thiết bị chuyên khoa RHM-THM-Mắt | Thiết bị chuyên Tai Mũi Họng | Hệ thống đo thính lực + buồng đo | Máy đo thính lực hai kênh | R27A | M.R.S. s.r.l | Italy | M.R.S. s.r.l | Italy | ["2020"] | Công ty TNHH máy trợ thính và thiết bị y tế Thiên Đức | Italy | Nhóm 3 |  |  | 278000000 | t | Bộ | true | 2020-12-30 | 2021-03-29 | <p>-Máy đo 2 kênh.</p><p>-Đo thính lực đơn âm.</p><p>-Đo thính lực lời.</p><p>-Đo đường khí, đường xương, đo che lấp, đo trường tự do.</p><p>-Kết nối phần mềm.</p><p>-Các phép đo khác: Autothreshold, ABLB, Stenger, GAP, DLF</p> | <p>-Chụp tai DD45 cho đo thính lực.&nbsp;&nbsp;&nbsp;&nbsp;&nbsp;&nbsp;&nbsp;&nbsp;&nbsp;&nbsp; &nbsp; -Bộ phát rung đường xương B71W. </p><p>-Microphone của bênh nhân. </p><p>-Loa được tích hợp trong máy </p><p>-Micro được tích hợp trong máy &nbsp; </p><p>-Dụng cụ hồi đáp tín hiệu của bệnh nhân&nbsp; </p><p>-Máy in nhiệt được tích hợp </p><p>-Giấy in </p><p>-Cáp điện &nbsp; </p><p>-Dụng cụ che bụi &nbsp; </p><p>-Hướng dẫn sử dụng đa ngôn ngữ </p><p>-Thẻ SD (với bộ lời để đo thính lực lời) và Pen Drive </p><p>-Phần mềm Resonance MDS (bản dùng thử) </p> | [6 empty] | Thời gian bảo hành: 24 tháng | Công ty TNHH máy trợ thính và thiết bị y tế Thiên Đức | 2020-12-30 | Công ty TNHH máy trợ thính và thiết bị y tế Thiên Đức | 2021-01-11
5362 | 12. Thiết bị phục hồi chức năng - Vật lý trị liệu | Thiết bị vật lý trị liệu | Máy điều trị vật lý trị liệu | Máy điều trị bằng áp lực hơi dùng trong y tế | UAM-9100 | Maxstar industrial Co., ltd | Hàn Quốc | Maxstar industrial Co., ltd | Hàn Quốc | ["2020"] | Công ty TNHH thương mại và dịch vụ Hải Minh |  | Nhóm 6 |  |  | 45000000 | t | Bộ | true | 2021-03-16 | 2021-09-30 | <p><strong>Máy nén ép có màn hình LCD và điều khiển từ xa </strong></p><p><strong>Model: UAM-9100</strong></p><p><strong>Hãng: Maxstar</strong></p><p><strong>Xuất xứ: Hàn Quốc</strong></p><ul><li>Giá trên phụ thuộc việc tăng giảm do lựa chọn cấu hình khác nhau</li></ul> | <p>Cấu hình tiêu chuẩn:</p><p>Máy chính: 01 cái</p><p>Ống kết nối: 01 cái</p><p>Bao chân: 02 cái</p><p>Điều khiển từ xa: 01 cái</p><p>Hướng dẫn sử dụng: 1 bộ</p> | <p>Bao cuốn tay: 01 Cái</p><p>Bao cuốn eo: 01 Cái</p> | <p>Số khoang hơi: 4</p><p>Áp lực nén: 30-220 mmHg</p><p>Có thể lựa chọn cài đặt áp lực trên mỗi kênh mỗi 5mmHg</p><p>Màn hình hiển thị: LCD</p><p>Chế độ nén: 3 chế độ mặc định, tự cài đặt</p><p>Bơm có độ ồn thấp</p><p>Cung cấp kèm điều khiển từ xa</p><p>Thời gian điều trị: từ 5-95 phút</p><p>Nguồn cấp: 230/50Hz/30W</p> | <p>Dịch vụ bảo trì bảo dưỡng bởi kỹ sư được đào tạo chính hãng</p> |  |  |  |  | Công ty TNHH thương mại và dịch vụ Hải Minh | 2021-03-16 | Công ty TNHH thương mại và dịch vụ Hải Minh | 2021-06-22
5363 | 4. Thiết bị phòng mổ | Hệ thống/Thiết bị khác | Bộ dụng cụ phẫu thuật | Kẹp mang kim | BM030R | B. Braun Medical Industries Sdn. Bhd | Malaysia | Aesculap AG | Đức |  | CÔNG TY TNHH B. BRAUN VIỆT NAM | Malaysia | Nhóm 2 |  |  | 11878000 | t | Cây | true | 2021-07-04 | 2021-12-31 | <p>HÀNG MỚI 100%</p><p>Kìm mang kim Crile-Wood Durogrip TC, thẳng, bước răng 0.4mm, dùng cho chỉ từ 4/0-6/0, dài 270mm</p> | <p>THEO CATALOGUE</p> |  | <p>Kẹp mang kim</p> | [5 empty] | CÔNG TY TNHH B. BRAUN VIỆT NAM | 2021-07-12 | CÔNG TY TNHH B. BRAUN VIỆT NAM | 2021-07-12
5364 | 6. Thiết bị chuyên khoa RHM-THM-Mắt | Thiết bị chuyên khoa Răng Hàm Mặt | Máy khoan đặt trụ Implant | Máy điều khiển cho tay khoan khuỷu nha khoa Ki-20 (Non Optic) | Ki-20 | Saeyang Microtech Co., Ltd | Hàn Quốc | Saeyang Microtech Co., Ltd | Hàn Quốc | ["2019","2020","2021"] | CÔNG TY TNHH SAMSUN VINA | Hàn Quốc | Nhóm null |  |  | 55848000 | t | Bộ | true | 2020-11-15 | 2021-11-15 | <ul> <li>Điều khiển LED quang</li> <li>Động cơ Micro nhỏ gọn 40.000 vòng/ phút (1:1)</li> <li>9 chương trình bộ nhớ có thể được lưu trữ trên một động cơ</li> <li>Động cơ quang nhẹ, nhỏ gọn để phẫu thuật nhanh chóng và chính xác</li> </ul> | <ul> <li>Nguồn cấp: AC100-120 or AC220-240V 50/60Hz</li> <li>Tốc độ: 20-2,000 (20:1), 13-1, 200 (32:1)</li> <li>Mô men xoắn: 70Ncm (20:1), 90Ncm (32:1)</li> <li>Trọng lượng: 2,6kg</li> <li>Kích thước: W240 x D225 x H108(mm)</li> <li>Nội dung: Bộ điều khiển, tay cầm, điều khiển chân, tay cầm đứng.</li> </ul> |  | <ul> <li>Nguồn cấp: AC100-120 or AC220-240V 50/60Hz</li> <li>Tốc độ: 20-2,000 (20:1), 13-1, 200 (32:1)</li> <li>Mô men xoắn: 70Ncm (20:1), 90Ncm (32:1)</li> <li>Trọng lượng: 2,6kg</li> <li>Kích thước: W240 x D225 x H108(mm)</li> <li>Nội dung: Bộ điều khiển, tay cầm, điều khiển chân, tay cầm đứng.</li> </ul> | [5 empty] | CÔNG TY TNHH SAMSUN VINA | 2020-11-06 | CÔNG TY TNHH SAMSUN VINA | 2020-11-11
5365 | 4. Thiết bị phòng mổ | Hệ thống/Thiết bị khác | Bộ dụng cụ phẫu thuật | Kẹp mạch máu | FB532R | B. Braun Medical Industries Sdn. Bhd | Malaysia | Aesculap AG | Đức |  | CÔNG TY TNHH B. BRAUN VIỆT NAM | Malaysia | Nhóm 2 |  |  | 8596400 | t | Cây | true | 2021-07-04 | 2021-12-31 | <p>HÀNG MỚI 100%</p><p>Kẹp mạch máu không chấn thương De Bakey-Pean Atraumata, thẳng, ngàm có răng De Bakey, dài 265mm, ngàm dài 89mm</p> | <p>THEO CATALOGUE</p> |  | <p>Kẹp mạch máu</p> | [5 empty] | CÔNG TY TNHH B. BRAUN VIỆT NAM | 2021-07-12 | CÔNG TY TNHH B. BRAUN VIỆT NAM | 2021-07-12
5366 | 4. Thiết bị phòng mổ | Hệ thống/Thiết bị khác | Bộ dụng cụ phẫu thuật | Kẹp mạch máu | FB541R | B. Braun Medical Industries Sdn. Bhd | Malaysia | Aesculap AG | Đức |  | CÔNG TY TNHH B. BRAUN VIỆT NAM | Malaysia | Nhóm 2 |  |  | 11878000 | t | Cây | true | 2021-07-04 | 2021-12-31 | <p>HÀNG MỚI 100%</p><p>Kìm mang kim Crile-Wood Durogrip TC, thẳng, bước răng 0.4mm, dùng cho chỉ từ 4/0-6/0, dài 270mm</p> | <p>THEO CATALOGUE</p> |  | <p>Kẹp mạch máu</p> | [5 empty] | CÔNG TY TNHH B. BRAUN VIỆT NAM | 2021-07-12 | CÔNG TY TNHH B. BRAUN VIỆT NAM | 2021-07-12
5367 | 6. Thiết bị chuyên khoa RHM-THM-Mắt | Thiết bị chuyên khoa Răng Hàm Mặt | Máy khoan đặt trụ Implant | Máy điều khiển cho tay khoan khuỷu nha khoa Ki-20 (Optic) | Ki-20 | Saeyang Microtech Co., Ltd | Hàn Quốc | Saeyang Microtech Co., Ltd | Hàn Quốc | ["2019","2020","2021"] | CÔNG TY TNHH SAMSUN VINA | Hàn Quốc | Nhóm null |  |  | 60502000 | t | Bộ | true | 2020-11-15 | 2021-11-15 | <p>Động cơ loại E với tùy chọn tích hợp đèn chiếu sáng quang học và không có đèn chiếu quang học quý bác sĩ có thể lựa chọn tay khoan có đèn hoặc không có đèn</p> <p>Bơm tưới tiên tiến: Máy bơm cho phép dễ dàng thiết lập các ống thủy lợi cực kỳ yên tĩnh trong quá trình hoạt động</p> | <ul> <li>Nguồn cấp: AC100-120 or AC220-240V 50/60Hz</li> <li>Tốc độ: 20-2,000 (20:1), 13-1, 200 (32:1)</li> <li>Mô men xoắn: 70Ncm (20:1), 90Ncm (32:1)</li> <li>Trọng lượng: 2,6kg</li> <li>Kích thước: W240 x D225 x H108(mm)</li> <li>Nội dung: Bộ điều khiển, tay cầm, điều khiển chân, tay cầm đứng.</li> </ul> |  | <ul> <li>Nguồn cấp: AC100-120 or AC220-240V 50/60Hz</li> <li>Tốc độ: 20-2,000 (20:1), 13-1, 200 (32:1)</li> <li>Mô men xoắn: 70Ncm (20:1), 90Ncm (32:1)</li> <li>Trọng lượng: 2,6kg</li> <li>Kích thước: W240 x D225 x H108(mm)</li> <li>Nội dung: Bộ điều khiển, tay cầm, điều khiển chân, tay cầm đứng.</li> </ul> | [5 empty] | CÔNG TY TNHH SAMSUN VINA | 2020-11-06 | CÔNG TY TNHH SAMSUN VINA | 2020-11-11
5368 | 13. Thiết bị dùng chung | Thiết bị nội thất bệnh viện | Bàn/ Ghế/ Tủ y tế | BÀN TIẾP DỤNG CỤ | B2-0210 | Công ty TNHH MTV Thiết bị y tế 130 Armephaco | Việt Nam | Công ty TNHH MTV Thiết bị y tế 130 Armephaco | Việt Nam | ["2021"] | Công ty Trách nhiệm hữu hạn một thành viên Thiết bị y tế 130 Armephaco | Việt Nam | Nhóm 5 |  |  | 3100000 | t | Bộ | true | 2021-06-03 | 2022-06-03 | <p>- Khay được dập liền định hình trên máy thủy lực; khay có thể tháo rời khỏi khung</p><p>- Khay tiếp dụng cụ được lắp trên khung dạng trụ đứng.</p><p>- Chân đế&nbsp;hộp vuông có 2 càng inox ống và có 2 bánh xe .</p><p>- Phần cột cố định có cơ cấu ống rút lò xo điều chỉnh độ cao, hãm bằng núm vặn.&nbsp;&nbsp;</p> | <p>- Chân bàn cùng phụ kiện:&nbsp;01 bộ</p><p>- Khung đỡ khay:&nbsp;&nbsp;&nbsp;&nbsp;&nbsp;&nbsp;&nbsp;&nbsp;&nbsp;&nbsp;&nbsp;&nbsp;&nbsp;&nbsp;&nbsp;01 bộ</p><p>- Khay: &nbsp;&nbsp;&nbsp;&nbsp;&nbsp;&nbsp;&nbsp;&nbsp;&nbsp;&nbsp;&nbsp;&nbsp;&nbsp;&nbsp;&nbsp;&nbsp;&nbsp;&nbsp;&nbsp;&nbsp;&nbsp;&nbsp;&nbsp;&nbsp;&nbsp;&nbsp;&nbsp;&nbsp;&nbsp;&nbsp;&nbsp;01 cái</p><p>- Bánh xe:&nbsp;&nbsp;&nbsp;&nbsp;&nbsp;&nbsp;&nbsp;&nbsp;&nbsp;&nbsp;&nbsp;&nbsp;&nbsp;&nbsp;&nbsp;&nbsp;&nbsp;&nbsp;&nbsp;&nbsp;&nbsp;&nbsp;&nbsp;&nbsp;&nbsp;&nbsp;02 cái</p> |  |  | <ul><li>Thời gian bảo hành 12 tháng</li></ul> |  |  |  |  | Công ty Trách nhiệm hữu hạn một thành viên Thiết bị y tế 130 Armephaco | 2021-06-03 | Công ty Trách nhiệm hữu hạn một thành viên Thiết bị y tế 130 Armephaco | 2021-06-28
5369 | 4. Thiết bị phòng mổ | Kính hiển vi phẫu thuật | Kính hiển vi phẫu thuật sọ não, cột sống | Kính hiển vi phẫu thuật KINEVO 900 (Cấu hình cơ bản) | KINEVO 900 | Carl Zeiss Meditec AG | Đức | Carl Zeiss Meditec AG | Đức | ["2020"] | CÔNG TY TNHH THƯƠNG MẠI VÀ DƯỢC PHẨM SANG |  | Nhóm 3 |  |  | 15000000000 | t | Hệ thống | true | 2020-10-23 | 2021-10-23 | <p>Là hệ thống kính hiển vi robotic tích hợp tùy chọn 3 chức năng quan sát trên cùng một hệ thống: quan sát vi phẫu bằng ống kính hiển vi, quan sát phẫu trường qua dụng cụ nội soi tích hợp, quan sát thông qua màn hình 3D và tích hợp chức năng cho phẫu thuật huỳnh quang.</p> | <p>Hệ thống bao gồm:<br /> •&nbsp;&nbsp; &nbsp;Thân kính hiển vi bao gồm bộ phóng đại và lấy nét: 1 bộ<br /> •&nbsp;&nbsp; &nbsp;Ông kính chính gập 180 độ: 01 bộ<br /> •&nbsp;&nbsp; &nbsp;Ống kính phụ đối diện gập 180 độ: 01 bộ<br /> Ống kính phụ hướng bên, ống thẳng: 01 bộ<br /> •&nbsp;&nbsp; &nbsp;Thị kính 12,5x: 06 chiếc<br /> -&nbsp;&nbsp; &nbsp;Hệ thống chân đế bao gồm:<br /> •&nbsp;&nbsp; &nbsp;Hệ thống chân đế robotics: 01 hệ thống<br /> •&nbsp;&nbsp; &nbsp;Hệ thống cánh tay mang kính robotics: 01 hệ thống<br /> •&nbsp;&nbsp; &nbsp;Bàn đạp chân: 01 chiếc<br /> •&nbsp;&nbsp; &nbsp;Bộ tay cầm điều khiển đa chức năng: 01 hệ thống<br /> •&nbsp;&nbsp; &nbsp;Bộ XY roboticsc: 01 bộ<br /> •&nbsp;&nbsp; &nbsp;Màn hình tích hợp 02 chiếc<br /> -&nbsp;&nbsp; &nbsp;Hệ thống chiếu sáng:<br /> •&nbsp;&nbsp; &nbsp;Hệ thống chiếu sáng Xenon: 01 bộ<br /> •&nbsp;&nbsp; &nbsp;Bộ đèn dự phòng<br /> -&nbsp;&nbsp; &nbsp;Hệ thống Camera: 01 hệ thống<br /> &nbsp;</p> |  | <p>I. Hệ thống chân đế đẩy sàn: 01 hệ thống<br /> •&nbsp;&nbsp; &nbsp;Chân đế dạng đứng, kích cỡ chân đế ≥820x820 mm<br /> •&nbsp;&nbsp; &nbsp;Độ &nbsp;cao cao nhất của kính tối thiểu ≥2660mm<br /> -&nbsp;&nbsp; &nbsp;Hệ thống tích hợp 2 màn hình trên cùng một hệ thống chân đế kính hiển vi(1 màn hình 2D và 1 màn hình 3D)<br /> -&nbsp;&nbsp; &nbsp;Màn hình 2D tích hợp có thể điều khiển các chức năng của kính<br /> -&nbsp;&nbsp; &nbsp;Dụng cụ nội soi tích hợp<br /> •&nbsp;&nbsp; &nbsp;Bổ sung cho hình ảnh trong phẫu thuật, cho phép phẫu thuật viên khám phá các khu vực chưa khám phá trong quá trình phẫu thuật. phẫu thuật viên có thể nhìn quanh góc và loại bỏ các điểm mù<br /> -&nbsp;&nbsp; &nbsp;Hệ thống quang học &nbsp;: 01 hệ thống<br /> o&nbsp;&nbsp; &nbsp;Ống kính phẫu thuật viên chính chỉnh góc ≤0-≥180 độ, f=170mm<br /> o&nbsp;&nbsp; &nbsp;Ống kính phẫu thuật viên đối diện chỉnh góc ≤0-≥180 độ, f=170mm<br /> o&nbsp;&nbsp; &nbsp;Ống kính phẫu thuật viên hướng bên dạng thẳng, f=170mm<br /> o&nbsp;&nbsp; &nbsp;Thị kính trường nhìn rộng gắn từ tính ≥12.5x<br /> o&nbsp;&nbsp; &nbsp;Độ lấy nét focus điều chỉnh bằng mô tơ với khoảng cách làm việc từ ≤200-≥625mm<br /> -&nbsp;&nbsp; &nbsp;Hệ thống Camera HD 3D<br /> o&nbsp;&nbsp; &nbsp;Tích hợp Camera HD 3D<br /> o&nbsp;&nbsp; &nbsp;Màn hình điều khiển cảm ứng, 24” tỉ lệ 16:9<br /> o&nbsp;&nbsp; &nbsp;Hệ thống camera có thể chụp hình ở nhiều tình huống khác nhau<br /> -&nbsp;&nbsp; &nbsp;Trong khi phẫu thuật mà chế độ quay video không chạy<br /> -&nbsp;&nbsp; &nbsp;Trong khi phẫu thuật mà chế độ quay video đang chạy, ảnh được tạo dưới dạng các tệp tin video và có thể chọn nơi lưu trữ trong khi tệp video đang được mở lại.<br /> -&nbsp;&nbsp; &nbsp;Hệ thống chiếu sáng Xenon 300w<br /> o&nbsp;&nbsp; &nbsp;Nguồn sáng sử dụng đèn Xenon công suất ≥300W&nbsp;<br /> o&nbsp;&nbsp; &nbsp;Có sẵn bóng đèn dự phòng có công suất tương đương với bóng chính<br /> Các chức năng, phần mềm huỳnh quang bao gồm:<br /> •&nbsp;&nbsp; &nbsp;Chức năng huỳnh quang mạch máu<br /> •&nbsp;&nbsp; &nbsp;Phần mềm phân tích mạch máu&nbsp;<br /> •&nbsp;&nbsp; &nbsp;Chức năng huỳnh quang u não</p> | [5 empty] | CÔNG TY TNHH THƯƠNG MẠI VÀ DƯỢC PHẨM SANG | 2020-10-23 | CÔNG TY TNHH THƯƠNG MẠI VÀ DƯỢC PHẨM SANG | 2020-11-11
5370 | 6. Thiết bị chuyên khoa RHM-THM-Mắt | Thiết bị chuyên khoa Mắt | Đèn khe sinh hiển vi | Sinh hiển vi khám mắt | L-0185 | Inami & Co., Ltd | Nhật Bản | Inami & Co., Ltd | Nhật Bản | ["2020","2021"] | CÔNG TY TNHH THIẾT BỊ Y TẾ NAM HƯNG | Nhật Bản | Nhóm 3 |  |  | 150000000 | t | Bộ | true | 2021-02-26 | 2021-12-31 | <p>Sinh hiển vi khám mắt</p> | [8 empty] | CÔNG TY TNHH THIẾT BỊ Y TẾ NAM HƯNG | 2021-02-26 | CÔNG TY TNHH THIẾT BỊ Y TẾ NAM HƯNG | 2021-02-26
5371 | 1. Thiết bị chẩn đoán hình ảnh | Máy X Quang | Máy X quang đo mật đô xương | Máy đo mật độ xương DEXA công nghệ Fan beam, thời gian quét 30s | Prodigy (Pro) | GE Medical Systems Monterrey Mexico S.A. de C.V. | Mexico | GE Medical Systems Ultrasound and Primary Care Diagnostics, LLC | Mỹ | ["2020","2021"] | CÔNG TY TNHH DƯỢC PHẨM TRANG THIẾT BỊ Y TẾ T.D |  | Nhóm null |  |  | 2750000000 | t | Hệ thống | true | 2020-11-26 | 2021-12-31 | <p><strong>Máy đo mật độ xoáng xương bằng tia X hai mức năng lượng (DXA)</strong></p><p>Model<strong>: Prodigy (phiên bản phần mềm Pro)</strong></p><p>v Hãng: <strong>GE</strong></p><p>v Năm sản xuất máy chính: theo năm đặt hàng, <strong>mới 100%</strong></p><p>v Hệ thống đạt tiêu chuẩn chất lượng quốc tế: ISO 13485, FDA hoặc CE</p><p><br></p><p>Prodigy là dòng máy được thiết kế để đo mật độ khoáng xương 2 mức năng lượng DXA (Dual-energy X-ray Absorptiometry - DXA) với công nghệ <strong>chùm tia rẻ quạt góc hẹp</strong> (Narrow-Fan Beam) cho dữ liệu chính xác hơn công nghệ rẽ quạt góc rộng, không bị nhiễu và giảm liều tia.</p> | <p><strong>Hệ thống máy chính:</strong></p><p>-&nbsp;&nbsp;&nbsp;&nbsp;&nbsp;&nbsp;Bàn chụp: 01 cái</p><p>-&nbsp;&nbsp;&nbsp;&nbsp;&nbsp;&nbsp;Bóng phát tia: 01 cái</p><p>-&nbsp;&nbsp;&nbsp;&nbsp;&nbsp;&nbsp;Bộ thu hình: 01 cái</p><p>-&nbsp;&nbsp;&nbsp;&nbsp;&nbsp;&nbsp;Bộ máy tính cài phần mềm: 01 bộ</p><p>-&nbsp;&nbsp;&nbsp;&nbsp;&nbsp;&nbsp;Gói phần mềm đo và phân tích kết quả: 01 bộ</p><p><strong>Các phụ kiện tiêu chuẩn</strong></p><p>-&nbsp;&nbsp;&nbsp;&nbsp;&nbsp;&nbsp;Bộ đệm chân, bộ định vị vị trí chụp: 01 bộ</p><p>-&nbsp;&nbsp;&nbsp;&nbsp;&nbsp;&nbsp;Bộ phantom cân chỉnh máy: 01 cái</p><p><strong>Phần chọn thêm (chưa bao gồm trong cấu hình chính):</strong></p><p>-&nbsp;&nbsp;&nbsp;&nbsp;&nbsp;&nbsp;Các phần mềm phân tích nâng cao</p> |  | <p>-&nbsp;&nbsp;&nbsp;&nbsp;&nbsp;&nbsp;Tính năng <strong>quét chồng lấn (Overlapping)</strong> kết hợp <strong>phần mềm tái tạo MVIR</strong> (Multi-View Image Reconstruction) tránh được lỗi do hiệu ứng khuếch đại tia (Magnification error) do các chùm tia dạng rẽ quạt gây ra, cho kết quả đo chính xác nhất.</p><p>-&nbsp;&nbsp;&nbsp;&nbsp;&nbsp;&nbsp;<strong>Prodigy (Pro) cung cấp kết quả chính xác thành phần cơ thể</strong> như khối lượng nạc, khối lượng chất béo (mỡ) từng bộ phận cơ thể. Kết quả đo giúp bác sỹ theo dõi hiệu quả của việc trị liệu, quá trình ăn kiêng hoặc các vận động viên cần tăng/giảm cân.</p><p>-&nbsp;&nbsp;&nbsp;&nbsp;&nbsp;&nbsp;<strong>Gói phần mềm đo mật độ khoáng xương cho trẻ em: </strong>Ứng dụng đo nhi cung cấp bộ công cụ hiệu quả để lấy các thông tin lâm sàng có giá trị về sự tăng trưởng và phát triển ở trẻ em, cung cấp 1 đánh giá hoàn thiện về xương, thành phần mô nạc/mỡ. Các thông số đo này cho phép đánh giá sự tăng trưởng và phát triển của trẻ.</p><p>-&nbsp;&nbsp;&nbsp;&nbsp;&nbsp;&nbsp;<strong>Hiệp hội loãng xương quốc tế (ISCD)</strong> đã lập ra tiêu chuẩn để đánh giá sai số khi đo ở cột sống, xương đùi và hai bên cổ xương đùi. Hệ thống Prodigy đã được chứng minh&nbsp;các sai số của hệ thống đều đáp ứng được các tiêu chuẩn của (ISCD) tại tất cả các vùng đo</p><p>-&nbsp;&nbsp;&nbsp;&nbsp;&nbsp;&nbsp;Dựa trên phần mềm <strong>enCORE</strong> với <strong>chế độ quét thông minh (SmartScan)</strong> tự động dò tìm vùng cơ thể quét theo thời gian thực, giúp <strong>giảm liều tia và đo chính xác</strong> ngay cả với bệnh nhân bị vẹo cột sống.</p><p>-&nbsp;&nbsp;&nbsp;&nbsp;&nbsp;&nbsp;<strong>Phần mềm phân tích tự động (AutoAnalysis)</strong> dễ dàng sử dụng và thuận tiện, hỗ trợ đầy đủ các chức năng trong lĩnh vực đo mật độ khoáng xương.</p><p>-&nbsp;&nbsp;&nbsp;&nbsp;&nbsp;&nbsp;Phần mềm tính toán nguy cơ gãy xương trong 10 năm <strong>FRAX</strong>.</p><p>-&nbsp;&nbsp;&nbsp;&nbsp;&nbsp;&nbsp;Kết nối chuẩn <strong>DICOM</strong></p> | [5 empty] | CÔNG TY TNHH DƯỢC PHẨM TRANG THIẾT BỊ Y TẾ T.D | 2020-11-26 | CÔNG TY TNHH DƯỢC PHẨM TRANG THIẾT BỊ Y TẾ T.D | 2021-04-05
5372 | 6. Thiết bị chuyên khoa RHM-THM-Mắt | Thiết bị chuyên khoa Mắt | Đèn khe sinh hiển vi | Sinh hiển vi khám mắt | L-0189 | Inami & Co., Ltd | Nhật Bản | Inami & Co., Ltd | Nhật Bản | ["2020","2021"] | CÔNG TY TNHH THIẾT BỊ Y TẾ NAM HƯNG |  | Nhóm 3 |  |  | 200000000 | t | Bộ | true | 2021-02-26 | 2021-12-31 | <p>Sinh hiển vi khám mắt</p> | [8 empty] | CÔNG TY TNHH THIẾT BỊ Y TẾ NAM HƯNG | 2021-02-26 | CÔNG TY TNHH THIẾT BỊ Y TẾ NAM HƯNG | 2021-02-26
5373 | 1. Thiết bị chẩn đoán hình ảnh | Máy X Quang | Máy X quang cố định | Hệ thống máy X quang cao tần | CMP200 | CORE LABS LLC. | Mỹ | CORE LABS LLC. | Mỹ |  | Công ty TNHH Kỹ thuật Thương mại An Phúc | Mỹ | Nhóm 3 |  |  | 1200000000 | t | Hệ thống | true | 2020-11-11 | 2021-12-31 | <p align="center"><strong>MÁY X-QUANG CAO TẦN </strong></p> <p>Model : CMP 200</p> <p>Hãng sản xuất : Core Labs LLC</p> <p>Nước sản xuất : Mỹ</p> <p>Tiêu chuẩn chất lượng: ISO, FDA</p> | <p><strong><em><u>Cấu hình chuẩn bao gồm:</u></em></strong></p> <ul> <li>Tủ điều khiển phát tia X quang cao tần 500mA: 01 cái</li> <li>Bàn chụp bệnh nhân 04 hướng : 01 cái</li> <li>Hệ thống cột bóng gắn sàn: 01 bộ</li> <li>Giá chụp phổi đứng: 01 bộ</li> <li>Bóng phát tia X quang 140 Khu: 01 cái</li> <li>Bộ chuẩn trực chùm tia: 01 bộ</li> <li>Cáp cao thế: 01 cặp</li> </ul> | [7 empty] | Công ty TNHH Kỹ thuật Thương mại An Phúc | 2020-11-11 | Công ty TNHH Kỹ thuật Thương mại An Phúc | 2020-11-12
5374 | 7. Thiết bị chuyên khoa xét nghiệm | Máy xét nghiệm sinh hóa, miễn dịch | Máy xét nghiệm điện giải | Neo-ISE type B | Neo-ISE type B | NeoMedica D.O.O. | Serbia | NeoMedica D.O.O. | Serbia | ["2019","2020"] | Công ty TNHH Thương Mại Dịch Vụ Y Tâm | Serbia | Nhóm 3 |  |  | 88400000 | t | Chiếc | true | 2020-11-04 | 2021-12-31 | <p><strong>Máy xét nghiệm điện giải&nbsp;: NEO-ISE</strong></p> <p>Máy xét nghiệm điện giải có thể kết hợp nhiều điện cực&nbsp;: K,Na, Cl,&nbsp;&nbsp;Li, Mg, Ca, nCa, T Ca, pH, Li, Mr, TCO2, AG</p> | <p>Công suất&nbsp;: 144 mẫu/giờ ( 25 giây/mẫu)</p> <p>Mẫu thử&nbsp;: máu toàn phần, huyết thanh, huyết tương, nước tiểu pha loãng.</p> <p>Thể tích mẫu&nbsp;: 60 microlit</p> <p>Chuẩn&nbsp;:&nbsp;&nbsp;calibration 1 hoặc 2 điểm</p> <p>Hiển thị&nbsp;: màn hình chạm LCD 7 inch</p> <p>Máy in&nbsp;: tích hợp máy in nhiệt bên trong</p> <p>Cổng kết nối&nbsp;: RS 232</p> <p>Lưu trữ&nbsp;: 5000 kết quả</p> <p>Thuốc thử&nbsp;: thuốc thử được tích hợp với túi chứa chất thải&nbsp;&nbsp;trong 1 pack ( 430ml Cal A + 70 ml Cal B + túi chứa thải)</p> <p>Kích thước&nbsp;: (NxSxC)&nbsp;&nbsp;350x&nbsp;&nbsp;210x 385 mm</p> <p>Cân nặng&nbsp;: 6 kg</p> |  | <p>Sử dụng phân tích, xét nghiệm các chỉ tiêu điện giải như: Na; K; Cl; Li, iCa, nCa, TCa, pH, Mg, TCO2, AG….&nbsp;&nbsp;</p> <p>- Máy đo được máu toàn phần, huyết thanh, huyết tương, nước tiểu.</p> <p>-Lượng mẫu thử cho 1 lần đo tương đương&nbsp;60 µl&nbsp;cho máu toàn phần, huyết tương, huyết thanh hoặc&nbsp;40 µl&nbsp;nước tiểu pha loãng tỉ lệ 1:1.</p> <p>- Mẫu bệnh nhân phải đựng trong tube heparin.&nbsp;</p> |  | -Điện cực Na, Điện cực K, Điện cực Cl, Điện cực Ca, Điện Cực tham chiếu (Reference eletrode), | Thuốc thử Neopack-5/ Reagent pach |  |  | Công ty TNHH Thương Mại Dịch Vụ Y Tâm | 2020-11-04 | Công ty TNHH Thương Mại Dịch Vụ Y Tâm | 2020-11-11
5375 | 6. Thiết bị chuyên khoa RHM-THM-Mắt | Thiết bị chuyên khoa Răng Hàm Mặt | Máy và ghế khám, chữa răng | Esthetic Angled Titanium Abutment 25 degree 1mm shoulder | EATA-25-1 | Ritter Implants GmbH & Co. KG | Đức | Ritter Implants GmbH & Co. KG | Đức |  | CÔNG TY TNHH BÌNH VIỆT ĐỨC |  | Nhóm null |  |  | 3915000 | t | Chiếc | true | 2020-11-09 | 2025-11-09 | <ul style="list-style-type:circle;"> <li>Trụ titan góc thẩm mỹ (EATA)</li> </ul> <ul> <li>Làm bằng titan (TI 6AI 4VELI)</li> <li>Góc: 25 (1&nbsp;mm vai)</li> <li>Cho phục hồi</li> </ul> | <ul style="list-style-type:circle;"> <li>Trụ titan góc thẩm mỹ (EATA)</li> </ul> <ul> <li>Làm bằng titan (TI 6AI 4VELI)</li> <li>Góc: 25 (1&nbsp;mm vai)</li> <li>Cho phục hồi</li> </ul> |  | <ul style="list-style-type:circle;"> <li>Trụ titan góc thẩm mỹ (EATA)</li> </ul> <ul> <li>Làm bằng titan (TI 6AI 4VELI)</li> <li>Góc: 25 (1&nbsp;mm vai)</li> <li>Cho phục hồi</li> </ul> | [5 empty] | CÔNG TY TNHH BÌNH VIỆT ĐỨC | 2020-11-09 | CÔNG TY TNHH BÌNH VIỆT ĐỨC | 2020-11-11
5376 | 6. Thiết bị chuyên khoa RHM-THM-Mắt | Thiết bị chuyên khoa Răng Hàm Mặt | Máy và ghế khám, chữa răng | Ball Attachment & Cap-5 (Kit of 3pcs) | BA-5 | Ritter Implants GmbH & Co. KG | Đức | Ritter Implants GmbH & Co. KG | Đức |  | CÔNG TY TNHH BÌNH VIỆT ĐỨC |  | Nhóm null |  |  | 5850000 | t | Chiếc | true | 2020-11-09 | 2025-11-09 | <ul style="list-style-type:circle;"> <li>Khóa cài bi và nắp (BA)</li> </ul> <ul> <li>Làm bằng titan Ti6AL4VELI</li> <li>Làm bằng silicon</li> </ul> | <ul style="list-style-type:circle;"> <li>Khóa cài bi và nắp (BA)</li> </ul> <ul> <li>Làm bằng titan Ti6AL4VELI</li> <li>Làm bằng silicon</li> </ul> |  | <ul style="list-style-type:circle;"> <li>Khóa cài bi và nắp (BA)</li> </ul> <ul> <li>Làm bằng titan Ti6AL4VELI</li> <li>Làm bằng silicon</li> </ul> | [5 empty] | CÔNG TY TNHH BÌNH VIỆT ĐỨC | 2020-11-09 | CÔNG TY TNHH BÌNH VIỆT ĐỨC | 2020-11-11
5377 | 6. Thiết bị chuyên khoa RHM-THM-Mắt | Thiết bị chuyên khoa Răng Hàm Mặt | Máy và ghế khám, chữa răng | Silicone Cap for Ball Attachment - Black (4 pcs.) | SCB-B | Ritter Implants GmbH & Co. KG | Đức | Ritter Implants GmbH & Co. KG | Đức |  | CÔNG TY TNHH BÌNH VIỆT ĐỨC |  | Nhóm null |  |  | 6210000 | t | Chiếc | true | 2020-11-09 | 2025-11-09 | <p>SCB-B: Black&nbsp;(4 pcs.):Lab Use Only</p> | <p>SCB-B: Black&nbsp;(4 pcs.):Lab Use Only</p> |  | <p>SCB-B: Black&nbsp;(4 pcs.):Lab Use Only</p> | [5 empty] | CÔNG TY TNHH BÌNH VIỆT ĐỨC | 2020-11-09 | CÔNG TY TNHH BÌNH VIỆT ĐỨC | 2020-11-11
5378 | 12. Thiết bị phục hồi chức năng - Vật lý trị liệu | Thiết bị phục hồi chức năng | Thiết bị tập phục hồi chức năng | Máy trị liệu từ trường | Magnetronic MF-2 | EIE | Ba Lan | EIE | Ba Lan | ["2020"] | Công ty cổ phần khoa học công nghệ Sơn phát | Ba Lan | Nhóm 3 |  |  | 187200000 | t | Chiếc | false | 2020-11-20 | 2021-12-31 | <p>Máy trị liệu từ trường - Thiết bị chỉ sử dụng được chức năng cục bộ các vị trí trên cơ thể, tay, chân...</p><p>Tùy thuộc vào như cầu thực tế khách hàng lựa chọn cấu hình cung cấp và thêm tính năng riêng.</p> | <p><strong>Cấu hình cung cấp kèm theo thiết bị:</strong></p><p><span style="color: rgb(237, 125, 49);">01x Máy chính kèm màn hình LCD</span></p><p>01x Dây nguồn</p><p>01x Cuộn từ cục bộ</p><p>01x Dây co giãn cố định cuộn phát</p><p>01x Bộ hướng dẫn sử dụng Anh/ Việt</p> | <p><span style="color: rgb(237, 125, 49);">01x Máy chính kèm màn hình cảm ứng và có thể nâng cấp lên phần mềm ngôn ngữ Tiếng Việt</span></p><p>01x Dây nguồn</p><p>01x Cuộn từ cục bộ</p><p>01x Dây co giãn cố định cuộn phát</p><p>01x Bộ hướng dẫn sử dụng Anh/ Việt</p> | <p><strong>Tính năng sản phẩm</strong></p><p class="ql-align-justify">-&nbsp;&nbsp;&nbsp;&nbsp;&nbsp;Hai kênh trị liệu độc lập với các điều chỉnh riêng biệt.</p><p>-&nbsp;&nbsp;&nbsp;&nbsp;&nbsp;&nbsp;&nbsp;Nguồn cấp:&nbsp;&nbsp;&nbsp;&nbsp;&nbsp;&nbsp;&nbsp;&nbsp;&nbsp;&nbsp;&nbsp;&nbsp;&nbsp;&nbsp;~230V 10%, 50Hz, 70VA</p><p>-&nbsp;&nbsp;&nbsp;&nbsp;&nbsp;&nbsp;&nbsp;Lớp cách nhiệt:&nbsp;&nbsp;&nbsp;&nbsp;&nbsp;&nbsp;&nbsp;&nbsp;&nbsp;&nbsp;Loại B</p><p>-&nbsp;&nbsp;&nbsp;&nbsp;&nbsp;&nbsp;&nbsp;Kích thước:&nbsp;&nbsp;&nbsp;&nbsp;&nbsp;&nbsp;&nbsp;&nbsp;&nbsp;&nbsp;&nbsp;&nbsp;&nbsp;&nbsp;&nbsp;335 x 270 x 125 mm</p><p>-&nbsp;&nbsp;&nbsp;&nbsp;&nbsp;&nbsp;&nbsp;Trọng lượng:&nbsp;&nbsp;&nbsp;&nbsp;&nbsp;&nbsp;&nbsp;&nbsp;&nbsp;&nbsp;&nbsp;&nbsp;2.5 kg</p><p>-&nbsp;&nbsp;&nbsp;&nbsp;&nbsp;&nbsp;&nbsp;Dải tần số từ trường:&nbsp;1÷150 Hz</p><p>Màn hình màu</p><p class="ql-align-justify">-&nbsp;&nbsp;&nbsp;&nbsp;&nbsp;Lựa chọn 5 cuộn từ bao gồm các cuộn từ kích thước khác nhau.</p><p class="ql-align-justify">-&nbsp;&nbsp;&nbsp;&nbsp;&nbsp;Có cuộn từ chuyên dụng để điều trị đầu, các vùng cơ thể và chân tay nhỏ.</p><p><br></p> | [5 empty] | Công ty cổ phần khoa học công nghệ Sơn phát | 2021-01-03 | Công ty cổ phần khoa học công nghệ Sơn phát | 2021-01-03
5379 | 4. Thiết bị phòng mổ | Hệ thống/Thiết bị khác | Bộ dụng cụ phẫu thuật | Kẹp mạch máu | FB776R | B. Braun Medical Industries Sdn. Bhd | Malaysia | Aesculap AG | Đức |  | CÔNG TY TNHH B. BRAUN VIỆT NAM | Malaysia | Nhóm 2 |  |  | 14453900 | t | Cây | true | 2021-07-04 | 2021-12-31 | <p>HÀNG MỚI 100%</p><p>Kẹp mạch máu&nbsp;&nbsp;Cooley Atraumata,&nbsp;cong dạng Satinsky, ngàm có răng Cooley, dài 205mm, ngàm dài 31mm</p> | <p>THEO CATALOGUE</p> |  | <p>Kẹp mạch máu</p> | [5 empty] | CÔNG TY TNHH B. BRAUN VIỆT NAM | 2021-07-12 | CÔNG TY TNHH B. BRAUN VIỆT NAM | 2021-07-12
5380 | 1. Thiết bị chẩn đoán hình ảnh | Máy siêu âm | Máy siêu âm chẩn đoán Doppler màu | Máy siêu âm mạch thần kinh và tổng quát cao cấp | Vivid iq | GE Medical Systems (China) Co., Ltd. | Trung Quốc | GE Medical Systems (China) Co., Ltd. | Trung Quốc | ["2020"] | CÔNG TY TNHH DƯỢC PHẨM TRANG THIẾT BỊ Y TẾ T.D | Trung Quốc | Nhóm 2 |  |  | 1800000000 | t | Hệ thống | true | 2020-11-16 | 2021-12-31 | <p><strong>MÁY SIÊU ÂM MẠCH THẦN KINH &amp; TỔNG QUÁT CAO CẤP</strong></p><p><strong>Model: Vivid iq</strong></p><p><strong>Hãng sản xuất: GE</strong></p><p><strong>Xuất xứ: Trung Quốc</strong></p> | <ul><li> Máy chính dạng xách tay kèm phụ kiện tiêu chuẩn: 01 máy</li><li> Đầu dò Convex <strong>4C-RS</strong> ứng dụng siêu âm bụng tổng quát: 01 cái</li><li> Đầu dò Linear <strong>12L-RS</strong> ứng dụng siêu âm mạch máu, cơ xương khớp, thần kinh đám rối: 01 cái</li><li> Bộ phần mềm chẩn đoán theo đầu dò: 01 bộ</li></ul><p> </p> |  | <p> Kiểu laptop có cấu hình tối thiểu như sau:</p><ul><li>Bộ vi xử lý Core i5 với xung nhịp tối thiểu 1.8 GHz</li><li>Bộ nhớ RAM&nbsp;8 GB</li><li>Ổ cứng xử dụng công nghệ SSD qua kết nối tốc độ cao PCI có dung lượng&nbsp;256 GB, trong đó dung lượng cho lưu trữ tối thiểu 150 GB</li><li>Hệ điều hành Windows&nbsp;64 bit</li></ul><p> Tích hợp cổng ECG, USB</p><p> Tích hợp ổ đĩa cứng</p><p> Loa tích hợp</p><p> Giao diện HDMI</p><p> &nbsp;Mạng Lan 10/100/1000 base</p><p> Có kết nối DICOM hỗ trợ các tính năng sau:</p><ul><li>Lưu trữ</li><li>In</li><li>Worklist</li><li>DICOM spooler</li><li>DICOM query/retrieve</li></ul><p> Có thể nâng cấp trang bị phần mềm tự động tính toán phân suất tống máu trên 2D với đầu dò siêu âm tim (Phần mềm AutoEF)</p><p> Có thể nâng cấp trang bị phần mềm tự động đánh giá chức năng vận động vùng và đưa ra biểu đồ mắt bò dựa trên sức căng 2D với đầu dò siêu âm tim (Phần mềm AFI)</p><p> </p> | [5 empty] | CÔNG TY TNHH DƯỢC PHẨM TRANG THIẾT BỊ Y TẾ T.D | 2020-11-16 | CÔNG TY TNHH DƯỢC PHẨM TRANG THIẾT BỊ Y TẾ T.D | 2021-06-03
5381 | 7. Thiết bị chuyên khoa xét nghiệm | Thiết bị xét nghiệm vi sinh + sinh học phân tử + di truyền | Máy tách chiết ADN/ARN | Máy tách chiết QIAcube Connect | QIAcube Connect | Qiagen GmbH | Đức | Qiagen GmbH | Đức |  | Công ty TNHH Thiết bị Khoa học và Công nghệ QMEDIC | Đức | Nhóm null |  |  | 1350000000 | t | Hệ thống | true | 2021-06-11 | 2021-12-31 | <p><strong style="color: rgb(0, 0, 0); background-color: transparent;">Máy tách chiết DNA/RNA&nbsp;</strong></p><p><strong style="color: rgb(0, 0, 0); background-color: transparent;">Model: QIAcube Connect</strong></p><p><strong style="color: rgb(0, 0, 0); background-color: transparent;">Hãng sản xuất: Qiagen GmbH - Đức</strong></p><p><strong style="color: rgb(0, 0, 0); background-color: transparent;">Nước sản xuất máy chính: Đức</strong></p><p><br></p><p><br></p> | <p><span style="color: rgb(0, 0, 0); background-color: transparent;">- Máy chính : 01 máy</span></p><p><span style="color: rgb(0, 0, 0); background-color: transparent;">- Bộ kết nối QIASphere&nbsp;</span></p><p><span style="color: rgb(0, 0, 0); background-color: transparent;">- Bộ vật tư theo máy: 01 bộ bao gồm:</span></p><p><span style="color: rgb(0, 0, 0); background-color: transparent;">+ Filter-tips loại 200 µl: 1024 cái</span></p><p><span style="color: rgb(0, 0, 0); background-color: transparent;">+ Filter-tips loại 1000 µl : 1024 cái</span></p><p><span style="color: rgb(0, 0, 0); background-color: transparent;">+ Lọ dung dịch 30 ml: 6 lọ</span></p><p><span style="color: rgb(0, 0, 0); background-color: transparent;">+ Rotor adapters nhựa: 240 cái</span></p><p><span style="color: rgb(0, 0, 0); background-color: transparent;">+ Ống tube loại 1.5 ml: 240 cái</span></p><p><br></p> |  | <p><span style="background-color: transparent; color: rgb(0, 0, 0);">- Thiết bị bao gồm các bộ phận chính: Hệ thống pipet, máy ly tâm và máy lắc gia nhiệt.</span></p><p><strong style="background-color: transparent; color: rgb(0, 0, 0);"><em>Hệ thống pipet:</em></strong></p><p><span style="background-color: transparent; color: rgb(0, 0, 0);">- Số kênh pipett: 1 kênh pipet</span></p><p><span style="background-color: transparent; color: rgb(0, 0, 0);">- Dải thể tích của pipet: 5 đến 900 µl</span></p><p><strong style="background-color: transparent; color: rgb(0, 0, 0);"><em>Bộ phận lắc, gia nhiệt:</em></strong></p><p><span style="background-color: transparent; color: rgb(0, 0, 0);">- Tốc độ lắc: 100 đến 2000 rpm</span></p><p><span style="background-color: transparent; color: rgb(0, 0, 0);">- Biên độ lắc: 2mm</span></p><p><span style="background-color: transparent; color: rgb(0, 0, 0);">- Khoảng nhiệt độ gia nhiệt: lên tới 70ºC</span></p><p><span style="background-color: transparent; color: rgb(0, 0, 0);">- Bộ phận lắc, gia nhiệt có thể được vận hành một cách độc lập</span></p><p><strong style="background-color: transparent; color: rgb(0, 0, 0);"><em>Bộ phận ly tâm:</em></strong></p><p><span style="background-color: transparent; color: rgb(0, 0, 0);">- Lực ly tâm tối đa: 12000 xg</span></p><p><span style="background-color: transparent; color: rgb(0, 0, 0);">- Sử dụng rotor văng: 12 vị trí, độ văng 45º</span></p><p><span style="background-color: transparent; color: rgb(0, 0, 0);">- Bộ phận ly tâm có thể được vận hành một cách độc lập</span></p><p><br></p><p><br></p> | [5 empty] | Công ty TNHH Thiết bị Khoa học và Công nghệ QMEDIC | 2021-06-11 | Công ty TNHH Thiết bị Khoa học và Công nghệ QMEDIC | 2021-06-11
5382 | 12. Thiết bị phục hồi chức năng - Vật lý trị liệu | Thiết bị vật lý trị liệu | Máy điều trị vật lý trị liệu | Đèn hồng ngoại điều trị | TL-250 | Công Ty TNHH Điện Tử Y Tế Hasaky | Việt Nam | Công Ty TNHH Điện Tử Y Tế Hasaky | Việt Nam | ["2021"] | CÔNG TY CỔ PHẦN CÔNG NGHỆ THƯƠNG DOANH | Việt Nam | Nhóm 5 |  |  | 5000000 | t | Chiếc | true | 2020-10-26 | 2021-12-31 | <p> Ứng dụng</p><p> - Trị bệnh về cơ, xương, khớp, những vết bầm tím…đèn hồng ngoại cũng có tác dụng làm giảm bớt những cơn đau, chống cứng cơ, làm tan máu bầm</p><p> - Tác dụng sưởi ấm</p><p> - Tác dụng làm đẹp: Đèn hồng ngoại có tác dụng làm mềm da, khiến những mạch máu li ti lưu thông, kích thích tế bào da sinh trưởng đồng thời loại bỏ đi những tế bào da chết…. &nbsp;</p> | <table> <tbody> <tr> <td width="200">- Đèn hồng ngoại điều trị: 01 cái<br /> - Chân đèn: 01 cái<br /> - Dây nguồn: 01 cái<br /> - Bóng đèn: 01 cái</td> </tr> </tbody> </table> <p>&nbsp;</p> |  | <table> <tbody> <tr> <td width="200">- Loại đứng trên sàn, có thể di chuyển trên bánh xe, bánh xe có chốt hãm<br /> - Chụp đèn: làm bằng kim loại, bên trong được phủ lớp phản quang và chịu nhiệt.<br /> - Đui đèn sử dụng cho nhiều loại bóng đèn.<br /> - Dải điều chỉnh chiều cao đèn: từ 1 m đến 1,7 m.<br /> - Đầu đèn có thể điều chỉnh lên xuống góc khoảng 30°.<br /> - Có bộ hẹn giờ với dải điều chỉnh thời gian chiếu sáng từ 0 phút đến 30 phút.<br /> - Công suất: có thể điều chỉnh, tối đa tới 250 W.<br /> - Đế đèn làm bằng gang đúc liền khối, sơn tĩnh điện, có lắp 3 bánh xe xoay được mọi hướng.<br /> - Nguồn điện, môi trường hoạt động:<br /> - Dây nguồn dài 3 m. Nguồn điện: 220V, 50Hz.<br /> - Môi trường hoạt động: nhiệt độ tối đa 45°C, độ ẩm tối đa 90%</td> </tr> </tbody> </table> <p>&nbsp;</p> | [5 empty] | CÔNG TY CỔ PHẦN CÔNG NGHỆ THƯƠNG DOANH | 2020-10-26 | CÔNG TY CỔ PHẦN CÔNG NGHỆ THƯƠNG DOANH | 2021-01-05
5383 | 6. Thiết bị chuyên khoa RHM-THM-Mắt | Thiết bị chuyên khoa Răng Hàm Mặt | Máy và ghế khám, chữa răng | Healing Cap - 2mm/ D-3mm for Narrow Line | NL-HC-2N | Ritter Implants GmbH & Co. KG | Đức | Ritter Implants GmbH & Co. KG | Đức |  | CÔNG TY TNHH BÌNH VIỆT ĐỨC |  | Nhóm null |  |  | 1327500 | t | Chiếc | true | 2020-11-09 | 2025-11-09 | <ul style="list-style-type:circle;"> <li>Nắp lành thương cho dòng hẹp (NL-HC)</li> </ul> <ul> <li>Làm bằng titan Ti6AL4VELI</li> <li>Kích thước (mm): 2,0 (thường, hẹp)</li> </ul> | <ul style="list-style-type:circle;"> <li>Nắp lành thương cho dòng hẹp (NL-HC)</li> </ul> <ul> <li>Làm bằng titan Ti6AL4VELI</li> <li>Kích thước (mm): 2,0 (thường, hẹp)</li> </ul> |  | <ul style="list-style-type:circle;"> <li>Nắp lành thương cho dòng hẹp (NL-HC)</li> </ul> <ul> <li>Làm bằng titan Ti6AL4VELI</li> <li>Kích thước (mm): 2,0 (thường, hẹp)</li> </ul> | [5 empty] | CÔNG TY TNHH BÌNH VIỆT ĐỨC | 2020-11-09 | CÔNG TY TNHH BÌNH VIỆT ĐỨC | 2020-11-11
5384 | 7. Thiết bị chuyên khoa xét nghiệm | Hệ thống/ Thiết bị khác | Tủ ấm | MÁY LÀM TAN HUYẾT TƯƠNG | GS-0408 | GMS Co., Ltd | Hàn Quốc | GMS Co., Ltd | Hàn Quốc | ["2021"] | CÔNG TY CỔ PHẦN THIẾT BỊ Y TẾ TUỆ TÂM | Hàn Quốc | Nhóm 6 |  |  | 263000000 | t | Chiếc | false | 2021-02-24 | 2021-12-31 | <p>Thông tin chung:</p><p>1.&nbsp;&nbsp;&nbsp;&nbsp;&nbsp;Dải nhiệt độ: từ 37 đến 40°C</p><p>2.&nbsp;&nbsp;&nbsp;&nbsp;&nbsp;Hệ thống gia nhiệt: bằng điện</p><p>3.&nbsp;&nbsp;&nbsp;&nbsp;&nbsp;Hiển thị: màn hình LCD hiển thị nhiệt độ hiện tại, nhiệt độ cài đặt và phạm vi cài đặt</p><p>4.&nbsp;&nbsp;&nbsp;&nbsp;&nbsp;Bộ điều khiển nhiệt độ: Bộ vi xử lý PC và chỉ số cài đặt 0,1°C</p><p>5.&nbsp;&nbsp;&nbsp;&nbsp;&nbsp;Thiết bị an toàn: bộ điều khiển nhiệt độ vi xử lý, cảnh báo sẽ phát ra khi nhiệt độ bất thường (đơn vị nhiệt độ cài đặt 0,1°C)</p><p>6.&nbsp;&nbsp;&nbsp;&nbsp;&nbsp;Kích thước bên ngoài 340×340×570 (chiều rông x chiều cao x đường kính, đơn vị mm)</p><p>Kích thước trong lòng 280×80×405 (chiều rông x chiều cao x đường kính, đơn vị mm)</p><p>7.&nbsp;&nbsp;&nbsp;&nbsp;&nbsp;Dung tích: 7L, tối đa 4 túi</p><p>8.&nbsp;&nbsp;&nbsp;&nbsp;&nbsp;Vật liệu bên trong: nhựa chân không</p><p>9.&nbsp;&nbsp;&nbsp;&nbsp;&nbsp;Cửa: Cửa được làm bằng nhựa acrylic trong suốt do đó có thể quan sát trực tiếp quá trình rã đông </p><p>10.&nbsp;Ngăn điều tiết nhiệt độ: gồm 2 túi gel làm nóng, 2 shaking pole</p><p>11.&nbsp;Phương pháp gia nhiệt: hệ thống làm nóng bằng điện có bơm tuần hoàn cưỡng bức</p><p>12.&nbsp;Hệ thống làm nóng bằng điện: bao gồm SSR</p><p>13.&nbsp;Trọng lượng 18 kg</p><p>14.&nbsp;Công suất: 220 × 60Hz × 1Ph</p><p>15.&nbsp;Công suất tiêu thụ định mức: 407VA</p><p>A.&nbsp;&nbsp;&nbsp;Bộ sản phẩm:</p><p>1.&nbsp;&nbsp;&nbsp;&nbsp;&nbsp;Máy chính</p><p>2.&nbsp;&nbsp;&nbsp;&nbsp;&nbsp;Phê duyệt sản phẩm cấp bởi Cục Quản lý Thực phẩm và Dược phẩm Hàn Quốc và Giấy chứng nhận KGMP</p><p>3.&nbsp;&nbsp;&nbsp;&nbsp;&nbsp;1 bộ túi đựng huyết tương</p><p>4.&nbsp;&nbsp;&nbsp;&nbsp;&nbsp;Hướng dẫn sử dụng</p> | <p>Thông tin chung:</p><p>1.&nbsp;&nbsp;&nbsp;&nbsp;&nbsp;Dải nhiệt độ: từ 37 đến 40°C</p><p>2.&nbsp;&nbsp;&nbsp;&nbsp;&nbsp;Hệ thống gia nhiệt: bằng điện</p><p>3.&nbsp;&nbsp;&nbsp;&nbsp;&nbsp;Hiển thị: màn hình LCD hiển thị nhiệt độ hiện tại, nhiệt độ cài đặt và phạm vi cài đặt</p><p>4.&nbsp;&nbsp;&nbsp;&nbsp;&nbsp;Bộ điều khiển nhiệt độ: Bộ vi xử lý PC và chỉ số cài đặt 0,1°C</p><p>5.&nbsp;&nbsp;&nbsp;&nbsp;&nbsp;Thiết bị an toàn: bộ điều khiển nhiệt độ vi xử lý, cảnh báo sẽ phát ra khi nhiệt độ bất thường (đơn vị nhiệt độ cài đặt 0,1°C)</p><p>6.&nbsp;&nbsp;&nbsp;&nbsp;&nbsp;Kích thước bên ngoài 340×340×570 (chiều rông x chiều cao x đường kính, đơn vị mm)</p><p>Kích thước trong lòng 280×80×405 (chiều rông x chiều cao x đường kính, đơn vị mm)</p><p>7.&nbsp;&nbsp;&nbsp;&nbsp;&nbsp;Dung tích: 7L, tối đa 4 túi</p><p>8.&nbsp;&nbsp;&nbsp;&nbsp;&nbsp;Vật liệu bên trong: nhựa chân không</p><p>9.&nbsp;&nbsp;&nbsp;&nbsp;&nbsp;Cửa: Cửa được làm bằng nhựa acrylic trong suốt do đó có thể quan sát trực tiếp quá trình rã đông </p><p>10.&nbsp;Ngăn điều tiết nhiệt độ: gồm 2 túi gel làm nóng, 2 shaking pole</p><p>11.&nbsp;Phương pháp gia nhiệt: hệ thống làm nóng bằng điện có bơm tuần hoàn cưỡng bức</p><p>12.&nbsp;Hệ thống làm nóng bằng điện: bao gồm SSR</p><p>13.&nbsp;Trọng lượng 18 kg</p><p>14.&nbsp;Công suất: 220 × 60Hz × 1Ph</p><p>15.&nbsp;Công suất tiêu thụ định mức: 407VA</p><p>A.&nbsp;&nbsp;&nbsp;Bộ sản phẩm:</p><p>1.&nbsp;&nbsp;&nbsp;&nbsp;&nbsp;Máy chính</p><p>2.&nbsp;&nbsp;&nbsp;&nbsp;&nbsp;Phê duyệt sản phẩm cấp bởi Cục Quản lý Thực phẩm và Dược phẩm Hàn Quốc và Giấy chứng nhận KGMP</p><p>3.&nbsp;&nbsp;&nbsp;&nbsp;&nbsp;1 bộ túi đựng huyết tương</p><p>4.&nbsp;&nbsp;&nbsp;&nbsp;&nbsp;Hướng dẫn sử dụng</p> |  | <p>Thông tin chung:</p><p>1.&nbsp;&nbsp;&nbsp;&nbsp;&nbsp;Dải nhiệt độ: từ 37 đến 40°C</p><p>2.&nbsp;&nbsp;&nbsp;&nbsp;&nbsp;Hệ thống gia nhiệt: bằng điện</p><p>3.&nbsp;&nbsp;&nbsp;&nbsp;&nbsp;Hiển thị: màn hình LCD hiển thị nhiệt độ hiện tại, nhiệt độ cài đặt và phạm vi cài đặt</p><p>4.&nbsp;&nbsp;&nbsp;&nbsp;&nbsp;Bộ điều khiển nhiệt độ: Bộ vi xử lý PC và chỉ số cài đặt 0,1°C</p><p>5.&nbsp;&nbsp;&nbsp;&nbsp;&nbsp;Thiết bị an toàn: bộ điều khiển nhiệt độ vi xử lý, cảnh báo sẽ phát ra khi nhiệt độ bất thường (đơn vị nhiệt độ cài đặt 0,1°C)</p><p>6.&nbsp;&nbsp;&nbsp;&nbsp;&nbsp;Kích thước bên ngoài 340×340×570 (chiều rông x chiều cao x đường kính, đơn vị mm)</p><p>Kích thước trong lòng 280×80×405 (chiều rông x chiều cao x đường kính, đơn vị mm)</p><p>7.&nbsp;&nbsp;&nbsp;&nbsp;&nbsp;Dung tích: 7L, tối đa 4 túi</p><p>8.&nbsp;&nbsp;&nbsp;&nbsp;&nbsp;Vật liệu bên trong: nhựa chân không</p><p>9.&nbsp;&nbsp;&nbsp;&nbsp;&nbsp;Cửa: Cửa được làm bằng nhựa acrylic trong suốt do đó có thể quan sát trực tiếp quá trình rã đông </p><p>10.&nbsp;Ngăn điều tiết nhiệt độ: gồm 2 túi gel làm nóng, 2 shaking pole</p><p>11.&nbsp;Phương pháp gia nhiệt: hệ thống làm nóng bằng điện có bơm tuần hoàn cưỡng bức</p><p>12.&nbsp;Hệ thống làm nóng bằng điện: bao gồm SSR</p><p>13.&nbsp;Trọng lượng 18 kg</p><p>14.&nbsp;Công suất: 220 × 60Hz × 1Ph</p><p>15.&nbsp;Công suất tiêu thụ định mức: 407VA</p><p>A.&nbsp;&nbsp;&nbsp;Bộ sản phẩm:</p><p>1.&nbsp;&nbsp;&nbsp;&nbsp;&nbsp;Máy chính</p><p>2.&nbsp;&nbsp;&nbsp;&nbsp;&nbsp;Phê duyệt sản phẩm cấp bởi Cục Quản lý Thực phẩm và Dược phẩm Hàn Quốc và Giấy chứng nhận KGMP</p><p>3.&nbsp;&nbsp;&nbsp;&nbsp;&nbsp;1 bộ túi đựng huyết tương</p><p>4.&nbsp;&nbsp;&nbsp;&nbsp;&nbsp;Hướng dẫn sử dụng</p> | [5 empty] | CÔNG TY CỔ PHẦN THIẾT BỊ Y TẾ TUỆ TÂM | 2021-02-24 | CÔNG TY CỔ PHẦN THIẾT BỊ Y TẾ TUỆ TÂM | 2021-02-24
5385 | 11. Thiết bị nội soi chẩn đoán | Nội soi chẩn đoán | Hệ thống nội soi tiêu hóa | HỆ THỐNG NỘI SOI DẠ DÀY ĐẠI TRÀNG | EPK-3000 | HOYA Corporation | Nhật Bản | HOYA Corporation | Nhật Bản | ["2019","2020"] | Công ty TNHH Hệ thống thông tin Nam Minh | Nhật Bản | Nhóm 2 |  |  | 2600000000 | t | Chiếc | true | 2020-12-07 | 2021-12-31 | <p><span style="color: rgb(0, 0, 0); background-color: rgb(239, 239, 239);">Hệ thống nội soi dạ dày - đại tràng </span></p> | <ol><li>Bộ xử lý hình ảnh nội soi EPK-i3000: 01 bộ</li><li>Dây nội soi dạ dày ống mềm kèm phụ kiện tiêu chuẩn EG-290Kp: 01 bộ</li><li>Dây nội soi đại tràng ống mềm kèm phụ kiện tiêu chuẩn EC-380FKp: 01 bộ</li><li>Bộ kiểm tra rò rỉ dây soi SHA-P5: 01 cái</li></ol> | [7 empty] | Công ty TNHH Hệ thống thông tin Nam Minh | 2020-12-07 | Công ty TNHH Hệ thống thông tin Nam Minh | 2021-01-26
5386 | 4. Thiết bị phòng mổ | Kính hiển vi phẫu thuật | Kính hiển vi phẫu thuật sọ não, cột sống | Kính hiển vi phẫu thuật KINEVO 900 (Cấu hình nâng cao) | KINEVO 900 | Carl Zeiss Meditec AG | Đức | Carl Zeiss Meditec AG | Đức | ["2020"] | CÔNG TY TNHH THƯƠNG MẠI VÀ DƯỢC PHẨM SANG |  | Nhóm 3 |  |  | 27000000000 | t | Hệ thống | true | 2020-10-23 | 2021-10-23 | <p>Là hệ thống kính hiển vi robotic tích hợp tùy chọn 3 chức năng quan sát trên cùng một hệ thống: quan sát vi phẫu bằng ống kính hiển vi, quan sát phẫu trường qua dụng cụ nội soi tích hợp, quan sát thông qua màn hình 3D và tích hợp chức năng cho phẫu thuật huỳnh quang.</p> | <p>...</p> | <p>Hệ thống bao gồm:<br /> •&nbsp;&nbsp; &nbsp;Thân kính hiển vi bao gồm bộ phóng đại và lấy nét: 1 bộ<br /> •&nbsp;&nbsp; &nbsp;Ông kính chính gập 180 độ: 01 bộ<br /> •&nbsp;&nbsp; &nbsp;Ống kính phụ đối diện gập 180 độ: 01 bộ<br /> •&nbsp;&nbsp; &nbsp;Ống kính phụ hướng bên, ống thẳng: 01 bộ<br /> •&nbsp;&nbsp; &nbsp;Thị kính 12,5x: 06 chiếc<br /> -&nbsp;&nbsp; &nbsp;Hệ thống chân đế bao gồm:<br /> •&nbsp;&nbsp; &nbsp;Hệ thống chân đế robotics: 01 hệ thống<br /> •&nbsp;&nbsp; &nbsp;Hệ thống cánh tay mang kính robotics: 01 hệ thống<br /> •&nbsp;&nbsp; &nbsp;Bàn đạp chân: 01 chiếc<br /> •&nbsp;&nbsp; &nbsp;Bộ tay cầm điều khiển đa chức năng: 01 hệ thống<br /> •&nbsp;&nbsp; &nbsp;Bộ XY roboticsc: 01 bộ<br /> •&nbsp;&nbsp; &nbsp;Màn hình tích hợp 02 chiếc<br /> -&nbsp;&nbsp; &nbsp;Hệ thống chiếu sáng:<br /> •&nbsp;&nbsp; &nbsp;Hệ thống chiếu sáng Xenon: 01 bộ<br /> •&nbsp;&nbsp; &nbsp;Bộ đèn dự phòng<br /> -&nbsp;&nbsp; &nbsp;Hệ thống Camera 3D: 01 hệ thống<br /> • Bộ ghi hình tích hợp: 01 bộ<br /> - Hệ thống màn hình quan sát 3D: 01 hệ thống<br /> -&nbsp;&nbsp; &nbsp;Dụng cụ nội soi tích hợp: 01 bộ<br /> -&nbsp;&nbsp; &nbsp;Các chức năng, phần mềm huỳnh quang bao gồm:<br /> •&nbsp;&nbsp; &nbsp;Chức năng huỳnh quang mạch máu<br /> •&nbsp;&nbsp; &nbsp;Phần mềm phân tích mạch máu&nbsp;<br /> •&nbsp;&nbsp; &nbsp;Chức năng huỳnh quang u não<br /> &nbsp;</p> | <p>I. Hệ thống chân đế đẩy sàn: 01 hệ thống<br /> •&nbsp;&nbsp; &nbsp;Chân đế dạng đứng, kích cỡ chân đế ≥820x820 mm<br /> •&nbsp;&nbsp; &nbsp;Độ &nbsp;cao cao nhất của kính tối thiểu ≥2660mm<br /> -&nbsp;&nbsp; &nbsp;Hệ thống tích hợp 2 màn hình trên cùng một hệ thống chân đế kính hiển vi(1 màn hình 2D và 1 màn hình 3D)<br /> -&nbsp;&nbsp; &nbsp;Màn hình 2D tích hợp có thể điều khiển các chức năng của kính<br /> -&nbsp;&nbsp; &nbsp;Dụng cụ nội soi tích hợp<br /> •&nbsp;&nbsp; &nbsp;Bổ sung cho hình ảnh trong phẫu thuật, cho phép phẫu thuật viên khám phá các khu vực chưa khám phá trong quá trình phẫu thuật. phẫu thuật viên có thể nhìn quanh góc và loại bỏ các điểm mù<br /> -&nbsp;&nbsp; &nbsp;Hệ thống quang học &nbsp;: 01 hệ thống<br /> o&nbsp;&nbsp; &nbsp;Ống kính phẫu thuật viên chính chỉnh góc ≤0-≥180 độ, f=170mm<br /> o&nbsp;&nbsp; &nbsp;Ống kính phẫu thuật viên đối diện chỉnh góc ≤0-≥180 độ, f=170mm<br /> o&nbsp;&nbsp; &nbsp;Ống kính phẫu thuật viên hướng bên dạng thẳng, f=170mm<br /> o&nbsp;&nbsp; &nbsp;Thị kính trường nhìn rộng gắn từ tính ≥12.5x<br /> o&nbsp;&nbsp; &nbsp;Độ lấy nét focus điều chỉnh bằng mô tơ với khoảng cách làm việc từ ≤200-≥625mm<br /> -&nbsp;&nbsp; &nbsp;Hệ thống Camera HD 3D<br /> o&nbsp;&nbsp; &nbsp;Tích hợp Camera HD 3D<br /> o&nbsp;&nbsp; &nbsp;Màn hình điều khiển cảm ứng, 24” tỉ lệ 16:9<br /> o&nbsp;&nbsp; &nbsp;Hệ thống camera có thể chụp hình ở nhiều tình huống khác nhau<br /> -&nbsp;&nbsp; &nbsp;Trong khi phẫu thuật mà chế độ quay video không chạy<br /> -&nbsp;&nbsp; &nbsp;Trong khi phẫu thuật mà chế độ quay video đang chạy, ảnh được tạo dưới dạng các tệp tin video và có thể chọn nơi lưu trữ trong khi tệp video đang được mở lại.<br /> -&nbsp;&nbsp; &nbsp;Hệ thống chiếu sáng Xenon 300w<br /> o&nbsp;&nbsp; &nbsp;Nguồn sáng sử dụng đèn Xenon công suất ≥300W&nbsp;<br /> o&nbsp;&nbsp; &nbsp;Có sẵn bóng đèn dự phòng có công suất tương đương với bóng chính<br /> Các chức năng, phần mềm huỳnh quang bao gồm:<br /> •&nbsp;&nbsp; &nbsp;Chức năng huỳnh quang mạch máu<br /> •&nbsp;&nbsp; &nbsp;Phần mềm phân tích mạch máu&nbsp;<br /> •&nbsp;&nbsp; &nbsp;Chức năng huỳnh quang u não</p> | [5 empty] | CÔNG TY TNHH THƯƠNG MẠI VÀ DƯỢC PHẨM SANG | 2020-10-23 | CÔNG TY TNHH THƯƠNG MẠI VÀ DƯỢC PHẨM SANG | 2020-11-11
5387 | 8. Thiết bị kiểm soát nhiễm khuẩn | Tủ sấy dụng cụ | Tủ sấy dụng cụ | Tủ sấy tiệt trùng NIHOPHAWA-OS53 | NIHOPHAWA-Ó53 | Công Ty TNHH Thương Mại Và Công Nghệ Hồng Phát | Việt Nam | Công Ty TNHH Thương Mại Và Công Nghệ Hồng Phát | Việt Nam | ["2020"] | Công ty TNHH Thương mại và Công nghệ Hồng Phát | Việt Nam | Nhóm null |  |  | 38000000 | t | Chiếc | true | 2020-11-04 | 2021-11-04 | <ul><li>Điều khiển nhiệt độ và thời gian bằng bộ vi xử lý tích hợp phần mềm điều khiển cài</li></ul><p>&nbsp;&nbsp;&nbsp;&nbsp;đặt sẵn thuật toán điều khiển nhiệt độ P.I.D với độ chính xác cao</p><ul><li>Giao diện với người sử dụng thông qua bảng điều khiển cảm ứng số chống nước và</li></ul><p>&nbsp;&nbsp;&nbsp;&nbsp;màn hình hiển thị đèn LED số</p><ul><li>Khả năng cách nhiệt: Bao gồm buồng gia nhiệt, lớp cách nhiệt và khung ngoài</li><li>Có khả năng giữ nhiệt độ cửa thấp ngay cả khi buồng đạt nhiệt độ tối đa.</li><li>Kiểm soát nhiệt độ hoàn toàn tự động từ khi bắt đầu đến khi kết thúc.</li><li>Bảo vệ an toàn tối ưu cho mẫu, người sử dụng và môi trường</li><li>Có thông gió làm mát gioăng cửa</li><li>Có khả năng lưu trữ các thông số cài đặt.</li></ul> | <ul> <li>Máy chính và các thiết bị đã được cài đặt sẵn trong máy chính: 1 máy</li> <li>Phụ kiện tiêu chuẩn:</li> </ul> <ul> <li>Khay đựng vật sấy, bằng Inox SUS304: 01 cái</li> <li>Dây cáp nguồn: 01 cái</li> <li>Dây nối đất: 02 m</li> <li>Hướng dẫn sử dụng và bảo quản: 1 quyển</li> <li>Quy trình vận hành: 01 tờ (dán trên máy)</li> </ul> | [7 empty] | Công ty TNHH Thương mại và Công nghệ Hồng Phát | 2020-11-04 | Công ty TNHH Thương mại và Công nghệ Hồng Phát | 2020-12-03
5388 | 6. Thiết bị chuyên khoa RHM-THM-Mắt | Thiết bị chuyên khoa Răng Hàm Mặt | Máy và ghế khám, chữa răng | Implant Analog - 3.75mm | IA-3.75 | Ritter Implants GmbH & Co. KG | Đức | Ritter Implants GmbH & Co. KG | Đức |  | CÔNG TY TNHH BÌNH VIỆT ĐỨC |  | Nhóm null |  |  | 1984500 | t | Chiếc | true | 2020-11-09 | 2025-11-09 | <ul style="list-style-type:circle;"> <li>Bản sao implant (IA)</li> </ul> <ul> <li>Làm bằng thép không gỉ 303</li> <li>Kích thước (mm): 3,75</li> </ul> | <ul style="list-style-type:circle;"> <li>Bản sao implant (IA)</li> </ul> <ul> <li>Làm bằng thép không gỉ 303</li> <li>Kích thước (mm): 3,75</li> </ul> |  | <ul style="list-style-type:circle;"> <li>Bản sao implant (IA)</li> </ul> <ul> <li>Làm bằng thép không gỉ 303</li> <li>Kích thước (mm): 3,75</li> </ul> | [5 empty] | CÔNG TY TNHH BÌNH VIỆT ĐỨC | 2020-11-09 | CÔNG TY TNHH BÌNH VIỆT ĐỨC | 2020-11-11
5389 | 6. Thiết bị chuyên khoa RHM-THM-Mắt | Thiết bị chuyên khoa Răng Hàm Mặt | Máy và ghế khám, chữa răng | Temporary Cap for PUT-M 6mm | TC-PUT-M | Ritter Implants GmbH & Co. KG | Đức | Ritter Implants GmbH & Co. KG | Đức |  | CÔNG TY TNHH BÌNH VIỆT ĐỨC |  | Nhóm null |  |  | 1535625 | t | Chiếc | true | 2020-11-09 | 2025-11-09 | <ul style="list-style-type:circle;"> <li>Tay áo đánh bóng cho PUT&nbsp;</li> </ul> <ul> <li>Làm bằng nhựa</li> <li>Nắp tạm cho PUT (TC-PUT)</li> <li>Làm bằng nhựa</li> <li>M: 6mm</li> </ul> | <ul style="list-style-type:circle;"> <li>Tay áo đánh bóng cho PUT&nbsp;</li> </ul> <ul> <li>Làm bằng nhựa</li> <li>Nắp tạm cho PUT (TC-PUT)</li> <li>Làm bằng nhựa</li> <li>M: 6mm</li> </ul> |  | <ul style="list-style-type:circle;"> <li>Tay áo đánh bóng cho PUT&nbsp;</li> </ul> <ul> <li>Làm bằng nhựa</li> <li>Nắp tạm cho PUT (TC-PUT)</li> <li>Làm bằng nhựa</li> <li>M: 6mm</li> </ul> | [5 empty] | CÔNG TY TNHH BÌNH VIỆT ĐỨC | 2020-11-09 | CÔNG TY TNHH BÌNH VIỆT ĐỨC | 2020-11-11
5390 | 6. Thiết bị chuyên khoa RHM-THM-Mắt | Thiết bị chuyên khoa Răng Hàm Mặt | Máy và ghế khám, chữa răng | Temporary Cap for PUT-S 4mm | TC-PUT-S | Ritter Implants GmbH & Co. KG | Đức | Ritter Implants GmbH & Co. KG | Đức |  | CÔNG TY TNHH BÌNH VIỆT ĐỨC |  | Nhóm null |  |  | 1535625 | t | Chiếc | true | 2020-11-09 | 2025-11-09 | <ul style="list-style-type:circle;"> <li>Tay áo đánh bóng cho PUT&nbsp;</li> </ul> <ul> <li>Làm bằng nhựa</li> <li>Nắp tạm cho PUT (TC-PUT)</li> <li>Làm bằng nhựa</li> <li>S: 4mm</li> </ul> | <ul style="list-style-type:circle;"> <li>Tay áo đánh bóng cho PUT&nbsp;</li> </ul> <ul> <li>Làm bằng nhựa</li> <li>Nắp tạm cho PUT (TC-PUT)</li> <li>Làm bằng nhựa</li> <li>S: 4mm</li> </ul> |  | <ul style="list-style-type:circle;"> <li>Tay áo đánh bóng cho PUT&nbsp;</li> </ul> <ul> <li>Làm bằng nhựa</li> <li>Nắp tạm cho PUT (TC-PUT)</li> <li>Làm bằng nhựa</li> <li>S: 4mm</li> </ul> | [5 empty] | CÔNG TY TNHH BÌNH VIỆT ĐỨC | 2020-11-09 | CÔNG TY TNHH BÌNH VIỆT ĐỨC | 2020-11-11
5391 | 6. Thiết bị chuyên khoa RHM-THM-Mắt | Thiết bị chuyên khoa Răng Hàm Mặt | Máy và ghế khám, chữa răng | Waxing Sleeve for PUT (White) | WS-PUT-R | Ritter Implants GmbH & Co. KG | Đức | Ritter Implants GmbH & Co. KG | Đức |  | CÔNG TY TNHH BÌNH VIỆT ĐỨC |  | Nhóm null |  |  | 1535625 | t | Chiếc | true | 2020-11-09 | 2025-11-09 | <ul style="list-style-type:circle;"> <li>Tay áo đánh bóng cho PUT có quay hoặc không (WS-Put/WS-Put-R)</li> </ul> <ul> <li>Làm bằng nhựa</li> <li>Nắp tạm cho PUT (TC-PUT)</li> <li>Làm bằng nhựa</li> <li>S: 4mm, M: 6mm, L: 8mm</li> </ul> | <ul style="list-style-type:circle;"> <li>Tay áo đánh bóng cho PUT có quay hoặc không (WS-Put/WS-Put-R)</li> </ul> <ul> <li>Làm bằng nhựa</li> <li>Nắp tạm cho PUT (TC-PUT)</li> <li>Làm bằng nhựa</li> <li>S: 4mm, M: 6mm, L: 8mm</li> </ul> |  | <ul style="list-style-type:circle;"> <li>Tay áo đánh bóng cho PUT có quay hoặc không (WS-Put/WS-Put-R)</li> </ul> <ul> <li>Làm bằng nhựa</li> <li>Nắp tạm cho PUT (TC-PUT)</li> <li>Làm bằng nhựa</li> <li>S: 4mm, M: 6mm, L: 8mm</li> </ul> | [5 empty] | CÔNG TY TNHH BÌNH VIỆT ĐỨC | 2020-11-09 | CÔNG TY TNHH BÌNH VIỆT ĐỨC | 2020-11-11
5392 | 4. Thiết bị phòng mổ | Hệ thống/Thiết bị khác | Bộ dụng cụ phẫu thuật | Kéo vi phẫu | FM483R | Aesculap AG | Đức | Aesculap AG | Đức |  | CÔNG TY TNHH B. BRAUN VIỆT NAM | Đức | Nhóm 1 |  |  | 40840700 | t | Cây | true | 2021-04-13 | 2021-12-31 | <p>HÀNG MỚI 100%</p><p>Kéo vi phẫu, gập góc 45°, lưỡi rất mảnh, mũi nhọn/nhọn, cán tròn, dài 165mm</p> | <p>THEO CATALOGUE</p> |  | <p>Thìa nạo xương Uffenrode, cong sang phải, dài 170mm</p> | [5 empty] | CÔNG TY TNHH B. BRAUN VIỆT NAM | 2021-07-12 | CÔNG TY TNHH B. BRAUN VIỆT NAM | 2021-07-12
5393 | 13. Thiết bị dùng chung | Thiết bị nội thất bệnh viện | Bàn/ Ghế/ Tủ y tế | BÀN TIẾP DỤNG CỤ | B2-0211 | Công ty TNHH MTV Thiết bị y tế 130 Armephaco | Việt Nam | Công ty TNHH MTV Thiết bị y tế 130 Armephaco | Việt Nam | ["2021"] | Công ty Trách nhiệm hữu hạn một thành viên Thiết bị y tế 130 Armephaco | Việt Nam | Nhóm 5 |  |  | 3500000 | t | Bộ | true | 2021-06-03 | 2022-06-03 | <p>+ Khay bằng inox tấm được dập liền trên máy thủy lực</p><p>+ Chân bàn hộp 25x50mm hàn kiểu chữ I. Có 1 cột cố định bằng hộp 25x50, bàn có thể dễ dàng đưa vào vị trí bàn mổ và thuận tiện cho các thao tác chuyên môn. Phần cột cố định có cơ cấu ống rút điều chỉnh độ cao, hãm bằng núm vặn.&nbsp;</p><p><em>+ </em>Bàn di chuyển và chuyển hướng dễ dàng bởi 04 bánh xe.</p> | <p>- Chân bàn cùng phụ kiện:&nbsp;&nbsp;&nbsp;&nbsp;&nbsp;&nbsp;&nbsp;&nbsp;01 &nbsp;bộ</p><p>- Khay mặt bàn + &nbsp;thanh rút: &nbsp;&nbsp;&nbsp;&nbsp;&nbsp;&nbsp;01 bộ</p><p>- Bánh xe:&nbsp;&nbsp;&nbsp;&nbsp;&nbsp;&nbsp;&nbsp;&nbsp;&nbsp;&nbsp;&nbsp;&nbsp;&nbsp;&nbsp;&nbsp;&nbsp;&nbsp;&nbsp;&nbsp;&nbsp;&nbsp;&nbsp;&nbsp;&nbsp;&nbsp;&nbsp;&nbsp;&nbsp;&nbsp;&nbsp;&nbsp;&nbsp;&nbsp;&nbsp;&nbsp;04 cái</p> |  |  | <ul><li>Thời gian bảo hành 12 tháng</li></ul> |  |  |  |  | Công ty Trách nhiệm hữu hạn một thành viên Thiết bị y tế 130 Armephaco | 2021-06-03 | Công ty Trách nhiệm hữu hạn một thành viên Thiết bị y tế 130 Armephaco | 2021-06-28
5394 | 6. Thiết bị chuyên khoa RHM-THM-Mắt | Thiết bị chuyên khoa Răng Hàm Mặt | Máy và ghế khám, chữa răng | Impression Plastic cap for PUT-S, M & L | PUP-CA | Ritter Implants GmbH & Co. KG | Đức | Ritter Implants GmbH & Co. KG | Đức |  | CÔNG TY TNHH BÌNH VIỆT ĐỨC |  | Nhóm null |  |  | 1653750 | t | Chiếc | false | 2020-11-09 | 2025-11-09 | <ul style="list-style-type:circle;"> <li>&nbsp;Nắp nhựa lấy dấu (PUP-CA)</li> </ul> <ul> <li>Làm bằng titan (TI 6AI 4VELI) và nhựa</li> <li>Thiết kế: S, M, L</li> <li>Côn (mm): 4,0; 6,0; 8,0</li> <li>Bệ: 4,8 mm</li> </ul> | <ul style="list-style-type:circle;"> <li>&nbsp;Nắp nhựa lấy dấu (PUP-CA)</li> </ul> <ul> <li>Làm bằng titan (TI 6AI 4VELI) và nhựa</li> <li>Thiết kế: S, M, L</li> <li>Côn (mm): 4,0; 6,0; 8,0</li> <li>Bệ: 4,8 mm</li> </ul> |  | <ul style="list-style-type:circle;"> <li>&nbsp;Nắp nhựa lấy dấu (PUP-CA)</li> </ul> <ul> <li>Làm bằng titan (TI 6AI 4VELI) và nhựa</li> <li>Thiết kế: S, M, L</li> <li>Côn (mm): 4,0; 6,0; 8,0</li> <li>Bệ: 4,8 mm</li> </ul> | [5 empty] | CÔNG TY TNHH BÌNH VIỆT ĐỨC | 2020-11-09 | CÔNG TY TNHH BÌNH VIỆT ĐỨC | 2020-11-11
5395 | 6. Thiết bị chuyên khoa RHM-THM-Mắt | Thiết bị chuyên khoa Răng Hàm Mặt | Máy và ghế khám, chữa răng | Pop Up Transfer Abutment 2mm Shoulder, 6.0mm Cone | PUT-2M | Ritter Implants GmbH & Co. KG | Đức | Ritter Implants GmbH & Co. KG | Đức |  | CÔNG TY TNHH BÌNH VIỆT ĐỨC |  | Nhóm null |  |  | 4110750 | t | Chiếc | true | 2020-11-09 | 2025-11-09 | <ul style="list-style-type:circle;"> <li>Trụ chuyển pop up (PUT) + Nắp nhựa lấy dấu (PUP-CA)</li> </ul> <ul> <li>Làm bằng titan (TI 6AI 4VELI) và nhựa</li> <li>Kích thước (mm): 2,0</li> <li>Thiết kế: M</li> <li>Côn (mm): 6,0</li> <li>Bệ: 4,8 mm</li> </ul> | <ul style="list-style-type:circle;"> <li>Trụ chuyển pop up (PUT) + Nắp nhựa lấy dấu (PUP-CA)</li> </ul> <ul> <li>Làm bằng titan (TI 6AI 4VELI) và nhựa</li> <li>Kích thước (mm): 2,0</li> <li>Thiết kế: M</li> <li>Côn (mm): 6,0</li> <li>Bệ: 4,8 mm</li> </ul> |  | <ul style="list-style-type:circle;"> <li>Trụ chuyển pop up (PUT) + Nắp nhựa lấy dấu (PUP-CA)</li> </ul> <ul> <li>Làm bằng titan (TI 6AI 4VELI) và nhựa</li> <li>Kích thước (mm): 2,0</li> <li>Thiết kế: M</li> <li>Côn (mm): 6,0</li> <li>Bệ: 4,8 mm</li> </ul> | [5 empty] | CÔNG TY TNHH BÌNH VIỆT ĐỨC | 2020-11-09 | CÔNG TY TNHH BÌNH VIỆT ĐỨC | 2020-11-11
5396 | 8. Thiết bị kiểm soát nhiễm khuẩn | Tủ sấy dụng cụ | Tủ sấy dụng cụ | Tủ sấy nhiệt độ thấp 850 lít | HOV-850TS | Công Ty TNHH Điện Tử Y Tế Hasaky | Việt Nam | Công Ty TNHH Điện Tử Y Tế Hasaky | Việt Nam | ["2021"] | CÔNG TY CỔ PHẦN CÔNG NGHỆ THƯƠNG DOANH | Việt Nam | Nhóm 5 |  |  | 450000000 | t | Chiếc | true | 2020-10-26 | 2021-12-31 | <p>Ứng dụng: Chuyên dùng để sấy khô các loại vật sấy đã làm sạch như ống thở, ống gây mê và phụ kiện, bóng bóp, phổi giả, mặt nạ, bình làm ẩm ô xy, dụng cụ y tế…</p> | <p>- Tủ sấy và các thiết bị đã được cài đặt sẵn trong<br /> tủ sấy: 1 cái<br /> - Phụ kiện tiêu chuẩn:<br /> &nbsp;+ Khay lưới sấy 43 × 48 cm: 6 cái<br /> &nbsp;+ Mâm kẹp vật sấy dạng ống với 35 vị trí cho 35 ống thở: 1 cái<br /> &nbsp;+ Dây cáp nguồn: 1 cái<br /> &nbsp;+ Dây nối đất: 2 m<br /> &nbsp;+ Hướng dẫn sử dụng và bảo quản: 1 quyển<br /> &nbsp;+ Quy trình vận hành: 1 tờ (dán trên tủ)</p> |  | <p>- Chuyên dùng để sấy khô các loại vật sấy đã làm sạch như ống thở, ống gây mê và phụ kiện, bóng bóp, phổi giả, mặt nạ, bình làm ẩm ôxy, dụng cụ y tế…<br /> - Gia nhiệt cưỡng bức, dòng khí nóng chuyển động tuần hoàn liên tục theo chiều thẳng đứng.<br /> - Điều khiển nhiệt độ, thời gian bằng bộ vi xử lý tích hợp P.I.D với độ chính xác cao.<br /> - Giao diện với người sử dụng thông qua màn hiển thị LED.<br /> - Dải cài đặt nhiệt độ sấy: Nhiệt độ môi trường +5°C đến 45°C.&nbsp;</p> <p>- Độ nhạy điều khiển: 0,1°C.<br /> - Nhiệt độ bảo vệ: Nhiệt độ sấy cài đặt + (3°C đến 5°C).<br /> - Dải cài đặt thời gian sấy: Dải thiết lập từ 0 phút đến 99 giờ 59 phút. Cài đặt bằng cách nhập số. Thời gian sấy theo cài đặt cụ thể hoặc cài đặt chạy liên tục.<br /> - Công suất tiêu thụ lớn nhất: 2.000 W.<br /> - Công suất tiêu thụ trung bình: 1.400 W.<br /> - Nguồn điện: 220V ± 10%/ 50Hz.</p> | [5 empty] | CÔNG TY CỔ PHẦN CÔNG NGHỆ THƯƠNG DOANH | 2020-10-26 | CÔNG TY CỔ PHẦN CÔNG NGHỆ THƯƠNG DOANH | 2021-01-05
5397 | 10. Thiết bị thăm dò chức năng | Máy đo lưu huyết não | Máy đo lưu huyết não | Máy đo lưu huyết não, lưu huyết chi động mạch tĩnh mạch | Vasoscreen 4000/5000 | Medis Medizinische Messtechnik GmbH | Đức | Medis Medizinische Messtechnik GmbH | Đức | ["2020"] | Công ty cổ phần thương mại Sao Việt | Đức | Nhóm 3 |  |  | 798546000 | t | Chiếc | true | 2020-11-03 | 2021-12-31 | <p>Thiết bị chẩn đoán tĩnh mạch và động mạch&nbsp;</p> <ul> <li>Cấu hình thiết bị theo nhu cầu chẩn đoán cận lâm sàng và theo dõi dài ngày</li> <li>Tất các thăm khám đều được tự động phân tích và đánh giá</li> <li>Đo đồng thời có thể thực hiện trên cả hai bên của cơ thể</li> <li>Cơ sở dữ liệu bệnh nhân và giao diện khác (GDT, PDF) có sẵn</li> </ul> <p><strong>* Chẩn đoán động mạch</strong></p> <p><strong>IPG – Đo biến đổi thể tích trở kháng</strong></p> <p>Phân tích sóng xung ở <strong>chân</strong>,<strong> tay</strong> và <strong>đầu </strong>để chẩn đoán những biến đổi về xơ cứng động mạch, hẹp động mạch hoặc tắc động mạch.</p> <p><strong>VOP động mạch </strong></p> <p>VOP - ghi biến đỏi thể tích gây tắc tĩnh mạch</p> <p>Đo dòng vào động mạch ở chân sau khi gây tắc tĩnh mạch (xung huyết) để chẩn đoán các bệnh tắc động mạch ngoại vi.</p> <p><strong>* Chẩn đoán Tĩnh mạch</strong></p> <p><strong>VOP – Đo biến đổi thể tích gây tắc tĩnh mạch</strong></p> <p>Đo sức chứa tĩnh mạch và dòng ra tĩnh mạch để chẩn đoán huyết khối tĩnh mạch sâu hoặc sức cản dòng ra và đánh giá bệnh nặng về huyết động.</p> <p>&nbsp;<strong>LRR – Lưu huyết bằng phương pháp phản xạ ánh sáng</strong></p> <p>Đo dung lượng tĩnh mạch và thời gian làm đầy để chẩn đoán chức năng van tĩnh mạch và tác dụng của bơm cơ tĩnh mạch.</p> | [8 empty] | Công ty cổ phần thương mại Sao Việt | 2020-11-03 | Công ty cổ phần thương mại Sao Việt | 2020-11-11
5398 | 1. Thiết bị chẩn đoán hình ảnh | Máy X Quang | Máy X quang tổng quát | Hệ thống hình ảnh X-quang kỹ thuật số, Model FXRD-1717NBW | FXRD-1717NBW | Vieworks Co., Ltd. | Hàn Quốc | Vieworks Co., Ltd. | Hàn Quốc |  | CÔNG TY TNHH KỸ THUẬT Y TẾ DUYÊN HẢI | Hàn Quốc | Nhóm 6 |  |  | 700000000 | t | Chiếc | true | 2020-11-10 | 2021-11-10 | <p>Hệ thống hình ảnh X-quang kỹ thuật số, Model FXRD-1717NBW</p> | <p>Hệ thống hình ảnh X-quang kỹ thuật số, Model FXRD-1717NBW, bao gồm:</p> <p>1/ Tấm cảm biến X-quang, model FXRD- 1717NBW : 01 tấm</p> <p>2/ Khối điều khiển SCU: 01 cái</p> <p>3/ Bộ sạc pin: 01 cái</p> <p>4/ Pin: 04 viên</p> <p>5/ Adapter: 01 cái</p> <p>6/ Cáp nguồn: 02 sợi</p> <p>7/Cáp tín hiệu: 01 sợi</p> <p>8/ Cáp mạng: 01 sợi</p> <p>9/ Phần mềm kết nối và xử lý hình ảnh: 01 bộ</p> | [7 empty] | CÔNG TY TNHH KỸ THUẬT Y TẾ DUYÊN HẢI | 2020-11-10 | CÔNG TY TNHH KỸ THUẬT Y TẾ DUYÊN HẢI | 2020-11-11
5399 | 4. Thiết bị phòng mổ | Kính hiển vi phẫu thuật | Kính hiển vi phẫu thuật mắt | Sinh hiển vi phẫu thuật | L-0990 | Inami & Co., Ltd | Nhật Bản | Inami & Co., Ltd | Nhật Bản | ["2020","2021"] | CÔNG TY TNHH THIẾT BỊ Y TẾ NAM HƯNG | Nhật Bản | Nhóm 3 |  |  | 248000000 | t | Bộ | true | 2021-02-27 | 2021-12-31 | <p>Sinh hiển vi Phẫu Thuật</p> | [8 empty] | CÔNG TY TNHH THIẾT BỊ Y TẾ NAM HƯNG | 2021-02-27 | CÔNG TY TNHH THIẾT BỊ Y TẾ NAM HƯNG | 2021-02-27
5400 | 13. Thiết bị dùng chung | Thiết bị nội thất bệnh viện | Bàn/ Ghế/ Tủ y tế | bàn ăn bệnh nhân | SKH046-1 | Jiangsu Saikang Medical Equipment Co.,Ltd | Trung Quốc | Jiangsu Saikang Medical Equipment Co.,Ltd | Trung Quốc | ["2020"] | CÔNG TY TNHH Y TẾ LƯ GIA | Trung Quốc | Nhóm null |  |  | 1100000 | t | Chiếc | true | 2020-11-14 | 2021-11-14 | <p><strong>BÀN ĂN BỆNH NHÂN</strong></p> <p><em>Model:</em> <em>SKH046-1</em></p> <p><em>Hãng sản xuất: Jiangsu Saikang Medical Equipment Co.,Ltd</em></p> <p><em>Xuất xứ: Trung quốc</em></p> | <p>01 bàn hoàn chỉnh</p> | <p>không có</p> | <p><strong><u>Đặc điểm:</u></strong></p> <ul> <li>Chiều ngang: thay đổi từ <strong>870- 1020</strong> mm</li> <li>Chiều sâu: 350 mm</li> <li>Chiều dày: 28 mm</li> <li>Chịu tải trọng ~ 10 kg</li> <li>Có 2 móc để gắn lên thanh chắn giường khi sử dụng.</li> <li>Có 2 móc sau lưng bàn để móc lên đuôi giường.</li> <li>Chất liệu nhựa PP</li> </ul> <p>Thiết kế chống va đập tốt</p> | [5 empty] | CÔNG TY TNHH Y TẾ LƯ GIA | 2020-11-14 | CÔNG TY TNHH Y TẾ LƯ GIA | 2020-11-14
5401 | 6. Thiết bị chuyên khoa RHM-THM-Mắt | Thiết bị chuyên khoa Mắt | Máy chụp đáy mắt | Máy chụp đáy mắt tự động | Nexy | Next Sight S.r.l | Italy | Next Sight S.r.l | Italy | ["2020","2021"] | CÔNG TY TNHH THIẾT BỊ Y TẾ NAM HƯNG | Italy | Nhóm 3 |  |  | 800000000 | t | Bộ | true | 2021-02-27 | 2021-12-31 | <p>Máy chụp đáy mắt tự động</p> | [8 empty] | CÔNG TY TNHH THIẾT BỊ Y TẾ NAM HƯNG | 2021-02-27 | CÔNG TY TNHH THIẾT BỊ Y TẾ NAM HƯNG | 2021-02-27
5402 | 8. Thiết bị kiểm soát nhiễm khuẩn | Máy rửa khử khuẩn ống nội soi | Máy rửa khử khuẩn ống nội soi | Máy rửa ống nội soi | J-1000 | J - Meditech | Hàn Quốc | J - Meditech | Hàn Quốc | ["2020"] | Công ty TNHH Med Providex Việt Nam | Hàn Quốc | Nhóm 6 |  |  | 250000000 | t | Chiếc | true | 2020-10-29 | 2021-10-29 | <p><strong>Thông tin chung:</strong></p> <p>&nbsp;</p> <ul> <li>Sản xuất năm 2020</li> <li>Máy mới 100%</li> <li>Tiêu chuẩn: ISO 13485</li> <li>Điện áp sử dụng: 220V / 50Hz</li> </ul> | <p><strong>Cấu hình cung cấp:</strong></p> <ul> <li>Máy chính gắn trên bánh xe có khóa: 01 Máy</li> <li>Khoang rửa tích hợp: 01 bộ</li> <li>Súng xịt hơi: 01 bộ</li> <li>Khoang chứa hóa chất tích hợp: 01 bộ</li> <li>Ống cấp nước: 01 bộ</li> <li>Ống xả: 01 bộ</li> <li>Dây nguồn: 01 bộ</li> <li>Tài liệu hướng dẫn vận hành và bảo trì: 01 bộ</li> </ul> |  | <p><strong>Thông số kỹ thuật:</strong></p> <ul> <li>Máy rửa tự động ống soi mềm với họng phun rửa xoáy 360 độ giúp dễ dàng loại bỏ các chất bẩn trên ống soi và làm sạch ống soi sau khi tiệt trùng</li> <li>Tích hợp súng xịt hơi bên ngoài đẻ loại bỏ các chất bẩn hay để làm khô ống soi</li> <li>Màn hình hiển thị LCD: Cho phép theo dõi các giai đoạn rửa, hiển thị các thông báo hay các lỗi nếu xảy ra.</li> <li>Có chức năng thông báo bằng giọng nói để gửi thông điệp đến cho người sử dụng khi họ đang phải làm việc khác.</li> <li>Có thể cài đặt sẵn ít nhất 3 chương trình rửa tự động mặc định</li> <li>Chương trình rửa và khử trùng phải trải qua các giai đọn tối thiểu bao gồm: Rửa nước lần 1 –&gt; Súc khí lần 1 –&gt; Tiệt trùng -&gt; Sục khí lần 2 –&gt; Rửa lần 2 –&gt; Sục khí lần 3</li> <li>Thời gian cài đặt cho các chu trình:</li> </ul> <p style="margin-left:54.0pt;">+ Thời gian rửa: 1 phút đến – 90 phút</p> <p style="margin-left:54.0pt;">+ Thời gian tiệt trùng: 1 phút đến – 90 phút</p> <p style="margin-left:54.0pt;">+ Thời gian sục khí: 10 giây – 90 giây</p> <ul> <li>Có đầy đủ 2 chế độ kiểm tra dò ống nội soi bao gồm:</li> </ul> <p style="margin-left:54.0pt;">+ Kiểm tra dò trong không khí với áp lực kiểm tra 10 – 250mmHg</p> <p style="margin-left:54.0pt;">+ Kiểm tra dò ống trong nước với áp lực kiểm tra 10 – 250mmHg</p> <ul> <li>Khoang đựng hóa chất tiệt trùng với thể tích 12L</li> <li>Có chỉ thị mức hóa chất trên thân máy</li> <li>Các chức năng báo động:</li> </ul> <p style="margin-left:54.0pt;">+ Nguồn nước cấp không đảm bảo</p> <p style="margin-left:54.0pt;">+ Điều kiện vào/ra khoang rửa không đảm bảo</p> <p style="margin-left:54.0pt;">+ Hóa chất không đủ hoặc hóa chất bị thừa</p> <p style="margin-left:54.0pt;">+ Lỗi chu trình cấp hóa chất</p> <p style="margin-left:54.0pt;">+ Lỗi quá thời gian kiểm tra áp lực</p> | [5 empty] | Công ty TNHH Med Providex Việt Nam | 2020-10-29 | Công ty TNHH Med Providex Việt Nam | 2020-11-11
5403 | 4. Thiết bị phòng mổ | Dao mổ | Dao mổ Laser | Máy Radio Frequency | EndyMed Pro | EndyMed Medical Ltd | Israel | EndyMed Medical Ltd | Israel |  | Công ty TNHH thiết bị y học công nghệ Trung Mỹ |  | Nhóm 3 |  |  | 1620000000 | t | Chiếc | false | 2021-01-15 | 2022-01-15 | <p>-Làm săn chắc da, trẻ hóa da</p><p>- Xóa nhăn</p><p>- Thon gọn vóc dáng</p><p>- Giảm béo săn chắc cơ</p><p>- Điều trị sẹo mụn</p><p>- Điều trị sẹo lõm tổn thương</p><p>- Trị rạn da</p><p>- Trị giảm tăng tiết mồ hôi</p> | <p>-Máy chính di chuyển trên bánh xe : 01 bộ</p><p>-Màn hình mầu tích hợp : 01 cái</p><p>-Tay cầm điều trị : 06 cái</p><p>-Thiết bị đo cảm biến thân nhiệt : 01 cái</p><p>-Thiết bị đo cảm biến thân nhiệt : 01 cái</p><p>-Khóa nguồn : 01 cái</p><p>-Bàn đạp điều khiển : 01 cái</p> |  | <p>-Ứng dụng vi xử lý, hiển thị số</p><p>-Sử dụng loại màn hình LCD cảm ứng để hiển thị và điều khiển các thông số,</p><p>chức năng, báo động...</p><p>-Có các bảng (Menu) hướng dẫn sử dụng, cài đặt và điều chỉnh các thông số</p><p>-Máy có thể di chuyển trên bánh xe</p><p>-Nguồn phát loại sóng cao tần (RF 3deep),</p><p>-Chế độ làm việc của RF</p><p>+Phát liên tục</p><p>+Phát xung</p><p>Thông số kỹ thuật::</p><p>-Loại RF : 3DEEP</p><p>- Công suất :  50W</p><p>- Công suất RF :  0.5 MHz 1 MHz</p><p>- Diện tích đầu trị liệu : từ  1.5cm đến  2.5cm</p><p>- Độ rộng xung : 30s</p><p>- Truyền dẫn năng lượng : Ống dây dẫn RF</p><p>- Cơ chế tạo nhiệt : công tác điều khiển và cảm biến dung lắc</p><p>- Tay cầm điều trị : 06 tay điều trị</p><p>01 tay iFine (RF eye)</p><p>01 tay Small (RF face)</p><p>01 tay FSR (Fraction RF)</p><p>01 tay cầm Contour sharp</p><p>01 tay cầm Sharp 3D</p><p>01 tay Intensif (micro needle RF)</p><p>- Loại Kim : Thép không rỉ mạ PCV vàng18K</p><p>- Độ dày của kim : từ  0,2 đến  0.3 mm</p><p>- Độ dài của kim : từ  0,5 đến  3,5mm</p><p>- Cường độ RF : từ  1 đến  100 leve</p><p>- Thời gian lặp lại : từ  0,2 đến  2,0s</p><p>- Diện tích đầu trị liệu :  10 x 10mm</p><p>- Số lượng vi kim tối da : từ  10 đến tới ≥ 25 kim</p><p>- Kích thước dạng điểm : Line và vuông (5x5)</p><p>- Cơ chế điều khiển : Công tắc</p><p>- Cơ chế bảo vệ an toàn: Cảm biến nhiệt điện dung (Motif)</p><p> Màn hình hiển thị và điều khiển</p><p>- Loại : LCD cảm ứng</p><p>- Kích thước: : ≥ 6.7*11(W*D) cm</p><p>- Độ phân giải: :  600 x 600 điểm ảnh,  16 bit</p><p> Cấp độ an toàn:</p><p>- Mức độ nguy hiểm: tuân thủ tiêu chuẩn IEC60825-1(2001): cấp độ 1</p><p>- Cảnh báo an toàn nhiệt bằng cảm biển nhiệt điện dung. An toàn khi trở</p><p>kháng quá cao, thiết bị sẽ ngưng hoạt làm việc khi tay cầm không tiếp xúc</p><p>hoặc không di chuyển.</p><p>- An toàn điện: tuẩn thủ tiêu chuẩn thiết bị cấp 1 loại BF</p> | [5 empty] | Công ty TNHH thiết bị y học công nghệ Trung Mỹ | 2021-01-15 | Công ty TNHH thiết bị y học công nghệ Trung Mỹ | 2021-01-20
5404 | 7. Thiết bị chuyên khoa xét nghiệm | Máy xét nghiệm sinh hóa, miễn dịch | Máy xét nghiệm sinh hóa tự động | Altair ™ 240 Chemistry Analyzer G6600-001/ G6000-001 | Altair 240 | Stanbio Laboratory | Italy | Stanbio Laboratory | Mỹ | ["2018","2019","2020","2021"] | CÔNG TY TNHH THIẾT BỊ Y TẾ ĐẠI AN | Italy | Nhóm 3 |  |  | 950000000 | t | Chiếc | false | 2020-11-06 | 2021-11-06 | <p align="center"><strong>Altair</strong> <strong>™</strong><strong> 240 </strong><strong>Chemistry Analyzer</strong><strong> &nbsp;- Model: </strong><strong>G6000-00</strong></p> <p style="text-align: justify;">Kích cỡ: 93 x 72 x 60 cm</p> <p style="text-align: justify;">Điện nguồn: AC 110 – 240V 40/60 Hz</p> <p style="text-align: justify;">Trọng lượng: 60 kg</p> <p>Công suất tối đa 400 xét nghiệm/ giờ</p> <p>Hai tay hút thuốc thử và bệnh phẩm làm tăng tốc độ của máy và thời gian trả kết quả bệnh phẩm.</p> <p>Màn hình chạm tích máy tính chạy trên nền Window 10.</p> <p>43 vị trí thuốc thử, tích hợp đầu đọc mã vạch rất thuận lợi khi sử dụng thuốc thử mã vạch của Stanbio.</p> <p>49 vị trí bệnh phẩm thích hợp cho các kích cỡ ống bệnh phẩm (12mm, 13mm).</p> |  |  | <p>Công suất tối đa 400 xét nghiệm/ giờ</p> <p>Hai tay hút thuốc thử và bệnh phẩm làm tăng tốc độ của máy và thời gian trả kết quả bệnh phẩm</p> <p>43 vị trí thuốc thử, tích hợp đầu đọc mã vạch rất thuận lợi khi sử dụng thuốc thử mã vạch của Stanbio</p> <p>49 vị trí bệnh phẩm thích hợp cho các kích cỡ ống bệnh phẩm (12mm, 13mm)</p> | <p>Vật tư tiêu hao</p> <p>Cóng đo: Reading cuvettes – P3140000093 – Qui cách: 200 chiếc/ hộp</p> <p>Bóng đèn: Halogen lamp 12V 20W – P3140000350 – Quy cách: 01 chiếc/ hộp</p> <p>Đầu cụm bơm lưu động: Peristaltic pump head of the washing station dispensing probes (WHITE) – WPM1-P2.5AA-WP – Quy cách: 01 chiếc</p> | Cóng đo: Reading cuvettes – P3140000093 – Qui cách: 200 chiếc/ hộp Bóng đèn: Halogen lamp 12V 20W – P3140000350 – Quy cách: 01 chiếc/ hộp Đầu cụm bơm lưu động: Peristaltic pump head of the washing station dispensing probes (WHITE) – WPM1-P2.5AA-WP – Quy | Cóng đo: Reading cuvettes – P3140000093 – Qui cách: 200 chiếc/ hộp Bóng đèn: Halogen lamp 12V 20W – P3140000350 – Quy cách: 01 chiếc/ hộp Đầu cụm bơm lưu động: Peristaltic pump head of the washing station dispensing probes (WHITE) – WPM1-P2.5AA-WP – Quy |  |  | CÔNG TY TNHH THIẾT BỊ Y TẾ ĐẠI AN | 2020-11-06 | CÔNG TY TNHH THIẾT BỊ Y TẾ ĐẠI AN | 2020-11-11
5405 | 8. Thiết bị kiểm soát nhiễm khuẩn | Bể rửa dụng cụ bằng sóng siêu âm | Bể rửa dụng cụ bằng sóng siêu âm | Máy rửa siêu âm dung tích 22 lít | UC-2218S | Công Ty TNHH Điện Tử Y Tế Hasaky | Việt Nam | Công Ty TNHH Điện Tử Y Tế Hasaky | Việt Nam | ["2021"] | CÔNG TY CỔ PHẦN CÔNG NGHỆ THƯƠNG DOANH | Việt Nam | Nhóm 5 |  |  | 100000000 | t | Chiếc | true | 2020-10-24 | 2021-12-31 | <p><strong>Ứng dụng:</strong></p><p>Trong lĩnh vực y tế, máy rửa siêu âm để loại bỏ các chất bẩn, làm sạch các dụng cụ, đồ vật sử dụng trong Bệnh viện, phòng khám... như các dụng cụ phẫu thuật, dụng cụ nha khoa, dụng cụ xét nghiệm, bộ khám phụ khoa..</p> | <p>- Máy chính: 1 cái</p> <p>- Phụ kiện tiêu chuẩn kèm theo:</p> <p>+ Rọ đựng vật cần làm sạch bằng inox SUS304: 01 cái</p> <p>+ Dây nguồn: 1 cái</p> <p>+ Hướng dẫn sử dụng và bảo quản: 1 quyển</p> |  | <p>- Nguyên lý hoạt động: Rửa sạch dụng cụ phẫu thuật, nha khoa, dụng cụ xét nghiệm... bằng sóng siêu âm kết hợp với dung môi là nước và hóa chất tẩy rửa chuyên dụng</p> <p>- Điều khiển chương trình hoàn toàn tự động bằng vi xử lý</p> <p>- Tần số siêu âm: 40KHz</p> <p>-&nbsp;Vật liệu: Inox SUS304</p> <p>-&nbsp;Dung tích khoang rửa: 22&nbsp;lít</p> <p>-&nbsp;Nhiệt độ cài đặt: Từ nhiệt độ môi trường đến 80<sup>0</sup>C</p> | [5 empty] | CÔNG TY CỔ PHẦN CÔNG NGHỆ THƯƠNG DOANH | 2020-10-24 | CÔNG TY CỔ PHẦN CÔNG NGHỆ THƯƠNG DOANH | 2021-01-05
5406 | 2. Thiết bị hồi sức cấp cứu | Máy khí dung | Máy khí dung bằng khí nén | Máy xông khí dung Omron NE-C801 | NE-C801 | Công Ty TNHH Omron Healthcare Manufacturing Việt Nam | Việt Nam | Omron Healthcare Co., Ltd | Nhật Bản |  | Công ty TNHH DKSH Việt Nam |  | Nhóm 3 |  |  | 1350000 | t | Cái | true | 2020-12-23 | 2021-12-31 | <p>﻿ Máy sử dụng kèm thuốc xông để điều trị các bệnh về đường hô hấp</p> | <p> 1. Máy chính</p><p>2. Bầu xông</p><p>3. Dây xông</p><p>4. Ống ngậm</p><p>5. Mặt nạ trẻ em</p><p>6. Mặt nạ người lớn </p> |  | <p>- Kích thước máy: 142(dài) x 72(rộng) x 98(cao) mm.</p><p>- Trọng lượng: 270g.</p><p>- Tốc độ phun khí: 0.3ml thuốc/phút (tính theo lượng dung dịch thuốc hao hụt trên 1 phút).</p><p>- Dung tích cốc thuốc: Tối đa 7ml.</p><p>- Kích thước hạt thuốc: 5 micron.</p> | [5 empty] | Công ty TNHH DKSH Việt Nam | 2020-12-23 | Công ty TNHH DKSH Việt Nam | 2020-12-29
5407 | 6. Thiết bị chuyên khoa RHM-THM-Mắt | Thiết bị chuyên khoa Răng Hàm Mặt | Hệ thống CAD/CAM | iTero | Element | Align Technology Ltd | Israel | Align Technology Ltd | Israel |  | Công ty TNHH Invisalign Việt Nam |  | Nhóm 4 |  |  | 1225896000 | t | Hệ thống | false | 2020-11-05 | 2021-12-31 | <p>Hệ thống iTero Element được phân phối độc quyền, có cơ chế vận hành dựa trên máy tính bàn để quét răng miệng tại phòng khám của bác sĩ</p><p>&nbsp;</p> | <p>Hệ thống máy chính<br /> Hệ thống quét</p> |  | <p>Tham khảo hướng dẫn vận hành</p> | [5 empty] | Công ty TNHH Invisalign Việt Nam | 2020-11-05 | Công ty TNHH Invisalign Việt Nam | 2021-06-30
5408 | 2. Thiết bị hồi sức cấp cứu | Giường cấp cứu hồi sức | Giường cấp cứu hồi sức điều khiển cơ | GIƯỜNG ĐA CHỨC NĂNG | G3-0013 | Công ty TNHH MTV Thiết bị y tế 130 Armephaco | Việt Nam | Công ty TNHH MTV Thiết bị y tế 130 Armephaco | Việt Nam | ["2021"] | Công ty Trách nhiệm hữu hạn một thành viên Thiết bị y tế 130 Armephaco | Việt Nam | Nhóm 5 |  |  | 17750000 | t | Bộ | true | 2021-06-03 | 2022-06-03 | <p><span style="color: black;">+ Mặt giường thiết kế 2 khúc, kết nối nhau bằng khớp bản lề gồm: Tấm mặt giường chính và tấm đỡ lưng.</span></p><p><span style="color: black;">+ Đầu giường và đuôi giường bằng nhựa ABS</span></p><p><span style="color: black;">+ Hai bên thành giường có lan can</span></p><p><span style="color: black;">+ Tay quay ở cuối giường sử dụng để nâng hạ tấm đỡ lưng, có thể gấp lại khi không sử dụng.</span></p><p><span style="color: black;">+ Chân giường có 4 bánh đường kính Ø125mm </span></p><p><span style="color: black;">+ Các tính năng giường: Nâng đầu: 0</span><sup style="color: black;">0</sup><span style="color: black;"> – 75</span><sup style="color: black;">0</sup><span style="color: black;"> </span></p> | <p>-<span style="color: black;"> Giường chính một tay quay kèm phụ kiện đồng bộ:&nbsp;&nbsp;01 bộ</span></p><p><span style="color: black;">- Đầu giường nhựa ABS:&nbsp;&nbsp;&nbsp;&nbsp;&nbsp;&nbsp;&nbsp;&nbsp;&nbsp;&nbsp;&nbsp;&nbsp;&nbsp;&nbsp;&nbsp;&nbsp;&nbsp;&nbsp;&nbsp;&nbsp;&nbsp;&nbsp;&nbsp;&nbsp;&nbsp;&nbsp;&nbsp;&nbsp;&nbsp;&nbsp;&nbsp;&nbsp;&nbsp;&nbsp;&nbsp;&nbsp;&nbsp;&nbsp;&nbsp;&nbsp;&nbsp;&nbsp;&nbsp;&nbsp;02 cái</span></p><p><span style="color: black;">- Lan can chắn 2 bên thành giường:&nbsp;&nbsp;&nbsp;&nbsp;&nbsp;&nbsp;&nbsp;&nbsp;&nbsp;&nbsp;&nbsp;&nbsp;&nbsp;&nbsp;&nbsp;&nbsp;&nbsp;&nbsp;&nbsp;&nbsp;&nbsp;&nbsp;&nbsp;&nbsp;&nbsp;&nbsp;&nbsp;02 cái</span></p><p><span style="color: black;">- Đệm mút bọc vải giả da:&nbsp;&nbsp;&nbsp;&nbsp;&nbsp;&nbsp;&nbsp;&nbsp;&nbsp;&nbsp;&nbsp;&nbsp;&nbsp;&nbsp;&nbsp;&nbsp;&nbsp;&nbsp;&nbsp;&nbsp;&nbsp;&nbsp;&nbsp;&nbsp;&nbsp;&nbsp;&nbsp;&nbsp;&nbsp;&nbsp;&nbsp;&nbsp;&nbsp;&nbsp;&nbsp;&nbsp;&nbsp;&nbsp;&nbsp;&nbsp;&nbsp;&nbsp;&nbsp;01 cái</span></p><p><span style="color: black;">- Cọc truyền:&nbsp;&nbsp;&nbsp;&nbsp;&nbsp;&nbsp;&nbsp;&nbsp;&nbsp;&nbsp;&nbsp;&nbsp;&nbsp;&nbsp;&nbsp;&nbsp;&nbsp;&nbsp;&nbsp;&nbsp;&nbsp;&nbsp;&nbsp;&nbsp;&nbsp;&nbsp;&nbsp;&nbsp;&nbsp;&nbsp;&nbsp;&nbsp;&nbsp;&nbsp;&nbsp;&nbsp;&nbsp;&nbsp;&nbsp;&nbsp;&nbsp;&nbsp;&nbsp;&nbsp;&nbsp;&nbsp;&nbsp;&nbsp;&nbsp;&nbsp;&nbsp;&nbsp;&nbsp;&nbsp;&nbsp;&nbsp;&nbsp;&nbsp;&nbsp;&nbsp;&nbsp;&nbsp;01 cái</span></p><p><span style="color: black;">- Bánh xe:&nbsp;&nbsp;&nbsp;&nbsp;&nbsp;&nbsp;&nbsp;&nbsp;&nbsp;&nbsp;&nbsp;&nbsp;&nbsp;&nbsp;&nbsp;&nbsp;&nbsp;&nbsp;&nbsp;&nbsp;&nbsp;&nbsp;&nbsp;&nbsp;&nbsp;&nbsp;&nbsp;&nbsp;&nbsp;&nbsp;&nbsp;&nbsp;&nbsp;&nbsp;&nbsp;&nbsp;&nbsp;&nbsp;&nbsp;&nbsp;&nbsp;&nbsp;&nbsp;&nbsp;&nbsp;&nbsp;&nbsp;&nbsp;&nbsp;&nbsp;&nbsp;&nbsp;&nbsp;&nbsp;&nbsp;&nbsp;&nbsp;&nbsp;&nbsp;&nbsp;&nbsp;&nbsp;&nbsp;&nbsp;&nbsp;&nbsp;&nbsp;01 bộ</span></p> |  |  | <ul><li>Thời gian bảo hành 12 tháng</li></ul> |  |  |  |  | Công ty Trách nhiệm hữu hạn một thành viên Thiết bị y tế 130 Armephaco | 2021-06-03 | Công ty Trách nhiệm hữu hạn một thành viên Thiết bị y tế 130 Armephaco | 2021-06-28
5409 | 2. Thiết bị hồi sức cấp cứu | Máy khí dung | Máy khí dung siêu âm | Máy xông khí dung NE-U780 | NE-U780 | OMRON HEALTHCARE Co., Ltd. | Nhật Bản | OMRON HEALTHCARE Co., Ltd. | Nhật Bản | ["2020"] | Công ty Cổ phần Thiết bị y tế Việt Gia | Nhật Bản | Nhóm 3 |  |  | 22000000 | t | Cái | true | 2021-02-25 | 2021-06-30 | <ul><li>Máy xông khí dung siêu âm NE-U780 công nghệ mới và dễ sử dụng, giúp kiểm soát nhiễm khuẩn, được thiết kế sử dụng cho các cơ sở y tế.</li><li>Máy xông khí dung siêu âm OMRON NE-U780 có đặc điểm bình chứa nước có thể tháo rời, có thể ngâm trong dung dịch cho mục đích khử khuẩn và vệ sinh.</li><li>Các phụ kiện đi kèm có thể hấp tiệt trùng.</li><li>Màn hình LCD hiển thị lớn giúp dễ theo dõi.</li></ul> | <p><span style="color: black;">1.&nbsp;&nbsp;Thân máy chính: 01 máy</span></p><p><span style="color: black;">2.&nbsp;&nbsp;Ống ngậm: 01 cái</span></p><p><span style="color: black;">3.&nbsp;&nbsp;Ống xông cỡ M có đầu nối dài 70cm: 01 ống</span></p><p><span style="color: black;">4.&nbsp;&nbsp;Cốc thuốc: 02 cái</span></p><p><span style="color: black;">5.&nbsp;&nbsp;Bộ giá đỡ cốc thuốc: 01 bộ</span></p><p><span style="color: black;">6.&nbsp;&nbsp;Bình chứa nước: 01 bình</span></p><p><span style="color: black;">7.&nbsp;&nbsp;Dây điện: 01 sợi</span></p><p><span style="color: black;">8.&nbsp;&nbsp;Tài liệu hướng dẫn sử dụng: 01 bộ</span></p> | [7 empty] | Công ty Cổ phần Thiết bị y tế Việt Gia | 2021-02-25 | Công ty Cổ phần Thiết bị y tế Việt Gia | 2021-02-25
5410 | 10. Thiết bị thăm dò chức năng | Máy điện tim gắng sức | Máy điện tim gắng sức | Hệ thống điện tim gắng sức | CardioTEST Alfa System CRG200 | ASPEL S.A. | Ba Lan | ASPEL S.A. | Ba Lan |  | Công ty TNHH Khoa học và Kỹ thuật Olympic | Ba Lan | Nhóm 3 |  |  | 540000000 | t | Cái | true | 2021-07-06 | 2021-12-31 | <p>Hệ thống điện tim gắng sức kèm xe đạp</p> | <p>-&nbsp;&nbsp;01 Xe đạp Ergometer CRG200 tích hợp Modul điện tim 12 kênh.</p><p>-&nbsp;&nbsp;01 Cáp điện tim gắng sức kết nối bệnh nhân.</p><p>-&nbsp;&nbsp;01 Phần mềm lưu trữ và phân tích tín hiệu CardioTEST.</p><p>-&nbsp;&nbsp;01 Đĩa cài đặt phần mềm.</p><p>-&nbsp;&nbsp;01 Chai gel điện tim cho điện cực dán</p><p>-&nbsp;&nbsp;01 Gói điện cực dán dùng 1 lần, 30 miếng/gói.</p><p>-&nbsp;&nbsp;01 Dây cáp kết nối máy vi tính truyền tín hiệu.</p> |  | <p>-&nbsp;&nbsp;Module ECG tích hợp để ghi 12 đạo trình tiêu chuẩn Einthoven, Goldberg, Wilson và Cabrer.</p><p>-&nbsp;&nbsp;Tự động đo HR, mức ST.</p><p>-&nbsp;&nbsp;Tự động kiểm soát lực kế.</p><p>-&nbsp;&nbsp;Ký xác nhận sự thay đổi tốc độ quay của cần thiết.</p><p>-&nbsp;&nbsp;Điều chỉnh tốc độ theo yêu cầu bệnh nhân.</p><p>-&nbsp;&nbsp;Thích hợp để kiểm tra bệnh nhân nhi có chiều cao trên 140 cm.</p><p>-&nbsp;&nbsp;Có thể điều chỉnh yên ngồi và tay lái.</p><p>-&nbsp;&nbsp;Có chức năng bảo vệ chống khử rung tim. Phát hiện INOP</p><p>-&nbsp;&nbsp;Hệ thống phanh được kiểm soát với bộ vi xử lý với đo lường momen xoắn</p><p>-&nbsp;&nbsp;Mức tải: 25-400 W, ±5W đến công suất 50W và ±10% trên 50W.</p><p>-&nbsp;&nbsp;Được kiểm soát bởi bộ vi xử lý và không phụ thuộc vào tốc độ.</p><p>-&nbsp;&nbsp;Tốc độ quay: 20 – 130 rpm, ±4rpm</p><p>-&nbsp;&nbsp;Modul điện tim tích hợp&nbsp;:</p><p>·&nbsp;&nbsp;&nbsp;Tín hiệu ECG: 12 đạo trình tiêu chuẩn trong chế độ chẩn đoán</p><p>·&nbsp;&nbsp;&nbsp;Phạm vi đo HR: 15-240 bpm</p><p>·&nbsp;&nbsp;&nbsp;Sai số đo HR: ± 2%</p><p>·&nbsp;&nbsp;&nbsp;Độ phân giải: 1 bpm</p><p>·&nbsp;&nbsp;&nbsp;Phạm vi giám sát của đoạn ST: ± 3mm (10mm/mV)</p><p>·&nbsp;&nbsp;&nbsp;Sai số đo ST: ±&nbsp;0.2mm (10mm / mV)</p><p>·&nbsp;&nbsp;&nbsp;Độ phân giải ST: 0.1mm (10mm / mV)</p><p>·&nbsp;&nbsp;&nbsp;Độ nhạy: 2,5/5/10/20 mm/mV</p><p>·&nbsp;&nbsp;&nbsp;Tốc độ ghi: 25/50/100 mm/s</p><p>·&nbsp;&nbsp;&nbsp;Bộ lọc kỹ thuật số: 25Hz, 35Hz, 50Hz, bộ lọc chống trôi.</p><p>-&nbsp;&nbsp;Giao diện kết nối: RS-232 hoặc USB</p><p>-&nbsp;&nbsp;Nguồn điện: 100 – 240VAC; 47-63Hz</p><p>-&nbsp;&nbsp;Công suất tiêu thụ tối đa: 1,62A (100-120V); 0,72A (220-240V)</p><p>-&nbsp;&nbsp;Kích thước: 1150x540x1320mm – (LxWxH)</p><p>-&nbsp;&nbsp;Tải trọng tối đa: 150kg</p><p>-&nbsp;&nbsp;Trọng lượng: 185kg</p> | [5 empty] | Công ty TNHH Khoa học và Kỹ thuật Olympic | 2021-07-06 | Công ty TNHH Khoa học và Kỹ thuật Olympic | 2021-07-06
5411 | 1. Thiết bị chẩn đoán hình ảnh | Máy siêu âm | Máy siêu âm chẩn đoán Doppler màu | Máy siêu âm doppler màu tim mạch 3 đầu dò | Vivid E95 | GE Vingmed Ultrasound AS | Na Uy | GE Vingmed Ultrasound AS | Na Uy | ["2020"] | CÔNG TY TNHH DƯỢC PHẨM TRANG THIẾT BỊ Y TẾ T.D |  | Nhóm 2 |  |  | 8000000000 | t | Hệ thống | true | 2020-11-25 | 2021-12-31 | <p>Điện nguồn sử dụng: 220-240V, 50/60Hz;</p><p>Nhiệt độ hoạt động tối đa 30°C</p><p>Độ ẩm hoạt động tối đa 80%</p> | <p> 01 Máy chính thiết kế dạng xe đẩy</p><p> 01 Đầu dò Convex đa tần:</p><p> 01 Đầu dò Linear đa tần:</p><p> 01 Đầu dò Phased array đa tần:</p><p> 01 Bộ phụ kiện</p><p> </p> |  | <p> <strong>Lĩnh vực thăm khám</strong></p><p> Tim mạch, tim nhi, sản khoa, bụng tổng quát, bộ phận nhỏ, hệ thần kinh người lớn và trẻ sơ sinh, mạch máu ngoại vi, cơ xương khớp, niệu, xuyên thực quản, xuyên trực tràng, xuyên âm đạo</p><p> <strong>Các phần mềm hỗ trợ </strong></p><p> -&nbsp;&nbsp;&nbsp;&nbsp;&nbsp;&nbsp;Hỗ trợ tối ưu hóa và xử lý hình ảnh</p><p>-&nbsp;&nbsp;&nbsp;&nbsp;&nbsp;&nbsp;Hỗ trợ người dùng lưu trữ dữ liệu</p><p>-&nbsp;&nbsp;&nbsp;&nbsp;&nbsp;&nbsp;Hỗ trợ người dùng cài đặt thông số siêu âm</p><p>-&nbsp;&nbsp;&nbsp;&nbsp;&nbsp;&nbsp;Pin dự phòng </p><p> <strong>Các chương trình đo lường tính toán chuyên dụng</strong></p><p> -&nbsp;&nbsp;&nbsp;&nbsp;&nbsp;&nbsp;Chương trình sản khoa</p><p>-&nbsp;&nbsp;&nbsp;&nbsp;&nbsp;&nbsp;Chương trình phụ khoa</p><p>-&nbsp;&nbsp;&nbsp;&nbsp;&nbsp;&nbsp;Chương trình bụng tổng quát</p><p>-&nbsp;&nbsp;&nbsp;&nbsp;&nbsp;&nbsp;Chương trình mạch máu</p><p>-&nbsp;&nbsp;&nbsp;&nbsp;&nbsp;&nbsp;Chương trình tim mạch</p><p> </p> | [5 empty] | CÔNG TY TNHH DƯỢC PHẨM TRANG THIẾT BỊ Y TẾ T.D | 2020-11-25 | CÔNG TY TNHH DƯỢC PHẨM TRANG THIẾT BỊ Y TẾ T.D | 2021-06-03
5412 | 11. Thiết bị nội soi chẩn đoán | Nội soi chẩn đoán | Hệ thống nội soi tai mũi họng | Hệ thống nội soi tai mũi họng | XL-100/LS-600 | Công Ty TNHH Máy Y Tế Nam Việt | Việt Nam | Công Ty TNHH Máy Y Tế Nam Việt | Việt Nam | ["2020"] | Công Ty TNHH Máy Y Tế Nam Việt | Việt Nam | Nhóm 5 |  |  | 195000000 | t | Bộ | true | 2020-11-05 | 2021-11-05 | <p>Máy nội soi Tai Mũi Họng Full HD</p> <p>Model: XL-100/LS-600:</p> <p>Camera Full HD cảm biến SONY độ phân giải cao, tốc độ 60 khung hình / giây.</p> <p>Hiển thị màn hình lên tới 43 inch</p> <p>Sử dụng đường truyền tín hiệu số DVI / HDMI tỷ lệ hiển thị hình ảnh 16:9.</p> <p>Cân bằng trắng, dừng hình tích hợp trên thân camera.</p> <p>Bộ xử lý ảnh hỗ trợ ghi hình ảnh video.</p> <p>Nguồn sáng LED có thấu kính tụ sáng, hỗ trợ camera quan sát mạch máu dưới niêm mạc.</p> | <p>Camera nội soi</p> <p>Bộ xử lý hình ảnh nội soi</p> <p>Nguồn sáng</p> <p>Dây dẫn sáng</p> <p>Ống nội soi mũi tai</p> <p>Ống nội soi họng</p> <p>Màn hình hiển thị 27”</p> <p>Xe để&nbsp;máy</p> |  | <p>Cảm biến ánh sáng: 1/1.8&nbsp; inch Sony&nbsp; EXMOR CMOS</p> <p>Hiển thị hình ảnh: Full HD 1920 x 1080 (60 fps)</p> <p>Độ phân giải: 2.4Mega pixels</p> <p>Tỷ lệ hiển thị hình ảnh: 16:9</p> <p>Độ nhạy sáng: 1120mV</p> <p>Nút điều khiển: 2 nút: 1 nút WB - 1 nút Dừng hình</p> <p>Video out: HDMI, DVI, SDI (1920 x 1080 60 fps): AV Composite (720 x 480 60fps)</p> <p>Nguồn điện: AC220V/50Hz</p> <p>Nguồn cung cấp ánh sáng: LED</p> | [5 empty] | Công Ty TNHH Máy Y Tế Nam Việt | 2020-11-04 | Công Ty TNHH Máy Y Tế Nam Việt | 2020-11-11
5413 | 1. Thiết bị chẩn đoán hình ảnh | Máy siêu âm | Máy siêu âm chẩn đoán Doppler màu | Máy siêu âm vú 3D | Invenia ABUS | GE Parallel Design, Inc. | Mỹ | GE Medical Systems Ultrasound and Primary Care Diagnostics, LLC | Mỹ | ["2020"] | CÔNG TY TNHH DƯỢC PHẨM TRANG THIẾT BỊ Y TẾ T.D |  | Nhóm null |  |  | 7200000000 | t | Hệ thống | false | 2020-11-25 | 2021-12-31 | <p><span style="color: black;">Được FDA công nhận là hệ thống siêu âm sử dụng với xquang nhũ ảnh để tầm soát ung thư vú trên phụ nữ có mô vú đặc hiệu quả hơn khi chỉ tầm soát bằng xquang nhũ ảnh </span></p><p><span style="color: black;">Nguồn cung cấp:&nbsp;100 – 240 VAC </span></p><p><span style="color: black;">Nhiệt độ hoạt động tối đa 35</span><sup style="color: black;">°</sup><span style="color: black;">C</span></p><p><span style="color: black;">Độ ẩm hoạt động tối đa 75%&nbsp;&nbsp;&nbsp;&nbsp;&nbsp;&nbsp;&nbsp;&nbsp;&nbsp;&nbsp;&nbsp;</span></p> | <p class="ql-align-justify">01 Máy chính thiết kế dạng xe đẩy.</p><p class="ql-align-justify">01 Đầu dò cong lõm </p><p class="ql-align-justify">01 Trạm đọc và xử lý dữ liệu hình ảnh.</p><p>01 Bộ phụ kiện</p> |  | <p class="ql-align-justify"> Máy được FDA công nhận mức 3 (PMA) là hệ thống siêu âm sử dụng với xquang nhũ ảnh để tầm soát ung thư vú trên phụ nữ có mô vú đặc hiệu quả hơn khi chỉ tầm soát bằng xquang nhũ ảnh</p><p class="ql-align-justify"> Máy được thiết kế dạng xe đẩy với bốn bánh xe di chuyển.</p><p class="ql-align-justify"> Đầu dò gắn với giá đỡ linh hoạt dạng cánh tay.</p><p class="ql-align-justify"> Thu nhận dữ liệu khối của hình ảnh. </p><p class="ql-align-justify"> Người sử dụng có thể cài đặt chức năng điều khiển. </p><p> <span style="color: black;">Lưu hình trên ổ cứng, lưu hình qua cổng USB hoặc đĩa DVD</span></p><p> <strong style="color: black;">Các phần mềm/chức năng kèm theo:</strong></p><p> <span style="color: windowtext;">Tính năng thu nhận hình đa ảnh</span></p><p> <span style="color: windowtext;">Người dùng có thể cài đặt quy trình làm việc</span></p><p> <span style="color: windowtext;">Phần mềm hỗ trợ xử lý và tối ưu hóa hình ảnh </span></p><p> <strong style="color: black;">Lĩnh vực thăm khám</strong></p><p> <span style="color: black;">Tuyến vú</span></p><p> <strong style="color: black;">Lưu trữ và kết nối</strong></p><p> <span style="color: black;">Tiêu chuẩn DICOM</span>®<span style="color: black;">3.0 </span></p><p> <span style="color: black;">Tốc độ Ethernet 10/100/1000 chuẩn T</span></p><p> <strong>Hỗ trợ hướng dẫn sử dụng</strong></p><p> Bác sĩ sẽ được đào tạo và vận hành theo chương trình của hãng </p> | [5 empty] | CÔNG TY TNHH DƯỢC PHẨM TRANG THIẾT BỊ Y TẾ T.D | 2020-11-25 | CÔNG TY TNHH DƯỢC PHẨM TRANG THIẾT BỊ Y TẾ T.D | 2021-06-03
5414 | 2. Thiết bị hồi sức cấp cứu | Giường cấp cứu hồi sức | Giường cấp cứu hồi sức điều khiển cơ | GIƯỜNG ĐA CHỨC NĂNG | G4-0023 | Công ty TNHH MTV Thiết bị y tế 130 Armephaco | Việt Nam | Công ty TNHH MTV Thiết bị y tế 130 Armephaco | Việt Nam | ["2021"] | Công ty Trách nhiệm hữu hạn một thành viên Thiết bị y tế 130 Armephaco | Việt Nam | Nhóm 5 |  |  | 17750000 | t | Bộ | true | 2021-06-03 | 2022-06-03 | <p><span style="color: black;">+ Mặt giường thiết kế 2 khúc, kết nối nhau bằng khớp bản lề gồm: Tấm mặt giường chính và tấm đỡ lưng.</span></p><p><span style="color: black;">+ Đầu giường và đuôi giường bằng nhựa ABS</span></p><p><span style="color: black;">+ Hai bên thành giường có lan can</span></p><p><span style="color: black;">+ Tay quay ở cuối giường sử dụng để nâng hạ tấm đỡ lưng, có thể gấp lại khi không sử dụng.</span></p><p><span style="color: black;">+ Chân giường có 4 bánh xe đường kính Ø125mm </span></p><p><span style="color: black;">+ Các tính năng giường: Nâng đầu: 0</span><sup style="color: black;">0</sup><span style="color: black;"> – 85</span><sup style="color: black;">0</sup><span style="color: black;"> ± 5º</span></p> | <p>-<span style="color: black;"> Giường chính một tay quay kèm phụ kiện đồng bộ:&nbsp;&nbsp;01 bộ</span></p><p><span style="color: black;">- Đầu giường nhựa ABS: &nbsp;&nbsp;&nbsp;&nbsp;&nbsp;&nbsp;&nbsp;&nbsp;&nbsp;&nbsp;&nbsp;&nbsp;&nbsp;&nbsp;&nbsp;&nbsp;&nbsp;&nbsp;&nbsp;&nbsp;&nbsp;&nbsp;&nbsp;&nbsp;&nbsp;&nbsp;&nbsp;&nbsp;&nbsp;&nbsp;&nbsp;&nbsp;&nbsp;&nbsp;&nbsp;&nbsp;&nbsp;&nbsp;&nbsp;&nbsp;&nbsp;&nbsp;&nbsp;&nbsp;02 cái</span></p><p><span style="color: black;">- Lan can chắn 2 bên thành giường: &nbsp;&nbsp;&nbsp;&nbsp;&nbsp;&nbsp;&nbsp;&nbsp;&nbsp;&nbsp;&nbsp;&nbsp;&nbsp;&nbsp;&nbsp;&nbsp;&nbsp;&nbsp;&nbsp;&nbsp;&nbsp;&nbsp;&nbsp;&nbsp;&nbsp;&nbsp;&nbsp;02 cái</span></p><p><span style="color: black;">- Đệm mút bọc vải giả da:&nbsp;&nbsp;&nbsp;&nbsp;&nbsp;&nbsp;&nbsp;&nbsp;&nbsp;&nbsp;&nbsp;&nbsp;&nbsp;&nbsp;&nbsp;&nbsp;&nbsp;&nbsp;&nbsp;&nbsp;&nbsp;&nbsp;&nbsp;&nbsp;&nbsp;&nbsp;&nbsp;&nbsp;&nbsp;&nbsp;&nbsp;&nbsp;&nbsp;&nbsp;&nbsp;&nbsp;&nbsp;&nbsp;&nbsp;&nbsp;&nbsp;&nbsp;&nbsp;01 cái</span></p><p><span style="color: black;">- Cọc truyền:&nbsp;&nbsp;&nbsp;&nbsp;&nbsp;&nbsp;&nbsp;&nbsp;&nbsp;&nbsp;&nbsp;&nbsp;&nbsp;&nbsp;&nbsp;&nbsp;&nbsp;&nbsp;&nbsp;&nbsp;&nbsp;&nbsp;&nbsp;&nbsp;&nbsp;&nbsp;&nbsp;&nbsp;&nbsp;&nbsp;&nbsp;&nbsp;&nbsp;&nbsp;&nbsp;&nbsp;&nbsp;&nbsp;&nbsp;&nbsp;&nbsp;&nbsp;&nbsp;&nbsp;&nbsp;&nbsp;&nbsp;&nbsp;&nbsp;&nbsp;&nbsp;&nbsp;&nbsp;&nbsp;&nbsp;&nbsp;&nbsp;&nbsp;&nbsp;&nbsp;&nbsp;&nbsp;01 cái</span></p><p><span style="color: black;">- Bánh xe:&nbsp;&nbsp;&nbsp;&nbsp;&nbsp;&nbsp;&nbsp;&nbsp;&nbsp;&nbsp;&nbsp;&nbsp;&nbsp;&nbsp;&nbsp;&nbsp;&nbsp;&nbsp;&nbsp;&nbsp;&nbsp;&nbsp;&nbsp;&nbsp;&nbsp;&nbsp;&nbsp;&nbsp;&nbsp;&nbsp;&nbsp;&nbsp;&nbsp;&nbsp;&nbsp;&nbsp;&nbsp;&nbsp;&nbsp;&nbsp;&nbsp;&nbsp;&nbsp;&nbsp;&nbsp;&nbsp;&nbsp;&nbsp;&nbsp;&nbsp;&nbsp;&nbsp;&nbsp;&nbsp;&nbsp;&nbsp;&nbsp;&nbsp;&nbsp;&nbsp;&nbsp;&nbsp;&nbsp;&nbsp;&nbsp;&nbsp;&nbsp;01 bộ</span></p> |  |  | <ul><li>Thời gian bảo hành 12 tháng</li></ul> |  |  |  |  | Công ty Trách nhiệm hữu hạn một thành viên Thiết bị y tế 130 Armephaco | 2021-06-03 | Công ty Trách nhiệm hữu hạn một thành viên Thiết bị y tế 130 Armephaco | 2021-06-28
5415 | 6. Thiết bị chuyên khoa RHM-THM-Mắt | Thiết bị chuyên khoa Mắt | Máy lập bản đồ giác mạc | Máy đếm tế bào nội mô | SPM-700 | Rexxam Co., Ltd. | Nhật Bản | Rexxam Co., Ltd. | Nhật Bản | ["2020"] | Công ty TNHH Thiết bị y Khoa Tâm An | Nhật Bản | Nhóm 3 |  |  | 590476000 | t | Cái | true | 2021-03-30 | 2021-07-28 | <p><strong>MÁY ĐẾM TẾ BÀO NỘI MÔ</strong></p><p>·&nbsp;&nbsp;&nbsp;&nbsp;&nbsp;&nbsp;&nbsp;&nbsp;Model&nbsp;&nbsp;&nbsp;&nbsp;&nbsp;&nbsp;&nbsp;&nbsp;&nbsp;&nbsp;&nbsp;&nbsp;&nbsp;&nbsp;&nbsp;&nbsp;&nbsp;&nbsp;&nbsp;: SPM-700</p><p>·&nbsp;&nbsp;&nbsp;&nbsp;&nbsp;&nbsp;&nbsp;&nbsp;Hãng sản xuất&nbsp;&nbsp;&nbsp;&nbsp;&nbsp;&nbsp;: Rexxam</p><p>·&nbsp;&nbsp;&nbsp;&nbsp;&nbsp;&nbsp;&nbsp;&nbsp;Nước sản xuất&nbsp;&nbsp;&nbsp;&nbsp;&nbsp;&nbsp;: Nhật Bản</p> | <p>-&nbsp;&nbsp;&nbsp;&nbsp;&nbsp;&nbsp;01 máy chính</p><p>-&nbsp;&nbsp;&nbsp;&nbsp;&nbsp;&nbsp;01 dây cáp nguồn</p><p>-&nbsp;&nbsp;&nbsp;&nbsp;&nbsp;&nbsp;02 nút chặn giấy lót cằm</p><p>-&nbsp;&nbsp;&nbsp;&nbsp;&nbsp;&nbsp;01 giấy lót cằm</p><p>-&nbsp;&nbsp;&nbsp;&nbsp;&nbsp;&nbsp;01 bao che bụi</p><p>-&nbsp;&nbsp;&nbsp;&nbsp;&nbsp;&nbsp;02 cầu chì dự phòng</p><p>- 01 chân bàn đặt máy</p><p>-&nbsp;&nbsp;&nbsp;&nbsp;&nbsp;&nbsp;01 tài liệu HDSD Anh –Việt</p> |  | <p class="ql-align-justify"><em>Ảnh chụp nội mạc:</em></p><p class="ql-align-justify">·&nbsp;&nbsp;&nbsp;&nbsp;&nbsp;&nbsp;&nbsp;&nbsp;Dải ảnh chụp:</p><p class="ql-align-justify">-&nbsp;&nbsp;&nbsp;&nbsp;&nbsp;&nbsp;&nbsp;&nbsp;&nbsp;Rộng: <span style="color: black;">≤ </span>0.25</p><p class="ql-align-justify">-&nbsp;&nbsp;&nbsp;&nbsp;&nbsp;&nbsp;&nbsp;&nbsp;&nbsp;Cao: <span style="color: black;">≤ </span>0.55 </p><p class="ql-align-justify">·&nbsp;&nbsp;&nbsp;&nbsp;&nbsp;&nbsp;&nbsp;&nbsp;Vị trí chụp:</p><p class="ql-align-justify">-&nbsp;&nbsp;&nbsp;&nbsp;&nbsp;&nbsp;&nbsp;&nbsp;&nbsp;Trung tâm: <span style="color: black;">≥</span>1 điểm</p><p class="ql-align-justify">-&nbsp;&nbsp;&nbsp;&nbsp;&nbsp;&nbsp;&nbsp;&nbsp;&nbsp;Gần trung tâm: <span style="color: black;">≥</span>6 điểm </p><p class="ql-align-justify">-&nbsp;&nbsp;&nbsp;&nbsp;&nbsp;&nbsp;&nbsp;&nbsp;&nbsp;Ngoại vi: <span style="color: black;">≥</span>10 điểm </p><p class="ql-align-justify"><em>Dải đo bề dày giác mạc:</em></p><p class="ql-align-justify">-&nbsp;&nbsp;&nbsp;&nbsp;&nbsp;&nbsp;&nbsp;&nbsp;&nbsp;Dải đo: <span style="color: black;">≤</span>750 µm</p><p class="ql-align-justify">-&nbsp;&nbsp;&nbsp;&nbsp;&nbsp;&nbsp;&nbsp;&nbsp;&nbsp;Độ chính xác: <span style="color: black;">≤</span>± 10 µm</p><p class="ql-align-justify"><em>Tùy chỉnh di chuyển:</em></p><p class="ql-align-justify">·&nbsp;&nbsp;&nbsp;&nbsp;&nbsp;&nbsp;&nbsp;&nbsp;Thân máy: Z:<span style="color: black;"> ≥</span>40mm, X: <span style="color: black;">≥</span>86mm, Y: <span style="color: black;">≥</span>40mm</p><p class="ql-align-justify">·&nbsp;&nbsp;&nbsp;&nbsp;&nbsp;&nbsp;&nbsp;&nbsp;Nâng cằm :<span style="color: black;"> ≥</span>60mm</p><p class="ql-align-justify">&nbsp;</p><p class="ql-align-justify"><em>Màn hình: Màn hình LCD cảm ứng ≥10,4 inch</em></p><p class="ql-align-justify"><em>Máy in: Máy in nhiệt</em></p><p class="ql-align-justify"><em>Cổng giao tiếp: 1 cổng LAN, 2 cổng USB-A, 1 cổng USB-B&nbsp;</em></p><p><br></p> | [5 empty] | Công ty TNHH Thiết bị y Khoa Tâm An | 2020-12-28 | Công ty TNHH Thiết bị y Khoa Tâm An | 2021-03-30
5416 | 12. Thiết bị phục hồi chức năng - Vật lý trị liệu | Thiết bị phục hồi chức năng | Thiết bị tập phục hồi chức năng | Đai bất động xương đòn | PN71 | Công Ty TNHH Sản Xuất Thương Mại Phana | Việt Nam | Công Ty TNHH Sản Xuất Thương Mại Phana | Việt Nam | ["2021"] | CÔNG TY TRÁCH NHIỆM HỮU HẠN SẢN XUẤT THƯƠNG MẠI PHANA |  | Nhóm 6 |  |  | 176000 | t | Cái | true | 2021-07-01 | 2022-12-31 | <p>Đai bất động xương đòn</p> | <p>- Vải , cố định xương đòn bị gãy&nbsp;</p> |  | <p>Đai bất động xương đòn</p><p>- Vải , cố định xương đòn bị gãy&nbsp;</p><p>- Nhà SX : Phana&nbsp;&nbsp;&nbsp;</p><p>- Nước SX : VN&nbsp;&nbsp;&nbsp;&nbsp;</p> | [5 empty] | CÔNG TY TRÁCH NHIỆM HỮU HẠN SẢN XUẤT THƯƠNG MẠI PHANA | 2021-07-01 | CÔNG TY TRÁCH NHIỆM HỮU HẠN SẢN XUẤT THƯƠNG MẠI PHANA | 2021-07-01
5417 | 7. Thiết bị chuyên khoa xét nghiệm | Thiết bị xét nghiệm vi sinh + sinh học phân tử + di truyền | Máy tách chiết ADN/ARN | m2000sp Instrument E-Series | m2000sp | Tecan Schweiz AG | Thụy Sĩ | Abbott Molecular Inc. | Mỹ |  | CÔNG TY CỔ PHẦN BIO-MED | Thụy Sĩ | Nhóm 1 |  |  | 4033000000 | t | Chiếc | true | 2020-11-09 | 2021-12-31 | <p>m2000sp là một hệ thống tự động dùng để thực hiện chuẩn bị mẫu xét nghiệm acid nucleic.<br /> Người vận hành điều khiển hệ thống bằng máy tính, sử dụng phần mềm m2000sp. Vào cuối quy trình chiết tách mẫu, người dùng có thể chọn quy trình thêm Master Mix để thiết bị tự động phân chia các thuốc thử và các mẫu acid nucleic đã chiết tách vào đĩa phản ứng 96-Well Optical Reaction. Đĩa này có thể dùng trên Abbott m2000rt (thiết bị PCR Real-Time) để phát hiện acid nucleic.<br /> Quá trình chuẩn bị mẫu tự động gồm các bước sau:<br /> - Giải phóng đích acid nucleic khỏi mẫu sinh học ban đầu của nó<br /> - Gắn kết các acid nucleic vào một pha rắn (các vi hạt từ tính)<br /> - Tách riêng pha rắn khỏi dung dịch ly giải<br /> - Rửa để loại bỏ những vật chất không mong muốn<br /> - Chiết tách, hoặc tách riêng các acid nucleic ra khỏi pha rắn<br /> &nbsp;</p> | <p>- Buồng thao tác máy chính: 01 buồng<br /> - Bộ máy tính cài sẵn phần mềm điều khiển đồng bộ của hãng sản xuất: 01 bộ<br /> - Quét mã vạch cầm tay: 1 cái<br /> - Bộ chuyển đổi USB Edgeport: 01 cái<br /> - Giá để bộ máy tính: 01 cái<br /> - Bộ lưu điện UPS: 01 cái<br /> - Tủ để buồng thao tác chính có bánh xe đẩy: có sẵn thùng nhựa đựng chất thải rắn, thùng đựng dung dịch thải, khay trượt để các thùng chứa thải: 01 tủ<br /> - Giá nạp mẫu 16 vị trí: 6 chiếc<br /> - Giá chứa cốc đựng hoá chất: 2 chiếc</p> |  | <p>Chiều dài: 145 cm<br /> Chiều cao: 138 cm<br /> Chiều sâu: 79.4 cm<br /> Trọng lượng: 292.7 kg<br /> Nguồn điện cung cấp: 100 VAC đến 240 VAC; 50 Hz đến 60 Hz.<br /> &nbsp;</p> | [5 empty] | CÔNG TY CỔ PHẦN BIO-MED | 2020-11-09 | CÔNG TY CỔ PHẦN BIO-MED | 2020-11-11
5418 | 7. Thiết bị chuyên khoa xét nghiệm | Hệ thống/ Thiết bị khác | Tủ thao tác PCR | Tủ thao tác PCR | PCR1200 | BioBase Biodustry (Shandong) Co., Ltd | Trung Quốc | BioBase Biodustry (Shandong) Co., Ltd | Trung Quốc | ["2021"] | CÔNG TY TNHH XUẤT NHẬP KHẨU VẬT TƯ KHOA HỌC QUỐC TẾ | Trung Quốc | Nhóm null |  |  | 98000000 | t | Cái | true | 2021-06-12 | 2021-08-31 | <p><strong>Tủ thao tác PCR</strong></p><p><strong>Model: PCR-1200</strong></p><p>Hãng sản xuất:&nbsp;Biobase</p><p>Xuất xứ: Trung Quốc</p><p><strong><em><u>Đặc điểm:</u></em></strong></p><p><span style="color: windowtext;">-&nbsp;Màn hình hiển thị LCD</span></p><p><span style="color: windowtext;">-&nbsp;Hệ thống khử trùng UV</span></p><p><span style="color: windowtext;">-&nbsp;Hiệu suất lọc HEPA 99.999% ở 0,3μm.</span></p><p><span style="color: windowtext;">-&nbsp;Chức năng khóa liên động: Chỉ có thể bật đèn UV khi cửa sổ phía trước đóng, đảm bảo an toàn cho người vận hành.</span></p><p><span style="color: windowtext;">-&nbsp;Hẹn giờ UV (0-90 phút): Khi hết thời gian cài đặt, đèn UV tự động tắt để chuẩn bị cho thí nghiệm tiếp theo.</span></p><p>-Chức năng bộ nhớ lưu trữ trong trường hợp mất điệ</p> | <p><strong><em><u>Cung cấp bao gồm:</u></em></strong></p><p><span style="color: windowtext;">-&nbsp;Tủ thao tác</span></p><p>- Bộ phụ kiện tiêu chuẩn (Đèn UV, đèn chiếu sáng, chân đế, 2 ổ cắm chống nước, Kệ có thanh IV)</p><p>Hướng dẫn sử dụng</p> |  | <p><strong><em><u>Thông số kỹ thuật:</u></em></strong></p><p><span style="color: windowtext;">-&nbsp;Kích thước ngoài (WxDxH): 1200 x 700 x 1770 mm</span></p><p><span style="color: windowtext;">-&nbsp;Kích thước trong (WxDxH): 1100 x 595 x 550mm</span></p><p><span style="color: windowtext;">-&nbsp;Chiều cao tới bề mặt làm việc: 750 mm</span></p><p><span style="color: windowtext;">-&nbsp;Vật liệu: </span></p><p><span style="color: windowtext;">+ Bề mặt làm việc làm bằng thép cán nguội với sơn tĩnh điện kháng khuẩn</span></p><p><span style="color: windowtext;">+ Bàn thao tác: thép không gỉ 304</span></p><p><span style="color: windowtext;">-&nbsp;Cửa trước: motorized, kính cường lực dày 5mm, chống tia UV</span></p><p><span style="color: windowtext;">-&nbsp;Chiều cao mở cửa tối đa: 300mm</span></p><p><span style="color: windowtext;">-&nbsp;Pre-Filter: Polyester fiber, Có thể giặt </span></p><p><span style="color: windowtext;">-Bộ lọc: lọc chính là HEPA 99.999% với hạt 0.3µm</span></p><p><span style="color: windowtext;">-Vận tốc khí trung bình: 0.3 ~ 0.5m/s (có thể điều chỉnh)</span></p><p><span style="color: windowtext;">-Độ ồn: ≤ 65 dB</span></p><p><span style="color: windowtext;">-&nbsp;Đèn LED: 12W x 2. </span></p><p><span style="color: windowtext;">-Cường độ sáng ≥ 1000Lux</span></p><p><span style="color: windowtext;">-&nbsp;Đèn UV: 30W x 1, phát xạ 253.7 nm khử nhiễm hiệu quả, hẹn giờ UV</span></p><p>- Kệ có thanh IV: Thép không gỉ, kích thước 502 x 150 x 50mm (W x D x H)</p><p>- Bánh xe: Bánh xe loại phổ biến với chân cân bằng</p><p><span style="color: windowtext;">-&nbsp;Công suất tiêu thụ: 600W</span></p><p><span style="color: windowtext;">-Trọng lượng (G.W): 220 kg</span></p><p><span style="color: windowtext;">-Nguồn điện: AC 220V±10%, 50/60Hz;</span></p> | [5 empty] | CÔNG TY TNHH XUẤT NHẬP KHẨU VẬT TƯ KHOA HỌC QUỐC TẾ | 2021-06-11 | CÔNG TY TNHH XUẤT NHẬP KHẨU VẬT TƯ KHOA HỌC QUỐC TẾ | 2021-06-11
5419 | 1. Thiết bị chẩn đoán hình ảnh | Máy X Quang | Máy X quang tổng quát | Hệ thống hình ảnh X-quang kỹ thuật số, Model FXRD-1417SB | FXRD-1417SB | Vieworks Co., Ltd. | Hàn Quốc | Vieworks Co., Ltd. | Hàn Quốc |  | CÔNG TY TNHH KỸ THUẬT Y TẾ DUYÊN HẢI | Hàn Quốc | Nhóm 6 |  |  | 410000000 | t | Chiếc | true | 2020-11-11 | 2021-11-11 | <p>Hệ thống hình ảnh X-quang kỹ thuật số, Model FXRD-1417SB</p> | <p>Hệ thống hình ảnh X-quang kỹ thuật số, Model FXRD-1417SB, bao gồm:</p> <p>1/ Tấm cảm biến X-quang model FXRD-1417SB: 01 tấm</p> <p>2/ Khối điều khiển SCU: 1 cái</p> <p>3/ Cáp nguồn: 2 sợi</p> <p>4/ Cáp tín hiệu: 1 sợi</p> <p>5/ Cáp mạng: 1 sợi</p> <p>6/ Phần mềm kết nối và xử lý hình ảnh: 1 bộ</p> | [7 empty] | CÔNG TY TNHH KỸ THUẬT Y TẾ DUYÊN HẢI | 2020-11-11 | CÔNG TY TNHH KỸ THUẬT Y TẾ DUYÊN HẢI | 2020-11-11
5420 | 4. Thiết bị phòng mổ | Đèn mổ | Đèn mổ treo trần 2 nhánh | Đèn phẫu thuật treo trần 2 nhánh | EMALED 560/500 | Ema-Led GmbH | Đức | Ema-Led GmbH | Đức | ["2020"] | CÔNG TY TNHH THƯƠNG MẠI VÀ CÔNG NGHỆ ANH QUÂN | Đức | Nhóm 3 |  |  | 805000000 | t | Bộ | true | 2020-12-28 | 2021-06-28 | <p class="ql-align-justify">-&nbsp;&nbsp;&nbsp;&nbsp;&nbsp;&nbsp;&nbsp;&nbsp;Model: EMALED 560/500</p><p class="ql-align-justify">-&nbsp;&nbsp;&nbsp;&nbsp;&nbsp;&nbsp;&nbsp;&nbsp;Hãng sản xuất: EMALED – ĐỨC</p><p class="ql-align-justify">-&nbsp;&nbsp;&nbsp;&nbsp;&nbsp;&nbsp;&nbsp;&nbsp;Xuất xứ: ĐỨC</p> | <p class="ql-align-justify">-&nbsp;&nbsp;&nbsp;&nbsp;&nbsp;&nbsp;&nbsp;&nbsp;Hệ thống treo trần và 2 cánh tay đỡ đèn: 1 bộ</p><p class="ql-align-justify">-&nbsp;&nbsp;&nbsp;&nbsp;&nbsp;&nbsp;&nbsp;&nbsp;Chóa đèn công suất 160.000 lux: 1 cái</p><p class="ql-align-justify">-&nbsp;&nbsp;&nbsp;&nbsp;&nbsp;&nbsp;&nbsp;&nbsp;Chóa đèn công suất 120.000 lux: 1 cái</p><p class="ql-align-justify">-&nbsp;&nbsp;&nbsp;&nbsp;&nbsp;&nbsp;&nbsp;&nbsp;Tay cầm có thể tiệt trùng: 2 cái</p><p class="ql-align-justify">-&nbsp;&nbsp;&nbsp;&nbsp;&nbsp;&nbsp;&nbsp;&nbsp;Bộ phụ kiện lắp đặt: 1 bộ</p><p>- Vận hành bằng điều khiển từ xa</p><p>- Định vị bằng con trỏ Laser</p><p class="ql-align-justify">-&nbsp;&nbsp;&nbsp;&nbsp;&nbsp;&nbsp;&nbsp;&nbsp;Tài liệu hướng dẫn sử dụng Tiếng Anh và Tiếng Việt : 01 bộ</p> |  | <p class="ql-align-justify"><br></p> | [5 empty] | CÔNG TY TNHH THƯƠNG MẠI VÀ CÔNG NGHỆ ANH QUÂN | 2020-12-28 | CÔNG TY TNHH THƯƠNG MẠI VÀ CÔNG NGHỆ ANH QUÂN | 2020-12-28
5421 | 8. Thiết bị kiểm soát nhiễm khuẩn | Máy hấp tiệt trùng | Máy hấp tiệt trùng | Nồi hấp tiệt trùng 23 lít- HP-20LT | HP-20LT | Công Ty TNHH Thương Mại Và Công Nghệ Hồng Phát | Việt Nam | Công Ty TNHH Thương Mại Và Công Nghệ Hồng Phát | Việt Nam | ["2020"] | Công ty TNHH Thương mại và Công nghệ Hồng Phát | Việt Nam | Nhóm 5 |  |  | 32000000 | t | Chiếc | true | 2020-10-26 | 2021-10-26 | <ul> <li>Thiết bị tiệt trùng bằng hơi nước bão hòa ở nhiệt độ cao để tiệt trùng các dụng cụ y tế ở dạng đóng gói và không đóng gói, tiệt trùng đồ vải, dụng cụ phẫu thuật, kim loại, dụng cụ xét nghiệm, làm ấm và phân dã môi trường nuôi cấy, sử dụng trong bệnh viện, phòng khám, viện nghiên cứu, phòng thí nghiệm,…</li> <li>Có các chương trình tiệt trùng được cài đặt sẵn các thông số phù hợp với các vật liệu khác nhau để thuận tiện cho người sử dụng lựa chọn.</li> <li>Thiết bị có chương trình cho người sử dụng tự chọn các thông số nhiệt độ, thời gian tiệt trùng theo ý muốn.</li> <li>Bộ điều khiển vi xử lý với phần mềm cài đặt sẵn có độ chính xác cao, các thông số hiển thị và giao diện với người dùng bằng bàn phím cảm ứng và hiển thị trên màn hình LCD.</li> <li>Áp suất hấp được chỉ thị trên đồng hồ áp suất có giải đo từ: -1kgf/cm<sup>2</sup> đến 5 kgf/cm<sup>2</sup></li> <li>Dải áp suất hấp tiệt trùng: 0 kgf/cm<sup>2</sup> đến 2,3 kgf/cm<sup>2</sup></li> <li>Thiết bị hoạt động bằng điện.</li> </ul> <ul> <li>Nguồn điện: 220 VAC ±10%/50 Hz</li> </ul> | <ul> <li>Máy chính: 1 bộ</li> </ul> <p>&nbsp; &nbsp; &nbsp; &nbsp; &nbsp; + Máy hút chân không tích hợp <strong>(Lựa chọn thêm)</strong>: 01 Bộ</p> <p>&nbsp; &nbsp; &nbsp; &nbsp; &nbsp; + Bộ trao đổi nhiệt tích hợp: 01 Bộ</p> <ul> <li>Phụ kiện tiêu chuẩn khác</li> </ul> <ul> <li>Rọ đựng vật hấp, bằng Inox SUS304 có quai xách: 01 cái</li> <li>Dây cáp nguồn: 01 cái</li> <li>Dây nối đất: 02 m</li> <li>Khay đựng nước thải dung tích 3 lít: 01 Cái <strong>(Lựa chọn thêm)</strong> trong trường hợp nơi lắp đặt không lắp đặt được đường xả thải.</li> <li>Hướng dẫn sử dụng và bảo quản: 1 quyển</li> <li>Quy trình vận hành: 01 tờ (dán trên máy)</li> </ul> | [7 empty] | Công ty TNHH Thương mại và Công nghệ Hồng Phát | 2020-10-26 | Công ty TNHH Thương mại và Công nghệ Hồng Phát | 2020-11-11
5422 | 4. Thiết bị phòng mổ | Bàn mổ | Bàn mổ đa năng | Bàn mổ đa năng | OT - 02 | Infimed Sp.Z.O.O | Ba Lan | Infimed Sp.Z.O.O | Ba Lan |  | CTY TNHH TRANG TRÍ NỘI THẤT MỘC THÀNH VĂN | Ba Lan | Nhóm 3 |  |  | 2160000000 | t | Chiếc | false | 2020-12-29 | 2021-12-29 | <p>Bàn mổ được cấu tạo bằng thép không gỉ&nbsp;được đánh bóng bề mặt, giúp quá trình vệ sinh dễ dàng.</p><p>&nbsp;Các phần đệm của bàn có độ dày 50mm, được tách rời theo từng phần dễ dàng tháo rời để thay thế, vệ sinh.&nbsp;</p><p>&nbsp;Hệ thống thủy lực giúp tạo ra lực lớn làm việc điều khiển bàn mổ được nhẹ nhàng hơn.</p><p>&nbsp;Việc di chuyển bàn mổ trong phòng mổ 1 cách dễ dàng bởi các bánh xe dưới bàn mổ.</p><p>&nbsp;Tích hợp ổ cắm kết nối bộ remote điều khiển bên hông bàn mổ giúp cho việc điều chỉnh bàn mổ như : nghiêng trái, phải, trước,sau 1 cách thuận lợi nhất.</p><p>&nbsp;Bàn mồ thích hợp phòng phẫu thuật : sản, da liễu, phẫu thuật tổng quát,mắt, tai mũi họng....</p> | <p>Tổng chiều dài của bàn với mặt bàn 4 hoặc 5 đoạn 2100 mm</p><p>Tổng chiều dài của bàn với mặt bàn 6 đoạn 2200 mm</p><p>Chiều rộng mặt bàn 500 mm</p><p>Tổng chiều rộng của đỉnh (với các thanh bên) là 560 mm</p><p>Phạm vi điều chỉnh độ cao tiêu chuẩn (có nệm) 730 mm –1080 mm</p><p>Phạm vi điều chỉnh chiều cao mở rộng (có nệm) 700 mm - 1150 mm *</p><p>Điều chỉnh góc nghiêng bên ± 30 °</p><p>Điều chỉnh góc nghiêng Trendelenburg / chống Trendelenburg ± 40 °</p><p>Điều chỉnh góc nghiêng tựa lưng (khí nén) - 45 °; + 85 °</p><p>Tùy chọn điều chỉnh góc nghiêng tựa lưng (điện thủy lực) - 55 °; + 75 ° *</p><p>Điều chỉnh góc nghiêng gác chân - 90 °; + 25 °</p><p>Điều chỉnh góc 180 ° của chỗ để chân</p><p>Điều chỉnh góc nghiêng tựa đầu ± 45 °</p><p>Độ cao băng ghế thận tùy chọn (điện thủy lực) ~ 120 mm</p><p>Hành trình dọc (cơ khí), tùy chọn (điện thủy lực) 350 mm</p><p>Trọng lượng bàn 250 kg</p><p>Nguồn điện 24 V</p><p>Ắc quy (kín, không cần bảo dưỡng) 12V, 7Ah, 2 chiếc.</p><p>Thời gian sạc pin lên đến 5 giờ</p><p>Bộ sạc pin tích hợp</p><p>Nguồn cung cấp bộ sạc 230V ~ 50 / 60Hz</p><p>Mức tiêu thụ hiện tại từ mạng 1 A / 230 V</p><p>Tải trọng làm việc tối đa 250 kg</p><p>Mức độ bảo vệ khỏi ảnh hưởng của môi trường là IP-X4</p><p>Lớp bảo vệ chống điện giật I</p> | [7 empty] | CTY TNHH TRANG TRÍ NỘI THẤT MỘC THÀNH VĂN | 2020-12-29 | CTY TNHH TRANG TRÍ NỘI THẤT MỘC THÀNH VĂN | 2020-12-31
5423 | 2. Thiết bị hồi sức cấp cứu | Giường cấp cứu hồi sức | Giường cấp cứu hồi sức điều khiển cơ | GIƯỜNG ĐA CHỨC NĂNG | G3-0014 | Công ty TNHH MTV Thiết bị y tế 130 Armephaco | Việt Nam | Công ty TNHH MTV Thiết bị y tế 130 Armephaco | Việt Nam | ["2021"] | Công ty Trách nhiệm hữu hạn một thành viên Thiết bị y tế 130 Armephaco | Việt Nam | Nhóm 5 |  |  | 20200000 | t | Bộ | true | 2021-06-03 | 2022-06-03 | <p><span style="color: black;">+ Mặt giường thiết kế 4 khúc, kết nối nhau bằng khớp bản lề gồm: Tấm đỡ lưng, tấm đỡ mông, tấm đỡ đùi và tấm đỡ chân. </span></p><p><span style="color: black;">+ Đầu giường và đuôi giường bằng nhựa ABS</span></p><p><span style="color: black;">+ Hai bên thành giường có lan can</span></p><p><span style="color: black;">+ Hai tay quay ở cuối giường sử dụng để nâng hạ tấm đỡ lưng và tấm đỡ đùi, đỡ chân; có thể gấp lại khi không sử dụng.</span></p><p><span style="color: black;">+ Chân giường có 4 bánh xe đường kính Ø125mm</span></p><p><span style="color: black;">+ Các tính năng giường: Nâng đầu: 0</span><sup style="color: black;">0</sup><span style="color: black;"> - 75</span><sup style="color: black;">0</sup><span style="color: black;"> </span></p><p><span style="color: black;">&nbsp;&nbsp;&nbsp;&nbsp;&nbsp;&nbsp;&nbsp;&nbsp;&nbsp;&nbsp;&nbsp;&nbsp;&nbsp;&nbsp;&nbsp;&nbsp;&nbsp;&nbsp;&nbsp;&nbsp;&nbsp;&nbsp;&nbsp;&nbsp;&nbsp;&nbsp;&nbsp;&nbsp;&nbsp;&nbsp;&nbsp;&nbsp;&nbsp;&nbsp;&nbsp;&nbsp;&nbsp;&nbsp;&nbsp;</span>Nâng đùi: 0<sup>0</sup> - 35<sup>0</sup></p> | <p>-<span style="color: black;"> Giường chính hai tay quay kèm phụ kiện đồng bộ: &nbsp;&nbsp;&nbsp;&nbsp;&nbsp;&nbsp;01 bộ</span></p><p><span style="color: black;">- Đầu giường nhựa ABS: &nbsp;&nbsp;&nbsp;&nbsp;&nbsp;&nbsp;&nbsp;&nbsp;&nbsp;&nbsp;&nbsp;&nbsp;&nbsp;&nbsp;&nbsp;&nbsp;&nbsp;&nbsp;&nbsp;&nbsp;&nbsp;&nbsp;&nbsp;&nbsp;&nbsp;&nbsp;&nbsp;&nbsp;&nbsp;&nbsp;&nbsp;&nbsp;&nbsp;&nbsp;&nbsp;&nbsp;&nbsp;&nbsp;&nbsp;&nbsp;&nbsp;&nbsp;&nbsp;&nbsp;&nbsp;&nbsp;&nbsp;02 cái</span></p><p><span style="color: black;">- Lan can chắn 2 bên thành giường: &nbsp;&nbsp;&nbsp;&nbsp;&nbsp;&nbsp;&nbsp;&nbsp;&nbsp;&nbsp;&nbsp;&nbsp;&nbsp;&nbsp;&nbsp;&nbsp;&nbsp;&nbsp;&nbsp;&nbsp;&nbsp;&nbsp;&nbsp;&nbsp;&nbsp;&nbsp;&nbsp;&nbsp;&nbsp;&nbsp;02 cái</span></p><p><span style="color: black;">- Đệm mút bọc vải giả da:&nbsp;&nbsp;&nbsp;&nbsp;&nbsp;&nbsp;&nbsp;&nbsp;&nbsp;&nbsp;&nbsp;&nbsp;&nbsp;&nbsp;&nbsp;&nbsp;&nbsp;&nbsp;&nbsp;&nbsp;&nbsp;&nbsp;&nbsp;&nbsp;&nbsp;&nbsp;&nbsp;&nbsp;&nbsp;&nbsp;&nbsp;&nbsp;&nbsp;&nbsp;&nbsp;&nbsp;&nbsp;&nbsp;&nbsp;&nbsp;&nbsp;&nbsp;&nbsp;&nbsp;&nbsp;&nbsp;01 cái</span></p><p><span style="color: black;">- Cọc truyền:&nbsp;&nbsp;&nbsp;&nbsp;&nbsp;&nbsp;&nbsp;&nbsp;&nbsp;&nbsp;&nbsp;&nbsp;&nbsp;&nbsp;&nbsp;&nbsp;&nbsp;&nbsp;&nbsp;&nbsp;&nbsp;&nbsp;&nbsp;&nbsp;&nbsp;&nbsp;&nbsp;&nbsp;&nbsp;&nbsp;&nbsp;&nbsp;&nbsp;&nbsp;&nbsp;&nbsp;&nbsp;&nbsp;&nbsp;&nbsp;&nbsp;&nbsp;&nbsp;&nbsp;&nbsp;&nbsp;&nbsp;&nbsp;&nbsp;&nbsp;&nbsp;&nbsp;&nbsp;&nbsp;&nbsp;&nbsp;&nbsp;&nbsp;&nbsp;&nbsp;&nbsp;&nbsp;&nbsp;&nbsp;&nbsp;01 cái</span></p><p><span style="color: black;">- Bánh xe:&nbsp;&nbsp;&nbsp;&nbsp;&nbsp;&nbsp;&nbsp;&nbsp;&nbsp;&nbsp;&nbsp;&nbsp;&nbsp;&nbsp;&nbsp;&nbsp;&nbsp;&nbsp;&nbsp;&nbsp;&nbsp;&nbsp;&nbsp;&nbsp;&nbsp;&nbsp;&nbsp;&nbsp;&nbsp;&nbsp;&nbsp;&nbsp;&nbsp;&nbsp;&nbsp;&nbsp;&nbsp;&nbsp;&nbsp;&nbsp;&nbsp;&nbsp;&nbsp;&nbsp;&nbsp;&nbsp;&nbsp;&nbsp;&nbsp;&nbsp;&nbsp;&nbsp;&nbsp;&nbsp;&nbsp;&nbsp;&nbsp;&nbsp;&nbsp;&nbsp;&nbsp;&nbsp;&nbsp;&nbsp;&nbsp;&nbsp;&nbsp;&nbsp;&nbsp;&nbsp;01 bộ</span></p> |  |  | <ul><li>Thời gian bảo hành 12 tháng</li></ul> |  |  |  |  | Công ty Trách nhiệm hữu hạn một thành viên Thiết bị y tế 130 Armephaco | 2021-06-03 | Công ty Trách nhiệm hữu hạn một thành viên Thiết bị y tế 130 Armephaco | 2021-06-28
5424 | 12. Thiết bị phục hồi chức năng - Vật lý trị liệu | Thiết bị phục hồi chức năng | Thiết bị tập phục hồi chức năng | Tập bàn tay (xoắn ) | PN-TBT | Công Ty TNHH Sản Xuất Thương Mại Phana | Việt Nam | Công Ty TNHH Sản Xuất Thương Mại Phana | Việt Nam | ["2021"] | CÔNG TY TRÁCH NHIỆM HỮU HẠN SẢN XUẤT THƯƠNG MẠI PHANA | Việt Nam | Nhóm 6 |  |  | 374000 | t | Cái | true | 2021-07-06 | 2022-12-31 | <p>Tập bàn tay (xoắn )&nbsp;</p> | <p>- KT: 30x20x22cm</p><p>- Tập cử động tinh tế bàn tay</p> |  | <p>Tập bàn tay (xoắn )&nbsp;</p><p>- KT: 30x20x22cm</p><p>- Tập cử động tinh tế bàn tay</p><p>&nbsp;- Tập cử động quay cổ tay, linh hoạt khớp cổ tay và các cử động tinh tế ngón tay .</p><p>- Nhà SX : Phana&nbsp;&nbsp;&nbsp;</p><p>- Nước SX : VN&nbsp;&nbsp;&nbsp;&nbsp;</p> | [5 empty] | CÔNG TY TRÁCH NHIỆM HỮU HẠN SẢN XUẤT THƯƠNG MẠI PHANA | 2021-07-06 | CÔNG TY TRÁCH NHIỆM HỮU HẠN SẢN XUẤT THƯƠNG MẠI PHANA | 2021-07-06
5425 | 10. Thiết bị thăm dò chức năng | Máy điện cơ | Máy điện cơ | Máy điện cơ | M-TEST NEURO | LLC RPE "DX-Systems" | Ukraine | LLC RPE "DX-Systems" | Ukraine |  | Công ty TNHH thiết bị y tế Tất Thành | Ukraine | Nhóm 6 |  |  | 1288000000 | t | Cái | true | 2021-06-03 | 2022-01-01 | <p><span style="color: rgb(33, 33, 33);">Máy đo điện tâm đồ cho phép đăng ký điện tâm đồ bằng 1,2 hoặc 4 kênh theo phương pháp chọn đánh giá EMG. Đồng thời trình tự và tập hợp các phương pháp được sử dụng để đánh giá tình trạng của bệnh nhân được xác định bởi bác sĩ theo bệnh lý của bệnh nhân.</span></p><p><span style="color: rgb(33, 33, 33);">Các đặc tính của thiết bị kỹ thuật cao và các công cụ phần mềm đặc biệt cho phép thu được bản ghi điện cơ có chất lượng cao ở bất kỳ đoạn nào.</span></p><p><span style="color: rgb(33, 33, 33);">Trong quá trình đăng ký điện cơ, đánh giá biên độ thời gian quét và thiết lập EMG có thể được thay đổi.</span></p><p><span style="color: rgb(33, 33, 33);">Các phương pháp đo:</span></p><ul><li>Phương pháp EMG bề mặt</li><li>Phương pháp EMG kích thích</li><li>Phương pháp ghi EMG bằng điện cực kim</li><li>Phương pháp đánh giá dẫn truyền cơ thần kinh</li><li>Phương pháp đánh giá điện thế gợi</li></ul><p><br></p> | <p>Bộ khuếch đại ЕМG-4: 01 cái</p><p>Bộ kích thích điện: 01 bộ</p><p>Bàn đạp chân: 01 cái</p><p>Khối nguồn cách ly: 01 cái</p><p>Bộ kích thích Photo-phono và dây cáp nối: 01 bộ</p><p>Đĩa Flash phần mềm М-TEST: 01 cái</p><p>Đầy đủ bộ phụ kiện đi kèm</p><p>Hướng dẫn sử dụng</p> |  | <p>Kênh EMG/EP: 4 kênh</p><p>Dải tín hiệu EMG đầu vào: 10 đến - 60.000 uV</p><p>Dải tín hiệu EP đầu vào: 1 đến 4.000 uV</p><p>Tỷ lệ phần trăm sai số của phép đo các kênh EMG trong phạm vi tín hiệu đầu vào từ 20 uV đến 20 mV:10 %</p><p>Giới hạn tương đối sai số của phép đo các kênh EP trong phạm vi tín hiệu đầu vào từ 5 uV đến 100 uV: ±10 %</p><p>Giới hạn mẫu: 20.000 Hz</p><p>Trở kháng đầu vào:100 Megohm</p><p>Độ nhiễu: </p><p> + Dải tần số lên đến 100 Hz đối với kênh EP: 1</p><p> + Dải tần số lên đến 3 kHz đối với kênh EP: 5</p><p> + Dải tần số tổng đối với kênh EMG: 5</p><p>Hiệu chuẩn: Thông qua phần mềm</p><p>Biên độ tín hiệu hiệu chuẩn sóng vuông trong dải EMG: 5 mV ±5 %</p><p>Biên độ tín hiệu hiệu chuẩn sóng vuông trong dải EP: 0,5 mV ± 5 %</p><p>Tỷ lệ phần trăm sai số của phép đo thời gian:± 2 %</p><p>Độ phẳng băng thông trong khoảng tần số từ 0,2 kHz đến 3 kHz: -30 % đến10 %</p><p>Hệ số ghép kênh: 60 dB</p><p>Cường độ kích thích điện:100 mV</p><p>Chu kỳ kích thích:1.9 msec</p><p>Nguồn cấp điện thứ cấp: 50 VA</p><p>Thời gian thiết lập chế độ làm việc:15 phút</p><p>Thời gian làm việc liên tục: 24 giờ</p><p>Tuổi thọ trung bình của thiết bị: 5 năm</p> | [5 empty] | Công ty TNHH thiết bị y tế Tất Thành | 2021-06-03 | Công ty TNHH thiết bị y tế Tất Thành | 2021-06-03
5426 | 4. Thiết bị phòng mổ | Máy đốt khối u | Máy đốt khối u bằng Laser | Máy Laser Nd:Yag | Spectra XT | Lutronic Corporation | Hàn Quốc | Lutronic Corporation | Hàn Quốc | ["2021"] | CÔNG TY CỔ PHẦN QUỐC TẾ VIN SON | Hàn Quốc | Nhóm 6 |  |  | 2100000000 | t | Bộ | true | 2021-03-11 | 2021-12-31 | <p><strong>Máy Laser Nd:Yag, hiệu Lutronic, model: Spectra XT</strong></p><p class="ql-align-justify">Máy sử dụng công nghệ laser Nd: Yag , tích hợp 4 bước sóng 1064nm, 532nm, 595nm và 660nm.</p><p class="ql-align-justify">Chuyên dùng điều trị:</p><p class="ql-align-justify">- Các bệnh về sắc tố (nám, tàn nhang, đồi mồi, đốm sắc tố, các bớt bẩm sinh “Nevus of Ota” <span style="color: black;">Bớt màu cà phê sữa” </span>café au Lait”, Becker’s Nevus”, nốt ruồi son, ….)</p><p class="ql-align-justify">- Xóa xăm</p><p class="ql-align-justify">- Trẻ hóa da, xóa các thương tổn sắc tố biểu bì và lớp bì, xóa các tình trạng tăng sắc tố (PIH)</p><p class="ql-align-justify">- Xóa nhăn, thu nhỏ lỗ chân lông</p> | <p>-01 Máy chính</p><p>-01 cánh tay</p><p>-01 Bàn đạp</p><p>-02 chìa khóa</p><p>-01 khóa trong laser</p><p>-01 đầu chiếu&nbsp;zoom 2-10mm</p><p>-01 đầu chiếu Gold&nbsp;595nm</p><p>-01 đầu chiếu Ruvy&nbsp;660nm</p><p>-02 kính bảo vệ người điều trị</p><p>-01 mắt kính bệnh nhân</p><p>-01 bảng cảnh báo</p><p>-01 bộ hướng dẫn sử dụng nhanh</p><p>-01 bộ sách hướng dẫn sử dụng và lâm sang tiếng Anh</p> |  | <p>-Laser Medium: Laser Nd:Yag</p><p>-Bước sóng: 1064/532/595/660nm</p><p>-Chế độ hoạt động: Q-switched and Spectra mode</p><p>-Độ rộng xung: 5-10ns (Q-switched)/ 300µs (Spectra mode)</p><p>-Kích thước điểm: 1064 nm (2, 3, 4, 5, 6, 7, 8, 9, 10 mm)¦ 532 nm (1.3, 1.8, 2.4, 3. 3, 4.2, 5.2, 6.4, 7.2, 8.1 mm)¦ 595 nm (5 mm) ¦ 660 nm (2, 3 mm)</p><p>-Tỷ lệ xung: Tối đa. 10 (Hz)</p><p>-Kích thước: 1700 (H) x 656 (L) x 295 (W)mm</p><p>-Trọng lượng: 88 kgs</p> | [5 empty] | CÔNG TY CỔ PHẦN QUỐC TẾ VIN SON | 2021-03-11 | CÔNG TY CỔ PHẦN QUỐC TẾ VIN SON | 2021-03-11
5427 | 12. Thiết bị phục hồi chức năng - Vật lý trị liệu | Thiết bị phục hồi chức năng | Thiết bị tập phục hồi chức năng | Bàn trị liệu | CA65 | Everyway Medical Instruments Co., Ltd. | Đài Loan | Everyway Medical Instruments Co., Ltd. | Đài Loan | ["2021"] | Công ty TNHH thương mại và dịch vụ Hải Minh | Đài Loan | Nhóm 6 |  |  | 72000000 | t | Bộ | true | 2021-05-26 | 2021-09-30 | <p class="ql-align-center"><strong>BÀN ĐIỀU TRỊ 3 KHÚC</strong></p><p class="ql-align-center"><strong>Model: CA 65</strong></p><p class="ql-align-center"><strong>Hãng: Everyway Medical Instruments</strong></p><p class="ql-align-center"><strong>Xuất xứ: Đài Loan</strong></p> | <p class="ql-align-justify">01 giường nân hạ điện và các phụ kiện tiêu chuẩn kèm theo</p><p><br></p> |  | <p class="ql-align-justify">Chiều cao tối thiểu: 460 mm</p><p class="ql-align-justify">Chiều cao tối đa: 910 mm</p><p class="ql-align-justify">Chiều rộng đệm: 700 mm</p><p class="ql-align-justify">Chiều dài phần đầu: 685 mm</p><p class="ql-align-justify">Chiều dài phần giữa: 565 mm</p><p class="ql-align-justify">Chiều dài phần chân: 680 mm</p><p class="ql-align-justify">Tổng chiều dài: 1955 mm</p><p class="ql-align-justify">Góc nghiêng phần đầu: +87° - (-35)° </p><p class="ql-align-justify">Góc nghiên phần chân: +20° - (-29)° </p><p class="ql-align-justify">Điều chỉnh nâng hạ chiều cao bằng điện/Thủy lực </p><p class="ql-align-justify">Lỗ thở: Có</p><p class="ql-align-justify">Phanh hãm 4 bánh</p><p class="ql-align-justify">Tải trọng tối đa: 225 Kg</p><p class="ql-align-justify">Trọng lượng giường: 71.5 Kg</p><p class="ql-align-justify">Trọng lượng cả kiện: 85.2 Kg</p><p class="ql-align-justify">Kích thước kiện hàng: 218cm x 73cm x 50.5cm</p><p><br></p> | [5 empty] | Công ty TNHH thương mại và dịch vụ Hải Minh | 2021-05-26 | Công ty TNHH thương mại và dịch vụ Hải Minh | 2021-06-22
5428 | 9. Thiết bị chuyên khoa sản nhi | Máy soi cổ tử cung | Máy soi cổ tử cung | Máy soi cổ tử cung kỹ thuật số | LT-300HD | Lutech Industries Inc. | Mỹ | Lutech Industries Inc. | Mỹ | ["2020"] | Công ty TNHH Thương mại và Dịch vụ Thiết bị y tế Quang Huy | Mỹ | Nhóm 3 |  |  | 302000000 | t | Bộ | true | 2020-11-13 | 2022-05-13 | <ul> <li>Soi cổ tử cung công nghệ kỹ thuật số độ phân giải HD ≥2.38 mega pixel</li> <li>Có hệ thống lọc xanh điện tử kết hợp bộ lọc xanh lục và xanh lá cây tiên tiến để tối ưu hóa độ rõ nét giúp khu biệt bệnh rõ ràng</li> <li>Công nghệ ngắm tự động tiên tiến và bắt nét nhanh đem lại hình ảnh rõ nét độ nét cao</li> <li>Có màn hình mini LCD hiển thị hình ảnh sau Camera</li> <li>Có điều chỉnh độ sáng đèn Led</li> <li>Có thể phóng đại liên tục</li> <li>Có chức năng dừng hình bằng phím bấm hoặc bàn đạp chân</li> <li>Có điều khiển từ xa (dạng dây dẫn)</li> <li>Phần mềm quản lý soi cổ tử cung chuyên dụng</li> </ul> | <p>chi tiết như file đính kèm</p> |  | <p>Thông số kỹ thuật đính kèm</p> | [5 empty] | Công ty TNHH Thương mại và Dịch vụ Thiết bị y tế Quang Huy | 2020-11-13 | Công ty TNHH Thương mại và Dịch vụ Thiết bị y tế Quang Huy | 2020-11-13
5429 | 10. Thiết bị thăm dò chức năng | Máy đo chức năng hô hấp | Máy đo chức năng hô hấp | Máy đo đa ký hô hấp | Nox T3 system with WristOx2 | Nox Medical ehf | Iceland | Nox Medical ehf | Iceland |  | CÔNG TY CỔ PHẦN DƯỢC PHẨM CALAPHARCO | Iceland | Nhóm 6 |  |  | 280000000 | t | Bộ | true | 2020-11-14 | 2022-11-14 | <p>Máy đa ký hô hấp Nox T3<strong> </strong>là loại máy chẩn đoán, ghi nhận các tín hiệu về hô hấp trong lúc ngủ. Các tín hiệu sau đó sẽ được phân tích trên phần mềm chuyên dụng để đánh giá hội chứng Ngưng thở khi ngủ.</p> <p>Thiết bị được sử dụng tại nhà hoặc tại bệnh viện.</p> | <p>- Thiết bị chính Nox T3 (1 máy)</p> <p>- Thiết bị đo oxy máu - nhịp tim WristOx2TM 3150 (1 máy)</p> <p>- Cáp USB (1 dây)</p> <p>- Bút&nbsp;mở nắp pin (1 cái)</p> <p>- Cáp kết nối đai bụng (1 dây)</p> <p>- Đĩa CD phần mềm (1 đĩa)</p> <p>- Túi đựng (1 túi)</p> <p>- Dây đai ngực - bụng (2 cặp)</p> <p>- Ống khí&nbsp;cannula (2 ống)</p> <p>- Pin AA (2 viên)</p> <p>- Pin AAA (4 viên)</p> |  | <ul> <li>Các kênh tín hiệu: cử động ngực-bụng, áp lực khí thở, âm thanh ngáy, kênh lưỡng cực, vị trí cơ thể, oxy máu bão hòa, nhịp tim …&nbsp;</li> <li>Kênh lưỡng cực: DIN 42-802, ±8 mV</li> <li>Áp lực khí thở: đến 25 cmH20</li> <li>Vị trí cơ thể: tích hợp, 3 trục</li> <li>Âm thanh: tích hợp, 3,8 kHz</li> <li>Kết nối không dây: bluetooth V2.0</li> <li>Dung lượng bộ nhớ: 1 GB</li> <li>Thời gian ghi: đến 24 giờ</li> <li>Cổng kết nối: USB 2.0, kiểu B</li> <li>Nguồn điện: một pin AA 1.5 V</li> <li>Loại pin: Alkaline, NiMH, Lithium</li> <li>Kích thước: Dài 79 x Rộng 63 x Cao 21 (mm)</li> <li>Khối lượng: 65 g (không gồm pin)</li> <li>Màn hình: OLED, 19 x 35 (mm)</li> <li>Phân loại: lớp B theo FCC, loại BF theo IEC 60601-1</li> </ul> |  |  | Dây đai ngực - bụng, ống khí cannula |  |  | CÔNG TY CỔ PHẦN DƯỢC PHẨM CALAPHARCO | 2020-11-14 | CÔNG TY CỔ PHẦN DƯỢC PHẨM CALAPHARCO | 2020-11-16
5430 | 7. Thiết bị chuyên khoa xét nghiệm | Hệ thống/ Thiết bị khác | Tủ nuôi cấy vô trùng | Tủ Thao Tác PCR | HUYAir PCR-900 | Công Ty TNHH Thiết Bị Khoa Học Labone | Việt Nam | Công Ty TNHH Thiết Bị Khoa Học Labone | Việt Nam | ["2021"] | CÔNG TY TNHH THIẾT BỊ KHOA HỌC LABONE | Việt Nam | Nhóm null |  |  | 168000000 | t | Cái | true | 2021-05-26 | 2021-12-31 | <p>Sản xuất theo các tiêu chuẩn sau:</p><p>-Tiêu chuẩn sản xuất : IEST-RP_Mỹ; ISO 14644</p><p>-Chất lượng không khí đạt: ISO 5</p><p>-Bảo hành : 3 năm.</p> | <p>Đặc tính sản phẩm:</p><p>- Tủ thao tác HUYAir PCR là loại tủ chuyên dụng để dùng&nbsp;cho quá trình thao tác và phân tích DNA và RNA.</p><p>- Trong quá trình nhân gen, tạo bản sao tủ thao tác PCR&nbsp;đặc biệt cần thiết chống lại các ảnh hưởng gây nhiễm bẩn từ môi trường trong quá trình xảy ra phản ứng.</p><p>- Thiết kế khoa học, dòng khí chảy xuống theo chiều thẳng đứng, không cuộn, bảo vệ cao cấp cho mẫu chống sự nhiễm bẩn.</p><p>- Màng tiền lọc để loại bỏ các hạt có kích thước lớn trước khi đi vào màng lọc chính để tăng tuổi thọ màng lọc chính.</p><p>- Màng lọc chính HEPA H14 của CAMFIL – Thụy Điển cung cấp hiệu suất 99,999% đối với các hạt kích thước 0,3 micron</p><p>- Các bộ lọc HEPA&nbsp;dễ dàng để thay thế với các công cụ phổ biến.</p><p>- Quạt gió sử dụng thương hiệu quạt ly tâm nổi tiếng ebmpapst tiết kiệm năng lượng, tiếng ồn và độ rung thấp, tuổi thọ cao.&nbsp;</p><p>- Độ ồn &lt; 56 dBA&nbsp;</p><p>- Bộ điều khiển vi xử lý LCD BlueAir Controller thân thiện dễ sử dụng và đảm bảo độ an toàn cho người sử dụng</p><p>- Hệ thống điều khiển bằng vi xử lý LCD BlueAir Controller điều chỉnh quạt để duy trì tốc độ khí xuống 0.30 m/s – 0.35m/s</p><p>- Mỗi tủ được tích hợp đèn UV để khử nhiễm trong quá trình phản ứng.&nbsp;</p><p>- Cài đặt thời gian UV , đồng hồ đếm giờ hiển thị thời gian sử dụng đèn UV</p><p>- Kết cấu tủ:&nbsp;&nbsp;</p><p>Vỏ tủ bằng thép kẽm sơn tĩnh điện dày 1.2 mm</p><p>Bề mặt làm việc bằng thép không gỉ SUS304 dày 1.5mm.&nbsp;</p><p>- Đèn huỳnh quang chiếu sáng khoang thao tác&nbsp;</p><p>- Cửa dạng gấp mở lên xuống làm bằng mica trong suốt dày 5 mm, hấp thụ tia UV. Cửa có thể đóng hoàn toàn giữ buồng làm việc vệ sinh và tránh tia UV chiếu ra ngoài.</p> | <p>Thiết bị đạt các tiêu chuẩn sau:</p><p>+ Chất lượng không khí: ISO 14644.1 Class 4, IEST-G-CC1001, USA và tiêu chuẩn IEST-G-CC1002, USA</p><p>+ Màng lọc: tiêu chuẩn chung châu Âu EN-1822 (H13),&nbsp;tiêu chuẩn thế giới IEST-RP-CC001.3, IEST-RP-CC007.1, IEST-RP-CC034.1</p><p><br></p> | <p>- Tốc độ khí xuống (downflow): trung bình 0.30 m/s – 0.35m/s</p><p>- Cường độ ánh sáng: &gt;700 Lux</p><p>- Độ ồn: &lt;56 dBA</p><p>- Kích thước ngoài (RxSxC): 1080 x 757 x 1200 mm</p><p>- Kích thước trong (RxSxC): 1000 x 640 x 650 mm</p><p>- Nguồn điện: 230V/50 Hz</p><p><br></p> | [5 empty] | CÔNG TY TNHH THIẾT BỊ KHOA HỌC LABONE | 2021-05-26 | CÔNG TY TNHH THIẾT BỊ KHOA HỌC LABONE | 2021-06-28
5431 | 4. Thiết bị phòng mổ | Bàn mổ | Bàn mổ thần kinh sọ não | Bàn mổ và phụ kiện | MOT-1602BW | Mizuho Corporation Chiba Factory | Nhật Bản | Mizuho Corporation | Nhật Bản | ["2019"] | CÔNG TY TNHH THIẾT BỊ Y TẾ TRÀNG THI | Nhật Bản | Nhóm 3 |  |  | 1000000000 | t | Chiếc | true | 2020-11-09 | 2021-11-09 | <p>Năm sản xuất: Năm 2019 trở về sau, mới 100%</p> <p>Nhà sản xuất đạt tiêu chuẩn quản lý chất lượng:&nbsp; ISO 13485</p> <p>Nguồn cung cấp: 100-240V; 50/60Hz</p> <p>Điều kiện hoạt động:</p> <ul> <li>Nhiệt độ tối đa: 30 độ C</li> <li>Độ ẩm tối đa: 80%</li> </ul> | [8 empty] | CÔNG TY TNHH THIẾT BỊ Y TẾ TRÀNG THI | 2020-11-09 | CÔNG TY TNHH THIẾT BỊ Y TẾ TRÀNG THI | 2020-11-11
5432 | 2. Thiết bị hồi sức cấp cứu | Giường cấp cứu hồi sức | Giường cấp cứu hồi sức điều khiển cơ | GIƯỜNG ĐA CHỨC NĂNG | G4-0024 | Công ty TNHH MTV Thiết bị y tế 130 Armephaco | Việt Nam | Công ty TNHH MTV Thiết bị y tế 130 Armephaco | Việt Nam | ["2021"] | Công ty Trách nhiệm hữu hạn một thành viên Thiết bị y tế 130 Armephaco | Việt Nam | Nhóm 5 |  |  | 20200000 | t | Bộ | true | 2021-06-03 | 2022-06-03 | <p><span style="color: black;">+ Mặt giường thiết kế 4 khúc, kết nối nhau bằng khớp bản lề gồm: Tấm đỡ lưng, tấm đỡ mông, tấm đỡ đùi và tấm đỡ chân. </span></p><p><span style="color: black;">+ Đầu giường và đuôi giường bằng nhựa ABS</span></p><p><span style="color: black;">+ Hai bên thành giường có lan can</span></p><p><span style="color: black;">+ Hai tay quay ở cuối giường sử dụng để nâng hạ tấm đỡ lưng và tấm đỡ đùi, đỡ chân; có thể gấp lại khi không sử dụng.</span></p><p><span style="color: black;">+ Chân giường có 4 bánh xe đường kính Ø125mm.</span></p><p><span style="color: black;">+ Các tính năng giường: Nâng đầu: 0</span><sup style="color: black;">0</sup><span style="color: black;"> - 85</span><sup style="color: black;">0</sup><span style="color: black;"> ± 5º</span></p><p><span style="color: black;">&nbsp;&nbsp;&nbsp;&nbsp;&nbsp;&nbsp;&nbsp;&nbsp;&nbsp;&nbsp;&nbsp;&nbsp;&nbsp;&nbsp;&nbsp;&nbsp;&nbsp;&nbsp;&nbsp;&nbsp;&nbsp;&nbsp;&nbsp;&nbsp;&nbsp;&nbsp;&nbsp;&nbsp;&nbsp;&nbsp;&nbsp;&nbsp;&nbsp;&nbsp;&nbsp;&nbsp;&nbsp;&nbsp;&nbsp;</span>Nâng đùi: 0<sup>0</sup> - 45<sup>0</sup> <span style="color: black;">± 5º</span></p> | <p>-<span style="color: black;"> Giường chính hai tay quay kèm phụ kiện đồng bộ: &nbsp;&nbsp;&nbsp;&nbsp;&nbsp;&nbsp;01 bộ</span></p><p><span style="color: black;">- Đầu giường nhựa ABS: &nbsp;&nbsp;&nbsp;&nbsp;&nbsp;&nbsp;&nbsp;&nbsp;&nbsp;&nbsp;&nbsp;&nbsp;&nbsp;&nbsp;&nbsp;&nbsp;&nbsp;&nbsp;&nbsp;&nbsp;&nbsp;&nbsp;&nbsp;&nbsp;&nbsp;&nbsp;&nbsp;&nbsp;&nbsp;&nbsp;&nbsp;&nbsp;&nbsp;&nbsp;&nbsp;&nbsp;&nbsp;&nbsp;&nbsp;&nbsp;&nbsp;&nbsp;&nbsp;&nbsp;&nbsp;&nbsp;&nbsp;02 cái</span></p><p><span style="color: black;">- Lan can chắn 2 bên thành giường: &nbsp;&nbsp;&nbsp;&nbsp;&nbsp;&nbsp;&nbsp;&nbsp;&nbsp;&nbsp;&nbsp;&nbsp;&nbsp;&nbsp;&nbsp;&nbsp;&nbsp;&nbsp;&nbsp;&nbsp;&nbsp;&nbsp;&nbsp;&nbsp;&nbsp;&nbsp;&nbsp;&nbsp;&nbsp;&nbsp;02 cái</span></p><p><span style="color: black;">- Đệm mút bọc vải giả da:&nbsp;&nbsp;&nbsp;&nbsp;&nbsp;&nbsp;&nbsp;&nbsp;&nbsp;&nbsp;&nbsp;&nbsp;&nbsp;&nbsp;&nbsp;&nbsp;&nbsp;&nbsp;&nbsp;&nbsp;&nbsp;&nbsp;&nbsp;&nbsp;&nbsp;&nbsp;&nbsp;&nbsp;&nbsp;&nbsp;&nbsp;&nbsp;&nbsp;&nbsp;&nbsp;&nbsp;&nbsp;&nbsp;&nbsp;&nbsp;&nbsp;&nbsp;&nbsp;&nbsp;&nbsp;&nbsp;01 cái</span></p><p><span style="color: black;">- Cọc truyền:&nbsp;&nbsp;&nbsp;&nbsp;&nbsp;&nbsp;&nbsp;&nbsp;&nbsp;&nbsp;&nbsp;&nbsp;&nbsp;&nbsp;&nbsp;&nbsp;&nbsp;&nbsp;&nbsp;&nbsp;&nbsp;&nbsp;&nbsp;&nbsp;&nbsp;&nbsp;&nbsp;&nbsp;&nbsp;&nbsp;&nbsp;&nbsp;&nbsp;&nbsp;&nbsp;&nbsp;&nbsp;&nbsp;&nbsp;&nbsp;&nbsp;&nbsp;&nbsp;&nbsp;&nbsp;&nbsp;&nbsp;&nbsp;&nbsp;&nbsp;&nbsp;&nbsp;&nbsp;&nbsp;&nbsp;&nbsp;&nbsp;&nbsp;&nbsp;&nbsp;&nbsp;&nbsp;&nbsp;&nbsp;&nbsp;01 cái</span></p><p><span style="color: black;">- Bánh xe:&nbsp;&nbsp;&nbsp;&nbsp;&nbsp;&nbsp;&nbsp;&nbsp;&nbsp;&nbsp;&nbsp;&nbsp;&nbsp;&nbsp;&nbsp;&nbsp;&nbsp;&nbsp;&nbsp;&nbsp;&nbsp;&nbsp;&nbsp;&nbsp;&nbsp;&nbsp;&nbsp;&nbsp;&nbsp;&nbsp;&nbsp;&nbsp;&nbsp;&nbsp;&nbsp;&nbsp;&nbsp;&nbsp;&nbsp;&nbsp;&nbsp;&nbsp;&nbsp;&nbsp;&nbsp;&nbsp;&nbsp;&nbsp;&nbsp;&nbsp;&nbsp;&nbsp;&nbsp;&nbsp;&nbsp;&nbsp;&nbsp;&nbsp;&nbsp;&nbsp;&nbsp;&nbsp;&nbsp;&nbsp;&nbsp;&nbsp;&nbsp;&nbsp;&nbsp;&nbsp;01 bộ</span></p> |  |  | <ul><li>Thời gian bảo hành 12 tháng</li></ul> |  |  |  |  | Công ty Trách nhiệm hữu hạn một thành viên Thiết bị y tế 130 Armephaco | 2021-06-03 | Công ty Trách nhiệm hữu hạn một thành viên Thiết bị y tế 130 Armephaco | 2021-06-28
5433 | 13. Thiết bị dùng chung | Hệ thống/ thiết bị khác | Hệ thống nước R.O | Hệ thống sản xuất nước tinh khiết (R.O) dùng cho lọc máu và các trị liệu liên quan | NAS/WTS-RO-HD6000 | Công Ty TNHH Thương Mại - Dịch Vụ - Kỹ Thuật Nhất An Sinh | Việt Nam | Công Ty TNHH Thương Mại - Dịch Vụ - Kỹ Thuật Nhất An Sinh | Việt Nam | ["2020","2021"] | CÔNG TY TNHH THƯƠNG MẠI - DỊCH VỤ - KỸ THUẬT NHẤT AN SINH | Việt Nam | Nhóm 6 |  |  | 4400000000 | t | Hệ thống | true | 2021-04-01 | 2021-12-31 | <p>-&nbsp;<strong>Công suất: </strong>6000 lít/giờ</p><p>-&nbsp;<strong>Năm sản xuất: </strong>năm 2021</p><p>-&nbsp;Chứng chỉ quản lý chất lượng ISO 9001:2015</p><p>-&nbsp;Chứng chỉ quản lý chất lượng thiết bị Y Tế ISO 13485:2016</p><p>- Phân loại trang thiết bị y tế : loại C</p><p>- Chất lượng nước R.O: 23 thành phần hóa học, tổng số vi sinh vật sống, nội độc tố vi khuẩn đạt 100% theo tiêu chuẩn ANSI/AAMI 13959: 2014 theo Quyết định 2482/QĐ – BYT.</p><p>-&nbsp;Nguồn điện sử dụng: 380VAC ± 10%, 50 Hz</p><p>-&nbsp;Môi trường hoạt động:</p><p>+&nbsp;Nhiệt độ: 5 - 40ºC</p><p>+ Độ ẩm : 40 - 90%.</p> |  |  |  | <p>Bảo hành toàn bộ thiết bị 12 tháng</p> |  |  |  |  | CÔNG TY TNHH THƯƠNG MẠI - DỊCH VỤ - KỸ THUẬT NHẤT AN SINH | 2020-10-30 | CÔNG TY TNHH THƯƠNG MẠI - DỊCH VỤ - KỸ THUẬT NHẤT AN SINH | 2021-03-30
5434 | 10. Thiết bị thăm dò chức năng | Máy điện tim | Máy điện tim | Máy đo điện tim | ECG-Expert | Custom Software & Electronics, S.L. | Tây Ban Nha | Custom Software & Electronics, S.L. | Tây Ban Nha | ["2021"] | CÔNG TY TNHH NIPEXCO |  | Nhóm null |  |  | 130000000 | t | Cái | true | 2021-06-03 | 2021-12-31 | <p>Máy đo điện tim</p><p>Model: ECG-Expert</p><p>Hãng sản xuất: Custom Software &amp; Electronics, SL (MedicalCSE)</p> | <p><span style="color: rgb(0, 26, 51);">Máy chính: 01 cái</span></p><p><span style="color: rgb(0, 26, 51);">Cáp điện cực 12 chuyển đạo: 01 cái</span></p><p><span style="color: rgb(0, 26, 51);">Điện cực dán: 01 goi</span></p><p><span style="color: rgb(0, 26, 51);">Blutooth dongle: 01 cái</span></p><p><span style="color: rgb(0, 26, 51);">Bộ máy tính + Máy in: 01 bộ</span></p> |  | <p>Công nghệ 4.0</p><p>Di động, thân thiện người dùng, </p><p>Thuật toán chú thích A.I</p><p>Lên đến 12 đạo trình</p><p>Dịch vụ ECG Cloud</p> | [5 empty] | CÔNG TY TNHH NIPEXCO | 2021-06-03 | CÔNG TY TNHH NIPEXCO | 2021-06-03
5435 | 6. Thiết bị chuyên khoa RHM-THM-Mắt | Thiết bị chuyên Tai Mũi Họng | Bộ bàn ghế khám tai mũi họng | Máy khám nội soi Tai Mũi Họng | Visiomed | Heinz Herenz Medizinalbedarf GmbH | Đức | Heinz Herenz Medizinalbedarf GmbH | Đức | ["2020"] | Công ty TNHH Thiết bị và dụng cụ y tế Hiếu Dũng |  | Nhóm null |  |  | 830000000 | t | Chiếc | true | 2020-11-04 | 2021-12-31 | <p>Máy khám nội soi Tai Mũi Họng</p> | [8 empty] | Công ty TNHH Thiết bị và dụng cụ y tế Hiếu Dũng | 2020-11-04 | Công ty TNHH Thiết bị và dụng cụ y tế Hiếu Dũng | 2020-11-11
5436 | 12. Thiết bị phục hồi chức năng - Vật lý trị liệu | Thiết bị vật lý trị liệu | Máy điều trị vật lý trị liệu | THIẾT BỊ LASER ĐIỀU TRỊ | LUMIX® ULTRA | Fisioline S.R.L | Italy | Fisioline S.R.L | Italy | ["2020","2021"] | Công ty TNHH thiết bị Phú Thái | Italy | Nhóm 3 |  |  | 1015000000 | t | Cái | true | 2021-03-23 | 2022-03-23 | <p>35W 900W 910nm&nbsp;&nbsp;980nm&nbsp;1064nm&nbsp;650nm&nbsp;</p> | <p> 35W 900W 910nm&nbsp; &nbsp; 980nm&nbsp; 1064nm&nbsp; 650nm&nbsp;</p> | <p> 35W 900W 910nm&nbsp; &nbsp; 980nm&nbsp; 1064nm&nbsp; 650nm&nbsp;</p> | <p> 35W 900W 910nm&nbsp; &nbsp; 980nm&nbsp; 1064nm&nbsp; 650nm&nbsp;</p> | [5 empty] | Công ty TNHH thiết bị Phú Thái | 2021-03-24 | Công ty TNHH thiết bị Phú Thái | 2021-03-29
5437 | 7. Thiết bị chuyên khoa xét nghiệm | Máy xét nghiệm sinh hóa, miễn dịch | Máy xét nghiệm miễn dịch | Máy phân tích miễn dịch | Access 2 | Beckman Coulter, Inc. | Mỹ | Beckman Coulter, Inc. | Mỹ |  | CÔNG TY TNHH THIẾT BỊ MINH TÂM | Mỹ | Nhóm 1 |  |  | 1550000000 | t | Bộ | true | 2021-07-01 | 2021-12-31 | <p class="ql-align-justify"><strong style="color: black;">Access 2</strong><span style="color: black;"> chứa đựng tính năng mạnh mẽ của một thiết bị phân tích miễn dịch tại phòng xét nghiệm với kích thước thuận tiện của một hệ thống máy để bàn, mang lại khả năng kiểm soát tốt hơn về hiệu suất, độ tin cậy và tốc độ mà không làm mất đi không gian phòng xét nghiệm. </span></p><p class="ql-align-justify"><strong style="color: black;">Lợi ích của hệ thống xét nghiệm miễn dịch Access 2 </strong></p><p class="ql-align-justify"><span style="color: black;">› Công suất lên đến </span><strong style="color: black;">100 xét nghiệm/giờ</strong><span style="color: black;"> </span></p><p class="ql-align-justify"><span style="color: black;">› Một trong những máy phân tích để bàn có diện tích nhỏ nhất trong phân khúc </span></p><p class="ql-align-justify"><span style="color: black;">› Truy cập ngẫu nhiên cho phép chạy bất kì kết hợp mẫu tại bất kì thời điểm nào </span></p><p class="ql-align-justify"><span style="color: black;">› Động học nhanh giúp cải thiện thời gian trả kết quả (TAT) </span></p><p class="ql-align-justify"><span style="color: black;">› Chạy mẫu cấp cứu và chế độ tự động chạy lại </span></p><p class="ql-align-justify"><span style="color: black;">› Phát hiện tắt nghẽn kim hút mẫu </span></p><p class="ql-align-justify"><span style="color: black;">› Sử dụng công nghệ hóa phát quang vi hat từ </span></p><p class="ql-align-justify"><span style="color: black;">› 10,000 hệ thống trên toàn thế giới </span></p><p class="ql-align-justify"><span style="color: black;">› 50 xét nghiệm mỗi đóng gói (pack) </span></p><p class="ql-align-justify"><span style="color: black;">› Không yêu cầu hệ thống nước chuyên dụng </span></p><p class="ql-align-justify"><span style="color: black;">› Bộ đọc mã vạch nội bộ tự động xác định gói hóa chất khi nạp, giảm các lỗi nạp do người điều hành thiết bị </span></p><p class="ql-align-justify"><span style="color: black;">&nbsp;</span></p><p><br></p> | [8 empty] | CÔNG TY TNHH THIẾT BỊ MINH TÂM | 2021-07-01 | CÔNG TY TNHH THIẾT BỊ MINH TÂM | 2021-07-01
5438 | 12. Thiết bị phục hồi chức năng - Vật lý trị liệu | Thiết bị vật lý trị liệu | Máy điều trị vật lý trị liệu | THIẾT BỊ LASER ĐIỀU TRỊ | LUMIX® ULTRA | Fisioline S.R.L | Italy | Fisioline S.R.L | Italy | ["2020","2021"] | Công ty TNHH thiết bị Phú Thái | Italy | Nhóm 3 |  |  | 975000000 | t | Cái | true | 2021-03-23 | 2022-03-23 | <p>33W 900W 910nm&nbsp;810nm&nbsp;&nbsp;1064nm&nbsp;650nm&nbsp;</p> | <p> 33W 900W 910nm&nbsp; 810nm&nbsp; &nbsp; 1064nm&nbsp; 650nm&nbsp;</p> | <p> 33W 900W 910nm&nbsp; 810nm&nbsp; &nbsp; 1064nm&nbsp; 650nm&nbsp;</p> | <p> 33W 900W 910nm&nbsp; 810nm&nbsp; &nbsp; 1064nm&nbsp; 650nm&nbsp;</p> | [5 empty] | Công ty TNHH thiết bị Phú Thái | 2021-03-24 | Công ty TNHH thiết bị Phú Thái | 2021-03-29
5439 | 7. Thiết bị chuyên khoa xét nghiệm | Hệ thống/ Thiết bị khác | Tủ nuôi cấy vô trùng | Tủ An Toàn Sinh Học Cấp II | HUYAir Bio2-1200 | Công Ty TNHH Thiết Bị Khoa Học Labone | Việt Nam | Công Ty TNHH Thiết Bị Khoa Học Labone | Việt Nam | ["2021"] | CÔNG TY TNHH THIẾT BỊ KHOA HỌC LABONE | Việt Nam | Nhóm null |  |  | 200000000 | t | Cái | false | 2021-05-15 | 2021-12-31 | <p>- Tủ sàn xuất đáp ứng theo tiêu chuẩn: EN 12469 và NSF 49</p><p>- Tủ an toàn sinh học cấp II loại A2 dòng HUYAir Bio2 được thiết kế để bảo vệ con người, môi trường và các sản phẩm cũng như vô trùng khu vực làm việc trong nghiên cứu khoa học đời sống và thử nghiệm.</p><p>- Tủ đạt chuẩn an toàn sinh học cấp II do Viện Vệ Sinh Dịch Tể TW cấp.</p><p>- Được sản xuất bởi Công Ty TNHH Thiết Bị Khoa Học LABone – nhà sản xuất đạt tiêu chuẩn hệ thống quản lý áp dụng trong lĩnh vực sản xuất – kinh doanh dụng cụ, vật tư y tế ISO 13485:2016</p><p>- Bảo hành : 3 năm.</p> | <p>- Thiết kế tủ với 2 vách ngăn và áp suất bên trong giúp ngăn chặn và cô lập hoàn hoàn không khí độc</p><p>- Thiết kế khoa học: lưới thông gió hẹp phía trước, khung nâng và sườn đỡ tạo ra bề mặt làm việc thoải mái. Lưới thông gió đặc biệt phía trước được thiết kế để bảo vệ tối ưu cho người sử dụng và sản phẩm.&nbsp;</p><p>- Bàn làm việc bằng thép không gỉ và lưới thông gió phía trước, vùng làm việc nguyên khối không có các mối nối giúp cho việc làm sạch dễ dàng.&nbsp;</p><p>- Màng lọc HEPA cung cấp hiệu suất 99,999% đối với các hạt kích thước 0,3 micron</p><p>- Tỷ lệ khí: 70% lọc tuần hoàn qua màng lọc HEPA, 30% khí thải ra môi trường qua màng lọc HEPA&nbsp;</p><p>- Ổ cắm GFCI cho các thiết bị điện trong tủ</p><p>- Quạt gió Ebmpapst ly tâm của Đức&nbsp;</p><p>- Độ ồn &lt; 65 dBA&nbsp;</p><p>- Bộ điều khiển kỹ thật số cảm ứng đa điểm</p> | <p>+ Điều chỉnh quạt để duy trì tốc độ khí xuống 0.3 – 0.35m/s, tốc độ hút khí 0.5 – 0.65m/s và hiển thị tốc độ thực thông qua 2 sensor gió cấp và gió hút vào.</p><p>+ Điều chỉnh thời gian UV, tính tổng thời gian Uv hoạt động, và thông báo thời gian hoạt động còn lại của đèn UV giúp người sử dụng nhận biết dễ dàng khi nào cần thay thế đèn UV.</p><p>+ Khi đèn Uv hoạt động thì đèn huỳnh quang và quạt hút tự tắt. Khi mở tủ thì đèn UV tự tắt giúp bảo vệ an toàn cho người sử dụng.&nbsp;</p><p>+ Khi mở đèn huỳnh quang thì đèn UV tự động tắt</p><p>+ Hiển thị áp suất của buồng gió.</p><p>+ Khi đóng cửa hoàn toàn tốc độ quạt sẽ tự động giảm, còn hoạt động 30% để duy trì tuổi thọ của quạt.&nbsp;</p><p><br></p> | <p>- Kết cấu tủ:&nbsp;vỏ thép sơn tĩnh điện Epoxy, bên trong bằng thép không gỉ SUS304.&nbsp;</p><p>- Đèn huỳnh quang chiếu sáng khoang thao tác&nbsp;</p><p>- Cửa kính dạng trượt làm bằng kính cường dán an toàn dày 6.3 mm, hấp thụ tia UV. Cửa kính có thể đóng hoàn toàn giữ buồng làm việc vệ sinh và tránh tia UV chiếu ra ngoài.</p><p>- Kích thước ngoài(RxSxC): 1300 x 802 x 1400mm</p><p>- Kích thước trong(RxSxC): 1200 x 702 x 690mm</p><p>- Nguồn điện: 230V/50Hz,</p> | [5 empty] | CÔNG TY TNHH THIẾT BỊ KHOA HỌC LABONE | 2021-05-15 | CÔNG TY TNHH THIẾT BỊ KHOA HỌC LABONE | 2021-06-28
5440 | 12. Thiết bị phục hồi chức năng - Vật lý trị liệu | Thiết bị vật lý trị liệu | Máy điều trị vật lý trị liệu | THIẾT BỊ LASER ĐIỀU TRỊ | LUMIX® CW | Fisioline S.R.L | Italy | Fisioline S.R.L | Italy | ["2020","2021"] | Công ty TNHH thiết bị Phú Thái | Italy | Nhóm 3 |  |  | 435000000 | t | Cái | true | 2021-03-23 | 2022-03-23 | <p>8 W <span style="color: rgb(255, 102, 0);"> </span> 1064<span style="color: rgb(255, 102, 0);">nm </span><span style="color: rgb(112, 47, 160);"> </span><span style="color: rgb(255, 0, 0);">650nm</span></p> | <p>8W 1064<span style="color: rgb(255, 102, 0);">nm </span><span style="color: rgb(112, 47, 160);"> </span><span style="color: rgb(255, 0, 0);">650nm</span></p> | <p>8W 1064<span style="color: rgb(255, 102, 0);">nm </span><span style="color: rgb(112, 47, 160);"> </span><span style="color: rgb(255, 0, 0);">650nm</span></p> | <p>8 W1064<span style="color: rgb(255, 102, 0);">nm </span><span style="color: rgb(112, 47, 160);"> </span><span style="color: rgb(255, 0, 0);">650nm</span></p> | [5 empty] | Công ty TNHH thiết bị Phú Thái | 2021-03-23 | Công ty TNHH thiết bị Phú Thái | 2021-03-29
5441 | 4. Thiết bị phòng mổ | Dao mổ | Dao mổ điện cao tần | Dao mổ điện cao tần | Surtron 300HP | Led SpA | Italy | Led SpA | Italy |  | Công ty TNHH Thương mại và Công nghệ kỹ thuật TNT | Italy | Nhóm 3 |  |  | 360000000 | t | Chiếc | true | 2020-11-13 | 2021-06-30 | <p>&nbsp;&nbsp;</p> | <ol><li><strong>Cấu hình thiết bị</strong></li></ol><ul><li>Máy chính: 01 cái</li><li>Các phụ kiện kèm theo (bao gồm phụ kiện tiêu chuẩn)</li><li>Tay dao đơn cực kiểu nút bấm dùng nhiều lần: 01 cái</li><li>Tay dao đơn cực kiểu nút bấm dùng 1 lần: 05 cái</li><li>Bàn đạp chân đôi: 02 cái</li><li>Điện cực trung tính dùng 1 lần: 05 cái</li><li>Cáp cho điện cực trung tính: 01 cái</li></ul> |  | <p><strong><em><u>Đặc tính kỹ thuật:</u></em></strong></p><p> Công suất cắt đơn cực lớn nhất</p><p class="ql-align-center"> 300 W - 300Ω</p><p> Công suất cắt đơn cực nâng cao lớn nhất</p><p class="ql-align-center"> 200 W - 500Ω</p><p> Công suất cắt – đốt hỗn hợp đơn cực lớn nhất</p><p class="ql-align-center"> 200 W - 300Ω</p><p> Công suất đốt hồ quang đơn cực lớn nhất</p><p class="ql-align-center"> 100 W - 500Ω</p><p> Công suất đốt điểm đơn cực lớn nhất</p><p class="ql-align-center"> 100 W - 200Ω</p><p> Công suất đốt diện rộng đơn cực lớn nhất</p><p class="ql-align-center"> 70 W - 2000Ω</p><p> Công suất cắt lưỡng cực lớn nhất</p><p class="ql-align-center"> 120 W - 50Ω</p><p> Công suất cắt – đốt hỗn hợp lưỡng cực lớn nhất</p><p class="ql-align-center"> 120 W - 150Ω</p><p> Công suất đốt lưỡng cực lớn nhất</p><p class="ql-align-center"> 120 W - 50Ω</p><p> Tần số làm việc đơn cực/lưỡng cực</p><p class="ql-align-center"> 425 kHz/ 525 kHz</p><p> </p> | [5 empty] | Công ty TNHH Thương mại và Công nghệ kỹ thuật TNT | 2021-02-03 | Công ty TNHH Thương mại và Công nghệ kỹ thuật TNT | 2021-02-03
5442 | 13. Thiết bị dùng chung | Hệ thống/ thiết bị khác | Hệ thống khí y tế và các thiết bị phụ trợ | Máy hút dịch gắn tường | YOX GL S-511 | Gunma Koike Co., Ltd. | Nhật Bản | Gunma Koike Co., Ltd. | Nhật Bản | ["2020"] | CÔNG TY CỔ PHẦN ETT | Nhật Bản | Nhóm 3 |  |  | 9100000 | t | Chiếc | true | 2020-10-31 | 2021-12-31 | <p>YOX GL S-511 là bộ hút gắn tường sử dụng áp suất chân không từ ổ cắm trên tường cho mục đích y tế. Nó dùng cho hút chất thải y tế như máu, đờm và nước muối từ các hoạt động phẫu thuật và chúng được thu vào trong bình chứa</p> | <p>1. Bộ điều khiển kèm ống nối khí: 01 bộ.</p> <p>2. Bộ bình chứa có nắp và tay nắm: 01 bộ.</p> <p>3. Ống hút dịch bệnh nhân: 01 chiếc</p> | [7 empty] | CÔNG TY CỔ PHẦN ETT | 2020-10-31 | CÔNG TY CỔ PHẦN ETT | 2020-11-11
5443 | 13. Thiết bị dùng chung | Hệ thống/ thiết bị khác | Hệ thống khí y tế và các thiết bị phụ trợ | Lưu lượng kế oxy kèm bình tạo ẩm | P-321 | Gunma Koike Co., Ltd. | Nhật Bản | Gunma Koike Co., Ltd. | Nhật Bản | ["2020"] | CÔNG TY CỔ PHẦN ETT | Nhật Bản | Nhóm 3 |  |  | 3500000 | t | Chiếc | true | 2020-10-31 | 2021-12-31 | <p style="margin-left:9.1pt;">Bóng nổi chỉ thị rõ ràng. Bạn có thể đặt tốc độ dòng rất dễ dàng.</p> <p style="margin-left:9.1pt;">Cấu trúc an toàn có cảnh báo. Cảnh báo bằng âm thanh nếu áp lực bên trong bình tăng lên chỉ ra rằng ống có chỗ bị xoắn hay các vấn đề khác.</p> <p style="margin-left:9.1pt;">Dễ dàng đổ lại nước tinh chế dùng một lần.</p> | <p>1. Bộ đo dòng khí oxy: 01 bộ</p> <p>2. Bộ bình tạo ẩm: 01 bộ</p> |  | <p>Dải tốc độ dòng: 0 - 15 L/phút.</p> <p>Phương pháp tạo ẩm: Tạo bóng.</p> <p>&nbsp;</p> | [5 empty] | CÔNG TY CỔ PHẦN ETT | 2020-10-31 | CÔNG TY CỔ PHẦN ETT | 2020-11-11
5444 | 6. Thiết bị chuyên khoa RHM-THM-Mắt | Thiết bị chuyên khoa Răng Hàm Mặt | Máy và ghế khám, chữa răng | Analog for Pop Up Transfer Abutment Platform 4.8, Cone 4mm | IA-PUT-S | Ritter Implants GmbH & Co. KG | Đức | Ritter Implants GmbH & Co. KG | Đức |  | CÔNG TY TNHH BÌNH VIỆT ĐỨC |  | Nhóm null |  |  | 2008125 | t | Chiếc | true | 2020-11-09 | 2025-11-09 | <ul> <li>Làm bằng titan</li> <li>Thiết kế: S</li> <li>Côn (mm): 4,0</li> <li>Bệ: 4,8 mm</li> </ul> | <ul> <li>Làm bằng titan</li> <li>Thiết kế: S</li> <li>Côn (mm): 4,0</li> <li>Bệ: 4,8 mm</li> </ul> |  | <ul> <li>Làm bằng titan</li> <li>Thiết kế: S</li> <li>Côn (mm): 4,0</li> <li>Bệ: 4,8 mm</li> </ul> | [5 empty] | CÔNG TY TNHH BÌNH VIỆT ĐỨC | 2020-11-09 | CÔNG TY TNHH BÌNH VIỆT ĐỨC | 2020-11-11
5445 | 8. Thiết bị kiểm soát nhiễm khuẩn | Máy tiệt trùng nhiệt độ thấp | Máy tiệt trùng nhiệt độ thấp | MÁY HẤP NHIỆT ĐỘ THẤP DỤNG CỤ Y TẾ 120lít (Máy hấp nhiệt độ thấp plasma lạnh-đóng gói vô khuẩn tự động /Không phụ thuộc vật tư tiêu hao của nhà sản xuất) | ASP-120 | Chi Nhánh Công Ty CP Khoa Học Công Nghệ P.E | Việt Nam | Chi Nhánh Công Ty CP Khoa Học Công Nghệ P.E | Việt Nam | ["2020"] | CONG TY CO PHAN DAU TU THIET BI Y TE CONG NGHE CAO HMED | Việt Nam | Nhóm 5 |  |  | 1900000000 | t | Chiếc | true | 2020-10-25 | 2021-10-25 | <p><strong>Ứng dụng:</strong>&nbsp;Tiệt trùng plasma lạnh và đóng gói tự động vô trùng toàn bộ các dụng cụ y tế kim loại và phi kim loại: ống dây máy thở, mặt nạ, bóng ambu, dây nội soi, dụng cụ không chịu nhiệt chuyên khoa các loại…</p> | <p><strong>Đặc điểm chung:</strong></p> <ul> <li>Sử dụng nguồn vào là oxy y tế (từ oxy trung tâm của bệnh viện hoặc bình ngoài) để tạo ra ozone plasma lạnh ở nhiệt độ thấp (6<sup>0</sup>C ÷ 10<sup>0</sup>C).</li> <li>Công nghệ khử khuẩn trực tiếp: khí ozone plasma lạnh được tạo ra sẽ bơm trực tiếp vào túi dụng cụ để khử trùng trực tiếp bởi oxy nguyên tử.</li> <li>Sử dụng vật tư tiêu hao đầu vào là khí oxy y tế nên tuyệt đối an toàn cho sức khỏe nhân viên y tế.</li> <li>Tích hợp khâu xử lý lưu trữ cuối cùng bằng hệ thống UVc đa chiều siêu bền.</li> <li>Đối tượng phục vụ rất rộng và phù hợp nhu cầu thông dụng hằng ngày tại bệnh viện: dụng cụ kim loại, dụng cụ không chịu nhiệt, ống dây máy thở, ambu, mặt nạ, chai lọ, ống hút, dây nội soi, dụng cụ thăm khám lâm sàng…</li> <li>Hóa chất tiêu hao, vật tư bao bì tiêu hao không phụ thuộc vào nhà cung cấp thiết bị cùng với chi phí vận hành thấp.</li> <li>Thiết bị hoạt động bằng điện.</li> <li>Nguồn điện: 220 – 240VAC, 50/60Hz /1 pha</li> <li>Công suất tiêu thụ trung bình: 750 W/h.</li> <li>Môi trường hoạt động: Nhiệt độ từ 5<sup>0</sup>C đến 40<sup>0</sup>C, độ ẩm tối đa 90%, phù hợp với khí hậu Việt Nam.</li> <li>Thiết kế thân thiện, thuận tiện cho người sử dụng, đảm bảo an toàn.</li> </ul> <p><strong>Cấu hình tiêu chuẩn:</strong></p> <ul> <li>Máy chính và các thiết bị đã được cài đặt sẵn trong máy chính: 01 máy.</li> <li>Phụ kiện kèm theo:</li> </ul> <ul> <li>Hộp que test thử màu trực tiếp: 01 hộp (24 que/hộp)</li> <li>Đồng hồ lưu lượng oxy cấp vào: 01 bộ.</li> <li>Túi đóng gói PA tiêu chuẩn: 2000 cái.</li> <li>Túi đóng gói PE tiêu chuẩn: 2000 cái.</li> <li>Kính UV: 01 cái.</li> <li>Dung dịch thử màu (Ozone test): 10 bình (10ml/bình)</li> <li>Hướng dẫn sử dụng và bảo quản (tiếng Việt): 01 quyển.</li> <li>Option :</li> <li>Máy đo kiểm tra trực tiếp hoạt tính buồng khử trùng ozone plasma (Handheld ozone monitor): 01 cái.</li> </ul> | <p><strong><em>Dung tích 120 lít (Model: ASP-120)</em></strong></p> <ul> <li>Kích thước tổng thể máy tiêu chuẩn (cao x ngang x sâu): 137cm x175cm x80cm</li> <li>Thể tích buồng hấp plasma đóng gói tự động : 120 lít</li> </ul> <p style="margin-left:.5in;">(Cao x ngang x sâu ) 40 cm x 60 cm x 50cm</p> <ul> <li>Số lượng ống phun khí ozone vào túi đóng gói: 08 đầu phun áp lực</li> <li>Thời gian xử lý/ 1 chu trình tự động: 10 phút.</li> <li>Số gói dụng cụ xử lý/ mẻ: 04 gói tiêu chuẩn</li> <li>Công suất đóng gói vô trùng/ ngày: 420 gói tiêu chuẩn</li> <li>Lưu lượng oxy cung cấp: 5 lít/ phút.</li> <li>Thời gian xử lý/ 1 chu trình tự động: 10 phút.</li> </ul> | <p align="center"><strong>MÁY HẤP NHIỆT ĐỘ THẤP DỤNG CỤ Y TẾ</strong></p> <p align="center"><em>(MÁY HẤP NHIỆT ĐỘ THẤP PLASMA LẠNH – ĐÓNG GÓI VÔ KHUẨN TỰ ĐỘNG </em></p> <p align="center"><em>,CHUYÊN DÙNG CHO DỤNG CỤ Y TẾ )</em></p> <p><strong>&nbsp;(AutoSterPack series ASP)</strong></p> <table align="left" cellpadding="0" cellspacing="0" hspace="0" vspace="0"> <tbody> <tr> <td align="left"> <p>&nbsp;</p> <p><strong>Model:&nbsp; ASP- 120</strong></p> <p><strong>Nhn hiệu : HMED</strong></p> <p><strong>Xuất xứ : PETECH -VN</strong></p> <p><strong>Máy mới 100% ,Năm sx : 2020</strong></p> <p><strong>Điện thế sử dụng : 220VAC/ 1pha</strong></p> <p>&nbsp;</p> </td> </tr> </tbody> </table> <div style="clear:both;">&nbsp;</div> <p><strong>Đạt tiêu chuẩn :</strong></p> <p><strong>ISO-9001:2015</strong></p> <p><strong>ISO 13485:2016</strong></p> <p><strong>GPLH BYT : 22/2019/BYT-TB-CT</strong></p> <p align="center"><strong><u>CHỨNG TỪ KÈM THEO:</u></strong></p> <p><strong><em>+ Chứng</em></strong><strong><em> nhận ISO 9001:2015</em></strong></p> <p><strong><em>+ Chứng nhận ISO 13485:2016 </em></strong></p> <p><strong><em>+ Giấy phép lưu hành của Bộ Y Tế </em></strong></p> <p><strong><em>, số : 22/2019/BYT-TB-CT.</em></strong></p> <p><em>+ Chứng nhận xuất xứ h</em><em>à</em><em>ng hóa </em><em>của nhà sx </em><em>(CO)</em></p> <p><em>+Chứng nhận chất lượng hàng hóa của nhà sx (CQ)</em></p> <p><em>+ Bản </em><em>công bố tiêu chuẩn</em> <em>nhà </em><em>sản xuất (DOS)</em></p> <p><em>+Chứng nhận kiểm định xuất xưởng của nhà sản xuất (RFF)</em></p> <p><em>+ Bằng khen của Chủ tịch-UBND TP.Hồ Chí Minh</em></p> <p><em>+ Bằng khen của Bộ trưởng-Bộ Khoa học v</em><em>à</em><em> Công nghệ Việt Nam</em></p> <p><em>+Chứng nhận “Thành Tựu Sáng Tạo Khoa Học- Công&nbsp; Nghệ Việt Nam “ (VIFOTEC)</em></p> <p><em>+ </em><em>B</em><em>ộ </em><em>h</em><em>ồ sơ gốc k</em><em>è</em><em>m t</em><em>à</em><em>i liệu hướng dẫn sử dụng</em><em>.</em></p> | [5 empty] | CONG TY CO PHAN DAU TU THIET BI Y TE CONG NGHE CAO HMED | 2020-10-25 | CONG TY CO PHAN DAU TU THIET BI Y TE CONG NGHE CAO HMED | 2020-11-11
5446 | 10. Thiết bị thăm dò chức năng | Máy điện tim | Máy điện tim | Hệ thống Lập bản đồ Lập thể Điện sinh lý tim | Rhythmia | Boston Scientific Corporation | Mỹ | Boston Scientific Corporation | Mỹ |  | CÔNG TY TNHH THƯƠNG MẠI DỊCH VỤ H.T.L |  | Nhóm 1 |  |  | 12810000000 | t | Hệ thống | true | 2020-11-12 | 2021-06-30 | <p>Hệ thống lập bản đồ tim RHYTHMIA HDx ™ (hệ thống) là một hệ thống tạo lập bản đồ lập thể (3D) và định vị được sử dụng trong thủ thuật khảo sát điện sinh lý tim. Hệ thống này cho phép hình ảnh hóa thời gian thực của catheter trong buồng tim cũng như hiển thị các bản đồ tim bằng một số định dạng khác nhau. Các tín hiệu thu được từ bệnh nhân, bao gồm cả ECG trên bề mặt và các điện tâm đồ buồng tim, cũng được ghi lại và hiển thị trên màn hình hiển thị hệ thống</p> | <p>Hệ thống Lập bản đồ Lập thể Điện sinh lý Tim - Rhythmia bao gồm các thành phần chính</p><ul><li>Hệ thống máy trạm với phần mềm chuyên dụng (máy tính, phần mềm, màn hình, phụ kiện)</li><li>Trạm thu nhận tín hiệu - <strong>Signal Station</strong> (SiS):</li><li>Bộ phát tín hiệu định vị - Localization Generator</li><li>và các phụ kiện</li></ul> | [7 empty] | CÔNG TY TNHH THƯƠNG MẠI DỊCH VỤ H.T.L | 2020-12-04 | CÔNG TY TNHH THƯƠNG MẠI DỊCH VỤ H.T.L | 2021-06-03
5447 | 7. Thiết bị chuyên khoa xét nghiệm | Máy bảo quản lạnh | Tủ lạnh bảo quản sinh phẩm, hóa chất chuyên dụng | Tủ bảo quản và trưng bày dược phẩm | HYC-390 | Qingdao Haier Biomedical Co., Ltd | Trung Quốc | Qingdao Haier Biomedical Co., Ltd | Trung Quốc | ["2021"] | Công ty cổ phần thương mại Quốc tế Meditop | Trung Quốc | Nhóm 6 |  |  | 59000000 | t | Chiếc | true | 2021-06-11 | 2022-06-11 | <p><strong>Tủ Bảo quản và trưng bày dược phẩm </strong></p><p><strong>Model: HYC - 390</strong></p><p><strong>Hãng sản xuất: Haier Biomedical</strong></p><p><strong>Xuất xứ: Trung Quốc</strong></p> | <p>- Tủ chính: 01 cái</p><p>- Phụ kiện tiêu chuẩn đi kèm 01 bộ gồm:</p><p> + Bánh xe: 01 bộ</p><p> + Chân: 01 bộ</p><p> + Kệ: 07 cái</p> |  | <p>- Kiểu tủ: Tủ đứng, cửa kính</p><p>- Kiểu làm lạnh: Làm mát không khí cưỡng bức </p><p>- Chế độ rã đông: Tự động</p><p>-&nbsp;Môi chất: HC</p><p>- Độ ồn: 43 dB</p><p>- Phạm vi nhiệt độ: 2-8 độ C</p><p>- Điều khiển: Bộ vi xử lý</p><p>- Hiển thị: Màn hình LED</p><p>- Nguồn điện: 220-240V/50-60Hz</p><p>- Công suất: 360W</p><p>- Dòng điện: 1.8A</p><p>-&nbsp;Dung tích: 390 lít</p><p>- Kích thước trong (W*D*H): 530x555x1380(mm)</p><p>- Kích thước ngoài (W*D*H): 665x710x1965(mm)</p><p>- Kích thước đóng gói (W*D*H): 690x790x2110(mm)</p> | [5 empty] | Công ty cổ phần thương mại Quốc tế Meditop | 2021-06-11 | Công ty cổ phần thương mại Quốc tế Meditop | 2021-06-11
5448 | 8. Thiết bị kiểm soát nhiễm khuẩn | Máy lọc khử khuẩn không khí | Máy lọc khử khuẩn không khí | Máy lọc khử khuẩn không khí | KI-AP-HP 1202 | Kumo Industry Co., Ltd | Hàn Quốc | Kumo Industry Co., Ltd | Hàn Quốc | ["2020"] | Công ty TNHH thiết bị y tế Quân Khoa | Hàn Quốc | Nhóm 6 |  |  | 103000000 | t | Cái | true | 2020-11-14 | 2021-11-14 | <p>Sử dụng công nghệ DBD PLASMA năng lượng cực thấp&nbsp;và màng lọc 3 lớp ( PRE-FILTER; HEPA FILTER; CARBON FILTER) để lọc bụi siêu mịn, khử mùi và tiêu diệt vi rút, vi khuẩn, phấn hoa, mầm bệnh trong không khí.</p><p>Tiêu diệt hơn 99,9% vi rút, vi khuẩn.</p><p>Có cảm biến chất lượng không khí được hiển thị bằng màu sắc với 4 cấp độ.</p> | <p><strong><u>CẤU HÌNH CUNG CẤP</u></strong></p> <ul> <li>Máy chính kết cấu máy: kiểu xe đẩy</li> <li>Số cuộn DBD Plasma xử lý diệt vi khuẩn và virus: 02</li> <li>Công nghệ: DBD Plasma được cấp bản quyền sáng chế 10-1937380&nbsp;</li> <li>Các cuộn DBD Plasma có chức năng khử khuẩn không khí liên tục</li> <li>Hiệu suất xử lý của các cuộn Plasma: 6.8 cmm (~ 408 m<sup>3</sup>/giờ)</li> <li>Chế độ hoạt động: 4 chế độ Auto-Level 1-Level 2 và Level 3</li> <li>Quạt đối lưu không khí: kiểu quạt 3 cấp độ</li> <li>Có chế độ hẹn giờ (1/2/4/8 giờ) máy tự tắt theo giờ đặt hẹn</li> <li>Công suất quạt: 45W</li> <li>Có chức năng cảnh báo cần thay bộ lọc khi còn 100 giờ hoạt động</li> <li>Có cảm biến nhận biết mức độ ô nhiễm môi trường xung quanh và cảnh báo bằng đèn LED (4 sắc thái: đỏ, cam, xanh lục và xanh dương tượng trưng cho 4 mức độ: rất ô nhiễm, ô nhiễm ít, bình thường và trong lành)</li> <li>Kết cấu máy: thép đen mạ kẽm</li> </ul> <p>Kích thước: 370 mm x 330 mm x 710 mm/22kg</p> |  | <p><strong><u>CẤU HÌNH CUNG CẤP</u></strong></p> <ul> <li>Máy chính kết cấu máy: kiểu xe đẩy</li> <li>Số cuộn DBD Plasma xử lý diệt vi khuẩn và virus: 02</li> <li>Công nghệ: DBD Plasma được cấp bản quyền sáng chế 10-1937380&nbsp;</li> <li>Các cuộn DBD Plasma có chức năng khử khuẩn không khí liên tục</li> <li>Hiệu suất xử lý của các cuộn Plasma: 6.8 cmm (~ 408 m<sup>3</sup>/giờ)</li> <li>Chế độ hoạt động: 4 chế độ Auto-Level 1-Level 2 và Level 3</li> <li>Quạt đối lưu không khí: kiểu quạt 3 cấp độ</li> <li>Có chế độ hẹn giờ (1/2/4/8 giờ) máy tự tắt theo giờ đặt hẹn</li> <li>Công suất quạt: 45W</li> <li>Có chức năng cảnh báo cần thay bộ lọc khi còn 100 giờ hoạt động</li> <li>Có cảm biến nhận biết mức độ ô nhiễm môi trường xung quanh và cảnh báo bằng đèn LED (4 sắc thái: đỏ, cam, xanh lục và xanh dương tượng trưng cho 4 mức độ: rất ô nhiễm, ô nhiễm ít, bình thường và trong lành)</li> <li>Kết cấu máy: thép đen mạ kẽm</li> </ul> <p>Kích thước: 370 mm x 330 mm x 710 mm/22kg</p> <p>THÔNG TIN CHI TIẾT VUI LÒNG XEM FILE ĐÍNH KÈM</p> |  | bộ lọc 3 lớp, giá 6.800.000 đồng/ bộ |  | bảo hành 18 tháng |  | Công ty TNHH thiết bị y tế Quân Khoa | 2020-11-14 | Công ty TNHH thiết bị y tế Quân Khoa | 2021-01-30
5449 | 10. Thiết bị thăm dò chức năng | Máy điện tim | Máy điện tim | Bộ chuyển đổi tín hiệu điện tim | AsPEKT 500 | ASPEL S.A. | Ba Lan | ASPEL S.A. | Ba Lan |  | Công ty TNHH Khoa học và Kỹ thuật Olympic | Ba Lan | Nhóm 3 |  |  | 90000000 | t | Cái | true | 2021-07-06 | 2021-12-31 | <p>Bộ thu nhận tín hiệu điện tim bằng Wireless</p> | <p>-&nbsp;&nbsp;01 Bộ truyền tín hiệu AsPEKT5-KBEKG200</p><p>-&nbsp;&nbsp;01 Pin AA x 2.</p><p>-&nbsp;&nbsp;01 Túi đeo an toàn thiết bị</p> |  | <p>-&nbsp;&nbsp;Là bộ truyền tín hiệu kỹ thuật số không giây đến máy tính. </p><p>-&nbsp;&nbsp;Ghi được 12 đạo trình điện tim tiêu chuẩn.</p><p>-&nbsp;&nbsp;Có khả năng phát hiện xung kích thích của máy tạo nhịp tim.</p><p>-&nbsp;&nbsp;Kiểm soát phát hiện điện cực tách rời INOP</p><p>-&nbsp;&nbsp;Chế độ làm việc: Tự động và bằng tay.</p><p>-&nbsp;&nbsp;Độ nhạy: 2,5/5/10/20 mm/mV (lựa chọn qua phần mềm)</p><p>-&nbsp;&nbsp;Tốc độ: 5/10/25/50 mm/s (lựa chọn qua phần mềm)</p><p>-&nbsp;&nbsp;Bộ lọc: Lọc isoline; Lọc nhiễu chính - 50Hz; Lọc cơ: 25, 35Hz</p><p>-&nbsp;&nbsp;Chế độ in: 3/6/12 kênh, lựa chọn thông qua phần mềm.</p><p>-&nbsp;&nbsp;In trên giấy A4 thông qua máy in Laser ngoài.</p><p>-&nbsp;&nbsp;Loại truyền tín hiệu radio: 2.4Hz và không giây qua AsLINK.</p><p>-&nbsp;&nbsp;Bảo vệ điện: Type I (EN 60601-1) – Class II </p><p>-&nbsp;&nbsp;Loại CF kháng khử rung tim</p><p>-&nbsp;&nbsp;Khả năng tương thích điện từ: EN 60601-1-2</p><p>-&nbsp;&nbsp;Kích thước&nbsp;: 130 x 96 x 30 mm</p><p>-&nbsp;&nbsp;Trọng lượng: 250g</p> | [5 empty] | Công ty TNHH Khoa học và Kỹ thuật Olympic | 2021-07-06 | Công ty TNHH Khoa học và Kỹ thuật Olympic | 2021-07-06
5450 | 7. Thiết bị chuyên khoa xét nghiệm | Máy ly tâm | Máy ly tâm tốc độ ≥ 12.000 vòng/phút | Máy ly tâm công suất lớn | Z326 | Hermle Labortechnik GmbH | Đức | Hermle Labortechnik GmbH | Đức | ["2020"] | Công Ty TNHH TMDV An Thịnh Health |  | Nhóm 3 |  |  | 300000000 | t | Cái | true | 2021-07-01 | 2021-12-31 | <p>Máy ly tâm sản xuất theo các quy định an toàn quốc tế như</p><p>IEC 61010.</p><p>- Dùng được với nhiều loại rotor khác nhau, thay thế dễ dàng.</p><p>- Buồng ly tâm cấu tạo bằng thép không gỉ. Hệ thống tối ưu</p><p>thông khí giúp giữ mẫu luôn mát trong quá trình ly tâm.</p><p>- Động cơ không chổi than, không phát sinh chi phí bảo trì.</p><p>- Dung tích ly tâm tối đa tới 4 x 145 ml.</p><p>- Tốc độ ly tâm tối đa: 18000 vòng/phút.</p><p>- Dải điều chỉnh tốc độ: 200 – 18000 vòng/phút.</p><p>- Lực ly tâm tối đa: 23542 xg.</p><p>- Thời gian ly tâm: 10 giây đến 99 giờ 59 phút hoặc liên tục.</p><p>- Cài đặt thời gian ly tâm:</p><p>+ đến 59 phút 50 giây (bước cài 10 giây)</p><p>+ đến 99 giờ 59 phút (bước cài 1 phút)</p><p>- Bảng điều khiển kiểm soát bằng vi xử lý, vận hành đơn giản</p><p>bằng một tay, dễ dàng thao tác khi đeo găng tay.</p><p>- Màn hình LCD kỹ thuật số chống bắn nước, hiển thị các</p><p>thông số cài đặt và thông số thực.</p><p>- Khóa nắp bằng motor.</p><p>- Tự động nhận biết loại rotor bằng hệ thống nhận dạng qua tần</p><p>số vô tuyến (RFID) với chế độ bảo vệ quá tốc độ ngay khi</p><p>vừa lắp rotor.</p><p><br></p><p>01</p><p>Cái</p><p><br></p><p>124,630,000</p><p>VNĐ</p><p><br></p><p>______________________________________________________________________________________</p><p>Trang 2/2</p><p><br></p><p>- Phát hiện rotor không cân bằng và tự tắt an toàn.</p><p>- Có nhiều sự chọn lựa các loại rotor và phụ kiện theo nhu cầu.</p><p>- Vận hành êm, độ ồn thấp (&amp;lt; 63 dBA khi đặt tốc độ tối đa).</p><p>- Có thể chọn tốc độ thông qua đơn vị vòng/phút (rpm) hoặc</p><p>lực ly tâm (g-force) với bước tăng 10.</p><p>- Cài đặt được 10 mức gia tốc và 10 mức giảm tốc, có thể giảm</p><p>tốc không hãm.</p><p>- Có phím chọn chu trình ly tâm ngắn, có chương trình phân</p><p>tích.</p><p>- Bộ nhớ có thể lưu tối đa 99 chương trình ly tâm (kèm thông</p><p>số rotor).</p><p>- Máy phát tín hiệu báo kết thúc quá trình ly tâm bằng âm</p><p>thanh (cho phép chọn các kiểu âm thanh khác nhau).</p><p>- Nguồn điện: 230V, 50/60Hz.</p><p>- Rotor góc 44 ống 1.5/2.0 ml:</p><p> Tốc độ tối đa: 15000 vòng/phút.</p><p> Lực ly tâm RCF: 21379 xg.</p><p> Góc ly tâm: 32 o /55 o .</p><p> Thời gian tăng tốc: 28 giây, thời gian giảm tốc: 21 giây.</p> |  |  | <p>Máy ly tâm sản xuất theo các quy định an toàn quốc tế như</p><p>IEC 61010.</p><p>- Dùng được với nhiều loại rotor khác nhau, thay thế dễ dàng.</p><p>- Buồng ly tâm cấu tạo bằng thép không gỉ. Hệ thống tối ưu</p><p>thông khí giúp giữ mẫu luôn mát trong quá trình ly tâm.</p><p>- Động cơ không chổi than, không phát sinh chi phí bảo trì.</p><p>- Dung tích ly tâm tối đa tới 4 x 145 ml.</p><p>- Tốc độ ly tâm tối đa: 18000 vòng/phút.</p><p>- Dải điều chỉnh tốc độ: 200 – 18000 vòng/phút.</p><p>- Lực ly tâm tối đa: 23542 xg.</p><p>- Thời gian ly tâm: 10 giây đến 99 giờ 59 phút hoặc liên tục.</p><p>- Cài đặt thời gian ly tâm:</p><p>+ đến 59 phút 50 giây (bước cài 10 giây)</p><p>+ đến 99 giờ 59 phút (bước cài 1 phút)</p><p>- Bảng điều khiển kiểm soát bằng vi xử lý, vận hành đơn giản</p><p>bằng một tay, dễ dàng thao tác khi đeo găng tay.</p><p>- Màn hình LCD kỹ thuật số chống bắn nước, hiển thị các</p><p>thông số cài đặt và thông số thực.</p><p>- Khóa nắp bằng motor.</p><p>- Tự động nhận biết loại rotor bằng hệ thống nhận dạng qua tần</p><p>số vô tuyến (RFID) với chế độ bảo vệ quá tốc độ ngay khi</p><p>vừa lắp rotor.</p><p>Phát hiện rotor không cân bằng và tự tắt an toàn.</p><p>- Có nhiều sự chọn lựa các loại rotor và phụ kiện theo nhu cầu.</p><p>- Vận hành êm, độ ồn thấp (&amp;lt; 63 dBA khi đặt tốc độ tối đa).</p><p>- Có thể chọn tốc độ thông qua đơn vị vòng/phút (rpm) hoặc</p><p>lực ly tâm (g-force) với bước tăng 10.</p><p>- Cài đặt được 10 mức gia tốc và 10 mức giảm tốc, có thể giảm</p><p>tốc không hãm.</p><p>- Có phím chọn chu trình ly tâm ngắn, có chương trình phân</p><p>tích.</p><p>- Bộ nhớ có thể lưu tối đa 99 chương trình ly tâm (kèm thông</p><p>số rotor).</p><p>- Máy phát tín hiệu báo kết thúc quá trình ly tâm bằng âm</p><p>thanh (cho phép chọn các kiểu âm thanh khác nhau).</p><p>- Nguồn điện: 230V, 50/60Hz.</p><p>- Rotor góc 44 ống 1.5/2.0 ml:</p><p> Tốc độ tối đa: 15000 vòng/phút.</p><p> Lực ly tâm RCF: 21379 xg.</p><p> Góc ly tâm: 32 o /55 o .</p><p> Thời gian tăng tốc: 28 giây, thời gian giảm tốc: 21 giây.</p> | [5 empty] | Công Ty TNHH TMDV An Thịnh Health | 2021-07-01 | Công Ty TNHH TMDV An Thịnh Health | 2021-07-01
5451 | 2. Thiết bị hồi sức cấp cứu | Giường cấp cứu hồi sức | Giường cấp cứu hồi sức điều khiển cơ | GIƯỜNG ĐA CHỨC NĂNG | G4-0025 | Công ty TNHH MTV Thiết bị y tế 130 Armephaco | Việt Nam | Công ty TNHH MTV Thiết bị y tế 130 Armephaco | Việt Nam | ["2021"] | Công ty Trách nhiệm hữu hạn một thành viên Thiết bị y tế 130 Armephaco | Việt Nam | Nhóm 5 |  |  | 23600000 | t | Bộ | true | 2021-06-03 | 2022-06-03 | <p><span style="color: black;">+ Mặt giường thiết kế 4 khúc, kết nối nhau bằng khớp bản lề gồm: Tấm đỡ lưng, tấm đỡ mông, tấm đỡ đùi và tấm đỡ chân. </span></p><p><span style="color: black;">+ Đầu giường và đuôi giường bằng nhựa ABS</span></p><p><span style="color: black;">+ Hai bên thành giường có lan can</span></p><p><span style="color: black;">+ Ba tay quay ở cuối giường sử dụng để nâng hạ chiều cao giường; tấm đỡ lưng và tấm đỡ đùi, đỡ chân</span></p><p><span style="color: black;">+ Chân giường có 4 bánh xe đường kính Ø125mm</span></p><p><span style="color: black;">+ Các tính năng giường: Nâng đầu:&nbsp;&nbsp;&nbsp;&nbsp;&nbsp;&nbsp;&nbsp;&nbsp;&nbsp;&nbsp;&nbsp;&nbsp;&nbsp;&nbsp;&nbsp;&nbsp;&nbsp;&nbsp;0</span><sup style="color: black;">0</sup><span style="color: black;"> - 85</span><sup style="color: black;">0</sup><span style="color: black;"> ± 5º</span></p><p><span style="color: black;">&nbsp;&nbsp;&nbsp;&nbsp;&nbsp;&nbsp;&nbsp;&nbsp;&nbsp;&nbsp;&nbsp;&nbsp;&nbsp;&nbsp;&nbsp;&nbsp;&nbsp;&nbsp;&nbsp;&nbsp;&nbsp;&nbsp;&nbsp;&nbsp;&nbsp;&nbsp;&nbsp;&nbsp;&nbsp;&nbsp;&nbsp;&nbsp;&nbsp;&nbsp;&nbsp;&nbsp;&nbsp;</span>Nâng đùi:&nbsp;&nbsp;&nbsp;&nbsp;&nbsp;&nbsp;&nbsp;&nbsp;&nbsp;&nbsp;&nbsp;&nbsp;&nbsp;&nbsp;&nbsp;&nbsp;&nbsp;&nbsp;&nbsp;0<sup>0</sup> - 45<sup>0</sup> <span style="color: black;">± 5º</span></p><p>&nbsp;&nbsp;&nbsp;&nbsp;&nbsp;&nbsp;&nbsp;&nbsp;&nbsp;&nbsp;&nbsp;&nbsp;&nbsp;&nbsp;&nbsp;&nbsp;&nbsp;&nbsp;&nbsp;&nbsp;&nbsp;&nbsp;&nbsp;&nbsp;&nbsp;&nbsp;&nbsp;&nbsp;&nbsp;&nbsp;&nbsp;&nbsp;&nbsp;&nbsp;&nbsp;&nbsp;&nbsp;Chiều cao điều chỉnh: 430 - 750 (mm)</p> | <p>-<span style="color: black;"> Giường chính ba tay quay kèm phụ kiện đồng bộ: &nbsp;&nbsp;&nbsp;&nbsp;&nbsp;&nbsp;&nbsp;01 bộ</span></p><p><span style="color: black;">- Đầu giường nhựa ABS: &nbsp;&nbsp;&nbsp;&nbsp;&nbsp;&nbsp;&nbsp;&nbsp;&nbsp;&nbsp;&nbsp;&nbsp;&nbsp;&nbsp;&nbsp;&nbsp;&nbsp;&nbsp;&nbsp;&nbsp;&nbsp;&nbsp;&nbsp;&nbsp;&nbsp;&nbsp;&nbsp;&nbsp;&nbsp;&nbsp;&nbsp;&nbsp;&nbsp;&nbsp;&nbsp;&nbsp;&nbsp;&nbsp;&nbsp;&nbsp;&nbsp;&nbsp;&nbsp;&nbsp;&nbsp;&nbsp;&nbsp;02 cái</span></p><p><span style="color: black;">- Lan can chắn 2 bên thành giường: &nbsp;&nbsp;&nbsp;&nbsp;&nbsp;&nbsp;&nbsp;&nbsp;&nbsp;&nbsp;&nbsp;&nbsp;&nbsp;&nbsp;&nbsp;&nbsp;&nbsp;&nbsp;&nbsp;&nbsp;&nbsp;&nbsp;&nbsp;&nbsp;&nbsp;&nbsp;&nbsp;&nbsp;&nbsp;&nbsp;02 cái</span></p><p><span style="color: black;">- Đệm mút bọc vải giả da:&nbsp;&nbsp;&nbsp;&nbsp;&nbsp;&nbsp;&nbsp;&nbsp;&nbsp;&nbsp;&nbsp;&nbsp;&nbsp;&nbsp;&nbsp;&nbsp;&nbsp;&nbsp;&nbsp;&nbsp;&nbsp;&nbsp;&nbsp;&nbsp;&nbsp;&nbsp;&nbsp;&nbsp;&nbsp;&nbsp;&nbsp;&nbsp;&nbsp;&nbsp;&nbsp;&nbsp;&nbsp;&nbsp;&nbsp;&nbsp;&nbsp;&nbsp;&nbsp;&nbsp;&nbsp;&nbsp;01 cái</span></p><p><span style="color: black;">- Cọc truyền:&nbsp;&nbsp;&nbsp;&nbsp;&nbsp;&nbsp;&nbsp;&nbsp;&nbsp;&nbsp;&nbsp;&nbsp;&nbsp;&nbsp;&nbsp;&nbsp;&nbsp;&nbsp;&nbsp;&nbsp;&nbsp;&nbsp;&nbsp;&nbsp;&nbsp;&nbsp;&nbsp;&nbsp;&nbsp;&nbsp;&nbsp;&nbsp;&nbsp;&nbsp;&nbsp;&nbsp;&nbsp;&nbsp;&nbsp;&nbsp;&nbsp;&nbsp;&nbsp;&nbsp;&nbsp;&nbsp;&nbsp;&nbsp;&nbsp;&nbsp;&nbsp;&nbsp;&nbsp;&nbsp;&nbsp;&nbsp;&nbsp;&nbsp;&nbsp;&nbsp;&nbsp;&nbsp;&nbsp;&nbsp;&nbsp;01 cái</span></p><p><span style="color: black;">- Bánh xe:&nbsp;&nbsp;&nbsp;&nbsp;&nbsp;&nbsp;&nbsp;&nbsp;&nbsp;&nbsp;&nbsp;&nbsp;&nbsp;&nbsp;&nbsp;&nbsp;&nbsp;&nbsp;&nbsp;&nbsp;&nbsp;&nbsp;&nbsp;&nbsp;&nbsp;&nbsp;&nbsp;&nbsp;&nbsp;&nbsp;&nbsp;&nbsp;&nbsp;&nbsp;&nbsp;&nbsp;&nbsp;&nbsp;&nbsp;&nbsp;&nbsp;&nbsp;&nbsp;&nbsp;&nbsp;&nbsp;&nbsp;&nbsp;&nbsp;&nbsp;&nbsp;&nbsp;&nbsp;&nbsp;&nbsp;&nbsp;&nbsp;&nbsp;&nbsp;&nbsp;&nbsp;&nbsp;&nbsp;&nbsp;&nbsp;&nbsp;&nbsp;&nbsp;&nbsp;&nbsp;01 bộ</span></p> |  |  | <ul><li>Thời gian bảo hành 12 tháng</li></ul> |  |  |  |  | Công ty Trách nhiệm hữu hạn một thành viên Thiết bị y tế 130 Armephaco | 2021-06-03 | Công ty Trách nhiệm hữu hạn một thành viên Thiết bị y tế 130 Armephaco | 2021-06-28
5452 | 7. Thiết bị chuyên khoa xét nghiệm | Máy xét nghiệm huyết học | Máy xét nghiệm huyết học tự động | Máy xét nghiệm huyết học BC-3000Plus | BC-3000plus | Shenzhen Mindray Bio-Medical Electronics Co. Ltd. | Trung Quốc | Shenzhen Mindray Bio-Medical Electronics Co. Ltd. | Trung Quốc | ["2020","2021"] | Công ty TNHH Thiết bị và công nghệ y tế Việt Nam | Trung Quốc | Nhóm 2 |  |  | 200000000 | t | Chiếc | true | 2021-03-18 | 2021-12-31 | <p><strong>Máy xét nghiệm huyết học tự động</strong></p><p>Model: <strong>BC-3000Plus</strong></p><p>Hãng sản xuất: <strong>Mindray</strong></p><p>Nước sản xuất: <strong>Trung Quốc</strong></p><p><br></p><p><br></p><p>Chi tiết tham khảo tại link: <strong><em><u> http://vietmed.vn/may-huyet-hoc-tu-dong-model-bc-3000plus</u></em></strong></p> | <p><strong style="color: rgb(35, 31, 32);"><u>Cấu hình cung cấp: </u></strong></p><p>- Máy chính BC-3000Plus: 01 cái</p><p class="ql-align-justify">- Bộ phụ kiện tiêu chuẩn: 01 bộ</p><ul><li class="ql-align-justify">Cáp kết nối cho Lyse: 01 cái</li><li class="ql-align-justify">Ống dẫn cho thùng nước thải: 01 cái</li><li class="ql-align-justify">Cáp kết nối cho Diluent: 01 cái</li><li class="ql-align-justify">Cáp kết nối cho Rinse: 01 cái</li><li class="ql-align-justify">&nbsp;Bộ làm sạch kim hút mẫu: 03 bộ</li><li class="ql-align-justify">Giấy in nhiệt (50mm*20m): 02 cuộn</li><li class="ql-align-justify">Cầu chì: 02 cái </li></ul><p>- Bộ hóa chất demo: 01 bộ</p><p><br></p><p><strong><u>Thông tin liên hệ:</u></strong></p><p>Hotline: 0906.63.9988</p> |  | <p>- Tốc độ: 60 mẫu/ giờ</p><p>- 19 thông số đo: <span style="color: black;">WBC, Lymth#, Mid#, Gran#, Lymth%, Mid%, Gran%, RBC, HGB, HCT, MCV, MCH, MCHC, RDW-CV, RDW-SD, PLT, MPV, PDW, PCT </span></p><p><span style="color: black;">- Biểu đồ cho WBC, RBC, PLT</span></p><p><span style="color: black;">- Nguyên lý đo: Đếm tế bào theo phương pháp điện trở kháng và phương pháp không Cyanide cho đo Hemoglobin</span></p><p><span style="color: black;">- Thể tích mẫu:</span></p><ul><li><span style="color: black;">&nbsp;Mẫu máu pha loãng trước: 20µl</span></li><li><span style="color: black;">Mẫu máu toàn phần: 13µl</span></li></ul><p><span style="color: black;">- Cảnh báo: 41 cảnh báo lỗi</span></p><p><span style="color: black;">-</span> Máy in nhiệt tích hợp, có thể kết nối máy in ngoài</p><p>- <span style="color: black;">02 cổng RS232, 01 cổng cho máy in ngoài (tùy chọn thêm), 01 đầu đọc mã vạch (lựa chọn thêm), 01 giao diện bàn phím</span></p> | <p>- Chuyển giao kỹ thuật công nghệ, lắp đặt bởi kỹ sư được đào tạo chính hãng</p><p>- Dịch vụ bảo hành, bảo trì: theo tiêu chuẩn của công ty</p> | Theo tiêu chuẩn của Công ty | Theo tiêu chuẩn của Công ty | Theo tiêu chuẩn của Công ty | Theo tiêu chuẩn của Công ty | Công ty TNHH Thiết bị và công nghệ y tế Việt Nam | 2020-12-07 | Công ty TNHH Thiết bị và công nghệ y tế Việt Nam | 2021-06-22
5453 | 6. Thiết bị chuyên khoa RHM-THM-Mắt | Thiết bị chuyên khoa Răng Hàm Mặt | Đèn quang trùng hợp | Đèn LED đội đầu Snap On Optics | 14001010 | Bredent GmbH & Co. KG | Đức | Bredent GmbH & Co. KG | Đức |  | CÔNG TY CỔ PHẦN 24 SEVEN HEALTH CARE VIỆT NAM |  | Nhóm null |  |  | 15275000 | t | Bộ | false | 2020-12-10 | 2020-12-31 | <p class="ql-align-justify">Đèn LED đội đầu Snap On Optics.</p><p class="ql-align-justify"><br></p><ul><li class="ql-align-justify">Nhẹ 3gams, chỉ bằng đồng 25 cents USA.</li><li class="ql-align-justify">Vật liệu titan cao cấp.</li><li class="ql-align-justify">Có thể gắn lên tất cả các loại kiếng và kính phóng đại.</li><li class="ql-align-justify">Pin Lithium dùng liên tục 16 tiếng và có thể sạc nhồi.</li><li class="ql-align-justify">Có sensor On-Off.</li><li class="ql-align-justify">Bảo hành 01 năm.</li></ul> | <p class="ql-align-center"><span style="color: rgb(75, 172, 198);">Đèn LED đội dầu Snap On Optics:</span></p><p><br></p><p class="ql-align-justify">·&nbsp;&nbsp;&nbsp;&nbsp;&nbsp;&nbsp;Nhẹ 3gams, chỉ bằng đồng 25 cents USA.</p><p class="ql-align-justify">·&nbsp;&nbsp;&nbsp;&nbsp;&nbsp;&nbsp;Vật liệu titan cao cấp.</p><p class="ql-align-justify">·&nbsp;&nbsp;&nbsp;&nbsp;&nbsp;&nbsp;Có thể gắn lên tất cả các loại kiếng và kính phóng đại.</p><p class="ql-align-justify">·&nbsp;&nbsp;&nbsp;&nbsp;&nbsp;&nbsp;Pin Lithium dùng liên tục 16 tiếng và có thể sạc nhồi.</p><p class="ql-align-justify">·&nbsp;&nbsp;&nbsp;&nbsp;&nbsp;&nbsp;Có sensor on – off.</p><p><br></p><p>Bảo hành 01 năm.</p> |  | <p class="ql-align-center"><span style="color: rgb(75, 172, 198);">Đèn LED đội dầu Snap On Optics:</span></p><p><br></p><p class="ql-align-justify">·&nbsp;&nbsp;&nbsp;&nbsp;&nbsp;&nbsp;Nhẹ 3gams, chỉ bằng đồng 25 cents USA.</p><p class="ql-align-justify">·&nbsp;&nbsp;&nbsp;&nbsp;&nbsp;&nbsp;Vật liệu titan cao cấp.</p><p class="ql-align-justify">·&nbsp;&nbsp;&nbsp;&nbsp;&nbsp;&nbsp;Có thể gắn lên tất cả các loại kiếng và kính phóng đại.</p><p class="ql-align-justify">·&nbsp;&nbsp;&nbsp;&nbsp;&nbsp;&nbsp;Pin Lithium dùng liên tục 16 tiếng và có thể sạc nhồi.</p><p class="ql-align-justify">·&nbsp;&nbsp;&nbsp;&nbsp;&nbsp;&nbsp;Có sensor on – off.</p><p><br></p><p>Bảo hành 01 năm.</p> | [5 empty] | CÔNG TY CỔ PHẦN 24 SEVEN HEALTH CARE VIỆT NAM | 2020-12-10 | CÔNG TY CỔ PHẦN 24 SEVEN HEALTH CARE VIỆT NAM | 2020-12-31
5454 | 2. Thiết bị hồi sức cấp cứu | Bơm tiêm điện | Bơm tiêm điện | Benefusion SP1 | Benefusion SP1 | Shenzhen Mindray Scientific Co. Ltd | Trung Quốc | Shenzhen Mindray Scientific Co. Ltd | Trung Quốc | ["2020"] | Công ty cổ phần thiết bị và dịch vụ y tế Việt Nam | Trung Quốc | Nhóm 4 |  |  | 28000000 | t | Chiếc | true | 2021-02-09 | 2021-06-30 | <p class="ql-align-center"><strong>BƠM TIÊM ĐIỆN</strong></p><p class="ql-align-center"><strong>Model/Ký mã hiệu: BeneFusion SP1</strong></p><p class="ql-align-center"><strong>Hãng sản xuất: Mindray/Trung Quốc</strong></p><p class="ql-align-center"><strong>Xuất xứ: Trung Quốc</strong></p> | <p class="ql-align-justify">-&nbsp;&nbsp;&nbsp;&nbsp;&nbsp;&nbsp;&nbsp;&nbsp;&nbsp;01 Máy chính</p><p class="ql-align-justify">-&nbsp;&nbsp;&nbsp;&nbsp;&nbsp;&nbsp;&nbsp;&nbsp;&nbsp;01 Cáp nguồn</p><p class="ql-align-justify">-&nbsp;&nbsp;&nbsp;&nbsp;&nbsp;&nbsp;&nbsp;&nbsp;&nbsp;01 Giá treo</p><p class="ql-align-justify">-&nbsp;&nbsp;&nbsp;&nbsp;&nbsp;&nbsp;&nbsp;&nbsp;&nbsp;01 Hướng dẫn sử dụng tiếng Anh -tiếng Việt&nbsp;</p><p class="ql-align-center"><br></p> | [7 empty] | Công ty cổ phần thiết bị và dịch vụ y tế Việt Nam | 2021-02-09 | Công ty cổ phần thiết bị và dịch vụ y tế Việt Nam | 2021-06-03
5455 | 1. Thiết bị chẩn đoán hình ảnh | Máy siêu âm | Máy siêu âm trong lòng mạch | Máy siêu âm vi mạch (mạch máu nhỏ) | DMXR | Huntleigh Healthcare Ltd. | Anh | Huntleigh Healthcare Ltd. | Anh | ["2020"] | Công ty Cổ phần HTP Việt Nam | Anh | Nhóm null |  |  | 198000000 | t | Cái | true | 2021-03-01 | 2021-12-31 | <p>Dùng siêu âm và chuẩn đoán vi mạch (mạch máu nhỏ)</p> | <p><strong><em>Cấu hình cho mỗi cái gồm:</em></strong></p><p class="ql-align-justify">-&nbsp;&nbsp;Máy chính kèm phụ kiện tiêu chuẩn: 01 cái</p><p class="ql-align-justify">-&nbsp;&nbsp;Đầu dò 4MHz: 01 cái</p><p class="ql-align-justify">-&nbsp;&nbsp;Đầu dò 8MHz: 01 cái</p><p class="ql-align-justify">-&nbsp;&nbsp;Đầu dò 10MHz: 01 cái</p><p class="ql-align-justify">-&nbsp;&nbsp;Đầu dò nhỏ dùng trong phẫu thuật: 01 cái</p><p>-Pin + bộ sạc: 01 bộ</p> |  | <p><strong>Tính năng kỹ thuật:</strong></p><p class="ql-align-justify">- Sử dụng kiểm tra, xác định lưu lượng dòng chảy của mạch máu, vị trí các mạch máu dưới da hoặc trên bề mặt các nội tạng trong cơ thể</p><p>- Thiết kế như một thiết bị cầm tay nhỏ gọn, dễ dàng di động và mang theo người.</p><p>-&nbsp;Sử dụng dạng sóng định hướng hai chiều được tạo ra duy nhất từ phổ Doppler kỹ thuật số cho phép các bác sĩ lâm sàng giúp đánh giá xác định các loại mạch máu nhỏ lằm sâu hoặc khó đánh giá.</p><p>- Kết nối với nhiều loại đầu dò có độ nhạy cao khác nhau: 2MHz. 3MHz, 4MHz, 5MHZ, 8MHz, 10MHz và đầu dò thăm dò nội tạng</p><p>- Sử dụng màn hình màu LCD với độ phân giải cao, các dạng sóng hiển thị ở độ phân giải cao, góc nhìn rộng. </p><p>- Dạng sóng hướng hai chiều được tạo ra từ phổ Doppler kỹ thuật số với tính năng mở rộng tự động</p><p>- Lưu dữ liệu trên thẻ SD </p><p>- Sử dụng hệ thống giảm độ ồn (DDNR) giúp máy hoạt động ổn định và êm ái.</p><p>- Thời gian nghỉ (chờ): 3,6 và 12 giây.</p><p>- Thời gian Pin sử dụng: ≥500 giờ.</p><p>- Cho phép kết nối qua Bluetooth</p><p>- Báo cáo kết quả được hiển thị bằng số và bằng âm thanh </p><p>-&nbsp;Thiết bị có bộ bảo vệ chống sốc điện bên trong</p><p>&nbsp;</p><p><strong>Thông số kỹ thuật:</strong></p><p>-&nbsp;Phương thức hoạt động: liên tục</p><p> - <strong>Chế độ tiêu chuẩn</strong>:</p><p class="ql-align-justify"> + Giải dô từ: từ 60-210bpm</p><p class="ql-align-justify"> + Độ phân giải: ≤1bpm</p><p class="ql-align-justify"> + Mức trung bình: khoảng 4 lần </p><p> + Độ chính xác: ≤± 3bpm</p><p> <strong>- Chế độ Smoothed </strong></p><p class="ql-align-justify"> + Giải dô từ: từ 60-210bpm</p><p class="ql-align-justify"> + Độ phân giải: ≤1bpm</p><p class="ql-align-justify"> + Mức trung bình: khoảng 8 lần </p><p> + Độ chính xác: ≤± 3bpm</p><p> <strong>- Chế độ thủ công:</strong></p><p class="ql-align-justify"> + Giải dô từ: từ 60-210bpm</p><p class="ql-align-justify"> + Độ phân giải: ≤1bpm</p><p class="ql-align-justify"> + Mức trung bình: khoảng 10 lần </p><p> + Độ chính xác: ≤ ± 3bpm</p><p class="ql-align-justify">- Âm thanh đầu ra tối đa (Loa): Công suất 500mW rms</p><p class="ql-align-justify">- Công suất ra tối đa: ≤ 25 mW rms (32Ω)</p><p>- Tiêu chuẩn: IEC 60601-1: Edition 3.1, ANSI/AAMI ES 60601-1:2005. , CAN/CSAC22.2 No 60601-1:14. , IEC 606011:1998+A2:1995 (2nd Edition) , JIS T 0601-1:2012 , EN 60601-1-11:2015 , EN 60601-2-37:2008+A11:2011. , IEC 60601-1-2:2014</p> | [5 empty] | Công ty Cổ phần HTP Việt Nam | 2021-03-01 | Công ty Cổ phần HTP Việt Nam | 2021-03-01
5456 | 13. Thiết bị dùng chung | Thiết bị nội thất bệnh viện | Bàn/ Ghế/ Tủ y tế | Bàn khám bệnh | B1-0202 | Công ty TNHH MTV Thiết bị y tế 130 Armephaco | Việt Nam | Công ty TNHH MTV Thiết bị y tế 130 Armephaco | Việt Nam | ["2021"] | Công ty Trách nhiệm hữu hạn một thành viên Thiết bị y tế 130 Armephaco | Việt Nam | Nhóm 5 |  |  | 9600000 | t | Bộ | true | 2021-05-29 | 2022-05-29 | <p>- Bàn có kết cấu hàn liền chắc chắn.&nbsp;</p><p>&nbsp;+ Mặt bàn bằng inox tấm được gấp liền trên máy thủy lực và được chèn tăng cứng xung quanh bằng inox hộp; có đố tăng cứng phía dưới.</p> | <p>- Bàn&nbsp;&nbsp;&nbsp;&nbsp;&nbsp;&nbsp;:&nbsp;&nbsp;&nbsp;&nbsp;&nbsp;&nbsp;&nbsp;&nbsp;&nbsp;&nbsp;&nbsp;&nbsp;&nbsp;&nbsp;&nbsp;01 cái</p><p>- Đệm mút:&nbsp;&nbsp;&nbsp;&nbsp;&nbsp;&nbsp;&nbsp;&nbsp;&nbsp;&nbsp;&nbsp;&nbsp;&nbsp;&nbsp;01 cái</p> |  |  | <ul><li>Thời gian bảo hành 12 tháng</li></ul> |  |  |  |  | Công ty Trách nhiệm hữu hạn một thành viên Thiết bị y tế 130 Armephaco | 2021-05-29 | Công ty Trách nhiệm hữu hạn một thành viên Thiết bị y tế 130 Armephaco | 2021-06-28
5457 | 4. Thiết bị phòng mổ | Hệ thống/Thiết bị khác | Máy điều trị bằng oxy cao áp | Buồng oxy cao áp | Oxicab MO-13 | Hyperbaric S.A.C | Peru | Hyperbaric S.A.C | Peru | ["2020"] | Công ty TNHH thương mại và dịch vụ Hải Minh | Peru | Nhóm 6 |  |  | 4500000000 | t | Chiếc | true | 2020-11-04 | 2021-11-30 | <p><strong>Buồng điều trị oxy cao áp 3ATA</strong></p> <p><strong>Model: Oxicab MO-13</strong></p> <p><strong>Hãng: Hyperbaric</strong></p> <p><strong>Xuất xứ: Peru</strong></p> <p><strong>*&nbsp;</strong>Giá bán dựa trên lựa chọn các tính năng của sản phẩm, có thể giảm vì cắt bỏ tính năng.</p> | <p>Buồng điều trị oxy cao áp bán acrylic dành cho 1 người áp lực 3ATA: 01 chiếc</p> <p>Bảng điều khiển gắn buồng điều trị&nbsp;: 01 chiếc</p> <p>Hệ thống cáng trượt bên trong buồng điều trị&nbsp;: 01 chiếc</p> <p>Vòng chống tĩnh điện cho bệnh nhân&nbsp;: 01 chiếc</p> <p>Hướng dẫn sử dụng tiếng Anh/Việt: 01 Bộ</p> | <p>Thiết bị xuyên dẫn đặc biệt kiểu T-COM 1 inch&nbsp; cho phép lắp đặt thiết bị theo dõi oxy của bệnh nhân qua da</p> <p>Màn hình tivi giải trí</p> | <p>Áp lực tối đa lên đến: 3 ATA</p> <p>Điều áp: Bằng khí oxy</p> <p>Cấu tạo: 2 phần gồm thép đặc biệt và ống nhựa chịu lực ACRYLIC</p> <p>Đường kính ngoài: 950mm</p> <p>Đường kính trong: 840mm</p> <p>Chiều dài phần ống ACRYLIC: lên đến 1300mm</p> <p>Chiều dài phần thép chịu lực: 900mm</p> <p>Chiều dài tổng thể thiết bị: 2600mm</p> <p>Chiều cao tổng thể thiết bị: 1440mm</p> <p>Chiều rộng tổng thể: 1070mm</p> <p>Dung tích tống thể: 1,6 m<sup>3</sup></p> <p>Trọng lượng thiết bị: khoảng 1300 Kg</p> <p>Chiều rộng cáng : 660mm</p> <p>Chiều dài cáng: 2130mm</p> | [5 empty] | Công ty TNHH thương mại và dịch vụ Hải Minh | 2020-11-04 | Công ty TNHH thương mại và dịch vụ Hải Minh | 2020-11-11
5458 | 6. Thiết bị chuyên khoa RHM-THM-Mắt | Thiết bị chuyên khoa Mắt | Đèn khe sinh hiển vi | Sinh hiển vi khám mắt SL 130 và phụ kiện (cấu hình nâng cao) | Slit Lamp SL 130 | Carl Zeiss Meditec AG | Đức | Carl Zeiss Meditec AG | Đức | ["2020","2021"] | CÔNG TY TNHH THƯƠNG MẠI VÀ DƯỢC PHẨM SANG |  | Nhóm 3 |  |  | 916000000 | t | Hệ thống | true | 2020-10-31 | 2021-10-31 | <p>Sinh hiển vi khám mắt và phụ kiện</p> | <p>...</p> | <p>Sinh hiển vi với 5 mức phóng đại: 01 chiếc<br /> Bao phủ chống bụi: 01 chiếc<br /> Bộ phận tì đầu và tựa cằm: 01 chiếc<br /> Ống kính hai mắt: 01 chiếc<br /> Thị kính 10x: 02 chiếc<br /> Chân bàn đđặt máy chính hãng: 01 chiếc<br /> Dây nguồn: 01 chiếc<br /> Bộ Camera 5.0 Megapixel: 01 chiếc<br /> Phần mềm cài đặt cho camera: 01 chiếc<br /> Máy tính cài đặt phần mềm: 01 bộ<br /> Nhãn áp tiếp xúc goldman: 01 chiếc<br /> Bàn đạp chân chụp ảnh: 01 chiếc<br /> Nguồn chiếu sáng xung quanh: 01 chiếc<br /> Tài liệu hướng dẫn sử dụng: 01 bộ</p> | <p>1- Hệ thống chiếu sáng<br /> Nguồn sáng Halogen 6V 20W với độ sáng điều chỉnh liên tục.<br /> Núm điều khiển chiều cao, chiều rộng, xoay, di chuyển khe sáng đặt ở vị trí thuận lợi cho phép vận hành bằng 1 tay. Biên độ khe sáng cho phép đặt kính tiếp xúc và quan sát hết bề rộng của mắt.<br /> Chiều cao khe sáng từng nấc 0,3 /2.5/ 3,5 / 7/10/14 mm, 3 khe sáng<br /> Chiều rộng khe sáng điều chỉnh liên tục trong phạm vi 1-14mm<br /> Khe sáng có thể xoay ±90 độ, liên tục<br /> Điều chỉnh lệch tâm + 4 độ theo phương ngang, vị trí dừng ở 0 độ<br /> Bộ lọc: Lọc xanh dương và xanh lá cây – có thể đưa ra / vào, lọc hấp thụ nhiệt gắn sẵn thương xuyên.<br /> Khoảng cách làm việc tự do trong khoảng 65mm từ thấu kính đến mắt bệnh nhân. Khoảng cách từ mắt bác sĩ đến mắt bệnh nhân trong khoảng 31 cm thuận lợi cho việc điều chỉnh mắt bệnh nhân và giữ kính tiếp xúc</p> <p>2- Kính hiển vi<br /> Bộ phóng đại với 5 mức: 5x, 8x, 12x, 20x, 32x với thị kính 10x. Trường nhìn 6 mm – 40 mm.&nbsp;<br /> Ống kính hai mắt kiểu hội tụ&nbsp;<br /> Thị kính 10x, bù trừ khúc xạ + 8D. Có thể chọn thị kính 12.5x<br /> Hệ thống quang học phủ nhiều lớp cho phép có hiệu quả sáng tối đa, ít mất ánh sáng và độ nét cao.<br /> Góc của lăng kính có thể chỉnh từ 0 - 20° thuận lợi cho việc khám mắt&nbsp;</p> <p>3- Hệ thống dịch chuyển<br /> Tay cầm điều khiển bằng 1 tay kiểu Joystick cho phép di chuyển theo cả 3 trục, phạm vi dịch chuyển theo trục ngang X 90mm, trục dọc Y 110 mm, lên xuống Z 30 mm.<br /> Khóa nhanh cho phép cố định thiết bị, cho phép bác sĩ kiểm soát tốt trong quá trình khám. &nbsp;<br /> Núm vặn điều chỉnh ma sát dịch chuyển ngang thuận lợi cho việc lấy dị vật hoặc đo nhãn áp.<br /> &nbsp;</p> | [5 empty] | CÔNG TY TNHH THƯƠNG MẠI VÀ DƯỢC PHẨM SANG | 2020-10-31 | CÔNG TY TNHH THƯƠNG MẠI VÀ DƯỢC PHẨM SANG | 2020-11-11
5459 | 4. Thiết bị phòng mổ | Dao mổ | Dao mổ Laser | Thiết bị Laser CO2 | Smartxide V2lr | Deka M.E.L.A. S.r.l | Italy | Deka M.E.L.A. S.r.l | Italy |  | Công ty TNHH thiết bị y học công nghệ Trung Mỹ |  | Nhóm 3 |  |  | 1800000000 | t | Chiếc | false | 2021-01-13 | 2022-01-13 | <p>Thiết bị laser Smartxide, tác dụng trị nám, bớt bẩm sinh, hình xám, mụn cóc</p> | <p>-Máy chính di chuyển trên bánh xe : 01 bộ</p><p>-Màn hình mầu tích hợp : 01 cái</p><p>-Đầu Laser điều trị : 02 cái</p><p>-Đầu Laser dẫn hướng tích hợp trong máy : 01 cái</p><p>-Hệ thống truyền dẫn ánh sáng trục khuỷu : 01 cái</p><p>-Kính bảo vệ cho bác sĩ/kỹ thuật viên : 01 cái</p><p>-Kính bảo vệ cho bệnh nhân : 01 cái</p><p>-Công tắc bàn đạp &amp;amp; dây cáp nối : 01 cái</p><p>-Chìa khóa nguồn và chìa khóa khẩn cấp : 01 cái</p><p>-Khóa liên động (Interlock) : 01 cái</p> |  | <p>-Ứng dụng vi xử lý, hiển thị số</p><p>-Sử dụng loại màn hình mầu LCD cảm ứng để hiển thị và điều khiển các thông số, chức</p><p>năng, báo động...</p><p>-Có các bảng (Menu) hướng dẫn sử dụng, cài đặt và điều chỉnh các thông số</p><p>-Máy có thể di chuyển trên bánh xe</p><p>-Ống dẫn tia Laser loại CO2 (PSD)</p><p>-Chế độ làm việc Laser CO2: bao gồm tối thiểu các loại sau:</p><p> Phát liên tục : 0.5-30W</p><p> Phát xung đơn:0.1-15W</p><p> Phát xung: 0.1-8W</p><p> Phát siêu xung: 0.5-30W</p><p>-Loại Laser : CO2</p><p>-Công suất Laser : Từ  0,5W đến 30W</p><p>-Laser Mode : TEMoo (10.600nm)</p><p>-Thời gian phát xung : Từ  0.2 đến  20ms</p><p>-Thời gian nghỉ xung : Từ  0,3 đến  5,0s</p><p>-Tần số Hz làm việc: 5-100Hz</p><p>-Số lần phát Smart stack : Từ 1 đến 5</p><p>-Kích thước điểm : 120m</p><p>-Chế độ làm lạnh : Làm lạnh nước khép kín</p><p>-Truyền dẫn ánh sáng : Trục khuỷu ≥ 7 khớp</p><p>-Độ dài trục khuỷu : ≥ 1150 cm</p><p>-Nguồn laser : Ống CO2 (dẫn tia CO2)</p><p>-Tay cầm điều trị : 01 tay điều trị</p><p>-Hệ thống ống thổi khí : Tích hợp trong máy</p><p>-Cơ chế điều khiển : Công tắc bàn đạp</p><p>- Diện tích vùng trị liệu : từ 1 x 1 đến 15 x 15mm</p><p>- Chế độ Scan: Hiscan</p><p>- Chế độ Co2</p><p>-Tia dẫn đường : Laser Diode bán dẫn, 635nm, công suất ≤ 4mW</p><p>-Màn hình hiển thị và điều khiển</p><p>- Loại : LCD mầu, cảm ứng</p><p>- Kích thước : ≥ 8.4 inch</p><p>- Độ phân giải :  800 x 600 điểm ảnh,  16 bit</p><p>-Cấp độ an toàn:</p><p> Mức độ nguy hiểm của Laser: tuân thủ tiêu chuẩn IEC60825-1(2001) cấp độ 4</p><p> An toàn điện: tuẩn thủ tiêu chuẩn thiết bị cấp 1 loại BF</p> | [5 empty] | Công ty TNHH thiết bị y học công nghệ Trung Mỹ | 2021-01-13 | Công ty TNHH thiết bị y học công nghệ Trung Mỹ | 2021-01-20
5460 | 7. Thiết bị chuyên khoa xét nghiệm | Máy xét nghiệm sinh hóa, miễn dịch | Máy xét nghiệm điện giải | Máy phân tích điện giải Rapidchem 744 Analyzer | Rapidchem 744 Analyzer | Medica Corporation, Mỹ | Mỹ | Medica Corporation, Mỹ | Mỹ | ["2020"] | CÔNG TY TNHH THƯƠNG MẠI VÀ DỊCH VỤ KỸ THUẬT PHÚC TÍN | Mỹ | Nhóm 1 |  |  | 180000000 | t | Chiếc | true | 2020-11-02 | 2021-11-02 | <p>Rapidchem 744 và Rapidchem 754 được thiết kế cho việc sử dụng trong&nbsp;<br /> phòng xét nghiệm để định lượng trực tiếp Na+, K+ và Cl- hoặc Li+ trong mẫu&nbsp;<br /> huyết thanh, huyết tương, máu toàn phần và nước tiểu (không áp dụng định<br /> lượng Li+ trong mẫu nước tiểu). Dụng cụ chứa mẫu trong quá trình lấy mẫu là<br /> ống nghiệm, bơm tiêm, ống mai quản hoặc các cốc đựng mẫu. Máy phân tích&nbsp;<br /> phải được vận hành với các nguyên liệu kiểm soát chất lượng thích hợp, các hóa chất hiệu chuẩn đặc biệt và duy trì máy như được mô tả trong hướng dẫn sử dụng để có thể tạo ra các kết quả xét nghiệm chính xác.<br /> Các máy phân tích này được sử dụng bởi các kĩ thuật viên trong phòng xét nghiệm đã qua đào tạo để hỗ trợ trong chuẩn đoán và điều trị các bệnh nhân mất cân bằng điện giải. Các kết quả xét nghiệm của bệnh nhân từ máy phân tích Rapidchem phải được sử dụng phối hợp với tình trạng chung của bệnh nhân để đưa ra liệu pháp điều trị phù hợp.</p> | <p>Hệ thông máy bao gồm:</p> <p>- Máy chính&nbsp;</p> <p>- Tài liệu tính năng kĩ thuật, catalogue, HDSD</p> <p>- Bộ hóa chất và các vật tư tiêu hao chạy thử máy</p> | [7 empty] | CÔNG TY TNHH THƯƠNG MẠI VÀ DỊCH VỤ KỸ THUẬT PHÚC TÍN | 2020-11-02 | CÔNG TY TNHH THƯƠNG MẠI VÀ DỊCH VỤ KỸ THUẬT PHÚC TÍN | 2020-11-11
5461 | 13. Thiết bị dùng chung | Thiết bị nội thất bệnh viện | Bàn/ Ghế/ Tủ y tế | Bàn khám bệnh | B1-0200 | Công ty TNHH MTV Thiết bị y tế 130 Armephaco | Việt Nam | Công ty TNHH MTV Thiết bị y tế 130 Armephaco | Việt Nam | ["2021"] | Công ty Trách nhiệm hữu hạn một thành viên Thiết bị y tế 130 Armephaco | Việt Nam | Nhóm 5 |  |  | 8200000 | t | Bộ | true | 2021-05-29 | 2022-05-29 | <p>&nbsp;+ Bàn dùng vật liệu chính bằng inox</p><p>+ Mặt bàn liên kết với tấm nâng đầu bằng cơ cấu bản lề.</p><p>+ Tấm nâng đầu có thể nâng hạ</p><p>từ -40<sup style="color: rgb(31, 73, 125);">0</sup> ÷ +40<sup style="color: rgb(31, 73, 125);">0</sup> .</p> | <p>- Thân bàn và phụ kiện:&nbsp;&nbsp;&nbsp;&nbsp;&nbsp;&nbsp;&nbsp;&nbsp;&nbsp;&nbsp;&nbsp;01 cái</p><p>- Tấm nâng đầu:&nbsp;&nbsp;&nbsp;&nbsp;&nbsp;&nbsp;&nbsp;&nbsp;&nbsp;&nbsp;&nbsp;&nbsp;&nbsp;&nbsp;&nbsp;&nbsp;&nbsp;&nbsp;&nbsp;&nbsp;&nbsp;&nbsp;01 cái</p><p>- Chân bàn:&nbsp;&nbsp;&nbsp;&nbsp;&nbsp;&nbsp;&nbsp;&nbsp;&nbsp;&nbsp;&nbsp;&nbsp;&nbsp;&nbsp;&nbsp;&nbsp;&nbsp;&nbsp;&nbsp;&nbsp;&nbsp;&nbsp;&nbsp;&nbsp;&nbsp;&nbsp;&nbsp;&nbsp;&nbsp;02 cái</p><p>- Thanh giằng:&nbsp;&nbsp;&nbsp;&nbsp;&nbsp;&nbsp;&nbsp;&nbsp;&nbsp;&nbsp;&nbsp;&nbsp;&nbsp;&nbsp;&nbsp;&nbsp;&nbsp;&nbsp;&nbsp;&nbsp;&nbsp;&nbsp;&nbsp;&nbsp;&nbsp;01 cái</p><p>- Đệm mút hai khúc:&nbsp;&nbsp;&nbsp;&nbsp;&nbsp;&nbsp;&nbsp;&nbsp;&nbsp;&nbsp;&nbsp;&nbsp;&nbsp;&nbsp;&nbsp;01 cái</p> |  |  | <ul><li>Thời gian bảo hành 12 tháng</li></ul> |  |  |  |  | Công ty Trách nhiệm hữu hạn một thành viên Thiết bị y tế 130 Armephaco | 2021-05-29 | Công ty Trách nhiệm hữu hạn một thành viên Thiết bị y tế 130 Armephaco | 2021-06-28
5462 | 1. Thiết bị chẩn đoán hình ảnh | Máy siêu âm | Máy siêu âm chẩn đoán Doppler màu | Máy siêu âm Doppler màu 4D | 3300 | Neusoft Medical Systems | Trung Quốc | Neusoft Medical Systems | Trung Quốc |  | CÔNG TY TNHH IDS MEDICAL SYSTEMS VIỆT NAM |  | Nhóm 2 |  |  | 1800000000 | t | Chiếc | true | 2021-06-22 | 2022-12-31 | <p>hàng mới 100%</p> |  |  | <p>đính kèm</p> | [5 empty] | CÔNG TY TNHH IDS MEDICAL SYSTEMS VIỆT NAM | 2020-12-08 | CÔNG TY TNHH IDS MEDICAL SYSTEMS VIỆT NAM | 2021-06-22
5463 | 8. Thiết bị kiểm soát nhiễm khuẩn | Máy hấp tiệt trùng | Máy hấp tiệt trùng | Nồi hấp tiệt trùng nhiệt độ cao (85 lít) | CLM-40M | ALP Co., Ltd | Nhật Bản | ALP Co., Ltd | Nhật Bản |  | Công ty Cổ phần AIPT Việt Nam | Nhật Bản | Nhóm 3 |  |  | 340000000 | t | Chiếc | true | 2021-03-18 | 2021-12-31 | <p>Nồi hấp tiệt trùng nhiệt độ cao (85 lít)</p><p>Hãng/nước sản xuất: ALP / Nhật Bản</p><p>Model:&nbsp;CLM-40M</p> | <p>Phạm vi cung cấp:</p><p>- Máy chính CLM-40M: 1 bộ</p><p>- Phụ kiện:</p><p>+ Giỏ dây không gỉ (Ø380x300mm): 2 cái</p><p>+ Chai xả &amp; khay xả buồng: 1 cái</p> |  | <p>- Dung tích hiệu dụng của buồng hấp: Ø400x672mm (85 Lít)</p><p>- Nhiệt độ/áp suất lớn nhất: 135‘C/0.24MPa</p><p>- Nhiệt độ tiệt trùng: :100-135‘C</p><p>- Nhiêt độ hòa tan: 40-99‘C</p><p>- Nhiệt độ làm ấm: 40-60‘C</p><p>- Thời gian vận hành:</p><p>+ Tiệt khuẩn, Hòa tan: 0 phút - 48 giờ và liên tục</p><p>+ Làm ấm: 0 phút - 48 giờ</p><p>- Nguồn điện (50/60Hz): AC220 / 230 / 240V, một pha, 50/60Hz</p><p>- Công suất tiêu thụ: 4.0kW, 18A</p><p>- Phích nối nguồn: Không có, chỉ có dây cáp nguồn</p><p>- Kích thước ngoài (RxSxC): 620x650x1000mm</p><p>- Trọng lượng: 87 Kg</p> | [5 empty] | Công ty Cổ phần AIPT Việt Nam | 2021-03-18 | Công ty Cổ phần AIPT Việt Nam | 2021-03-18
5464 | 2. Thiết bị hồi sức cấp cứu | Hệ thống/ Thiết bị hồi sức khác | Bơm truyền dịch | Máy truyền dịch | IP-7700 | Ampall Co., Ltd | Hàn Quốc | Ampall Co., Ltd | Hàn Quốc | ["2019","2020"] | Công ty Cổ phần Đầu tư và Phát triển Y tế An Sinh | Hàn Quốc | Nhóm 6 |  |  | 30000000 | t | Chiếc | true | 2020-11-09 | 2021-12-31 | <p><strong><u>Tính năng nổi bật:</u></strong></p><p>·&nbsp;Công nghệ bơm nhu động tuyến tính</p><p>·&nbsp;Tốc độ truyền: 0.1 ~ 1.000 ml/h</p><p><img src="//:0"> ·&nbsp;Độ chính xác: +-2% với bộ dây truyền dịch chuyên dụng, +-5% với bộ dâytruyền dịch thường</p><p>·&nbsp;Pin hoạt động liên tục 4h</p> | <p><b><u>Cấu hình tiêu chuẩn</u></b><br /> ·&nbsp;01 máy chính<br /> · 01 pin sạc lithium gắn trong<br /> · 01 bộ phụ kiện tiêu chuẩn: dây nguồn, hướng dẫn sử dụng tiếng Anh Việt</p> | [7 empty] | Công ty Cổ phần Đầu tư và Phát triển Y tế An Sinh | 2020-11-09 | Công ty Cổ phần Đầu tư và Phát triển Y tế An Sinh | 2021-06-05
5465 | 10. Thiết bị thăm dò chức năng | Máy điện cơ | Máy điện cơ | Máy điện cơ 4 kênh | M-TEST | LLC RPE "DX-Systems" | Ukraine | LLC RPE "DX-Systems" | Ukraine |  | Công ty TNHH thiết bị y tế Tất Thành |  | Nhóm null |  |  | 890000000 | t | Cái | true | 2021-06-03 | 2022-01-01 | <p><span style="color: rgb(33, 33, 33);">Máy đo điện tâm đồ cho phép đăng ký điện tâm đồ bằng 1,2 hoặc 4 kênh theo phương pháp chọn đánh giá EMG. Đồng thời trình tự và tập hợp các phương pháp được sử dụng để đánh giá tình trạng của bệnh nhân được xác định bởi bác sĩ theo bệnh lý của bệnh nhân.</span></p><p><span style="color: rgb(33, 33, 33);">Các đặc tính của thiết bị kỹ thuật cao và các công cụ phần mềm đặc biệt cho phép thu được bản ghi điện cơ có chất lượng cao ở bất kỳ đoạn nào.</span></p><p><span style="color: rgb(33, 33, 33);">Trong quá trình đăng ký điện cơ, đánh giá biên độ thời gian quét và thiết lập EMG có thể được thay đổi.</span></p><p><span style="color: rgb(33, 33, 33);">Các phương pháp đo:</span></p><ul><li>Phương pháp EMG bề mặt</li><li>Phương pháp EMG kích thích</li><li>Phương pháp ghi EMG bằng điện cực kim</li></ul> | <p>Bộ khuếch đại ЕМG-4: 01 cái</p><p>Bộ kích thích điện: 01 bộ</p><p>Bàn đạp chân: 01 cái</p><p>Khối nguồn cách ly: 01 cái</p><p>Đĩa Flash phần mềm М-TEST: 01 cái</p><p>Đầy đủ bộ phụ kiện đi kèm</p><p>Hướng dẫn sử dụng</p> |  | <p>Số kênh EMG: 4</p><p>Dải tín hiệu EMG đầu vào: 10…60000 uV</p><p>Dải tín hiệu EP đầu vào: 1…4000 uV</p><p>Tỷ lệ phần trăm sai số của phép đo các kênh EMG trong phạm vi tín hiệu đầu vào từ 20 uV đến 20 mV: ±10 %</p><p>Giới hạn mẫu: 20000 Hz</p><p>Trở kháng đầu vào: Nhỏ nhất 100 Megohm</p><p>Hiệu chuẩn: Thông qua phần mềm</p><p>Biên độ tín hiệu hiệu chuẩn sóng vuông trong dải EMG: 5 mV ±5 %</p><p>Tỷ lệ phần trăm sai số của phép đo thời gian: ±2 %</p><p>Độ phẳng băng thông trong khoảng tần số từ 0,2 đến 3 kHz:-30 % đến 10 %</p><p>Hệ số ghép kênh: Nhỏ nhất 60 dB</p><p>Hệ thống vận hành: Windows 7 (SP1), 8, 8.1, 10</p><p>Cường độ kích thích điện: 0,1 - 100 mV</p><p>Chu kỳ kích thích : 0,06 – 1.9 msec</p><p>Liên kết máy tính: Giao diện USB</p> | [5 empty] | Công ty TNHH thiết bị y tế Tất Thành | 2021-06-03 | Công ty TNHH thiết bị y tế Tất Thành | 2021-06-03
5466 | 2. Thiết bị hồi sức cấp cứu | Hệ thống/ Thiết bị hồi sức khác | Bơm truyền dịch | Infusomat® Space P | Infusomat® Space P | B.Braun Melsungen AG | Đức | B.Braun Melsungen AG | Đức | ["2020"] | CÔNG TY TNHH B. BRAUN VIỆT NAM | Đức | Nhóm 1 |  |  | 90000000 | t | Chiếc | false | 2020-10-21 | 2021-12-31 | <p>Kích thước:( Dài x Cao X Rộng ): 249 x 68 x 152 mm.</p><p>  Trọng lượng: 1.4 kg, nhẹ, dễ dàng vận chuyển hoặc cấp cứu ngoại viện.</p><p>  Độ chính xác máy: ± 5% theo tiêu chuẩn IEC/EN 60601-2-24</p><p>  Điều kiện hoạt động: Nhiệt đới hoá, phù hợp khí hậu nhiệt đới.</p><p> - Nhiệt độ: 5oC….40oC</p><p> - Độ ẩm: 30%... 90%</p><p> - Ap lực cho phép: 500 mbar… 1,060 mbar.</p><p>  Nguồn điện sử dụng 220-240V ~AC, 50-60HZ</p><p> - Nguồn pin sạc tích hợp sẵn trong máy.</p><p> - Nguồn 12VDC từ xe cứu thương hoặc trực thăng</p><p>  Sử dụng đươc nhiều loại dây truyền thông dụng của nhiều hãng sản xuất khác nhau</p><p>  Tốc độ truyền:</p><p> - 0.1 – 99.99 ml/h, phân độ 0.01 ml/h</p><p> - 100.0 – 999.9 ml/h, phân độ 0.1 ml/h.</p><p> - 1000 – 1,200 ml/h, phân độ 1 ml/h.</p><p> - Có thể thay đổi tốc độ truyền mà không cần dừng máy</p><p>  Tốc độ bơm nhanh (bolus): 1 đến 1200ml/h</p><p>  Thể tích truyền chọn trước:</p><p> - 0.1 - 99.99 ml, phân độ 0.01 ml.</p><p> - 100.0 - 999.0, phân độ 0.1 ml.</p><p> - 1000 – 9999 ml, phân độ 1 ml.</p><p>  Thời gian truyền chọn trước: 1 phút đến 99:59 phút</p> | <p>Kích thước:( Dài x Cao X Rộng ): 249 x 68 x 152 mm.<br />  Trọng lượng: 1.4 kg, nhẹ, dễ dàng vận chuyển hoặc cấp cứu ngoại viện.<br />  Độ chính xác máy: ± 5% theo tiêu chuẩn IEC/EN 60601-2-24<br />  Điều kiện hoạt động: Nhiệt đới hoá, phù hợp khí hậu nhiệt đới.<br /> - Nhiệt độ: 5oC….40oC<br /> - Độ ẩm: 30%... 90%<br /> - Ap lực cho phép: 500 mbar… 1,060 mbar.<br />  Nguồn điện sử dụng 220-240V ~AC, 50-60HZ<br /> - Nguồn pin sạc tích hợp sẵn trong máy.<br /> - Nguồn 12VDC từ xe cứu thương hoặc trực thăng<br />  Sử dụng đươc nhiều loại dây truyền thông dụng của nhiều hãng sản xuất khác nhau<br />  Tốc độ truyền:<br /> - 0.1 – 99.99 ml/h, phân độ 0.01 ml/h<br /> - 100.0 – 999.9 ml/h, phân độ 0.1 ml/h.<br /> - 1000 – 1,200 ml/h, phân độ 1 ml/h.<br /> - Có thể thay đổi tốc độ truyền mà không cần dừng máy<br />  Tốc độ bơm nhanh (bolus): 1 đến 1200ml/h<br />  Thể tích truyền chọn trước:<br /> - 0.1 - 99.99 ml, phân độ 0.01 ml.<br /> - 100.0 - 999.0, phân độ 0.1 ml.<br /> - 1000 – 9999 ml, phân độ 1 ml.<br />  Thời gian truyền chọn trước: 1 phút đến 99:59 phút</p> |  | <p>Kích thước:( Dài x Cao X Rộng ): 249 x 68 x 152 mm.</p><p>  Trọng lượng: 1.4 kg, nhẹ, dễ dàng vận chuyển hoặc cấp cứu ngoại viện.</p><p>  Độ chính xác máy: ± 5% theo tiêu chuẩn IEC/EN 60601-2-24</p><p>  Điều kiện hoạt động: Nhiệt đới hoá, phù hợp khí hậu nhiệt đới.</p><p> - Nhiệt độ: 5oC….40oC</p><p> - Độ ẩm: 30%... 90%</p><p> - Ap lực cho phép: 500 mbar… 1,060 mbar.</p><p>  Nguồn điện sử dụng 220-240V ~AC, 50-60HZ</p><p> - Nguồn pin sạc tích hợp sẵn trong máy.</p><p> - Nguồn 12VDC từ xe cứu thương hoặc trực thăng</p><p>  Sử dụng đươc nhiều loại dây truyền thông dụng của nhiều hãng sản xuất khác nhau</p><p>  Tốc độ truyền:</p><p> - 0.1 – 99.99 ml/h, phân độ 0.01 ml/h</p><p> - 100.0 – 999.9 ml/h, phân độ 0.1 ml/h.</p><p> - 1000 – 1,200 ml/h, phân độ 1 ml/h.</p><p> - Có thể thay đổi tốc độ truyền mà không cần dừng máy</p><p>  Tốc độ bơm nhanh (bolus): 1 đến 1200ml/h</p><p>  Thể tích truyền chọn trước:</p><p> - 0.1 - 99.99 ml, phân độ 0.01 ml.</p><p> - 100.0 - 999.0, phân độ 0.1 ml.</p><p> - 1000 – 9999 ml, phân độ 1 ml.</p><p>  Thời gian truyền chọn trước: 1 phút đến 99:59 phút</p> | [5 empty] | CÔNG TY TNHH B. BRAUN VIỆT NAM | 2020-10-21 | CÔNG TY TNHH B. BRAUN VIỆT NAM | 2021-07-12
5467 | 12. Thiết bị phục hồi chức năng - Vật lý trị liệu | Thiết bị vật lý trị liệu | Máy điều trị vật lý trị liệu | Máy điều trị bằng sóng xung kích | PRO–SHOCK WAVES | Project Blue Generation S.r.l | Italy | AC International S.r.l | Italy | ["2021"] | Công ty TNHH thiết bị y tế PHN Việt Nam | Italy | Nhóm 3 |  |  | 760000000 | t | Bộ | true | 2021-06-21 | 2021-09-30 | <p><strong>MÁY ĐIỀU TRỊ BẰNG SÓNG XUNG KÍCH</strong></p><p><strong>Model: PRO–SHOCK WAVES</strong></p><p><strong>Hãng: Project Blue Generation</strong></p><p><strong>Xuất Xứ: Ý</strong></p><p><br></p><p class="ql-align-justify"><strong>﻿Pro-Shock Waves </strong>là một trong những thiết bị tiên tiến, linh hoạt và phù hợp nhất trong dòng máy điều trị bằng sóng xung kích trên thị trường hiện nay.</p><p class="ql-align-justify">Sản phẩm được sản xuất trên công nghệ hiện đại mang lại hiệu quả cao nhất trong việc điều trị bằng sóng xung kích cho bệnh nhân. Hơn nữa, với chế độ phát tập trung đa dạng, thiết bị đáp ứng được nhu cầu sử dụng cho các ứng dụng điều trị khác nhau trên cơ thể người.</p><p class="ql-align-justify">Từ các chấn thương thể thao đến các bệnh mãn tính và các rối loạn đòi hỏi cần phải điều trị phục hồi chức năng, Pro-shock waves đáp ứng công nghệ thiết yếu trong điều trị bằng sóng xung kích cùng với phác đồ điều trị được thiết lập sẵn, đảm bảo hiệu quả điều trị cao trong việc điều trị đau</p><p class="ql-align-justify">Hệ thống E.S.A được cấp bằng sáng chế giúp giảm đến 90% năng lượng sóng xung kích tác động lên kỹ thuật viên. Với hệ thống tiên tiến và công nghệ độc quyền, Pro-shock waves cung cấp khả năng điều chỉnh thông số linh hoạt vượt trội, cho phép kỹ thuật viên giảm năng lượng tác động cũng như tạo ra các thông số điều trị kết hợp trên mỗi bệnh nhân.</p> | <p class="ql-align-justify">Máy chính:&nbsp;&nbsp;&nbsp;&nbsp;&nbsp;&nbsp;&nbsp;&nbsp;&nbsp;&nbsp;&nbsp;&nbsp;&nbsp;&nbsp;&nbsp;&nbsp;&nbsp;&nbsp;&nbsp;&nbsp;&nbsp;&nbsp;&nbsp;&nbsp;&nbsp;&nbsp;&nbsp;&nbsp;01 Chiếc</p><p class="ql-align-justify">- Dây&nbsp;nguồn:&nbsp;&nbsp;&nbsp;&nbsp;&nbsp;&nbsp;&nbsp;&nbsp;&nbsp;&nbsp;&nbsp;&nbsp;&nbsp;&nbsp;&nbsp;&nbsp;&nbsp;&nbsp;&nbsp;&nbsp;&nbsp;&nbsp;&nbsp;&nbsp;&nbsp;&nbsp;&nbsp;&nbsp;01 Cái</p><p class="ql-align-justify">- Đầu tích hợp tập trung: Ø 15 mm:&nbsp;&nbsp;&nbsp;&nbsp;&nbsp;&nbsp;&nbsp;&nbsp;&nbsp;&nbsp;&nbsp;&nbsp;&nbsp;&nbsp;&nbsp;&nbsp;&nbsp;&nbsp;&nbsp;01 Cái</p><p class="ql-align-justify">- Đầu tích hợp tập trung đa điểm Ø 15 mm:&nbsp;&nbsp;&nbsp;&nbsp;&nbsp;&nbsp;&nbsp;&nbsp;01 Cái</p><p class="ql-align-justify">- Đầu tích hợp tập trung đa điểm Ø 9 mm: &nbsp;&nbsp;&nbsp;&nbsp;&nbsp;&nbsp;&nbsp;&nbsp;&nbsp;01 Cái</p><p class="ql-align-justify">- Lọ gel:&nbsp;&nbsp;&nbsp;&nbsp;&nbsp;&nbsp;&nbsp;&nbsp;&nbsp;&nbsp;&nbsp;&nbsp;&nbsp; &nbsp;&nbsp;&nbsp;&nbsp;&nbsp;&nbsp;&nbsp;&nbsp;&nbsp;&nbsp;&nbsp;&nbsp;&nbsp;&nbsp;&nbsp;&nbsp;&nbsp;&nbsp;&nbsp;&nbsp;&nbsp;&nbsp;&nbsp;&nbsp;&nbsp;&nbsp;&nbsp;&nbsp;&nbsp;&nbsp;&nbsp;&nbsp;&nbsp;&nbsp;&nbsp;&nbsp;&nbsp;&nbsp;&nbsp;&nbsp;&nbsp;&nbsp;&nbsp;&nbsp;01 Lọ</p><p class="ql-align-justify">- Hướng dẫn sử dụng tiếng Anh/Việt: &nbsp;&nbsp;&nbsp;&nbsp;&nbsp;&nbsp;&nbsp;&nbsp;&nbsp;&nbsp;&nbsp;&nbsp;&nbsp;&nbsp;&nbsp;&nbsp;01 Bộ</p><p><br></p> |  | <p class="ql-align-justify">Số đầu phát: 01</p><p class="ql-align-justify">Nguồn cấp:&nbsp;230V, 50 – 60 Hz, ±10%</p><p class="ql-align-justify">&nbsp;&nbsp;&nbsp;&nbsp;&nbsp;&nbsp;&nbsp;&nbsp;&nbsp;&nbsp;&nbsp;&nbsp;&nbsp;&nbsp;&nbsp;&nbsp;&nbsp;&nbsp;&nbsp;115V, 50 – 60 Hz, ±10%</p><p class="ql-align-justify">Công suất tiêu thụ: 80VA</p><p class="ql-align-justify">Hai cầu chì bảo vệ:&nbsp;230V, 2 × 2 A-T – 5 × 20 mm</p><p class="ql-align-justify">&nbsp;&nbsp;&nbsp;&nbsp;&nbsp;&nbsp;&nbsp;&nbsp;&nbsp;&nbsp;&nbsp;&nbsp;&nbsp;&nbsp;&nbsp;&nbsp;&nbsp;&nbsp;&nbsp;&nbsp;&nbsp;&nbsp;&nbsp;&nbsp;&nbsp;&nbsp;&nbsp;&nbsp;&nbsp;115V, 2 × 4 A-T – 5 × 20 mm</p><p class="ql-align-justify">Màn hình hiển thị: Màn hình cảm ứng đồ họa Backlit LCD 640 × 480 pixels</p><p class="ql-align-justify">Chế độ phát: đơn, liên tục và phát nhóm xung theo chu kì ( Burst )</p><p class="ql-align-justify">Kiểu phát nhóm xung theo chu kì ( Burst ): &nbsp;Số lượng xung mỗi chu kì : 1÷100</p><p class="ql-align-justify">&nbsp;&nbsp;&nbsp;&nbsp;&nbsp;&nbsp;&nbsp;&nbsp;&nbsp;&nbsp;&nbsp;&nbsp;&nbsp;&nbsp;&nbsp;&nbsp;&nbsp;&nbsp;&nbsp;&nbsp;&nbsp;&nbsp;&nbsp;&nbsp;&nbsp;&nbsp;&nbsp;&nbsp;&nbsp;&nbsp;&nbsp;&nbsp;&nbsp;&nbsp;&nbsp;&nbsp;&nbsp;&nbsp;&nbsp;&nbsp;&nbsp;&nbsp;&nbsp;&nbsp;&nbsp;&nbsp;&nbsp;&nbsp;&nbsp;&nbsp;&nbsp;&nbsp;&nbsp;&nbsp;&nbsp;&nbsp;&nbsp;&nbsp;&nbsp;&nbsp;&nbsp;Chu kì : 10 ÷ 2000 ms</p><p class="ql-align-justify">Áp lực: có thể điều chỉnh từ 1÷5 bar, 0.5 mỗi bước chỉnh</p><p class="ql-align-justify">Tần số xung: 1÷20 Hz, điều chỉnh 1Hz mỗi bước</p><p class="ql-align-justify">Số lượng shock cài đặt trong 1 chu kỳ: 0- 10.000</p><p class="ql-align-justify">Hoạt động: Hiệu điện thế không đổi</p><p class="ql-align-justify">&nbsp;&nbsp;&nbsp;&nbsp;&nbsp;&nbsp;&nbsp;&nbsp;&nbsp;&nbsp;&nbsp;&nbsp;&nbsp;&nbsp;&nbsp;&nbsp;&nbsp;Dòng điện không đổi</p><p class="ql-align-justify">Trọng lượng: 8.2 Kg</p><p class="ql-align-justify">Kích thước: 39 × 32.8 × 23 cm</p><p class="ql-align-justify">Tiêu chuẩn độ an toàn:&nbsp;I type BF</p><p><br></p> | [5 empty] | Công ty TNHH thiết bị y tế PHN Việt Nam | 2021-06-21 | Công ty TNHH thiết bị y tế PHN Việt Nam | 2021-06-22
5468 | 8. Thiết bị kiểm soát nhiễm khuẩn | Tủ sấy dụng cụ | Tủ sấy dụng cụ | Tủ sấy nhiệt độ thấp 800 lít | HOV-800TS | Công Ty TNHH Điện Tử Y Tế Hasaky | Việt Nam | Công Ty TNHH Điện Tử Y Tế Hasaky | Việt Nam | ["2021"] | CÔNG TY CỔ PHẦN CÔNG NGHỆ THƯƠNG DOANH | Việt Nam | Nhóm 5 |  |  | 350000000 | t | Chiếc | true | 2021-10-24 | 2021-12-31 | <p>Ứng dụng: Chuyên dùng để sấy khô các loại vật sấy đã làm sạch như ống thở, ống gây mê và phụ kiện, bóng bóp, phổi giả, mặt nạ, bình làm ẩm ô xy, dụng cụ y tế…</p> | <p>- Tủ sấy và các thiết bị đã được cài đặt sẵn trong<br /> tủ sấy: 1 cái<br /> - Phụ kiện tiêu chuẩn:<br /> &nbsp;+ Khay lưới sấy 43 × 48 cm: 6 cái<br /> &nbsp;+ Mâm kẹp vật sấy dạng ống với 35 vị trí cho 35 ống thở: 1 cái<br /> &nbsp;+ Dây cáp nguồn: 1 cái<br /> &nbsp;+ Dây nối đất: 2 m<br /> &nbsp;+ Hướng dẫn sử dụng và bảo quản: 1 quyển<br /> &nbsp;+ Quy trình vận hành: 1 tờ (dán trên tủ)</p> |  | <p>- Chuyên dùng để sấy khô các loại vật sấy đã làm sạch như ống thở, ống gây mê và phụ kiện, bóng bóp, phổi giả, mặt nạ, bình làm ẩm ôxy, dụng cụ y tế…<br /> - Gia nhiệt cưỡng bức, dòng khí nóng chuyển động tuần hoàn liên tục theo chiều thẳng đứng.<br /> - Điều khiển nhiệt độ, thời gian bằng bộ vi xử lý tích hợp P.I.D với độ chính xác cao.<br /> - Giao diện với người sử dụng thông qua màn hiển thị LED.<br /> - Dải cài đặt nhiệt độ sấy: Nhiệt độ môi trường +5°C đến 45°C.&nbsp;</p> <p>- Độ nhạy điều khiển: 0,1°C.<br /> - Nhiệt độ bảo vệ: Nhiệt độ sấy cài đặt + (3°C đến 5°C).<br /> - Dải cài đặt thời gian sấy: Dải thiết lập từ 0 phút đến 99 giờ 59 phút. Cài đặt bằng cách nhập số. Thời gian sấy theo cài đặt cụ thể hoặc cài đặt chạy liên tục.<br /> - Công suất tiêu thụ lớn nhất: 2.000 W.<br /> - Công suất tiêu thụ trung bình: 1.400 W.<br /> - Nguồn điện: 220V ± 10%/ 50Hz.</p> | [5 empty] | CÔNG TY CỔ PHẦN CÔNG NGHỆ THƯƠNG DOANH | 2020-10-24 | CÔNG TY CỔ PHẦN CÔNG NGHỆ THƯƠNG DOANH | 2021-01-05
5469 | 4. Thiết bị phòng mổ | Máy tán sỏi | Máy tán sỏi tiết niệu | Máy tán sỏi laser | ACU-H2H | Accu-tech Co., Ltd | Trung Quốc | Accu-tech Co., Ltd | Trung Quốc |  | CÔNG TY CỔ PHẦN ACCUTECH VIỆT NAM |  | Nhóm 6 |  |  | 4300000000 | t | Hệ thống | true | 2021-06-11 | 2021-09-30 | <p><strong>Model: ACU-H2H </strong></p><p><strong>Hãng sản xuất: Accu-Tech</strong></p><p>Nước sản xuất: Trung Quốc</p><p>Tán sỏi nội soi niệu quản</p><p><strong>-</strong> Tán sỏi bàng quang</p><p><strong>-</strong> Tán sỏi thận ( PCNL hoặc ống soi mềm)</p><p><strong>-</strong> Cắt đốt u xơ tiền liệt tuyến, u phì đại tiền liệt tuyến</p><p><strong>-</strong> Cắt đốt u bàng quang</p><p><strong>-</strong><span style="color: black;"> Điều trị hẹp niệu quản, tạo hình niệu quản</span></p><p><strong>-</strong> Cắt polype</p> | <p>-&nbsp;&nbsp;Máy chủ: 01 máy.</p><p>-&nbsp;&nbsp;Bàn đạp: 01 chiếc.</p><p>-&nbsp;&nbsp;Dây truyền quang: 01 dây.</p><p>-&nbsp;&nbsp;Hộp đựng dụng cụ: 01 hộp, bao gồm:</p><p>+ Kính đeo mắt: 01 chiếc.</p><p>+ Dụng cụ kiểm tra chất lượng dây truyền quang: 01 bộ; .</p><p>+ Kéo cắt dây truyền quang: 01 cái.</p><p>+ Chìa khóa máy: 02 cái</p><p>-&nbsp;&nbsp;&nbsp;&nbsp;&nbsp;&nbsp;&nbsp;&nbsp;Ống kính quang học niệu quản bể thận loại nhỏ: 01 cái</p><p>-&nbsp;&nbsp;&nbsp;&nbsp;&nbsp;&nbsp;&nbsp;&nbsp;Ống kính niệu quản bể thận: 01 cái </p><p>-&nbsp;&nbsp;&nbsp;&nbsp;&nbsp;&nbsp;&nbsp;&nbsp;Máy bơm nước dùng cho tán sỏi qua da: 01 cái</p><p>Bộ hướng dẫn sử dụng Anh – Việt: 01 bộ.</p> |  | <p>-&nbsp;Loại bóng Laser: Ho YAG – Laser Holmium</p><p>-&nbsp;Bước sóng Laser:2.1μm</p><p>-&nbsp;Nguồn điện: Một pha, 200 -230VAC,50 - 60Hz, 16A</p><p>-&nbsp;Độ rộng xung mạch: 100μs -800μs.</p><p>-&nbsp;Ánh sáng dẫn đường: ánh sáng Xanh. bước sóng 532nm.</p><p>-&nbsp;Hệ thống dẫn truyền: Dẫn truyền bằng sợi quang, sợi quang có nhiều kích cỡ, loại 200µm, 365µm,550µm, 1000m tiêu chuẩn SMA 905 phối hợp với ống nội soi niệu quản mềm, sợi quang thỏa mãn tính dung hòa sinh vật cơ thể con người.</p><p>-&nbsp;Kết nối: Với nhiều kích cỡ dây dẫn quang.</p><p>-&nbsp;Bàn đạp: Có chốt khóa an toàn, dễ dàng khi thao tác và an toàn khi sử dụng.</p><p>-&nbsp;Nhiệt độ hoạt động: Từ 10<sup>o</sup>C đến 30<sup>o</sup>C</p><p>-&nbsp;Kích thước: 750mm x 550mm x 1200mm</p><p>-&nbsp;Trọng lượng: 100kg.</p> | [5 empty] | CÔNG TY CỔ PHẦN ACCUTECH VIỆT NAM | 2021-01-04 | CÔNG TY CỔ PHẦN ACCUTECH VIỆT NAM | 2021-06-11
5470 | 4. Thiết bị phòng mổ | Dao mổ | Dao mổ Laser | Thiết bị phẫu thuật Laser CO2 | Fraxis Dou | Ilooda Co., Ltd | Hàn Quốc | Ilooda Co., Ltd | Hàn Quốc |  | Công ty TNHH thiết bị y học công nghệ Trung Mỹ |  | Nhóm 3 |  |  | 960000000 | t | Chiếc | false | 2021-01-19 | 2022-01-19 | <p>Thiết bị phẫu thuật laser CO2&nbsp;kết hợp&nbsp;Fractional,tác dụng trị sẹo,rạn da,tái tạo bề mặt,trẻ hóa âm đạo</p> | <p>• Máy Laser fractional (vi phân) CO2 : 01 hệ thống</p><p>đồng bộ kèm theo các phụ kiện tiêu chuẩn</p><p>Bao gồm các thành phần chính sau:&nbsp;</p><p>1. Máy chính di chuyển trên bánh xe : 01 bộ</p><p>2. Màn hình mầu tích hợp: 01 cái</p><p>3. Đầu Laser điều trị: 01 cái</p><p>4. Tay fractional RF : 01 cái</p><p>5. Tay cầm RF mono: 01 cái</p><p>6. Tay cầm bản cực âm&nbsp;: 01 cái</p><p>7. Hệ thống truyền dẫn ánh sáng trục khuỷu : 01 bộ</p><p>8. Kính bảo vệ cho bác sĩ/kỹ thuật viên : 01 cái</p><p>9. Kính bảo vệ cho bệnh nhân: 01 cái</p><p>10. Công tắc bàn đạp &amp; dây cáp nối : 01 bộ</p><p>11. Chìa khóa nguồn và chìa khóa khẩn cấp: 01 bộ</p><p>12. Khóa liên động (Interlock): 01 cái</p> |  | <p>Ứng dụng vi xử lý, hiển thị số</p><p>Sử dụng loại màn hình mầu LCD cảm ứng để hiển thị và điều khiển các thông số, chức năng, báo động</p><p>Có các bảng (Menu) hướng dẫn sử dụng, cài đặt và điều chỉnh các thông số</p><p>Máy tích hợp 2 công nghệ</p><p>Ống dẫn tia Laser loại cao tần (RF)</p><p>Chế độ làm việc Laser CO2: bao gồm tối thiểu các loại sau: Phát liên tục, Phát xung đơn, Phát xung, Phát siêu xung</p><p><span style="color: black;">Máy Laser </span>Fractional<span style="color: black;"> CO2</span></p><p>Loại Laser&nbsp;&nbsp;: CO2 RF liên tục, bao kín bởi kim loại</p><p><span style="color: black;">Công </span>suất<span style="color: black;"> Laser</span>&nbsp;&nbsp;: từ <span style="color: black;">£ 0,5W đến ³ 30W</span></p><p><span style="color: black;">Công </span>suất chế độ vi&nbsp;: £ 3.5mj đến ³ 175mj phân tách</p><p>Laser Mode : TEMoo (10.6 mm) hoặc loại tương đương</p><p>Thời hạn<span style="color: black;"> xung</span>: từ <span style="color: black;">£ 100 đến ³ 5,000ms</span></p><p><span style="color: black;">Thời gian </span>lặp lại&nbsp;&nbsp;: từ £ 0,2 đến ³ 2,0s</p><p>Số lần phát Laser vào : từ 1 đến khoảng 10, có thể cài đặt một điểm</p><p>Khoảng cách vi điểm: từ £ 0,1 đến ³ 2,0mm</p><p>Diện tích vùng trị liệu: từ £ 1 x 1 đến ³ 20 x 20mm</p><p>Số lượng vi điểm max: tới ≥ 40.400</p><p>Kích thước<span style="color: black;"> vi điểm</span>: <span style="color: black;">≤ 100 micron</span></p><p><span style="color: black;">Chế độ </span>làm<span style="color: black;"> lạnh</span>: <span style="color: black;">Làm lạnh bằng gió</span></p><p><span style="color: black;">Truyền </span>dẫn ánh sáng: Trục khuỷu ≥ 7 khớp</p><p>Độ dài tr<span style="color: black;">ục khuỷu : ≥ 1200 mm</span></p><p><span style="color: black;">Hệ thống trục: Ống RF (dẫn tia CO2)</span></p><p><span style="color: black;">Tay cầm điều trị: 01 tay điều trị</span></p><p><span style="color: black;">Hệ thống ống thổi khí&nbsp;&nbsp;&nbsp;: Tích hợp trong máy</span></p><p><span style="color: black;">Cơ chế điều khiển : Công tắc bàn đạp</span></p><p><span style="color: black;">Tia dẫn đường: Laser Diode bán dẫn, 650nm, công suất ≤ 5 mW</span></p><p><span style="color: black;">Tiêu cự thấu kính&nbsp;: f&nbsp;100mm</span></p><p>Nguồn phát loại cao tần (RF)</p><p>Chế độ làm việc : bao gồm tối thiểu các loại sau: Phát xung đơn, Phát xung lặp lại (0.2s; 0.5s; 1s; 2s)</p><p><span style="color: black;">Công nghệ&nbsp;</span>Fractional micro needel RF</p> | [5 empty] | Công ty TNHH thiết bị y học công nghệ Trung Mỹ | 2021-01-19 | Công ty TNHH thiết bị y học công nghệ Trung Mỹ | 2021-01-20
5471 | 4. Thiết bị phòng mổ | Hệ thống/Thiết bị khác | Bộ dụng cụ phẫu thuật | Kẹp mạch máu | FB235R | Aesculap AG | Đức | Aesculap AG | Đức |  | CÔNG TY TNHH B. BRAUN VIỆT NAM | Đức | Nhóm 1 |  |  | 5974800 | t | Cây | true | 2021-07-04 | 2021-12-31 | <p>HÀNG MỚI 100%</p><p>Dụng cụ đặt clip, cỡ trung bình, gập góc 25°, cán màu xanh da trời, dài 200mm</p> | <p>THEO CATALOGUE</p> |  | <p>Kẹp mạch máu</p> | [5 empty] | CÔNG TY TNHH B. BRAUN VIỆT NAM | 2021-07-12 | CÔNG TY TNHH B. BRAUN VIỆT NAM | 2021-07-12
5472 | 9. Thiết bị chuyên khoa sản nhi | Đèn chiếu vàng da | Đèn chiếu vàng da | Đèn chiếu vàng da một mặt | Colibri | Công Ty TNHH Chuyển Giao Công Nghệ Và Dịch Vụ Y Tế (MTTS) | Việt Nam | Công Ty TNHH Chuyển Giao Công Nghệ Và Dịch Vụ Y Tế (MTTS) | Việt Nam | ["2020"] | Công ty TNHH Chuyển Giao Công Nghệ và Dịch vụ y tế (MTTS) | Việt Nam | Nhóm 5 |  |  | 74970000 | t | Chiếc | true | 2020-10-20 | 2022-01-01 | <p>Đèn chiếu vàng da một mặt Colibri với cường độ ánh sáng LED mạnh mẽ sẽ giúp điều trị những nguy cơ tiềm tàng của bệnh vàng da,</p> | <p>- Máng LED</p> <p>- Chân đế</p> <p>- Bánh xe</p> <p>- Cột đỡ</p> <p>- Băng mắt</p> |  | <p>Dải bước sóng: 445-465nm</p> <p>Chế độ tiêu chuẩn: 33.0 uW/m2/nm</p> <p>Chế độ tăng cường: 57.6 uW/m2/nm</p> | [5 empty] | Công ty TNHH Chuyển Giao Công Nghệ và Dịch vụ y tế (MTTS) | 2020-10-20 | Công ty TNHH Chuyển Giao Công Nghệ và Dịch vụ y tế (MTTS) | 2020-11-11
5473 | 8. Thiết bị kiểm soát nhiễm khuẩn | Máy hấp tiệt trùng | Máy hấp tiệt trùng | Máy hấp tiệt trùng tự động | SS-305 | Medipartner Co., Ltd | Hàn Quốc | Medipartner Co., Ltd | Hàn Quốc | ["2021"] | Công ty TNHH Thương mại - Dịch vụ Kỹ thuật Phú Sỹ | Hàn Quốc | Nhóm 6 |  |  | 1350000000 | t | Bộ | true | 2021-06-11 | 2022-12-31 | <p>Thiết bị dùng để tiệt trùng vật tư y tế</p> | [8 empty] | Công ty TNHH Thương mại - Dịch vụ Kỹ thuật Phú Sỹ | 2021-06-11 | Công ty TNHH Thương mại - Dịch vụ Kỹ thuật Phú Sỹ | 2021-06-11
5474 | 7. Thiết bị chuyên khoa xét nghiệm | Máy xét nghiệm sinh hóa, miễn dịch | Máy xét nghiệm sinh hóa tự động | Máy phân tích sinh hóa tự động | SAT600 (Máy phân tích sinh hóa kèm điện giải) | AMS Srl | Italy | AMS Srl | Italy | ["2021"] | CÔNG TY TNHH THIẾT BỊ VÀ ĐẦU TƯ Y TẾ PHƯƠNG NAM | Italy | Nhóm 3 |  |  | 2300000000 | t | Cái | true | 2021-03-22 | 2021-12-31 | <p>Máy phân tích sinh hóa&nbsp;tự động</p><p>Model: SAT600 ( kèm điện giải)</p><p>Hãng sản xuất: AMS Srl</p> | <p>1.&nbsp;&nbsp;&nbsp;&nbsp;&nbsp;Máy chính</p><p>2.&nbsp;&nbsp;&nbsp;&nbsp;&nbsp;Bộ phụ kiện tiêu chuẩn của hãng</p><p>3.&nbsp;&nbsp;&nbsp;&nbsp;&nbsp;Bộ máy vi tính đi kèm máy chính, đã cài đặt hệ điều hành và phần mềm tương ứng</p><p>4.&nbsp;&nbsp;&nbsp;&nbsp;&nbsp;Bộ thuốc thử ban đầu</p><p>5.&nbsp;&nbsp;&nbsp;&nbsp;&nbsp;Chất chuẩn và QC tương ứng với thuốc thử ban đầu</p><p>6.&nbsp;&nbsp;&nbsp;&nbsp;&nbsp;Sách hướng dẫn sử dụng tiếng Anh và tiếng Việt</p> | [7 empty] | CÔNG TY TNHH THIẾT BỊ VÀ ĐẦU TƯ Y TẾ PHƯƠNG NAM | 2021-03-22 | CÔNG TY TNHH THIẾT BỊ VÀ ĐẦU TƯ Y TẾ PHƯƠNG NAM | 2021-03-22
5475 | 13. Thiết bị dùng chung | Hệ thống/ thiết bị khác | Hệ thống nước R.O | Công ty TNHH TMDV Tân Việt Mỹ | RO-3000 | Công Ty TNHH Thương Mại Dịch Vụ Tân Việt Mỹ | Việt Nam | Công Ty TNHH Thương Mại Dịch Vụ Tân Việt Mỹ | Việt Nam | ["2020"] | CÔNG TY TNHH TMDV TÂN VIỆT MỸ | Việt Nam | Nhóm 6 |  |  | 3000000000 | t | Chiếc | true | 2020-10-29 | 2021-12-31 | <p>1. Hệ tiền xử lý</p> <p>&nbsp;</p> <p>2. Hệ xử lý nước RO</p> <p>&nbsp;</p> <p>3. Hệ xử lý cuối nguồn</p> | <p>1. Hệ tiền xử lý</p> <p>1.1 Bồn chưa nước chưa xử lý<br /> 1.2 Bơm đầu nguồn</p> <p>1.3 Cột lọc đa tầng</p> <p>1.4 cột lọc than</p> <p>1.5 Cột lọc rao đổi ion</p> <p>1.6 Thiết bị lọc thô</p> <p>2. Hệ thống xử lý nước RO</p> <p>2.1 Bơm RO</p> <p>2.2 Màng RO</p> <p>2.3 Các linh kiện&nbsp;</p> <p>3. Hệ xử lý cuối nguồn</p> <p>3.1 Bồn nước RO</p> <p>3.2 Bơm cấp cuối nguồn</p> <p>3.3 Đèn UV</p> <p>3.4 Thiết bị lọc sát khuẩn</p> <p>3.5 Đèn UV trên đường ống hồi nước về bồn nước RO</p> <p>3.6 Lọc sát khuẩn trên đường hồi nước về bồn nước RO</p> |  | <p>1. Hệ tiền xử lý</p> <p>&nbsp;</p> <p>1.1 Bồn chưa nước chưa xử lý</p> <p>1.2 Bơm đầu nguồn</p> <p>&nbsp;</p> <p>1.3 Cột lọc đa tầng</p> <p>&nbsp;</p> <p>1.4 cột lọc than</p> <p>&nbsp;</p> <p>1.5 Cột lọc rao đổi ion</p> <p>&nbsp;</p> <p>1.6 Thiết bị lọc thô</p> <p>&nbsp;</p> <p>2. Hệ thống xử lý nước RO</p> <p>&nbsp;</p> <p>2.1 Bơm RO</p> <p>&nbsp;</p> <p>2.2 Màng RO</p> <p>&nbsp;</p> <p>2.3 Các linh kiện&nbsp;</p> <p>&nbsp;</p> <p>3. Hệ xử lý&nbsp;cuối nguồn</p> <p>&nbsp;</p> <p>3.1 Bồn nước RO</p> <p>&nbsp;</p> <p>3.2 Bơm cấp cuối nguồn</p> <p>&nbsp;</p> <p>3.3 Đèn UV</p> <p>&nbsp;</p> <p>3.4 Thiết bị lọc sát khuẩn</p> <p>&nbsp;</p> <p>3.5 Đèn UV trên đường ống hồi nước về bồn nước RO</p> <p>&nbsp;</p> <p>3.6 Lọc sát khuẩn trên đường hồi nước về bồn nước RO</p> |  |  |  | Bảo hành 12 tháng Bảo trì 3 tháng/lần |  | CÔNG TY TNHH TMDV TÂN VIỆT MỸ | 2020-10-29 | CÔNG TY TNHH TMDV TÂN VIỆT MỸ | 2020-11-11
5476 | 4. Thiết bị phòng mổ | Hệ thống/Thiết bị khác | Bộ dụng cụ phẫu thuật | Dụng cụ bẩy xương | FK161R | Aesculap AG | Đức | Aesculap AG | Đức |  | CÔNG TY TNHH B. BRAUN VIỆT NAM | Đức | Nhóm 1 |  |  | 7076400 | t | Hộp | true | 2021-04-13 | 2021-12-31 | <p>HÀNG MỚI 100%</p><p>Dụng cụ nậy xương Lange-Hohmann Modif., cong, dài 265mm, rộng 30mm</p> | <p>THEO CATALOGUE</p> |  | <p>Dụng cụ nậy xương Bennett, cong</p> | [5 empty] | CÔNG TY TNHH B. BRAUN VIỆT NAM | 2021-07-12 | CÔNG TY TNHH B. BRAUN VIỆT NAM | 2021-07-12
5477 | 4. Thiết bị phòng mổ | Hệ thống/Thiết bị khác | Bộ dụng cụ phẫu thuật | Nhíp vi phẫu | FM034R | Aesculap AG | Đức | Aesculap AG | Đức |  | CÔNG TY TNHH B. BRAUN VIỆT NAM | Đức | Nhóm 1 |  |  | 8332700 | t | Cây | true | 2021-04-13 | 2021-12-31 | <p>HÀNG MỚI 100%</p><p>Kẹp vi phẫu Mueller, thẳng, ngàm có răng (1x2), cán tròn, nhẹ, màu đen, dài 160mm, ngàm rộng 0,50mm</p> | <p>THEO CATALOGUE</p> |  | <p>&nbsp;Nhíp vi phẫu, thẳng, ngàm có khía chéo, cán tròn</p> | [5 empty] | CÔNG TY TNHH B. BRAUN VIỆT NAM | 2021-07-12 | CÔNG TY TNHH B. BRAUN VIỆT NAM | 2021-07-12
5478 | 13. Thiết bị dùng chung | Thiết bị nội thất bệnh viện | Bàn/ Ghế/ Tủ y tế | Bàn bó bột - kéo xương | B5-0252 | Công ty TNHH MTV Thiết bị y tế 130 Armephaco | Việt Nam | Công ty TNHH MTV Thiết bị y tế 130 Armephaco | Việt Nam | ["2021"] | Công ty Trách nhiệm hữu hạn một thành viên Thiết bị y tế 130 Armephaco | Việt Nam | Nhóm 5 |  |  | 48900000 | t | Bộ | true | 2021-05-28 | 2022-05-28 | <ul><li>Bàn dùng để thao tác nắn, bó, kéo xương chân, cột sống, tay…</li><li>Vật liệu chính bằng inox, bàn có 4 bánh xe di chuyển</li></ul> | <p>- Bàn chính:&nbsp;&nbsp;&nbsp;&nbsp;&nbsp;&nbsp;&nbsp;&nbsp;&nbsp;&nbsp;&nbsp;&nbsp;&nbsp;&nbsp;&nbsp;&nbsp;&nbsp;&nbsp;&nbsp;&nbsp;&nbsp;&nbsp;01 cái</p><p>- Cụm vít me kéo tay:&nbsp;&nbsp;&nbsp;&nbsp;&nbsp;&nbsp;&nbsp;&nbsp;02 bộ</p><p>- Cụm vít me kéo chân:&nbsp;&nbsp;&nbsp;&nbsp;&nbsp;02 bộ</p><p>- Cụm treo chân:&nbsp;&nbsp;&nbsp;&nbsp;&nbsp;&nbsp;&nbsp;&nbsp;&nbsp;&nbsp;&nbsp;&nbsp;&nbsp;&nbsp;&nbsp;&nbsp;01 bộ</p><p>- Đệm đỡ nách:&nbsp;&nbsp;&nbsp;&nbsp;&nbsp;&nbsp;&nbsp;&nbsp;&nbsp;&nbsp;&nbsp;&nbsp;&nbsp;&nbsp;&nbsp;&nbsp;&nbsp;&nbsp;02 cái</p><p>- Đệm đỡ háng:&nbsp;&nbsp;&nbsp;&nbsp;&nbsp;&nbsp;&nbsp;&nbsp;&nbsp;&nbsp;&nbsp;&nbsp;&nbsp;&nbsp;&nbsp;&nbsp;&nbsp;&nbsp;01 cái</p><p>- Bộ phụ kiện tiêu chuẩn:&nbsp;&nbsp;01 bộ (gồm có cụm dây treo chân, giữ chân, giữ tay)</p> |  |  | <ul><li>Thời gian bảo hành 12 tháng</li></ul> |  |  |  |  | Công ty Trách nhiệm hữu hạn một thành viên Thiết bị y tế 130 Armephaco | 2021-05-28 | Công ty Trách nhiệm hữu hạn một thành viên Thiết bị y tế 130 Armephaco | 2021-06-28
5479 | 8. Thiết bị kiểm soát nhiễm khuẩn | Máy hấp tiệt trùng | Máy hấp tiệt trùng | Máy hấp tiệt trùng tự động | SS-210 | Medipartner Co., Ltd | Hàn Quốc | Medipartner Co., Ltd | Hàn Quốc | ["2021"] | Công ty TNHH Thương mại - Dịch vụ Kỹ thuật Phú Sỹ | Hàn Quốc | Nhóm 6 |  |  | 950000000 | t | Bộ | true | 2021-06-11 | 2022-12-31 | <p>Thiết bị tiệt trùng vật tư y tế</p> | [8 empty] | Công ty TNHH Thương mại - Dịch vụ Kỹ thuật Phú Sỹ | 2021-06-11 | Công ty TNHH Thương mại - Dịch vụ Kỹ thuật Phú Sỹ | 2021-06-11
5480 | 14. Thiết bị khám - điều trị khác | Thiết bị phòng khám | Nhiệt kế | Nhiệt kế hồng ngoại | JPD-FR409 | Shenzhen Jumper Medical Equipment Co., Ltd. | Trung Quốc | Shenzhen Jumper Medical Equipment Co., Ltd. | Trung Quốc |  | Công ty TNHH Khoa học và Kỹ thuật Olympic | Trung Quốc | Nhóm 6 |  |  | 2250000 | t | Cái | true | 2021-07-06 | 2021-12-31 | <p>Nhiệt kế điện tử đo tai&nbsp;</p> | <p>Nhiệt kế hồng ngoại</p> |  | <p>Màn hình hiển thị: HD LCD</p><p>Tầm đo và độ chính xác:</p><p>-&nbsp;&nbsp;&nbsp;&nbsp;&nbsp;&nbsp;&nbsp;Chế độ đo ở trán: 35.0°C – 42.2°C (95.0°F – 108.0°F); ± 0.2°C (± 0.4°F)</p><p>-&nbsp;&nbsp;&nbsp;&nbsp;&nbsp;&nbsp;&nbsp;Chế độ đo ở tai: 35.0°C – 42.2°C (95.0°F – 108.0°F); ± 0.2°C (± 0.4°F)</p><p>-&nbsp;&nbsp;&nbsp;&nbsp;&nbsp;&nbsp;&nbsp;Chế độ đo các vật dụng: 0.0°C – 100.0°C (32.0°F – 212.0°F); ± 0.1°C (± 2.0°F)</p><p>Pin: AAAx2</p><p>Bộ nhớ: 20 kết quả</p><p>Đơn vị đo nhiệt độ: °C/°F (tùy chỉnh)</p><p>Tính năng tự động tắt: 10s±1s</p><p>Độ phân giải hiển thị: 0.1°C/0.1°F</p> | [5 empty] | Công ty TNHH Khoa học và Kỹ thuật Olympic | 2021-07-06 | Công ty TNHH Khoa học và Kỹ thuật Olympic | 2021-07-06
5481 | 6. Thiết bị chuyên khoa RHM-THM-Mắt | Thiết bị chuyên khoa Răng Hàm Mặt | Máy và ghế khám, chữa răng | Ri-Quadro Spiral Implant D-3.0mm / L-11.5mm (narrow Line) | NL-QSI-3.0-11.5 | Ritter Implants GmbH & Co. KG | Đức | Ritter Implants GmbH & Co. KG | Đức |  | CÔNG TY TNHH BÌNH VIỆT ĐỨC |  | Nhóm null |  |  | 7020000 | t | Chiếc | true | 2020-11-06 | 2025-11-06 | <p>Đặc điểm:</p> <ul> <li>Vật liệu titanium loại 5</li> <li>Bề mặt SLA</li> <li>Kết nối trong lục giác</li> <li>Thiết kế ren cắt chủ động</li> </ul> <p>Kích thước: Đường kính 3.0</p> <p>Chiều dài: 11.5</p> <p>Thích hợp với tất cả các loại xương</p> <p>Đỉnh Implant hình nón, hạn chế tối đa các trường hợp thủng xoang</p> <p>Phục hình: Cement, bắt vít, toàn hàm, tức thì,…</p> <p>Mũi khoan: có stopper và không có stopper</p> | <p>Đặc điểm:</p> <ul> <li>Vật liệu titanium loại 5</li> <li>Bề mặt SLA</li> <li>Kết nối trong lục giác</li> <li>Thiết kế ren cắt chủ động</li> </ul> <p>Kích thước: Đường kính 3.0</p> <p>Chiều dài: 11.5</p> <p>Thích hợp với tất cả các loại xương</p> <p>Đỉnh Implant hình nón, hạn chế tối đa các trường hợp thủng xoang</p> <p>Phục hình: Cement, bắt vít, toàn hàm, tức thì,…</p> <p>Mũi khoan: có stopper và không có stopper</p> |  | <p>Đặc điểm:</p> <ul> <li>Vật liệu titanium loại 5</li> <li>Bề mặt SLA</li> <li>Kết nối trong lục giác</li> <li>Thiết kế ren cắt chủ động</li> </ul> <p>Kích thước: Đường kính 3.0</p> <p>Chiều dài: 11.5</p> <p>Thích hợp với tất cả các loại xương</p> <p>Đỉnh Implant hình nón, hạn chế tối đa các trường hợp thủng xoang</p> <p>Phục hình: Cement, bắt vít, toàn hàm, tức thì,…</p> <p>Mũi khoan: có stopper và không có stopper</p> | [5 empty] | CÔNG TY TNHH BÌNH VIỆT ĐỨC | 2020-11-06 | CÔNG TY TNHH BÌNH VIỆT ĐỨC | 2020-11-11
5482 | 2. Thiết bị hồi sức cấp cứu | Máy thở | Máy thở xâm nhập và không xâm nhập người lớn | Máy giúp thở | NKV-550 | Nihon Kohden OrangeMed Inc | Mỹ | Nihon Kohden OrangeMed Inc | Mỹ | ["2019","2020"] | CÔNG TY TNHH THIẾT BỊ Y TẾ Y NHẬT | Mỹ | Nhóm 3 |  |  | 1100000000 | t | Chiếc | true | 2021-01-29 | 2021-09-30 | <p>Máy thở NKV-550 Series sử dụng hỗ trợ thở cho người lớn/ trẻ em (model NKV-550-S), trẻ sơ sinh (NKV-550-N), sử dụng cho cả người lớn/ trẻ em/ trẻ sơ sinh (NKV-550-U). Máy có 3 chế độ hoạt động chính là thở xâm nhập, thở không xâm nhập và điều trị bằng oxy. Ngoài ra có chức năng theo dõi thêm cả SpO2 và CO2 qua cổng kết nối đa năng. Sử dụng rộng rãi trong ICU, phòng hồi sức, phòng bệnh hoặc vận chuyển trong bệnh viện. Có thể sử dụng ắc qui với thời gian hoạt động tới 2h.</p> | [8 empty] | CÔNG TY TNHH THIẾT BỊ Y TẾ Y NHẬT | 2021-01-29 | CÔNG TY TNHH THIẾT BỊ Y TẾ Y NHẬT | 2021-04-05
5483 | 12. Thiết bị phục hồi chức năng - Vật lý trị liệu | Thiết bị vật lý trị liệu | Máy điều trị vật lý trị liệu | Máy điện trị liệu dùng trong y tế | ET-21 | Reltec Medical Device Co., Ltd | Nhật Bản | Reltec Medical Device Co., Ltd | Nhật Bản | ["2020"] | Công ty TNHH thương mại và dịch vụ Hải Minh |  | Nhóm 3 |  |  | 680000000 | t | Chiếc | true | 2020-11-11 | 2021-09-30 | <p><strong>Máy điện trị liệu khử electron dòng DC -5500V dùng 6 tấm điện cực</strong></p><p><strong>Thương hiệu: MI ENERGY</strong></p><p><strong>Model: ET-21</strong></p><p><strong>Hãng: Reltec</strong></p><p><strong>Xuất xứ: Nhật Bản</strong></p><p><strong>*&nbsp;</strong>Giá bán dựa trên lựa chọn các tính năng của sản phẩm, có thể giảm vì cắt bỏ tính năng.</p> | <p>Cấu hình tiêu chuẩn:</p> <p>Máy chính: 01 cái</p> <p>Cáp điện cực đơn: 2 cái</p> <p>Cáp điện cực chữ Y: 2 cái</p> <p>Dây nguồn: 01 cái</p> <p>Hướng dẫn sử dụng Tiếng Anh/Việt: 01 bộ</p> | <p>Cấu hình nâng cao:</p> <p>Điện cực bọc chất liệu đặc biệt: 6 cái</p> <p>Dây cuốn giữ điện cực cỡ L 120cm: 1</p> <p>Dây cuốn giữ điện cực cỡ M 80cm: 1 cái</p> <p>Dây cuốn giữ điện cực cỡ XS 30cm: 4 cái</p> <p>Dụng cụ test năng lượng đầu ra: 1 cái</p> <p>Ống xoắn chống gãy bảo vệ dây điện cực: 1 bộ</p> | <p>Nguồn cấp điện chính: 110-240VAC, 50/60 Hz</p> <p>Công suất: 30VA</p> <p>Kích thước: 240 (rộng) x 330 (cao) x 220 (sâu) mm</p> <p>Trọng lượng: Khoảng 3,5Kg (máy chính)</p> <p>Thời gian điều trị: Có thể lựa chọn 5 phút, 10 phút, 15 phút được lập trình sẵn, cài đặt thời gian thủ công 1-99 phút</p> <p><strong>Các ứng dụng khác của thiết bị đã được nghiên cứu</strong></p> <p>Ung thư di căn hoặc tái phát</p> <p>Các biến chứng mãn tính của bênh tiểu đường</p> <p>Tăng cường hoạt động của tế bào NK, tăng cường hệ miễn dịch</p> <p>Di chứng của tai biến mạch máu não</p> <p>Bệnh thoái hóa thần kinh chẳng hạn như bệnh Parkinson</p> <p>Bệnh tự miễn chẳng hạn như bệnh SLE( Lupus ban đỏ), RA( Viêm khớp dạng thấp) và bệnh viêm gan tự miễn</p> <p>Bệnh về da liễu: lupus ban đỏ, viêm da dị ứng, rụng tóc,...</p> <p>Hỗ trợ điều trị HIV/ AIDS</p> <p>Chống oxi hóa</p> <p>Cân bằng hệ thống thần kinh tự chủ, giảm lo âu, chứng trầm cảm, căng thẳng thần kinh.</p> | [5 empty] | Công ty TNHH thương mại và dịch vụ Hải Minh | 2020-11-11 | Công ty TNHH thương mại và dịch vụ Hải Minh | 2021-06-22
5484 | 4. Thiết bị phòng mổ | Hệ thống/Thiết bị khác | Bộ dụng cụ phẫu thuật | Nhíp vi phẫu | FM035R | Aesculap AG | Đức | Aesculap AG | Đức |  | CÔNG TY TNHH B. BRAUN VIỆT NAM | Đức | Nhóm 1 |  |  | 9119300 | t | Cây | true | 2021-04-13 | 2021-12-31 | <p>HÀNG MỚI 100%</p><p>Kẹp vi phẫu Mueller, thẳng, mũi tròn, cán tròn, nhẹ, màu xám, dài 160mm, đường kính ngàm 1,20mm</p> | <p>THEO CATALOGUE</p> |  | <p>&nbsp;Nhíp vi phẫu, thẳng, ngàm có khía chéo, cán tròn</p> | [5 empty] | CÔNG TY TNHH B. BRAUN VIỆT NAM | 2021-07-12 | CÔNG TY TNHH B. BRAUN VIỆT NAM | 2021-07-12
5485 | 2. Thiết bị hồi sức cấp cứu | Máy theo dõi bệnh nhân | Máy đo nồng độ bão hòa oxy | Máy đo SpO2 và nhịp mạch loại để bàn (có hiện sóng) | 9700 | Nonin Medical Inc | Mỹ | Nonin Medical Inc | Mỹ | ["2020"] | Công ty TNHH Thương Mại - Dịch Vụ - Y Tế Định Giang | Mỹ | Nhóm 1 |  |  | 55000000 | t | Cái | true | 2021-07-05 | 2021-12-31 | <p>MÁY ĐO SPO2 VÀ NHỊP MẠCH LOẠI ĐỂ BÀN (CÓ HIỆN SÓNG)</p><p><br></p><p>Hãng sản xuất: Nonin</p><p><br></p><p>Nước sản xuất: Mỹ</p><p><br></p><p>Đạt tiêu chuẩn FDA, ISO, CE</p> | <p>01 bộ máy bao gồm:</p><p>- Máy chính</p><p>- 01 cảm biến đo dùng nhiều lần người lớn dài 1m</p><p>- Adapter cấp nguồn</p><p>- HDSD Tiếng Anh + Tiếng Việt</p> |  | <p><strong>Dải đo SpO2</strong>: 0 – 100%</p><p><strong>Dải đo nhịp mạch: </strong>18 – 300 (Nhịp/Phút)</p><p><strong>Hiển thị</strong></p><p>Số hiển thị: 3-số, 3 màu</p><p>LCD: 16 màu, 256 x 64 pixelx</p><p><strong>Độ chính xác bão hòa oxy trong vùng (70 – 100%):</strong></p><p>Không cử động: Người lớn, trẻ em: ± 2 chỉ số/ Trẻ sơ sinh: ± 3 chỉ số</p><p>Cử động: Người lớn, trẻ em: ± 2 chỉ số/ Trẻ sơ sinh: ± 3 chỉ số</p><p>Tưới máu thấp: Người lớn, trẻ em: ± 2 chỉ số/ Trẻ sơ sinh: ± 3 chỉ số</p><p><strong>Độ chính xác nhịp mạch:</strong></p><p>Không cử dộng trong khoảng 18 – 300 Nhịp/phút: ± 3 nhịp</p><p>Cử động trong khoảng 60 – 240 Nhịp/phút: ±5 nhịp</p><p>Tưới máu thấp trong khoảng 60 – 240 Nhịp/Phút: ± 3 chỉ số</p><p><strong>Nhiệt độ</strong></p><p>Vận hành: 0° đến +50°C (+ 32° đến +122°F)</p><p>Lưu trữ/vận chuyển: -30 đến +50°C (-22 đến +122°F)</p><p><strong>Độ ẩm</strong></p><p>Vận hành: 10 – 90% không đọng sương</p><p>Lưu trữ/vận chuyển: 10 – 95% không đọng sương</p><p><strong>Độ cao</strong></p><p>Vận hành: 12,000 mét (40,000 feet)</p><p><strong>Nguồn nội</strong></p><p>Pin; 7.2V </p><p>Thời gian hoạt đông: tối thiểu 8 giờ</p><p>Lưu trữ: 27 ngày</p><p>Thời gian sạc: 4 giờ</p><p><strong>Kích thước</strong>: 18,4cm W x 14cm H x 11,4cm D</p><p><strong>Cân nặng</strong>: 1.1kg</p><p><strong>Bộ nhớ: </strong>115 giờ</p><p><strong>Bảo hành</strong>: 3 năm</p><p><strong>Chuẩn an toàn IEC 60601-1 / UL60601-1</strong></p><p>Loại bảo vệ: Class II (vận hành bằng pin)</p><p>Cấp độ bảo vệ: loại BF</p><p>Mức độ bảo vệ xâm nhập: IPX2</p> |  |  | Cảm biến đo SpO2 và nhịp mạch |  |  | Công ty TNHH Thương Mại - Dịch Vụ - Y Tế Định Giang | 2021-07-05 | Công ty TNHH Thương Mại - Dịch Vụ - Y Tế Định Giang | 2021-07-06
5486 | 7. Thiết bị chuyên khoa xét nghiệm | Hệ thống Elisa | Hệ thống Elisa tự động | Immunomat | Immunomat | Institut Virion\Serion GmbH | Đức | Institut Virion\Serion GmbH | Đức |  | Công ty TNHH Thương mại Y tế Phú Gia | Đức | Nhóm 3 |  |  | 2850000000 | t | Bộ | true | 2020-11-01 | 2021-12-31 | <p>- Máy xét nghiệm tự động Elisa&nbsp;</p><p>- Nguyên lý hoạt động&nbsp;: đọc độ hấp thu ánh sáng (OD)</p><p>- Số mẫu tối đa: tối đa&nbsp;240 mẫu hoặc 180 mẫu, 10 thuốc thử, 10 chất chứng&nbsp;</p><p>- Danh mục xét nghiệm rộng</p><p>-&nbsp;Hóa chất và chất chuẩn sẵn sàng để sử dụng</p> | <p>-Tube chứa mẫu</p> <p>-Giá đựng mẫu</p> <p>-Khay chuyển mẫu</p> <p>-Dụng cụ hút mẫu</p> <p>-Máy tính PC</p> <p>-Máy in</p> <p>-Màn hình</p> <p>-Kính lọc 405nm, 450nm</p> <p>-Máy quét mã vạch</p> <p>-Bộ lắp ráp</p> <p>-Hóa chất xét nghiệm</p> <p>-Tài liệu hướng dẫn sử dụng</p> | [7 empty] | Công ty TNHH Thương mại Y tế Phú Gia | 2020-10-22 | Công ty TNHH Thương mại Y tế Phú Gia | 2021-03-12
5487 | 2. Thiết bị hồi sức cấp cứu | Giường cấp cứu hồi sức | Giường cấp cứu hồi sức điều khiển cơ | GIƯỜNG ĐA CHỨC NĂNG | G3-0015 | Công ty TNHH MTV Thiết bị y tế 130 Armephaco | Việt Nam | Công ty TNHH MTV Thiết bị y tế 130 Armephaco | Việt Nam | ["2021"] | Công ty Trách nhiệm hữu hạn một thành viên Thiết bị y tế 130 Armephaco | Việt Nam | Nhóm 5 |  |  | 23600000 | t | Bộ | true | 2021-04-29 | 2022-04-29 | <p><span style="color: black;">+ Mặt giường thiết kế 4 khúc, kết nối nhau bằng khớp bản lề.</span></p><p><span style="color: black;">+ Đầu giường và đuôi giường bằng nhựa ABS, có thể tháo lắp dễ dàng khỏi khung giường.</span></p><p><span style="color: black;">+ Hai bên thành giường có lan can có thể gấp xuống dễ dàng.</span></p><p><span style="color: black;">+ Ba tay quay ở cuối giường sử dụng để nâng hạ chiều cao giường; tấm đỡ lưng và tấm đỡ đùi, đỡ chân; có thể gấp lại khi không sử dụng.</span></p><p><span style="color: black;">+ Chân giường có 4 bánh xe.</span></p><p><span style="color: black;">+ Các tính năng giường: Nâng đầu:&nbsp;&nbsp;&nbsp;&nbsp;&nbsp;&nbsp;&nbsp;&nbsp;&nbsp;&nbsp;&nbsp;&nbsp;&nbsp;&nbsp;&nbsp;&nbsp;&nbsp;&nbsp;0</span><sup style="color: black;">0</sup><span style="color: black;"> - 70</span><sup style="color: black;">0</sup><span style="color: black;">.</span></p><p><span style="color: black;">&nbsp;&nbsp;&nbsp;&nbsp;&nbsp;&nbsp;&nbsp;&nbsp;&nbsp;&nbsp;&nbsp;&nbsp;&nbsp;&nbsp;&nbsp;&nbsp;&nbsp;&nbsp;&nbsp;&nbsp;&nbsp;&nbsp;&nbsp;&nbsp;&nbsp;&nbsp;&nbsp;&nbsp;&nbsp;&nbsp;&nbsp;&nbsp;&nbsp;&nbsp;&nbsp;&nbsp;&nbsp;</span>Nâng đùi:&nbsp;&nbsp;&nbsp;&nbsp;&nbsp;&nbsp;&nbsp;&nbsp;&nbsp;&nbsp;&nbsp;&nbsp;&nbsp;&nbsp;&nbsp;&nbsp;&nbsp;&nbsp;&nbsp;0<sup>0</sup> - 45<sup>0</sup>.</p><p>&nbsp;&nbsp;&nbsp;&nbsp;&nbsp;&nbsp;&nbsp;&nbsp;&nbsp;&nbsp;&nbsp;&nbsp;&nbsp;&nbsp;&nbsp;&nbsp;&nbsp;&nbsp;&nbsp;&nbsp;&nbsp;&nbsp;&nbsp;&nbsp;&nbsp;&nbsp;&nbsp;&nbsp;&nbsp;&nbsp;&nbsp;&nbsp;&nbsp;&nbsp;&nbsp;&nbsp;&nbsp;Chiều cao điều chỉnh: 430 - 750 (mm)</p> | <p>-<span style="color: black;"> Giường chính ba tay quay kèm phụ kiện đồng bộ:&nbsp;&nbsp;&nbsp;&nbsp;&nbsp;&nbsp;&nbsp;01 bộ</span></p><p><span style="color: black;">- Đầu giường nhựa ABS:&nbsp;&nbsp;&nbsp;&nbsp;&nbsp;&nbsp;&nbsp;&nbsp;&nbsp;&nbsp;&nbsp;&nbsp;&nbsp;&nbsp;&nbsp;&nbsp;&nbsp;&nbsp;&nbsp;&nbsp;&nbsp;&nbsp;&nbsp;&nbsp;&nbsp;&nbsp;&nbsp;&nbsp;&nbsp;&nbsp;&nbsp;&nbsp;&nbsp;&nbsp;&nbsp;&nbsp;&nbsp;&nbsp;&nbsp;&nbsp;&nbsp;&nbsp;&nbsp;&nbsp;&nbsp;&nbsp;&nbsp;02 cái</span></p><p><span style="color: black;">- Lan can chắn 2 bên thành giường:&nbsp;&nbsp;&nbsp;&nbsp;&nbsp;&nbsp;&nbsp;&nbsp;&nbsp;&nbsp;&nbsp;&nbsp;&nbsp;&nbsp;&nbsp;&nbsp;&nbsp;&nbsp;&nbsp;&nbsp;&nbsp;&nbsp;&nbsp;&nbsp;&nbsp;&nbsp;&nbsp;&nbsp;&nbsp;&nbsp;02 cái</span></p><p><span style="color: black;">- Đệm mút bọc vải giả da:&nbsp;&nbsp;&nbsp;&nbsp;&nbsp;&nbsp;&nbsp;&nbsp;&nbsp;&nbsp;&nbsp;&nbsp;&nbsp;&nbsp;&nbsp;&nbsp;&nbsp;&nbsp;&nbsp;&nbsp;&nbsp;&nbsp;&nbsp;&nbsp;&nbsp;&nbsp;&nbsp;&nbsp;&nbsp;&nbsp;&nbsp;&nbsp;&nbsp;&nbsp;&nbsp;&nbsp;&nbsp;&nbsp;&nbsp;&nbsp;&nbsp;&nbsp;&nbsp;&nbsp;&nbsp;&nbsp;01 cái</span></p><p><span style="color: black;">- Cọc truyền:&nbsp;&nbsp;&nbsp;&nbsp;&nbsp;&nbsp;&nbsp;&nbsp;&nbsp;&nbsp;&nbsp;&nbsp;&nbsp;&nbsp;&nbsp;&nbsp;&nbsp;&nbsp;&nbsp;&nbsp;&nbsp;&nbsp;&nbsp;&nbsp;&nbsp;&nbsp;&nbsp;&nbsp;&nbsp;&nbsp;&nbsp;&nbsp;&nbsp;&nbsp;&nbsp;&nbsp;&nbsp;&nbsp;&nbsp;&nbsp;&nbsp;&nbsp;&nbsp;&nbsp;&nbsp;&nbsp;&nbsp;&nbsp;&nbsp;&nbsp;&nbsp;&nbsp;&nbsp;&nbsp;&nbsp;&nbsp;&nbsp;&nbsp;&nbsp;&nbsp;&nbsp;&nbsp;&nbsp;&nbsp;&nbsp;01 cái</span></p><p><span style="color: black;">- Bánh xe:&nbsp;&nbsp;&nbsp;&nbsp;&nbsp;&nbsp;&nbsp;&nbsp;&nbsp;&nbsp;&nbsp;&nbsp;&nbsp;&nbsp;&nbsp;&nbsp;&nbsp;&nbsp;&nbsp;&nbsp;&nbsp;&nbsp;&nbsp;&nbsp;&nbsp;&nbsp;&nbsp;&nbsp;&nbsp;&nbsp;&nbsp;&nbsp;&nbsp;&nbsp;&nbsp;&nbsp;&nbsp;&nbsp;&nbsp;&nbsp;&nbsp;&nbsp;&nbsp;&nbsp;&nbsp;&nbsp;&nbsp;&nbsp;&nbsp;&nbsp;&nbsp;&nbsp;&nbsp;&nbsp;&nbsp;&nbsp;&nbsp;&nbsp;&nbsp;&nbsp;&nbsp;&nbsp;&nbsp;&nbsp;&nbsp;&nbsp;&nbsp;&nbsp;&nbsp;&nbsp;01 bộ</span></p> |  |  | <ul><li>Thời gian bảo hành 12 tháng</li></ul><p><br></p> |  |  |  |  | Công ty Trách nhiệm hữu hạn một thành viên Thiết bị y tế 130 Armephaco | 2021-04-29 | Công ty Trách nhiệm hữu hạn một thành viên Thiết bị y tế 130 Armephaco | 2021-06-28
5488 | 7. Thiết bị chuyên khoa xét nghiệm | Máy xét nghiệm sinh hóa, miễn dịch | Máy xét nghiệm điện giải | Prolyte-Na/K/Cl | ProLyte - Na/K/Cl | Diamond Diagnostics Inc | Mỹ | Diamond Diagnostics Inc | Mỹ | ["2018","2019","2020"] | Công ty TNHH Thương Mại Dịch Vụ Y Tâm | Mỹ | Nhóm 3 |  |  | 88500000 | t | Chiếc | true | 2020-11-04 | 2021-12-31 | <p><strong>Máy xét nghiệm điện giải&nbsp;: ProLYTE</strong></p> <p>Máy phân tích điện giải Na/K/Cl phát hiện các ion trong máy toàn phần, huyết thanh, huyết tương, nước tiểu dựa trên phương pháp điện cực chọn lọc.</p> <p>&nbsp;</p> | <p>Quản lý dữ liệu.</p> <p style="margin-left:25.1pt;">-&nbsp;&nbsp;&nbsp;&nbsp;So sánh kết quả bệnh nhân với dãi bình thường (do người dùng cài đặt) lưu trong bộ nhớ để đưa ra cảnh báo.</p> <p style="margin-left:25.1pt;">-&nbsp;&nbsp;&nbsp;&nbsp;Lưu&nbsp;<strong>125 kết quả bệnh nhân</strong>&nbsp;bao gồm mã bệnh nhân, mã người sử dụng, ngày giờ và có thể gọi lại bất kỳ lúc nào.</p> <p style="margin-left:25.1pt;">-&nbsp;&nbsp;&nbsp;&nbsp;Lưu QC (kiểm tra chất lượng) 3 mức, mỗi mức 20 kết quả.</p> <p style="margin-left:25.1pt;">-&nbsp;&nbsp;&nbsp;&nbsp;Có trang bị 01 cổng RS232 để kết nối máy vi tính và&nbsp;<strong>01 cổng để gắn bộ phận lấy mẫu tự động _ Auto sampler (chọn thêm) rất tiện lợi cho yêu cầu sử lý mẫu nhanh, nhiều bệnh phẩm.</strong></p> <p>° Kinh tế, linh hoạt.</p> <p style="margin-left:25.1pt;">-&nbsp;&nbsp;&nbsp;&nbsp;Có thể chạy mẫu cấp cứu bằng máu toàn phần, tiết kiệm thời gian.</p> <p style="margin-left:25.1pt;">-&nbsp;&nbsp;&nbsp;&nbsp;Đáp ứng cho nhu cầu sử lý mẫu nhanh, nhiều bệnh phẩm.</p> <p style="margin-left:25.1pt;">-&nbsp;&nbsp;&nbsp;&nbsp;Hạn chế việc bảo dưỡng hàng ngày đến mức thấp nhất.</p> <p>&nbsp;° Thông số kỹ thuật :</p> <p style="margin-left:25.1pt;">-&nbsp;&nbsp;&nbsp;&nbsp;Đo bằng phương pháp điện cực chọn lọc, linh hoạt, kinh tế, tiếng ồn thấp, tin cậy cao.</p> <p style="margin-left:25.1pt;">-&nbsp;&nbsp;&nbsp;&nbsp;Các thông số : Na+, K+, Cl- trong máu toàn phần, huyết thanh, huyết tương, nước tiểu.</p> <p style="margin-left:25.1pt;">-&nbsp;&nbsp;&nbsp;&nbsp;Hiển thị kết quả và in trong 55s (90s trong nước tiểu).</p> <p style="margin-left:25.1pt;">-&nbsp;&nbsp;&nbsp;&nbsp;Chuẩn máy hoàn toàn tự động.</p> <p style="margin-left:25.1pt;">-&nbsp;&nbsp;&nbsp;&nbsp;Sử dụng dễ dàng bằng hai phím Yes/No.</p> <p style="margin-left:25.1pt;">-&nbsp;&nbsp;&nbsp;&nbsp;Có thể nhập mã bệnh nhân, mã người sữ dụng dễ dàng cho việc kiểm tra, đối chiếu.</p> <p style="margin-left:25.1pt;">-&nbsp;&nbsp;&nbsp;&nbsp;Kết quả hiển thị trên màn hình rộng dễ đọc và được&nbsp;<strong>in ra giấy bằng máy in nhiệt 40 cột trang bị sẵn trong máy.</strong></p> |  |  |  | Điện cực Na, Điện cực K, Điện cực Cl, Điện Cực tham chiếu (Reference eletrode), - Van pha loãng (Solution vavle); Sample detector (cảm biến mẫu); Kim và dây bơm, hộp chứa điện cực ( Housing electrode) - Đầu đọc barcode (chọn thêm), bàn phím rời. | Thuốc thử IL 2121D, nước rửa hàng ngày Daily Rinse, Chuẩn 3 mức -Mission Control |  |  | Công ty TNHH Thương Mại Dịch Vụ Y Tâm | 2020-11-04 | Công ty TNHH Thương Mại Dịch Vụ Y Tâm | 2020-11-11
5489 | 7. Thiết bị chuyên khoa xét nghiệm | Máy xét nghiệm sinh hóa, miễn dịch | Máy xét nghiệm điện giải | Máy phân tích điện giải | Auto ISE500 | MTI Diagnostics GmbH | Đức | MTI Diagnostics GmbH | Đức | ["2020"] | Công ty TNHH thiết bị An Việt |  | Nhóm 3 |  |  | 525000000 | t | Chiếc | true | 2020-11-05 | 2021-11-05 | <p>Máy phân tích điện giải tự động để đo nồng độ Natri, Kali, Clo, Canxi, pH, Liti, CO2 trong huyết thanh, huyết tương, máu toàn phần và nước tiểu.</p><p>Với hệ thống phần mềm hoạt động thông minh, có chế độ STAT thực hiện các xét nghiệm ưu tiên, hệ thống truy cập ngẫu nhiên với lượng lớn mẫu xét nghiệm.</p><p>Hệ thống thiết kế tiên tiến, thông minh, bảo trì đơn giản hóa chất cả trong một chế độ.</p><p>Chức năng tự chẩn đoán và tự điều chỉnh trên các chức năng chính và chức năng xả khí xen kẽ khí Gas và khí lỏng để loại bỏ tắc nghẽn kết hợp với chế độ quét 360 độ và chế độ xét nghiệm nhanh trên máy tạo lên hiệu quả kinh tế cao.</p> | [8 empty] | Công ty TNHH thiết bị An Việt | 2020-11-05 | Công ty TNHH thiết bị An Việt | 2020-12-31
5490 | 12. Thiết bị phục hồi chức năng - Vật lý trị liệu | Thiết bị vật lý trị liệu | Máy điều trị vật lý trị liệu | THIẾT BỊ LASER ĐIỀU TRỊ | LUMIX® CW | Fisioline S.R.L | Italy | Fisioline S.R.L | Italy | ["2020","2021"] | Công ty TNHH thiết bị Phú Thái | Italy | Nhóm 3 |  |  | 395000000 | t | Cái | true | 2021-03-23 | 2022-03-23 | <p>6 W 810nm <span style="color: rgb(112, 47, 160);"> </span><span style="color: rgb(255, 0, 0);">650nm</span></p> | <p>6 W 810nm <span style="color: rgb(112, 47, 160);"> </span><span style="color: rgb(255, 0, 0);">650nm</span></p> | <p>910nm + 650nm, công suất cực đại 100W, công</p><p>suất trung bình 0,5W được trang bị màn hình cảm</p><p>ứng màu 4,3 '', tay cầm thông thường, cơ sở dữ</p><p>liệu lớn về các giao thức trị liệu cài sẵn, hướng</p><p>dẫn ứng dụng video âm thanh, có thể nâng cấp</p><p>qua Cổng USB, đầy đủ phụ kiện.</p> | <p>6 W 810nm <span style="color: rgb(112, 47, 160);"> </span><span style="color: rgb(255, 0, 0);">650nm</span></p> | [5 empty] | Công ty TNHH thiết bị Phú Thái | 2021-03-23 | Công ty TNHH thiết bị Phú Thái | 2021-03-29
5491 | 6. Thiết bị chuyên khoa RHM-THM-Mắt | Thiết bị chuyên khoa Răng Hàm Mặt | Máy và ghế khám, chữa răng | S400 | S400 | ALLIAGE S/A INDÚSTRIAS MÉDICO ODONTOLÓGICA | Brazil | ALLIAGE S/A INDÚSTRIAS MÉDICO ODONTOLÓGICA | Brazil | ["2020","2021"] | CÔNG TY TNHH THƯƠNG MẠI DỊCH VỤ N.K.MAY MẮN | Brazil | Nhóm 6 |  |  | 360000000 | t | Cái | true | 2021-06-12 | 2022-06-12 | <p>Ghế nha khoa</p> | <p><strong>*Cấu hình cung cấp:</strong></p><p>1.Ghế máy nha</p><p>Model: S400</p><p>Hãng sx: Alliage/Brazil</p><p class="ql-align-justify">+&nbsp;&nbsp;Ghế bệnh nhân&nbsp;</p><p class="ql-align-justify">+&nbsp;&nbsp;Mâm tay khoan</p><p class="ql-align-justify">+&nbsp;&nbsp;Hệ thống bồn nhổ</p><p class="ql-align-justify">+&nbsp;Đèn nha khoa 3 bóng LED cảm ứng sensor</p><p class="ql-align-justify">+&nbsp;&nbsp;Ghế nha sĩ</p><p class="ql-align-justify">+&nbsp;&nbsp;Foot control</p><p>2. Tay khoan (W&amp;H/Áo) : 01 bộ</p><p>4. Máy cạo vôi siêu âm có đèn (W&amp;H/Áo) : 01 máy</p><p>5. Máy nén khí không dầu (Durr Dental/Đức): 01 máy</p><p>6. Máy hút trung tâm (Durr Dental/Đức): 01 máy</p> | <p><strong>*Cấu hình cung cấp:</strong></p><p>1.Ghế máy nha</p><p>Model: S400</p><p>Hãng sx: Alliage/Brazil</p><p class="ql-align-justify">+&nbsp;&nbsp;Ghế bệnh nhân&nbsp;</p><p class="ql-align-justify">+&nbsp;&nbsp;Mâm tay khoan</p><p class="ql-align-justify">+&nbsp;&nbsp;Hệ thống bồn nhổ</p><p class="ql-align-justify">+&nbsp;Đèn nha khoa 3 bóng LED cảm ứng sensor</p><p class="ql-align-justify">+&nbsp;&nbsp;Ghế nha sĩ</p><p class="ql-align-justify">+&nbsp;&nbsp;Foot control</p><p>2. Tay khoan (W&amp;H/Áo) : 01 bộ</p><p>4. Máy cạo vôi siêu âm có đèn (W&amp;H/Áo) : 01 máy</p><p>5. Máy nén khí không dầu (Durr Dental/Đức): 01 máy</p><p>6. Máy hút trung tâm (Durr Dental/Đức): 01 máy</p><p><strong>&nbsp;</strong></p><p><strong>*Optional tùy chọn</strong></p><p>-&nbsp;&nbsp;&nbsp;&nbsp;&nbsp;&nbsp;Đèn trám quang trùng hợp</p> | <p><br></p><p><strong>&nbsp;</strong></p><p><strong>&nbsp;</strong></p> | [5 empty] | CÔNG TY TNHH THƯƠNG MẠI DỊCH VỤ N.K.MAY MẮN | 2021-06-11 | CÔNG TY TNHH THƯƠNG MẠI DỊCH VỤ N.K.MAY MẮN | 2021-06-11
5492 | 2. Thiết bị hồi sức cấp cứu | Máy theo dõi bệnh nhân | Máy đo nồng độ bão hòa oxy | Máy SPO2 Beurer Po80 | BEURER PO80 | BMM Weston Ltd | Đức | BMM Weston Ltd | Đức |  | CÔNG TY TNHH ĐẦU TƯ SẢN XUẤT THƯƠNG MẠI VÀ DỊCH VỤ HẢI DƯƠNG |  | Nhóm null |  |  | 6000000 | f | Chiếc | false | 2020-11-26 | 2021-11-26 | <p>Xác định độ bão hòa oxy máu động mạch (SpO2) và nhịp tim (tần số xung) Đơn giản trong việc đo và sử dụng màn hình màu sử dụng tại nhà hoặc di chuyển dễ dàng Thích hợp cho các môn thể thao ở độ cao lớn (ví dụ như leo núi, trượt tuyết và các môn thể thao trên cao) Chức năng cảnh báo - các giá trị giới hạn có thể được thiết lập riêng Ghi liên tục lên đến 24h phần mềm máy tính để hiển thị chi tiết và hệ thống đánh giá điều hành: - Win XP - Win Vista - Win 7 cáp USB và sạc USB Có thể được tính bằng USB (tích hợp pin lithium-ion) màn hình to cỡ XL hiển thị màu sắc với 4 điểm có sẵn Điều chỉnh độ sáng màn hình hiển thị đồ họa của nhịp tom và giai điệu nhịp tim tùy chọn chỉ báo tình trạng pin Tự động tắt, mở dây đeo cổ và túi đựng máy khi phải mang đ</p> | <p>Xác định độ bão hòa oxy máu động mạch (SpO2) và nhịp tim (tần số xung) Đơn giản trong việc đo và sử dụng màn hình màu sử dụng tại nhà hoặc di chuyển dễ dàng Thích hợp cho các môn thể thao ở độ cao lớn (ví dụ như leo núi, trượt tuyết và các môn thể thao trên cao) Chức năng cảnh báo - các giá trị giới hạn có thể được thiết lập riêng Ghi liên tục lên đến 24h phần mềm máy tính để hiển thị chi tiết và hệ thống đánh giá điều hành: - Win XP - Win Vista - Win 7 cáp USB và sạc USB Có thể được tính bằng USB (tích hợp pin lithium-ion) màn hình to cỡ XL hiển thị màu sắc với 4 điểm có sẵn Điều chỉnh độ sáng màn hình hiển thị đồ họa của nhịp tom và giai điệu nhịp tim tùy chọn chỉ báo tình trạng pin Tự động tắt, mở dây đeo cổ và túi đựng máy khi phải mang đ</p> |  | <p>Xác định độ bão hòa oxy máu động mạch (SpO2) và nhịp tim (tần số xung) Đơn giản trong việc đo và sử dụng màn hình màu sử dụng tại nhà hoặc di chuyển dễ dàng Thích hợp cho các môn thể thao ở độ cao lớn (ví dụ như leo núi, trượt tuyết và các môn thể thao trên cao) Chức năng cảnh báo - các giá trị giới hạn có thể được thiết lập riêng Ghi liên tục lên đến 24h phần mềm máy tính để hiển thị chi tiết và hệ thống đánh giá điều hành: - Win XP - Win Vista - Win 7 cáp USB và sạc USB Có thể được tính bằng USB (tích hợp pin lithium-ion) màn hình to cỡ XL hiển thị màu sắc với 4 điểm có sẵn Điều chỉnh độ sáng màn hình hiển thị đồ họa của nhịp tom và giai điệu nhịp tim tùy chọn chỉ báo tình trạng pin Tự động tắt, mở dây đeo cổ và túi đựng máy khi phải mang đ</p> | [5 empty] | CÔNG TY TNHH ĐẦU TƯ SẢN XUẤT THƯƠNG MẠI VÀ DỊCH VỤ HẢI DƯƠNG | 2020-11-26 | CÔNG TY TNHH ĐẦU TƯ SẢN XUẤT THƯƠNG MẠI VÀ DỊCH VỤ HẢI DƯƠNG | 2020-11-26
5493 | 4. Thiết bị phòng mổ | Hệ thống/Thiết bị khác | Bộ dụng cụ phẫu thuật | Kẹp mạch máu | FD561R | Aesculap AG | Đức | Aesculap AG | Đức |  | CÔNG TY TNHH B. BRAUN VIỆT NAM | Đức | Nhóm 1 |  |  | 1949600 | t | Cây | true | 2021-07-04 | 2021-12-31 | <p>HÀNG MỚI 100%</p><p>Kẹp vi phẫu mạch máu Biemer, thẳng, ngàm có khía nghiêng, ngàm dài 9mm, ngàm mở 5mm, lực đóng 0,29-0,39N, dùng cho mạch máu đường kính 0,5-2mm</p> | <p>THEO CATALOGUE</p> |  | <p>Kẹp mạch máu</p> | [5 empty] | CÔNG TY TNHH B. BRAUN VIỆT NAM | 2021-07-12 | CÔNG TY TNHH B. BRAUN VIỆT NAM | 2021-07-12
5494 | 4. Thiết bị phòng mổ | Dao mổ | Dao mổ Laser | Thiết bị Laser điều trị | Enlighten III | Cutera, Inc | Mỹ | Cutera, Inc | Mỹ |  | Công ty TNHH thiết bị y học công nghệ Trung Mỹ |  | Nhóm 3 |  |  | 6500000000 | t | Chiếc | false | 2021-01-18 | 2022-01-18 | <p>Thiết bị&nbsp;laser điều trị , chủng loại: Enlighten III có tác dụng trị nám, bớt bẩm sinh, hình xăm, mụn cóc, tái tạo da</p> | <p><span style="color: rgb(29, 29, 27);">Máy </span>laser Pico : 01 hệ thống <span style="color: rgb(29, 29, 27);">đồng bộ kèm theo các phụ kiện tiêu chuẩn</span></p><p class="ql-align-justify">Bao gồm các thành phần chính sau:<strong> </strong></p><p>1.&nbsp;&nbsp;&nbsp;&nbsp;&nbsp;<span style="color: rgb(29, 29, 27);">Máy chính di chuyển trên bánh xe</span>&nbsp;: 01 bộ</p><p>2.&nbsp;&nbsp;&nbsp;&nbsp;&nbsp;<span style="color: rgb(29, 29, 27);">Màn hình màu cảm ứng tích hợp&nbsp;: 01 cái</span></p><p>3.&nbsp;&nbsp;&nbsp;&nbsp;&nbsp;<span style="color: rgb(29, 29, 27);">Tay điều trị&nbsp;trục khuỷu&nbsp;&nbsp;: 01 cái</span></p><p>4.&nbsp;&nbsp;&nbsp;&nbsp;&nbsp;<span style="color: rgb(29, 29, 27);">Đầu trị liệu tích hợp theo máy&nbsp;: 01 cái</span></p><p>5.&nbsp;&nbsp;&nbsp;&nbsp;&nbsp;Công tắc bàn đạp &amp; dây cáp nối: 01 bộ</p><p>6.&nbsp;&nbsp;&nbsp;&nbsp;&nbsp;Chìa khóa nguồn&nbsp;&nbsp;&nbsp;: 02 chiếc</p><p>7.&nbsp;&nbsp;&nbsp;&nbsp;&nbsp;Kính bảo vệ bác sĩ&nbsp;: 02 cái</p><p>8.&nbsp;&nbsp;&nbsp;&nbsp;&nbsp;Kính bảo về bệnh nhân&nbsp;&nbsp;: 01 cái</p><p>9.&nbsp;&nbsp;&nbsp;&nbsp;&nbsp;Hướng dẫn nhanh sử dụng&nbsp;: 01 bộ</p><p>10. Ốp bảo vệ tay cầm&nbsp;: 01 cái</p><p>Micro Lens Aray MLA&nbsp;: 01 cái</p> |  | <p>Ứng dụng vi xử lý, hiển thị số </p><p>Có các bảng (Menu) hướng dẫn sử dụng, cài đặt và điều chỉnh các thông số</p><p>Máy có thể di chuyển trên bánh xe</p><p>Loại Laser: laser Pico </p><p>Nguồn laser: <span style="color: red;">Solid stated diode-pumped</span></p><p><span style="color: red;">Máy đồng thời có&nbsp;cả 2 loại Xung laser: Xung picosecond và xung nanosecond</span></p><p>Pico mode: <a href="http://picogenesis.com/Home" rel="noopener noreferrer" target="_blank" style="color: rgb(102, 0, 153);">Genesis</a><span style="color: rgb(102, 102, 102);">, </span><a href="http://picogenesis.com/Home" rel="noopener noreferrer" target="_blank" style="color: rgb(102, 0, 153);">Genesis</a> FX</p><p>Chế độ làm việc: 6 chế độ</p><p>Máy laser gồm tối thiểu 3 bước sóng: 1064nm/ 532nm/ 670nm</p><p>Thời gian phát xung pico 1064nm: £ 750ps</p><p>Thời gian phát xung pico 532nm: £ 750ps </p><p>Thời gian phát xung pico 670nm: £ 660ps</p><p>Mức năng lượng phát tia:</p><p>1064nm:  600mj </p><p>532nm:  300mj</p><p>670nm:  125mj</p><p>Chế độ phát xung nano giây &nbsp;2ns&nbsp;&nbsp;&nbsp;&nbsp;&nbsp;&nbsp;&nbsp;&nbsp;&nbsp;&nbsp;&nbsp;&nbsp;&nbsp;&nbsp;&nbsp;&nbsp;&nbsp;&nbsp;&nbsp;&nbsp;&nbsp;&nbsp;</p><p>Tia dẫn đường: liên tục hoặc ngắt xung</p><p>Công nghệ phát xung chùm tia: Top hat đồng tâm</p><p>Sử dụng công nghệ Fractional laser MLA</p><p>MLA dung được cả 3 bước sóng: 1064/532nm/670nm</p><p>Kích thước điểm MLA: từ 6-8mm</p><p>Mật độ năng lượng của MLA :  2mj -&nbsp;&gt;&nbsp;4mj</p><p>MLA :1064nm – up to 4mj</p><p>MLA :532nm – up to 2mj</p><p>Spot size : 200  m</p><p>Pitch: 0,5mm&nbsp;</p><p>Thời gian khởi động:&nbsp;2 phút</p><p>Phát tia: Tay cầm trục khuỷu 7 khớp, quay 360 độ</p><p>Bảng điều khiển: Giao diện màn hình cảm ứng</p><p>Màn hình có thể gập nghiêng góc 70 độ</p><p>Tần số phát tia Hz:</p><p>Bước sóng 1064/532nm: từ 1-10 Hz</p><p>Bước sóng 670nm: từ 1-5 Hz</p><p>Kích thước điểm của 1064và 532nm: 2-10 mm</p><p>Kích thước điểm của 670nm: 2-6 mm</p><p>Tự động auto check spotsize trên máy</p><p>Aiming Beam dẫn đường: Diode 635nm </p><p>Có thể điều chỉnh mức độ sáng</p><p>Có 2 chế độ tia dẫn đường: liên tục và xung nhấp nháy </p><p>Hệ thống laser: Tích hợp đồng thời 2 công nghệ phát laser là picosecond </p><p>Cấp độ an toàn:</p><p>Mức độ nguy hiểm : tuân thủ tiêu chuẩn IEC60825-1(2001</p><p>An toàn điện: tuân thủ tiêu chuẩn thiết bị cấp 1 loại BF</p> | [5 empty] | Công ty TNHH thiết bị y học công nghệ Trung Mỹ | 2021-01-18 | Công ty TNHH thiết bị y học công nghệ Trung Mỹ | 2021-01-20
5495 | 7. Thiết bị chuyên khoa xét nghiệm | Máy xét nghiệm sinh hóa, miễn dịch | Máy xét nghiệm miễn dịch | Máy xét nghiệm miễn dịch AFIAS - 6 | AFIAS - 6 | Boditech Med Inc. | Hàn Quốc | Boditech Med Inc. | Hàn Quốc |  | Công ty TNHH Vạn Niên | Hàn Quốc | Nhóm 6 |  |  | 680000000 | t | Chiếc | true | 2021-06-03 | 2022-06-03 | <p>AFIAS - 6 Máy xét nghiệm miễn dịch linh hoạt hoàn toàn tự động. Giải pháp hoàn hảo cho bệnh nhân</p> | <p><strong><u>Cấu hình gồm:</u></strong></p><p>-&nbsp;&nbsp;&nbsp;&nbsp;&nbsp;&nbsp;&nbsp;&nbsp;&nbsp;01 máychính</p><p>-&nbsp;&nbsp;&nbsp;&nbsp;&nbsp;&nbsp;&nbsp;&nbsp;&nbsp;01 bộ cartridge kiểm tra hệ thống và ID Chip kiểm tra hệ thống</p><p>-&nbsp;&nbsp;&nbsp;&nbsp;&nbsp;&nbsp;&nbsp;&nbsp;&nbsp;01 dây nguồn</p><p>-&nbsp;&nbsp;&nbsp;&nbsp;&nbsp;&nbsp;&nbsp;&nbsp;&nbsp;01 cuộn giấy in nhiệt</p><p>-&nbsp;&nbsp;&nbsp;&nbsp;&nbsp;&nbsp;&nbsp;&nbsp;&nbsp;01 thẻ AFIAS OS SD (lắp sẵn trong thiết bị)</p><p class="ql-align-justify">-&nbsp;&nbsp;&nbsp;&nbsp;&nbsp;&nbsp;&nbsp;&nbsp;&nbsp;01 sách hướng dẫn sử dụng</p><p><br></p> |  | <p><strong><u>Đặc tính kỹ thuật:</u></strong></p><p>·&nbsp;Hoàn toàn tự động</p><p>·&nbsp;Chỉ cần 10µL hoặc 50µL máu chích ngón tay</p><p>·&nbsp;<span style="color: black;">Có thể thực hiện 6 xét nghiệm khác nhau trên 6 kênh riêng biệt</span></p><p>·&nbsp;<span style="color: black;">Cho phép truy cập 2 khoang ngẫu nhiên</span></p><p>·&nbsp;<span style="color: black;">Định dạng cartridge tất cả trong một, </span></p><p><span style="color: black;"> Chỉ cần nạp mẫu &amp; ấn nút để tiến hành xét nghiệm</span></p><p><strong><u>Thông số kĩ thuật</u></strong></p><p>·&nbsp;<strong style="color: black;"><em>Thiết bị</em></strong></p><p><strong style="color: black;"><em> </em></strong><span style="color: rgb(35, 31, 32);">420 x 336 x 293 mm</span></p><p><span style="color: rgb(35, 31, 32);"> 15.1 kgs</span></p><p><span style="color: rgb(35, 31, 32);"> 100 – 240V AC, 50-60Hz</span></p><p><span style="color: rgb(35, 31, 32);"> </span><span style="color: black;">Kiểm soát nhiệt độ trong máy</span></p><p>·&nbsp;<strong style="color: black;"><em>Chuẩn/Kiểm chuẩn</em></strong></p><p><strong style="color: black;"><em> </em></strong><span style="color: black;">2 chất chuẩn &amp; 2 kiểm chuẩn</span></p><p> Ngoại kiểm &amp; Nội kiểm</p><p>·&nbsp;<strong style="color: black;"><em>Giao diện</em></strong></p><p><strong style="color: black;"><em> </em></strong><span style="color: black;">Màn hình cảm ứng 7”</span></p><p> Máy in nhiệt tích hợp</p><p> RS232/Cổng USB/Ethernet/Khe gắn thẻ SD</p><p> Tích hợp LIS/HIS</p><p>·&nbsp;<strong style="color: black;"><em>Bộ nhớ</em></strong></p><p><span style="color: black;">5000 kết quả bệnh nhân</span></p><p><span style="color: black;"> 5000 kết quả QC</span></p><p><span style="color: black;"> 100 ID chips</span></p><p><span style="color: black;"> 100 ID người dùng</span></p><p><span style="color: black;">·&nbsp;</span><strong style="color: black;"><em>Công suất</em></strong></p><p><strong><em> Lên đến 36 test/giờ</em></strong></p> | <p>Dịch vụ bảo trì, bảo dưỡng, thay thế linh phụ kiện theo tiêu chuẩn của Công ty.</p> |  |  |  |  | Công ty TNHH Vạn Niên | 2021-06-03 | Công ty TNHH Vạn Niên | 2021-06-03
5496 | 7. Thiết bị chuyên khoa xét nghiệm | Máy xét nghiệm sinh hóa, miễn dịch | Máy xét nghiệm sinh hóa bán tự động | Máy xét nghiệm sinh hóa bán tự động BA-88A | BA-88A | Shenzhen Mindray Bio-Medical Electronics Co. Ltd. | Trung Quốc | Shenzhen Mindray Bio-Medical Electronics Co. Ltd. | Trung Quốc | ["2020","2021"] | Công ty TNHH Thiết bị và công nghệ y tế Việt Nam | Trung Quốc | Nhóm 2 |  |  | 70000000 | t | Chiếc | true | 2021-03-18 | 2021-12-31 | <p><strong>Máy xét nghiệm Sinh hóa Bán tự động</strong></p><p>Model: <strong>BA-88A</strong></p><p>Hãng, nước sản xuất: <strong>Mindray - Trung Quốc</strong></p><p><br></p><p><br></p><p>Chi tiết tham khải tại link: <strong><em><u>http://vietmed.vn/may-sinh-hoa-ban-tu-dong</u></em></strong></p> | <p>- Thân máy chính: 01 chiếc</p><p>- Bộ phụ kiện tiêu chuẩn: 01 bộ</p><p>- Sách Hướng dẫn sử dụng: 01 bộ</p><p>- Cuộn giấy in nhiệt: 01 cuộn</p><p>- Bộ hóa chất chạy thử ban đầu: 01 bộ</p><p><br></p><p><strong><u>Thông tin liên hệ:</u></strong></p><p>Hotline: 0906.63.9988</p> |  | <p><span style="color: black;">- Các phương pháp phân tích: </span></p><ul><li><span style="color: black;">Điểm cuối, có hoặc không chạy trắng thuốc thử </span></li><li><span style="color: black;">Điểm cuối, với&nbsp;chạy trắng thuốc thử và chạy trắng mẫu</span></li><li><span style="color: black;">&nbsp;Động học, có hoặc không chạy trắng thuốc thử</span></li><li><span style="color: black;">&nbsp;Đánh dấu thời gian, có hoặc không chạy trắng thuốc thử&nbsp;</span></li><li><span style="color: black;">Đo độ hấp thụ</span></li><li><span style="color: black;">Đo độ đục</span></li><li><span style="color: black;">Hiệu chuẩn tuyến tính hoặc không tuyến tính</span></li></ul><p><span style="color: black;">- Dải bước sóng đo: 340-670nm</span></p><p><span style="color: black;">- Màn hình cảm ứng TFT 7.0”</span></p><p><span style="color: black;">- Có thể cài đặt 200 chương trình xét nghiệm khác nhau</span></p><p>- <span style="color: black;">Flowcell phản ứng:</span></p><ul><li><span style="color: black;">Chế tạo bằng thép không gỉ với nắp thạch anh</span></li><li><span style="color: black;">Thể tích đo: 32µl</span></li><li><span style="color: black;">Chiều dài quang học: 10mm</span></li><li><span style="color: black;">Cài đặt thể tích hút: 200 ~ 9000µl</span></li></ul><p><span style="color: black;">- </span> <span style="color: black;">Lưu trữ:</span></p><ul><li><span style="color: black;">Trên 3000 kết quả mẫu</span></li><li><span style="color: black;">Trên 1000 kết quả QC</span></li></ul><p><span style="color: black;">- </span> <span style="color: black;">Máy in:</span></p><ul><li><span style="color: black;">Máy in nhiệt tích hợp (khổ giấy 50mm)</span></li><li> <span style="color: black;">Hỗ trợ kết nối máy in ngoài dòng máy in HP</span></li></ul> | <p>- Chuyển giao kỹ thuật công nghệ, lắp đặt bởi kỹ sư được đào tạo chính hãng</p><p>- Dịch vụ bảo hành, bảo trì: theo tiêu chuẩn của công ty</p> | Theo tiêu chuẩn của Công ty | Theo tiêu chuẩn của Công ty | Theo tiêu chuẩn của Công ty | Theo tiêu chuẩn của Công ty | Công ty TNHH Thiết bị và công nghệ y tế Việt Nam | 2020-12-14 | Công ty TNHH Thiết bị và công nghệ y tế Việt Nam | 2021-06-22
5497 | 8. Thiết bị kiểm soát nhiễm khuẩn | Máy hấp tiệt trùng | Máy hấp tiệt trùng | Nồi hấp tiệt trùng 100 lít kiểu đứng | HA-100L | Công Ty TNHH Điện Tử Y Tế Hasaky | Việt Nam | Công Ty TNHH Điện Tử Y Tế Hasaky | Việt Nam | ["2021"] | CÔNG TY CỔ PHẦN CÔNG NGHỆ THƯƠNG DOANH | Việt Nam | Nhóm 5 |  |  | 175000000 | t | Cái | true | 2020-10-22 | 2021-12-31 | <p><strong>Ứng dụng: </strong>Nồi hấp tiệt trùng cỡ nhỏ kiểu HA-100L được thiết kế dạng đứng, có tính cơ động cao, sử dụng được tại các vị trí có không gian nhỏ. Nồi được sử dụng để tiệt trùng các dụng cụ y tế ở dạng đóng gói và không đóng gói, dụng cụ phẫu thuật, dụng cụ bằng kim loại, dụng cụ xét nghiệm dùng trong bệnh viện, phòng khám, v.v.</p> | <p>- Máy chính: 1 cái</p> <p>- Phụ kiện tiêu chuẩn:</p> <p>+ Rọ đựng vật hấp, làm bằng sợi thép không gỉ SUS 304: 3 cái</p> <p>+ Dây cáp nguồn, 1 pha: 1 cái</p> <p>+ Dây nối đất: 2 m</p> <p>+ Hướng dẫn sử dụng và bảo quản (tiếng Việt): 1 quyển</p> <p>+ Quy trình vận hành (tiếng Việt): 1 tờ (dán trên máy)</p> |  | <ul> <li>Dung tích: 100 lít.</li> <li>Loại cửa trên, kiểu mở xoay tay.</li> <li>Vật liệu chính: Mặt trên được làm bằng thép không gỉ SUS 304, phần còn lại chế tạo bằng thép phủ sơn tĩnh điện.</li> <li>Điều khiển nhiệt độ, thời gian hoàn toàn bằng vi xử lý.</li> <li>Giao diện với người sử dụng thông qua màn hình LCD và bàn phím.</li> <li>Chương trình tiệt trùng: 5 chương trình.</li> <li>Dải áp suất hấp tiệt trùng: 0,5 – 2,3 kg/cm<sup>2</sup>.</li> <li>Dải cài đặt nhiệt độ tiệt trùng: 105°C – 135°C.</li> <li>Dải cài đặt thời gian tiệt trùng: 1 – 180 phút.</li> <li>Công suất tiêu thụ lớn nhất: 4 kW.</li> <li>Nguồn điện: 220VAC ± 10%/ 50Hz.</li> </ul> | [5 empty] | CÔNG TY CỔ PHẦN CÔNG NGHỆ THƯƠNG DOANH | 2020-10-24 | CÔNG TY CỔ PHẦN CÔNG NGHỆ THƯƠNG DOANH | 2021-01-05
5498 | 4. Thiết bị phòng mổ | Hệ thống/Thiết bị khác | Bộ dụng cụ phẫu thuật | Khay chữ nhật inox 24x34cm | K4-0804 | Công ty TNHH MTV Thiết bị y tế 130 Armephaco | Việt Nam | Công ty TNHH MTV Thiết bị y tế 130 Armephaco | Việt Nam | ["2021"] | Công ty Trách nhiệm hữu hạn một thành viên Thiết bị y tế 130 Armephaco | Việt Nam | Nhóm 6 |  |  | 670000 | t | Cái | true | 2021-04-29 | 2022-04-29 | <p>- Khay chữ nhật, dập lõm.</p><p>- Bề mặt khay phẳng, nhẵn, không có những vết xước</p><p>- Vành dập cong đều, toàn bộ không ba via hoặc cạnh sắc.</p> | <p>- Khay:&nbsp;&nbsp;01 cái</p> |  |  | <ul><li>Thời gian bảo hành 12 tháng</li></ul><p><br></p> |  |  |  |  | Công ty Trách nhiệm hữu hạn một thành viên Thiết bị y tế 130 Armephaco | 2021-04-29 | Công ty Trách nhiệm hữu hạn một thành viên Thiết bị y tế 130 Armephaco | 2021-06-28
5499 | 6. Thiết bị chuyên khoa RHM-THM-Mắt | Thiết bị chuyên khoa Mắt | Đèn khe sinh hiển vi | Sinh hiển vi khám mắt và phụ kiện 3020-P-2007 | 3020-P-2007 | Keeler Ltd | Anh | Keeler Ltd | Anh |  | CÔNG TY TNHH THƯƠNG MẠI & DỊCH VỤ VIỆT CAN |  | Nhóm 3 |  |  | 280500000 | t | Bộ | false | 2021-07-01 | 2021-09-30 | <p>Sinh hiển vi khám mắt và phụ kiện 3020-P-2007 (5 bước phóng đại, đèn LED, bộ chuẩn hoàn chỉnh kèm mặt bàn)</p><p><br></p><p>LED 40H Slit Lamp, Set Complete With Table Top</p> | <p>&nbsp;-&nbsp;&nbsp;Bàn đặt máy</p><p>&nbsp;-&nbsp;&nbsp;Dây điện nguồn</p><p>&nbsp;-&nbsp;&nbsp;Thị kính</p><p>&nbsp;-&nbsp;&nbsp;Que định thị</p><p>&nbsp;-&nbsp;&nbsp;Giấy lót cằm</p><p class="ql-align-justify">&nbsp;-&nbsp;&nbsp;Sách hướng dẫn sử dụng</p><p><br></p> |  | <p>Mô tả tính năng kỹ thuật:</p><p>1)&nbsp;&nbsp;&nbsp;&nbsp;&nbsp;Hệ thống quang học</p><p>- Kiểu: Ống nhòm hai mắt hội tụ góc 8° kiểu Galelian</p><p>- Độ phóng đại: 3 bước: 10x, 16x, 25x hoặc 5 bước: 6x, 10x, 16x, 25x, 40x bằng trống xoay.</p><p>- Thị kính: 12.5x</p><p>- Vùng quan sát: 5.5, 8.5, 14, 22, 34mm</p><p>- Điều chỉnh khoảng cách đồng tử: 49 – 77mm</p><p>- Khoảng cách tiêu cự vật kính: 107mm</p><p>- Góc hội tụ vật kính: 13°</p><p>2)&nbsp;&nbsp;&nbsp;&nbsp;&nbsp;Hệ thống chiếu sáng khe và chân đế:</p><p>-&nbsp;&nbsp;&nbsp;Độ rộng khe: 0 - 12mm</p><p>-&nbsp;&nbsp;&nbsp;Độ dài khe: 12mm</p><p>-&nbsp;&nbsp;&nbsp;Kích thước mở: 0.2, 1mm2, 2, 3, 5, 9, 12mm</p><p>-&nbsp;&nbsp;&nbsp;Bộ lọc: Trong suốt, khử đỏ, mật độ trung tính, khuếch tán, xanh, IR, hấp thụ nhiệt.</p><p>-&nbsp;&nbsp;&nbsp;Góc khe: ±90°</p><p>-&nbsp;&nbsp;&nbsp;Xoay khe: ±180°</p><p>-&nbsp;&nbsp;&nbsp;Nghiên khe theo chiều dọc: 0°, 5°, 10°, 15° &amp; 20°</p><p>-&nbsp;&nbsp;&nbsp;Dịch chuyển chân đế: tới lui 25mm, lên xuống 107mm, trái phải 110mm</p><p>-&nbsp;&nbsp;&nbsp;Tinh chỉnh dịch chuyển ngang: 12mm</p><p>-&nbsp;&nbsp;&nbsp;Kích thước mặt bàn: 405 x 500mm</p><p>-&nbsp;&nbsp;&nbsp;Đèn định thị: LED</p><p>-&nbsp;&nbsp;&nbsp;Đèn chiếu sáng: LED/Halogen 6V 20W</p><p>3)&nbsp;&nbsp;&nbsp;&nbsp;&nbsp;Hệ thống Camera: 1600 x 1200 Camera, phần mềm Kapture</p><p><br></p><p>4) Kích thước, trọng lượng:</p><p>&nbsp;&nbsp;&nbsp;-&nbsp;&nbsp; Đèn khe: 75 x 54 x 45cm</p><p>&nbsp;&nbsp;&nbsp;-&nbsp;&nbsp;&nbsp;Bàn đặt máy: 51 x 42 x 15cm</p><p>&nbsp;&nbsp;&nbsp;-&nbsp;&nbsp;&nbsp;Nguồn điện: 110 – 240V ±10%</p> | [5 empty] | CÔNG TY TNHH THƯƠNG MẠI & DỊCH VỤ VIỆT CAN | 2021-07-01 | CÔNG TY TNHH THƯƠNG MẠI & DỊCH VỤ VIỆT CAN | 2021-07-01
5500 | 1. Thiết bị chẩn đoán hình ảnh | Máy siêu âm | Máy siêu âm Doppler tim thai | MÁY DOPPLER TIM THAI | DP6000H | Trismed Co., Ltd. | Hàn Quốc | Trismed Co., Ltd. | Hàn Quốc | ["2021"] | CÔNG TY TNHH NIPEXCO | Hàn Quốc | Nhóm 6 |  |  | 20000000 | t | Cái | false | 2021-06-03 | 2021-12-31 | <p><strong>MÁY DOPPLER TIM THAI</strong></p><p><strong>MODEL: DP6000H</strong></p><p><strong>HÃNG SẢN XUẤT: TRISMED – HÀN QUỐC</strong></p><p>X<strong>UẤT XỨ: HÀN QUỐC</strong></p><p class="ql-align-center"><br></p> | <p>-&nbsp;&nbsp;&nbsp;&nbsp;&nbsp;&nbsp;Máy chính: 01 cái</p><p>-&nbsp;&nbsp;&nbsp;&nbsp;&nbsp;&nbsp;Đầu dò doppler: 01 cái</p><p>-&nbsp;&nbsp;&nbsp;&nbsp;&nbsp;&nbsp;Pin sạc: 01 cái</p><p>-&nbsp;&nbsp;&nbsp;&nbsp;&nbsp;&nbsp;Cáp nguồn: 01 cái</p><p>-&nbsp;&nbsp;&nbsp;&nbsp;&nbsp;&nbsp;Bộ sách hướng dẫn sử dụng tiếng Anh/Việt: 01 bộ&nbsp;</p> |  | <p>-&nbsp;&nbsp;&nbsp;&nbsp;&nbsp;Đo FHR chính xác</p><p>-&nbsp;&nbsp;&nbsp;&nbsp;&nbsp;Công nghệ hàng đầu cho phép đo FHR</p><p>-&nbsp;&nbsp;&nbsp;&nbsp;&nbsp;Thiết kế dễ vận hành và sử dụng tại nhà với rất nhẹ</p><p>-&nbsp;&nbsp;&nbsp;&nbsp;&nbsp;Màn hình màu TFT 1.7 ”LCD</p><p>-&nbsp;&nbsp;&nbsp;&nbsp;&nbsp;Hiển thị dấu vết FHR</p><p>-&nbsp;&nbsp;&nbsp;&nbsp;&nbsp;Bộ chuyển đổi 2,5MHz có độ nhạy cao</p><p>-&nbsp;&nbsp;&nbsp;&nbsp;&nbsp;Phát hiện FHR tự động</p><p>-&nbsp;&nbsp;&nbsp;&nbsp;&nbsp;Giắc cắm tai nghe</p><p>-&nbsp;&nbsp;&nbsp;&nbsp;&nbsp;Pin sạc cho thời gian hoạt động lâu dài</p><p>-&nbsp;&nbsp;&nbsp;&nbsp;&nbsp;Sạc lại pin bằng bộ sạc USB</p><p>-&nbsp;&nbsp;&nbsp;&nbsp;&nbsp;Tự động tắt nguồn</p> | [5 empty] | CÔNG TY TNHH NIPEXCO | 2021-06-03 | CÔNG TY TNHH NIPEXCO | 2021-06-03
5501 | 10. Thiết bị thăm dò chức năng | Máy đo huyết áp | Máy đo huyết áp | Máy đo huyết áp điện tử để bàn kèm phụ kiện | HBP-9030 | Omron Healthcare Co., Ltd | Trung Quốc | Omron Healthcare Co., Ltd | Trung Quốc |  | CÔNG TY TNHH IDS MEDICAL SYSTEMS VIỆT NAM |  | Nhóm 4 |  |  | 70000000 | t | Chiếc | true | 2021-06-22 | 2022-12-31 | <p>Hàng mới 100%, chưa qua sử dụng</p> | <p class="ql-align-justify"> -&nbsp;&nbsp;&nbsp;&nbsp;&nbsp;&nbsp;&nbsp;&nbsp;Máy đo huyết áp tự động kèm phụ kiện tiêu chuẩn cho một máy: 01 bộ, bao gồm:</p><p class="ql-align-justify"> -&nbsp;&nbsp;&nbsp;&nbsp;&nbsp;&nbsp;&nbsp;&nbsp;Tấm để khuỷu tay: 01 tấm</p><p class="ql-align-justify"> -&nbsp;&nbsp;&nbsp;&nbsp;&nbsp;&nbsp;&nbsp;&nbsp;Băng đo tay: 01 cái</p><p class="ql-align-justify"> -&nbsp;&nbsp;&nbsp;&nbsp;&nbsp;&nbsp;&nbsp;&nbsp;Giấy in: 01 cuộn</p><p class="ql-align-justify"> -&nbsp;&nbsp;&nbsp;&nbsp;&nbsp;&nbsp;&nbsp;&nbsp;Bảng hướng dẫn đo: 01 cái</p><p class="ql-align-center"> </p><p><br></p> |  | <p class="ql-align-justify"><span style="color: black;">-&nbsp;&nbsp;&nbsp;</span>Có cảm biến phát hiện khuỷu tay và sự di chuyển của cánh tay, chỉ định vị trí đo phù hợp</p><p class="ql-align-justify"><span style="color: black;">-&nbsp;&nbsp;&nbsp;</span>Băng đo có khả năng di chuyển được</p><p class="ql-align-justify"><span style="color: black;">-&nbsp;&nbsp;&nbsp;</span>Máy đo được cả tay trái và tay phải</p><p class="ql-align-justify"><span style="color: black;">-&nbsp;&nbsp;&nbsp;</span>Màn hình hiển thị kỹ thuật số</p><p class="ql-align-justify">-&nbsp;&nbsp;&nbsp;Phương thức đo: dao động kế hoặc tương đương</p><p class="ql-align-justify">-&nbsp;&nbsp;Bơm phồng: tự động</p><p class="ql-align-justify">-&nbsp;&nbsp;Dữ liệu đo lường có thể được truyền trực tiếp qua USB bằng cách kết nối đến một thiết bị đầu cuối </p><p class="ql-align-justify">-&nbsp;&nbsp;Dải đo: Huyết áp từ khoảng 0 đến 299 mmHg</p><p class="ql-align-justify">-&nbsp;&nbsp;Nhịp mạch: &nbsp;40 - 180 nhịp/phút</p><p class="ql-align-justify">-&nbsp;&nbsp;Độ chính xác: Huyết áp ±3mmHg, nhịp mạch ± 5% của kết quả đo</p><p class="ql-align-justify">-&nbsp;&nbsp;Chu vi cánh tay của băng đo: 17 - &nbsp;42 cm</p><p class="ql-align-center"> </p><p><br></p> | [5 empty] | CÔNG TY TNHH IDS MEDICAL SYSTEMS VIỆT NAM | 2020-12-08 | CÔNG TY TNHH IDS MEDICAL SYSTEMS VIỆT NAM | 2021-06-22
5502 | 8. Thiết bị kiểm soát nhiễm khuẩn | Hệ thống lọc nước RO | Hệ thống lọc nước RO | Máy (R.O) sản xuất nước tinh khiết cấp cho máy xét nghiệm sinh hóa | NAS/WTM-RO-XN7,5 | Công Ty TNHH Thương Mại - Dịch Vụ - Kỹ Thuật Nhất An Sinh | Việt Nam | Công Ty TNHH Thương Mại - Dịch Vụ - Kỹ Thuật Nhất An Sinh | Việt Nam | ["2020","2021"] | CÔNG TY TNHH THƯƠNG MẠI - DỊCH VỤ - KỸ THUẬT NHẤT AN SINH | Việt Nam | Nhóm 6 |  |  | 100000000 | t | Bộ | true | 2021-04-01 | 2021-12-31 | <p>-&nbsp;<strong>Công suất: </strong>7,5<strong> </strong>lít/giờ</p><p>-&nbsp;<strong>Năm sản xuất: </strong>năm 2021</p><p>-&nbsp;Chứng chỉ quản lý chất lượng ISO 9001:2015</p><p>-&nbsp;Chứng chỉ quản lý chất lượng thiết bị Y Tế ISO 13485:2016</p><p>- Phân loại trang thiết bị y tế : loại A</p><p>-&nbsp;Nguồn điện sử dụng: 220VAC ± 10%, 50 Hz</p><p>-&nbsp;Môi trường hoạt động:</p><p>+&nbsp;Nhiệt độ: 5 - 40ºC</p><p class="ql-align-justify">+ Độ ẩm : 40 - 90%.</p> | <p><strong>Cấu hình máy:</strong></p><p><span style="color: black;">I.&nbsp;&nbsp;</span>Bộ tiền xử lý:</p><p>1.&nbsp;Bình lọc làm mềm nước</p><p>2.&nbsp;Bộ lọc cơ học 5micron</p><p>3.&nbsp;Bộ lọc than hoạt tính</p><p>4.&nbsp;Bộ lọc tinh 1micron</p><p><span style="color: black;">II.&nbsp;</span>Bơm cao áp R.O</p><p><span style="color: black;">III. </span>Bộ lọc thẩm thấu ngược R.O</p><p>IV. Bình tích áp</p><p>V. Khung inox</p> | <p><strong>Cấu hình máy:</strong></p><p><span style="color: black;">I.&nbsp;&nbsp;</span>Bộ tiền xử lý:</p><p>1.&nbsp;Bình lọc than hoạt tính</p><p>2.&nbsp;Bình lọc làm mềm nước</p><p>3.&nbsp;Bộ lọc cơ học 5micron</p><p>4.&nbsp;Bộ lọc than hoạt tính</p><p>5.&nbsp;Bộ lọc tinh 1micron</p><p><span style="color: black;">II.&nbsp;</span>Bơm cao áp R.O</p><p><span style="color: black;">III. </span>Bộ lọc thẩm thấu ngược R.O</p><p>IV. Bình tích áp</p><p>V. Khung inox</p> | <p><strong>I. Bộ tiền xử lý:</strong></p><p>1. Bình lọc làm mềm nước: <em>(water softener)</em></p><p>-&nbsp;Chức năng: trao đổi ion, khử Ca2+, Mg2+<em>(làm mềm nước).</em></p><p>-&nbsp;Công suất xử lý trung bình: 200lít/h.</p><p>-&nbsp;Kích cỡ cột lọc: Ø8 x 17 inches.</p><p>-&nbsp;Chế độ vận hành: thủ công.</p><p>- Chế độ súc rửa, hoàn nguyên hạt lọc: thủ công.</p><p class="ql-align-justify">2. Bộ lọc cơ học 5micron</p><p class="ql-align-justify">- Chức năng: lọc tạp chất cơ học.</p><p class="ql-align-justify">3. Bộ lọc than hoạt tính</p><p class="ql-align-justify">- Chức năng:&nbsp;khử mùi, khử Clo, và những chất hoá học khác.</p><p class="ql-align-justify">4. Bộ lọc tinh 1micron</p><p class="ql-align-justify">- Chức năng: lọc cặn trước màng r.o</p><p><strong>II. BƠM CAO ÁP R.O</strong></p><p>-&nbsp;Chức năng: cấp nước cho bộ lọc R.O.</p><p>-&nbsp;Lưu lượng max: 10 lít/h.</p><p>-&nbsp;Chế độ vận hành: tự động.</p><p>- Điện thế sử dụng: 24VDC – 50Hz.</p><p><strong>III. BỘ LỌC THẨM THẤU NGƯỢC (R.O)</strong></p><p>-&nbsp;Chức năng: loại thải các tạp chất vô cơ, hữu cơ, vi khuẩn, virus, nội độc tố, các gốc muối khoáng có chứa ion kim loại.</p><p>-&nbsp;Công suất xử lý trung bình: 7,5 lít/h.</p><p>-&nbsp;Chế độ vận hành: tự động.</p><p>- Điện thế sử dụng: 220V– 50Hz.</p><p><strong>IV. BÌNH TÍCH ÁP</strong></p><p>- Chức năng: chứa nước R.O và tích áp dung tích 41 lít</p><p><strong>V. KHUNG INOX</strong></p><p>- Khung lắp đặt thiết bị bằng inox 304</p> | <p>Bảo hành toàn bộ thiết bị 12 tháng</p> |  |  |  |  | CÔNG TY TNHH THƯƠNG MẠI - DỊCH VỤ - KỸ THUẬT NHẤT AN SINH | 2020-11-24 | CÔNG TY TNHH THƯƠNG MẠI - DỊCH VỤ - KỸ THUẬT NHẤT AN SINH | 2021-03-30
5503 | 1. Thiết bị chẩn đoán hình ảnh | Máy X Quang | Máy X quang tổng quát | Máy X-quang | EXS-68R | Ecotron Co., Ltd | Hàn Quốc | Ecotron Co., Ltd | Hàn Quốc |  | CÔNG TY TNHH HỆ THỐNG Y TẾ QMED |  | Nhóm 6 |  |  | 3000000000 | t | Bộ | false | 2021-04-27 | 2022-04-27 | <p>Hệ thống X-quang EXS-68R là hệ thống phù hợp với phần lớn các bệnh viện với nhu cầu đa dạng và số đông bệnh nhân. Với hệ thống cột bóng trên sàn nhà là lựa chọn tối ưu cho mọi tư thế chụp mà không cần thiết kế hệ thống treo trần.</p> | <p>Hệ thống bao gồm:</p><ol><li>Bóng X-quang</li><li>Máy phát cao thế</li><li>Cột mang bóng</li><li>Bảng điều khiển cột bóng</li><li>Bàn bệnh nhân</li><li>Cột chụp đứng</li><li>Bộ chuẩn trực</li><li>Bảng điều khiển</li><li>Tấm nhận ảnh Xquang kỹ thuật số</li></ol> | [7 empty] | CÔNG TY TNHH HỆ THỐNG Y TẾ QMED | 2021-04-27 | CÔNG TY TNHH HỆ THỐNG Y TẾ QMED | 2021-07-06
5504 | 4. Thiết bị phòng mổ | Dao mổ | Dao mổ Laser | Thiết bị Laser điều trị | Enlighten SR | Cutera, Inc | Mỹ | Cutera, Inc | Mỹ |  | Công ty TNHH thiết bị y học công nghệ Trung Mỹ |  | Nhóm 3 |  |  | 4800000000 | t | Chiếc | false | 2021-01-18 | 2022-01-18 | <p>Thiết bị&nbsp;laser điều trị , chủng loại: Enlighten SR có tác dụng trị nám, bớt bẩm sinh, hình xăm, mụn cóc, tái tạo da</p> | <p><span style="color: rgb(29, 29, 27);">Máy </span>Laser Pico : 01 hệ thống <span style="color: rgb(29, 29, 27);">đồng bộ kèm theo các phụ kiện tiêu chuẩn</span></p><p class="ql-align-justify">Bao gồm các thành phần chính sau:<strong> </strong></p><p>1.&nbsp;&nbsp;&nbsp;&nbsp;&nbsp;<span style="color: rgb(29, 29, 27);">Máy chính di chuyển trên bánh xe</span>&nbsp;: 01 bộ</p><p>2.&nbsp;&nbsp;&nbsp;&nbsp;&nbsp;<span style="color: rgb(29, 29, 27);">Màn hình màu cảm ứng tích hợp&nbsp;: 01 cái</span></p><p>3.&nbsp;&nbsp;&nbsp;&nbsp;&nbsp;<span style="color: rgb(29, 29, 27);">Tay điều trị trục khuỷu&nbsp;: 01 cái</span></p><p>4.&nbsp;&nbsp;&nbsp;&nbsp;&nbsp;<span style="color: rgb(29, 29, 27);">Đầu trị liệu tích hợp theo máy&nbsp;&nbsp;&nbsp;&nbsp;&nbsp;&nbsp;: 01 cái</span></p><p>5.&nbsp;&nbsp;&nbsp;&nbsp;&nbsp;Công tắc bàn đạp &amp; dây cáp nối&nbsp;&nbsp;: 01 bộ</p><p>6.&nbsp;&nbsp;&nbsp;&nbsp;&nbsp;Chìa khóa nguồn&nbsp;&nbsp;&nbsp;&nbsp;: 02 chiếc</p><p>7.&nbsp;&nbsp;&nbsp;&nbsp;&nbsp;Kính bảo vệ bác sĩ&nbsp;&nbsp;: 02 cái</p><p>8.&nbsp;&nbsp;&nbsp;&nbsp;&nbsp;Kính bảo về bệnh nhân&nbsp;&nbsp;&nbsp;: 01 cái</p><p>9.&nbsp;&nbsp;&nbsp;&nbsp;&nbsp;Hướng dẫn nhanh sử dụng&nbsp;: 01 bộ</p><p>10. Ốp bảo vệ tay cầm&nbsp;&nbsp;&nbsp;: 01 cái</p><p>Micro Lens Aray MLA&nbsp;: 01 cái</p> |  | <p>-Ứng dụng vi xử lý, hiển thị số&nbsp;</p><p>-Có các bảng (Menu) hướng dẫn sử dụng, cài đặt và điều chỉnh các thông số</p><p>-Máy có thể di chuyển trên bánh xe</p><p>-Loại Laser: Laser Pico</p><p>-Nguồn laser pico: <span style="color: red;">Solid stated diode-pumped</span></p><p><span style="color: red;">-Xung laser bao gồm: Xung picosecond</span></p><p><span style="color: red;">-</span>Pico mode: Pico <a href="http://picogenesis.com/Home" rel="noopener noreferrer" target="_blank" style="color: rgb(102, 0, 153);">Genesis</a><span style="color: rgb(102, 102, 102);">, </span><a href="http://picogenesis.com/Home" rel="noopener noreferrer" target="_blank" style="color: rgb(102, 0, 153);">Genesis</a> FX</p><p>-Chế độ làm việc: 6 chế độ</p><p>-Bước sóng laser gồm tối thiểu 2 bước sóng: 1064nm/ 532nm</p><p>-Thời gian phát xung pico 1064nm: 750ps</p><p>-Thời gian phát xung pico 532nm: 750ps</p><p>-Mức năng lượng phát tia</p><p>+1064nm: 600mj</p><p>+532nm: 300mj</p><p>-Tia dẫn đường: liên tục hoặc ngắt xung</p><p>-Công nghệ phát xung chùm tia: Top hat đồng tâm.</p><p>-Sử dụng công nghệ Fractional laser: MLA</p><p>-MLA dùng được cả 2 bước sóng: 1064/532nm</p><p>Kích thước điểm MLA: 0-8mm</p><p>Mật độ năng lượng của MLA : 2-4mj</p><p>1064nm: 4mj</p><p>532nm: 2mj</p><p>Spotsize: &lt; 200µm</p><p>Pitch: 0.5mm</p><p><sub>·&nbsp;&nbsp;&nbsp;&nbsp;&nbsp;&nbsp;&nbsp;&nbsp;</sub>Phát tia: Tay cầm trục khuỷu 7 khớp, quay 360<sub>­­­</sub>­­<sub>&nbsp;</sub><sup>độ</sup></p><p><br></p><p>·&nbsp;&nbsp;&nbsp;&nbsp;&nbsp;&nbsp;&nbsp;Bảng điều khiển: Giao diện màn hình cảm ứng</p><p>·&nbsp;&nbsp;&nbsp;&nbsp;&nbsp;&nbsp;&nbsp;Tần số phát tia</p><p>Bước sóng 1064 và 532nm: từ 1-10 Hz</p><p>·&nbsp;&nbsp;&nbsp;&nbsp;&nbsp;&nbsp;&nbsp;Kích thước chùm tia:</p><p><strong><em>&nbsp;&nbsp;&nbsp;&nbsp;&nbsp;&nbsp;&nbsp;&nbsp;&nbsp;&nbsp;&nbsp;&nbsp;Kích thước điểm của 1064/532nm:0-8mm</em></strong></p><p>Tự động auto check spotsize trên máy</p><p>·&nbsp;&nbsp;&nbsp;&nbsp;&nbsp;&nbsp;&nbsp;Aiming Beam dẫn đường: Diode 635nm (Red) Có thể điều chỉnh mức độ</p><p>Nguồn điện: 3.7 kVA, 200-240 Vac; 50/60 Hz</p><p>•&nbsp;Kích thước: 20” (W) x 33” mm (D) x 36” (H); 150 kg</p><p>•&nbsp;Hệ thống làm mát: Chu trình nước làm lạnh khép kín được kiểm soát </p><p>•Hệ thống laser: Hiệu chỉnh trên máy bằng phần mềm bên trong</p><p>•Hệ thống khung khoang laser: khung thép định hình cố định</p><p>•&nbsp;Máy có hệ thống loa phát ra âm thanh cảnh báo</p> | [5 empty] | Công ty TNHH thiết bị y học công nghệ Trung Mỹ | 2021-01-18 | Công ty TNHH thiết bị y học công nghệ Trung Mỹ | 2021-01-20
5505 | 7. Thiết bị chuyên khoa xét nghiệm | Máy xét nghiệm sinh hóa, miễn dịch | Máy xét nghiệm sinh hóa tự động | Máy phân tích sinh hóa | M600 | MTI Diagnostics GmbH | Đức | MTI Diagnostics GmbH | Đức | ["2020"] | Công ty TNHH thiết bị An Việt |  | Nhóm null |  |  | 2700000000 | t | Chiếc | true | 2020-11-04 | 2021-12-31 | <p>Mát phân tích sinh hóa tích hợp điện giải M600 là máy phân tích có khả năng thực hiện đồng thời các xét nghiệm sinh hóa và điện giải tự động hoàn toàn, có khả năng truy cập ngẫu nhiên, liên tục và vị trí khẩn.</p><p>Công suất:</p><p>- Xét nghiệm sinh hóa: 600 test/giờ</p><p>- Xét nghiệm sinh hóa bao gồm điện giải: 1200 test/giờ</p><p>Cuvteet được tái sử dụng với hệ thống tự động rửa trên máy</p><p>Khay mẫu và hóa chất có chế độ tự động làm lạnh</p><p>Mẫu được tự động pha loãng: 3- 170 lần</p> | [8 empty] | Công ty TNHH thiết bị An Việt | 2020-11-04 | Công ty TNHH thiết bị An Việt | 2020-12-31
5506 | 1. Thiết bị chẩn đoán hình ảnh | Máy X Quang | Máy X quang C-Arm | Máy C-arm đầu thu phẳng 20x20 cm công nghệ CMOS, 2.5kW | OEC One CFD | GE Hualun Medical Systems Co., Ltd. | Trung Quốc | GE Hualun Medical Systems Co., Ltd. | Trung Quốc | ["2020","2021"] | CÔNG TY TNHH DƯỢC PHẨM TRANG THIẾT BỊ Y TẾ T.D | Trung Quốc | Nhóm 2 |  |  | 4500000000 | t | Hệ thống | true | 2020-11-24 | 2021-12-31 | <p class="ql-align-justify"><strong>Hệ thống X-quang C-arm Kỹ thuật số Đầu thu phẳng</strong></p><p class="ql-align-justify">Model:<strong> OEC One CFD</strong></p><p class="ql-align-justify">Hãng:<strong> GE</strong></p><p>Xuất xứ: Trung Quốc</p> | <p><strong>Hệ thống máy chính bao gồm:</strong> </p><p>1.Khung máy chính bao gồm cánh tay C: 01 bộ</p><p>2.&nbsp;&nbsp;&nbsp;Bộ phát cao thế: 01 cái</p><p>3.&nbsp;&nbsp;&nbsp;&nbsp;&nbsp;Bóng phát tia: 01 cái</p><p>4.&nbsp;&nbsp;&nbsp;Đầu thu ảnh phẳng CMOS: 01 cái</p><p>5.&nbsp;&nbsp;&nbsp;&nbsp;Màn hình hiển thị: 01 cái</p><p>6.&nbsp;&nbsp;&nbsp;&nbsp;&nbsp;Bộ điều khiển, bao gồm: 01 bộ</p><p> +&nbsp;&nbsp;Bộ điều khiển hệ thống bằng màn hình cảm ứng chạm: 01 cái</p><p> +&nbsp;&nbsp;Bàn đạp đôi điều khiển phát tia đa chức năng: 01 cái</p><p> +&nbsp;&nbsp;Tay cầm phát tia: 01 cái</p><p>7.&nbsp;&nbsp;&nbsp;&nbsp;Phần mềm đo khoảng cách, đo góc và chú thích hình ảnh: 01 phần mềm</p><ol><li>Bộ định vị laser: 01 cái</li><li>Máy in nhiệt: 01 cái</li></ol><p>8.Tài liệu hướng dẫn sử dụng: 01 bộ</p> |  | <p> -&nbsp;&nbsp;&nbsp;&nbsp;&nbsp;&nbsp;&nbsp;Hệ thống C-arm di động tích hợp tất cả-trong-một, gọn nhẹ, dễ dàng di chuyển.</p><p> -&nbsp;&nbsp;&nbsp;&nbsp;&nbsp;&nbsp;&nbsp;Chuỗi hình ảnh ClearView cung cấp chi tiết ảnh 1:1 từ tấm thu ảnh CMOS đến màn hình hiển thị 4K và bảo toàn 100% dữ liệu quan trọng khi xoay hình hỗ trợ các ca phẫu thuật chỉnh hình, cột sống, tổng quát, giảm đau, niệu khoa, mạch máu …</p><p> -&nbsp;&nbsp;&nbsp;&nbsp;&nbsp;&nbsp;&nbsp;Công nghệ tấm thu ảnh phẳng CMOS với chỉ số DQE cao 72% mang đến chất lượng hình ảnh sắc nét khi thu hình liều tia thấp, xử lý ảnh kỹ thuật số với độ phân giải hình ảnh lên đến 1,5k x 1,5k và cho phép thu hình liên tục với khả năng xử lý ảnh theo thời gian thực với độ phân giải tối đa giúp hạn chế tình trạng trễ ảnh, bóng mờ.</p><p> -&nbsp;&nbsp;&nbsp;&nbsp;&nbsp;&nbsp;&nbsp;Các chức năng hỗ trợ quản lý liều tia, giảm liều tia bằng cả phần cứng và phần mềm, và tối ưu hóa chất lượng hình ảnh.</p><p> -&nbsp;&nbsp;&nbsp;&nbsp;&nbsp;&nbsp;&nbsp;Màn hình hiển thị lớn, độ phân giải siêu cao với cánh tay treo màn hình linh hoạt có thể quan sát từ các phía của hệ thống, cho khả năng hiển thị hình ảnh tuyệt vời.</p><p> -&nbsp;&nbsp;&nbsp;&nbsp;&nbsp;&nbsp;&nbsp;Điều khiển bằng màn hình chạm tích hợp trên khung máy với giao diện sử dụng đơn giản và tính năng đồng bộ hình ảnh live với màn hình hiển thị giúp điều chỉnh hình ảnh nhanh chóng và chính xác ngay khi cần.</p><p> -&nbsp;&nbsp;&nbsp;&nbsp;&nbsp;&nbsp;&nbsp;Chức năng thu phóng trực tiếp không cần thay đổi chế độ thu hình và phác thảo trực tiếp lên hình ảnh hỗ trợ lập kế hoạch thủ thuật.</p><p> -&nbsp;&nbsp;&nbsp;&nbsp;&nbsp;&nbsp;&nbsp;Tích hợp bộ lưu điện để bảo vệ dữ liệu bệnh nhân khi mất điện và di chuyển hệ thống giữa các phòng không cần khởi động lại máy.</p><p> </p><p><br></p> | [5 empty] | CÔNG TY TNHH DƯỢC PHẨM TRANG THIẾT BỊ Y TẾ T.D | 2020-11-24 | CÔNG TY TNHH DƯỢC PHẨM TRANG THIẾT BỊ Y TẾ T.D | 2021-04-05
5507 | 12. Thiết bị phục hồi chức năng - Vật lý trị liệu | Thiết bị vật lý trị liệu | Máy điều trị vật lý trị liệu | THIẾT BỊ LASER ĐIỀU TRỊ | LUMIX® ULTRA | Fisioline S.R.L | Italy | Fisioline S.R.L | Italy | ["2020","2021"] | Công ty TNHH thiết bị Phú Thái | Italy | Nhóm 3 |  |  | 865000000 | t | Cái | true | 2021-03-23 | 2022-03-23 | <p>19W 900W 910nm&nbsp;810nm&nbsp;980nm&nbsp;&nbsp;650nm&nbsp;</p> | <p> 19W 900W 910nm&nbsp; 810nm&nbsp; 980nm&nbsp; &nbsp; 650nm&nbsp;</p> | <p> 19W 900W 910nm&nbsp; 810nm&nbsp; 980nm&nbsp; &nbsp; 650nm&nbsp;</p> | <p> 19W 900W 910nm&nbsp; 810nm&nbsp; 980nm&nbsp; &nbsp; 650nm&nbsp;</p> | [5 empty] | Công ty TNHH thiết bị Phú Thái | 2021-03-24 | Công ty TNHH thiết bị Phú Thái | 2021-03-29
5508 | 12. Thiết bị phục hồi chức năng - Vật lý trị liệu | Thiết bị vật lý trị liệu | Máy điều trị vật lý trị liệu | THIẾT BỊ LASER ĐIỀU TRỊ | LUMIX® ULTRA | Fisioline S.R.L | Italy | Fisioline S.R.L | Italy | ["2020","2021"] | Công ty TNHH thiết bị Phú Thái | Italy | Nhóm 3 |  |  | 865000000 | t | Cái | true | 2021-03-23 | 2022-03-23 | <p>19W 900W 910nm&nbsp;810nm&nbsp;&nbsp;1064nm&nbsp;650nm&nbsp;</p> | <p> 19W 900W 910nm&nbsp; 810nm&nbsp; &nbsp; 1064nm&nbsp; 650nm&nbsp;</p> | <p> 19W 900W 910nm&nbsp; 810nm&nbsp; &nbsp; 1064nm&nbsp; 650nm&nbsp;</p> | <p> 19W 900W 910nm&nbsp; 810nm&nbsp; &nbsp; 1064nm&nbsp; 650nm&nbsp;</p> | [5 empty] | Công ty TNHH thiết bị Phú Thái | 2021-03-24 | Công ty TNHH thiết bị Phú Thái | 2021-03-29
5509 | 4. Thiết bị phòng mổ | Hệ thống/Thiết bị khác | Bộ dụng cụ phẫu thuật | Kẹp mạch máu | FD562R | Aesculap AG | Đức | Aesculap AG | Đức |  | CÔNG TY TNHH B. BRAUN VIỆT NAM | Đức | Nhóm 1 |  |  | 1949600 | t | Cây | true | 2021-07-04 | 2021-12-31 | <p>HÀNG MỚI 100%</p><p>Kẹp vi phẫu mạch máu Biemer, ngàm có khía nghiêng, ngàm dài 9mm, ngàm mở 5mm, lực đóng 0,20-0,25N, dùng cho mạch máu đường kính 0,5-2mm</p> | <p>THEO CATALOGUE</p> |  | <p>Kẹp mạch máu</p> | [5 empty] | CÔNG TY TNHH B. BRAUN VIỆT NAM | 2021-07-12 | CÔNG TY TNHH B. BRAUN VIỆT NAM | 2021-07-12
5510 | 7. Thiết bị chuyên khoa xét nghiệm | Máy xét nghiệm sinh hóa, miễn dịch | Máy xét nghiệm sinh hóa tự động | máy xét nghiệm sinh hóa tự động XL-200 | XL-200 | Transasia Bio Medicals Ltd | Ấn Độ | Transasia Bio Medicals Ltd | Ấn Độ | ["2020","2021"] | Công ty TNHH thương mại và dịch vụ y tế Đại Dương | Ấn Độ | Nhóm 4 |  |  | 854000000 | t | Chiếc | true | 2020-11-30 | 2021-12-31 | <p>Máy phân tích sinh hóa tự động</p> <p>Model: XL-200</p> <p>Hãng SX: Transasia Bio Medicals Ltd</p> <p>Xuất xứ: Ấn Độ&nbsp;</p> <p>Đạt tiêu chuẩn: ISO 9001, ISO 13485</p> | <p>01 máy xét nghiệm chính</p> <p>Giao diện sử dụng: màn hình LCD, CPU máy tính, bàn phím, máy in laser</p> <p>Bộ lọc nước</p> <p>Hộp phụ kiện tiêu chuẩn kèm theo</p> |  |  |  | bóng đèn halogen 12V-20W | các loại hóa chất sinh hóa | Bảo dưỡng định kỳ 1 lần / tháng | Đạo tạo hướng dẫn sử dụng thiết bị | Công ty TNHH thương mại và dịch vụ y tế Đại Dương | 2020-11-10 | Công ty TNHH thương mại và dịch vụ y tế Đại Dương | 2020-11-11
5511 | 12. Thiết bị phục hồi chức năng - Vật lý trị liệu | Thiết bị vật lý trị liệu | Máy điều trị vật lý trị liệu | THIẾT BỊ LASER ĐIỀU TRỊ | LUMIX®PLUS | Fisioline S.R.L | Italy | Fisioline S.R.L | Italy | ["2020","2021"] | Công ty TNHH thiết bị Phú Thái | Italy | Nhóm 3 |  |  | 760000000 | t | Cái | true | 2021-03-23 | 2022-03-23 | <p>16W 900W 910nm&nbsp;810nm&nbsp;980nm&nbsp;&nbsp;650nm&nbsp;</p> | <p> 16W 900W 910nm&nbsp; 810nm&nbsp; 980nm&nbsp; &nbsp; 650nm&nbsp;</p> | <p> 16W 900W 910nm&nbsp; 810nm&nbsp; 980nm&nbsp; &nbsp; 650nm&nbsp;</p> | <p> 16W 900W 910nm&nbsp; 810nm&nbsp; 980nm&nbsp; &nbsp; 650nm&nbsp;</p> | [5 empty] | Công ty TNHH thiết bị Phú Thái | 2021-03-24 | Công ty TNHH thiết bị Phú Thái | 2021-03-29
5512 | 12. Thiết bị phục hồi chức năng - Vật lý trị liệu | Thiết bị vật lý trị liệu | Máy điều trị vật lý trị liệu | THIẾT BỊ LASER ĐIỀU TRỊ | LUMIX®PLUS | Fisioline S.R.L | Italy | Fisioline S.R.L | Italy | ["2020","2021"] | Công ty TNHH thiết bị Phú Thái | Italy | Nhóm 3 |  |  | 813000000 | t | Cái | true | 2021-03-23 | 2022-03-23 | <p>16W 900W 910nm&nbsp;810nm&nbsp;&nbsp;1064nm&nbsp;650nm&nbsp;</p> | <p> 16W 900W 910nm&nbsp; 810nm&nbsp; &nbsp; 1064nm&nbsp; 650nm&nbsp;</p> | <p> 16W 900W 910nm&nbsp; 810nm&nbsp; &nbsp; 1064nm&nbsp; 650nm&nbsp;</p> | <p> 16W 900W 910nm&nbsp; 810nm&nbsp; &nbsp; 1064nm&nbsp; 650nm&nbsp;</p> | [5 empty] | Công ty TNHH thiết bị Phú Thái | 2021-03-24 | Công ty TNHH thiết bị Phú Thái | 2021-03-29
5513 | 12. Thiết bị phục hồi chức năng - Vật lý trị liệu | Thiết bị vật lý trị liệu | Máy điều trị vật lý trị liệu | THIẾT BỊ LASER ĐIỀU TRỊ | LUMIX®PLUS | Fisioline S.R.L | Italy | Fisioline S.R.L | Italy | ["2020","2021"] | Công ty TNHH thiết bị Phú Thái | Italy | Nhóm 3 |  |  | 760000000 | t | Cái | true | 2021-03-23 | 2022-03-23 | <p>13W 900W 910nm&nbsp;&nbsp;&nbsp;1064nm&nbsp;650nm&nbsp;</p> | <p> 13W 900W 910nm&nbsp; &nbsp; &nbsp; 1064nm&nbsp; 650nm&nbsp;</p> | <p> 13W 900W 910nm&nbsp; &nbsp; &nbsp; 1064nm&nbsp; 650nm&nbsp;</p> | <p> 13W 900W 910nm&nbsp; &nbsp; &nbsp; 1064nm&nbsp; 650nm&nbsp;</p> | [5 empty] | Công ty TNHH thiết bị Phú Thái | 2021-03-24 | Công ty TNHH thiết bị Phú Thái | 2021-03-29
5514 | 4. Thiết bị phòng mổ | Hệ thống/Thiết bị khác | Bộ dụng cụ phẫu thuật | Bộ dụng cụ phẫu thuật chấn thương chỉnh hình | N/A | Symmetry Surgical, Inc | Séc,Đức,Pakistan,Thổ Nhĩ Kỳ,Mỹ | Symmetry Surgical, Inc | Mỹ |  | CÔNG TY TNHH THIẾT BỊ Y TẾ TRÀNG THI | Đức | Nhóm 6 |  |  | 850000000 | t | Bộ | true | 2021-07-06 | 2022-07-06 | <p>Hãng chủ sở hữu: Medin - Séc và Symmetry - Mỹ</p><p>Bộ dụng cụ phẫu thuật chấn thương chỉnh hình&nbsp;</p> | <p> - Hộp hấp</p><p> - Kẹp săng</p><p> - Kẹp gạc</p><p> - Cán dao mổ</p><p> - Kéo</p><p> - Nhíp</p><p> - Kẹp mô</p><p> - Kẹp cầm máu</p><p> - Ống hút</p><p> - Banh</p><p> - Kẹp mang kim</p><p> - Lóc màng xương</p><p> - Kìm kẹp giữ xương</p><p> - Kẹp nắn xương</p><p> - Kìm cắt xương</p><p> - Kìm gặm xương</p><p> - Đục</p><p> - Búa</p><p> - Curret</p><p> - Bát đựng dung dịch</p> |  | <p>Bộ dụng cụ phẫu thuật chấn thương chỉnh hình khoảng 53 mục, 86 chi tiết</p> | <p>Bảo hành 12 tháng kể từ khi bàn giao, nghiệm thu</p> |  |  |  |  | CÔNG TY TNHH THIẾT BỊ Y TẾ TRÀNG THI | 2021-07-06 | CÔNG TY TNHH THIẾT BỊ Y TẾ TRÀNG THI | 2021-07-06
5515 | 7. Thiết bị chuyên khoa xét nghiệm | Máy xét nghiệm sinh hóa, miễn dịch | Máy xét nghiệm sinh hóa tự động | máy xét nghiệm sinh hóa tự động XL-640 | XL-640 | Transasia Bio Medicals Ltd | Ấn Độ | Transasia Bio Medicals Ltd | Ấn Độ | ["2020","2021"] | Công ty TNHH thương mại và dịch vụ y tế Đại Dương | Ấn Độ | Nhóm 4 |  |  | 1650000000 | t | Chiếc | true | 2020-11-15 | 2021-12-31 | <p>Máy xét nghiệm sinh hóa tự động&nbsp;</p> <p>Model: XL-640</p> <p>Hãng SX: Transasia Bio-Medicals Ltd - Ấn Độ</p> <p>Tiêu chuẩn chất lượng: ISO 9001 &amp; ISO 13484</p> | <p>01 máy xét nghiệm chính</p> <p>Giao diện sử dụng: Màn hình LCD, CUP máy vi tính, bàn phím, máy in Laser</p> <p>Barcode mẫu, thuốc thử</p> <p>Bộ điện giải Na, K, Cl, Li</p> <p>Hộp phụ kiện tiêu chuẩn kèm theo</p> |  | <p>Công suất: 640 test / giờ bao gồm ISE</p> <p>Thể tích phản ứng tối thiểu: 180 microlit</p> <p>Khay phản ứng: 72 Cuvet thủy tinh</p> <p>Khay thuốc thử: 56 vị trí</p> <p>Khay đựng mẫu: 82 vị trí</p> <p>Kim hút mẫu, thuốc thử, kim khuấy riêng biệt</p> <p>Kính lọc cách tử gồm 12 bước sóng dải từ 340-750nm</p> |  | bóng đèn Halogen 12V-20W | các loại hóa chất sinh hóa | Bảo dưỡng định kỳ 01 lần / tháng | Đào tạo hướng dẫn sử dụng | Công ty TNHH thương mại và dịch vụ y tế Đại Dương | 2020-11-10 | Công ty TNHH thương mại và dịch vụ y tế Đại Dương | 2020-11-11
5516 | 8. Thiết bị kiểm soát nhiễm khuẩn | Máy hấp tiệt trùng | Máy hấp tiệt trùng | Nồi hấp tiệt trùng 75 lít | HA-75L | Công Ty TNHH Điện Tử Y Tế Hasaky | Việt Nam | Công Ty TNHH Điện Tử Y Tế Hasaky | Việt Nam | ["2021"] | CÔNG TY CỔ PHẦN CÔNG NGHỆ THƯƠNG DOANH | Việt Nam | Nhóm 5 |  |  | 145000000 | t | Chiếc | true | 2020-10-24 | 2021-12-31 | <p><strong>Ứng dụng: </strong>Nồi hấp tiệt trùng cỡ nhỏ kiểu HA-75L được thiết kế dạng đứng, có tính cơ động cao, sử dụng được tại các vị trí có không gian nhỏ. Nồi được sử dụng để tiệt trùng các dụng cụ y tế ở dạng đóng gói và không đóng gói, dụng cụ phẫu thuật, dụng cụ bằng kim loại, dụng cụ xét nghiệm dùng trong bệnh viện, phòng khám, v.v.</p> | <p>- Máy chính: 1 cái</p> <p>- Phụ kiện tiêu chuẩn:</p> <p>+ Rọ đựng vật hấp, làm bằng sợi thép không gỉ SUS 304: 2 cái</p> <p>+ Dây cáp nguồn: 1 cái</p> <p>+ Dây nối đất: 2 m</p> <p>+ Hướng dẫn sử dụng và bảo quản: 1 quyển</p> <p>+ Quy trình vận hành: 1 tờ (dán trên máy)</p> |  | <p>- Dung tích: 75 lít.</p> <p>- Loại cửa trên, kiểu mở xoay tay.</p> <p>- Vật liệu chính: Mặt trên được làm bằng thép không gỉ SUS 304, phần còn lại chế tạo bằng thép phủ sơn tĩnh điện.</p> <p>- Điều khiển nhiệt độ, thời gian hoàn toàn bằng vi xử lý.</p> <p>- Giao diện với người sử dụng thông qua màn hình LCD và bàn phím.</p> <p>- Chương trình tiệt trùng: 5 chương trình.</p> <p>- Dải áp suất hấp tiệt trùng: 0,5 – 2,3 kg/cm<sup>2</sup>.</p> <p>- Dải cài đặt nhiệt độ tiệt trùng: 105°C – 135°C.</p> <p>- Dải cài đặt thời gian tiệt trùng: 1 – 180 phút.</p> <p>- Công suất tiêu thụ lớn nhất: 4 kW.</p> <p>- Nguồn điện: 220VAC ± 10%/ 50Hz.</p> | [5 empty] | CÔNG TY CỔ PHẦN CÔNG NGHỆ THƯƠNG DOANH | 2020-10-24 | CÔNG TY CỔ PHẦN CÔNG NGHỆ THƯƠNG DOANH | 2021-01-05
5517 | 7. Thiết bị chuyên khoa xét nghiệm | Máy xét nghiệm sinh hóa, miễn dịch | Máy xét nghiệm sinh hóa tự động | Máy phân tích sinh hóa | CDT 240 | Diasystem Scandinavia AB | Thụy Điển | Diasystem Scandinavia AB | Thụy Điển | ["2020","2019","2021"] | CÔNG TY TNHH THƯƠNG MẠI DỊCH VỤ ANH BẮC | Thụy Điển | Nhóm 3 |  |  | 950000000 | t | Chiếc | true | 2020-11-02 | 2021-11-02 | <p><strong>MÁY XÉT NGHIỆM SINH HÓA TỰ ĐỘNG</strong></p> <p><strong>Model</strong><strong>: CDT 240</strong></p> <p><strong>Hãng sản xuất: Diasystem – Thuỵ Điển</strong></p> <p><strong>Xuất xứ: Thuỵ Điển</strong></p> <p><strong>Mô tả:</strong></p> <ul> <li>Máy hỗ trợ truy cập ngẫu nhiên</li> <li>Tốc độ tối đa 240 test/h</li> <li>Cuvette nhựa 81 vị trí, có tuỳ chọn cuvette thạch anh</li> <li>Làm mát hoá chất cả ngày</li> <li>40 vị trí hoá chất, 40 vị trí mẫu</li> <li>Hệ thống phổ kế bọc kín</li> <li>Phần mềm dễ dùng</li> <li>Có tuỳ chọn màn hình cảm ứng chạm</li> </ul> | <table> <tbody> <tr> <td width="200"> <p>● Máy chính : 01 Chiếc&nbsp;</p> <p>● Khay nước tinh khiết 50 cm x 35cm x 19cm<br /> ● Khay chứa nước thải 50 cm x 35cm x 19cm<br /> ● Cảm biến khay nổi nước tinh khiết<br /> ● Cảm biến khay nổi chất thải<br /> ● Ống xả thải<br /> ● Ống đầu vào nước tinh khiết: 01 Bộ<br /> ● Chai thuốc thử 30ml, có nắp : 01 Chai<br /> ● Chai thuốc thử 15ml, có nắp: 01 Chai<br /> ● Cuvette phản ứng: 01 Bộ<br /> ● Chai nước rửa cô đặc 1000ml: 01 Chai<br /> ● Chai nước rửa pha loãng 1000m: 01 Chai</p> </td> </tr> </tbody> </table> <p>&nbsp;</p> |  | <p><strong>Thông số kỹ thuật chi tiết</strong></p> <ul> <li>Công suất: 240 test/h (chưa gồm điện giải)</li> <li>Nguyên lý đo: điểm cuối, thời gian cố định và động học</li> <li>Phương pháp: chuẩn đa điểm tuyến tính và phi tuyến tính</li> <li>Số khay hoá chất/mẫu: 40 vị trí hoá chất, 40 vị trí mẫu được làm mát (4 ~ 12 độ C)</li> <li>Thể tích hoá chất: R1: 150 – 450 ul, bước nhảy 1ul, R2: 10 – 300 ul, bước nhảy 1 ul</li> <li>Thể tích mẫu: 2 – 50 ul, bước 0.1ul</li> <li>Đầu kim hút hoá chất, mẫu: tự phát hiện định mức hoá chất và chống va chạm ngang/dọc</li> <li>Rửa đầu kim: tự xả bên ngoài và bên trong kim, sự mang qua &gt; 0.1%</li> <li>Tự pha loãng: pha trước và sau. Tỉ lệ pha lên đến 1:200</li> <li>Nguồn sáng: đèn halogen tungsten</li> <li>Đo quang: loại đo không cần bảo trì, phổ kế bên phụ bằng lọc</li> <li>Bước sóng: 8 bước sóng 340nm, 405nm, 450nm, 510nm, 546nm, 578nm,. 630nm, 670nm</li> <li>Dải hấp thụ: 0 – 3.5 Abs (chuyển đổi 10mm)</li> <li>Cuvette: loại khay xoay, chứa 81 cuvette. Mặc định là loại nhựa, có thể nâng cấp cuvette thạch anh</li> <li>Thể tính phản ứng: 150 – 500 ul</li> <li>Nhiệt độ phản ứng: 37 độ C +/- 0.1 độ C</li> <li>Hệ thống khuấy: thanh khuyấy độc lập</li> <li>Rửa cuvette: trạm rửa 6 bước</li> <li>Chuẩn: tuyến tính, logit-log 4p, logit-log 5P, Spline, đường số mũ, polymonial</li> <li>Phần mềm chuẩn: Westgard, kiểm tra tổng luỹ tích, biểu đồ đôi, biểu đồ L-J</li> <li>Hệ điều hành: Windows 7 / 8</li> <li>Giao diện xuất dữ liệu ra ngoài: RS-232</li> <li>Nguồn cấp: AC100-240V, 50/60Hz, 350VA</li> <li>Nhiệt độ: 10 – 30 độ C</li> <li>Độ ẩm: 30-85 %</li> <li>Kích thước: 855x550x580mm</li> <li>Trọng lượng: 75kg</li> </ul> | [5 empty] | CÔNG TY TNHH THƯƠNG MẠI DỊCH VỤ ANH BẮC | 2020-11-02 | CÔNG TY TNHH THƯƠNG MẠI DỊCH VỤ ANH BẮC | 2020-11-11
5518 | 8. Thiết bị kiểm soát nhiễm khuẩn | Tủ sấy dụng cụ | Tủ sấy dụng cụ | Tủ sấy 160 lít | HOV-160TS | Công Ty TNHH Điện Tử Y Tế Hasaky | Việt Nam | Công Ty TNHH Điện Tử Y Tế Hasaky | Việt Nam | ["2021"] | CÔNG TY CỔ PHẦN CÔNG NGHỆ THƯƠNG DOANH | Việt Nam | Nhóm 5 |  |  | 80000000 | t | Chiếc | true | 2020-10-24 | 2021-12-31 | <p><strong>Ứng dụng:&nbsp;</strong>Dùng để sấy khô dụng cụ y tế ở dạng không đóng gói, dụng cụ phẫu thuật, kim loại, mẫu vật phẩm, dụng cụ xét nghiệm dùng trong bệnh viện, phòng khám…</p> | <p>- Máy chính: 1 cái.<br /> - Phụ kiện tiêu chuẩn:<br /> &nbsp;+ Khay lưới, bằng sợi thép không gỉ SUS 304: 3<br /> cái<br /> &nbsp;+ Dây cáp nguồn, 1 pha: 1 cái<br /> &nbsp;+ Dây nối đất: 2 m<br /> &nbsp;+ Hướng dẫn sử dụng và bảo quản: 1 quyển<br /> &nbsp;+ Quy trình vận hành: 1 tờ (dán trên máy)</p> |  | <p>- Dung tích: 160 lít.<br /> - Điều khiển nhiệt độ và thời gian bằng Vi xử lý, giao<br /> diện với người sử dụng thông qua màn hiển thị<br /> LED<br /> - Gia nhiệt cưỡng bức.<br /> - Dải cài đặt nhiệt độ sấy: Nhiệt độ môi trường +5 0 C<br /> đến 250 0 C.<br /> - Dải cài đặt thời gian sấy: 0 phút – 99 giờ 59 phút.<br /> - Vật liệu chính: Lớp vỏ tủ bằng thép phủ sơn tĩnh<br /> điện, lớp khoang trong bằng thép không gỉ SUS 304</p> | [5 empty] | CÔNG TY CỔ PHẦN CÔNG NGHỆ THƯƠNG DOANH | 2020-10-24 | CÔNG TY CỔ PHẦN CÔNG NGHỆ THƯƠNG DOANH | 2021-01-05
5519 | 7. Thiết bị chuyên khoa xét nghiệm | Máy xét nghiệm sinh hóa, miễn dịch | Máy xét nghiệm sinh hóa tự động | Atellica NEPH 630 System | Atellica NEPH630 | BIT Analytical Instruments | Đức | BIT Analytical Instruments | Mỹ |  | Công ty TNHH Thiết bị Y tế Phương Đông | Đức | Nhóm 3 |  |  | 3900000000 | t | Chiếc | true | 2020-12-17 | 2021-12-31 | <p>Atellica NEPH630 là hệ thống phân tích protein huyết thanh phù hợp với các PXN có cỡ trung bình; công suất &gt;100 XN/giờ</p> | <ul><li>Máy chính + phụ kiện: 01 bộ</li><li>Bộ hóa chất chuẩn máy ban đầu: 01 bộ</li><li>HDSD Tiếng Anh + Tiếng Việt: 01 bộ</li><li>Màn hình LCD màu cảm ứng: 01 cái</li></ul> |  | <p class="ql-align-justify">-&nbsp;&nbsp;&nbsp;&nbsp;&nbsp;<span style="color: black;">Nguyên lý: Sử dụng công nghệ xét nghiệm đo độ đục nephelometry; đo cường độ ánh sáng tán xạ hoặc công nghệ tương đương</span></p><p class="ql-align-justify">-&nbsp;&nbsp;&nbsp;&nbsp;&nbsp;<span style="color: black;">Công suất: ≥ 100 xét nghiệm/ giờ</span></p><p class="ql-align-justify"><span style="color: black;">-&nbsp;&nbsp;&nbsp;&nbsp;&nbsp;Phương pháp phân tích: Tối thiểu gồm động học, điểm cuối, Tích phân VLin</span></p><p class="ql-align-justify"><span style="color: black;">-&nbsp;&nbsp;&nbsp;&nbsp;&nbsp;Có khả năng tự động thực hiện xét nghiệm pha loãng với tỷ lệ pha loãng tối đa ≥ 1:32.000</span></p><p class="ql-align-justify"><span style="color: black;">-&nbsp;&nbsp;&nbsp;&nbsp;&nbsp;Có khả năng tự động lặp lại các phép đo nằm ngoài phạm vi đo</span></p><p class="ql-align-justify"><span style="color: black;">+&nbsp;&nbsp;&nbsp;Sức chứa cóng đo trên hệ thống: ≥ 90 cóng đo sử dụng 1 lần</span></p><p class="ql-align-justify"><span style="color: black;">+&nbsp;&nbsp;&nbsp;Sức chứa cốc pha loãng trên hệ thống: ≥ 96 cốc</span></p> | [5 empty] | Công ty TNHH Thiết bị Y tế Phương Đông | 2020-12-17 | Công ty TNHH Thiết bị Y tế Phương Đông | 2021-03-18
5520 | 7. Thiết bị chuyên khoa xét nghiệm | Máy xét nghiệm huyết học | Máy xét nghiệm máu lắng | Máy đo tốc độ lắng máu | ESR 60 | Fortress Diagnostics | Anh | Fortress Diagnostics | Anh |  | Công ty TNHH Thiết Bị Y tế Gia Hiệp | Anh | Nhóm 3 |  |  | 156600000 | t | Cái | true | 2021-03-08 | 2021-12-31 | <p> - Khả năng truy xuất ngẫu nhiên.</p><p> - Xử lý 30 mẫu xét nghiệm cùng lúc.</p><p> - Công suất 60 mẫu/giờ.</p><p> - Tự động điều chỉnh nhiệt độ đến 18<sup>0</sup> C theo phương pháp Westergren.</p><p> - In và hiển thị biểu đồ ESR</p><p> - Màn hình cảm biến lớn, dễ sử dụng</p> | <p>Máy chính có máy in nhiệt</p><p>Bộ linh kiện chuẩn</p> | [7 empty] | Công ty TNHH Thiết Bị Y tế Gia Hiệp | 2021-03-08 | Công ty TNHH Thiết Bị Y tế Gia Hiệp | 2021-03-08
5521 | 6. Thiết bị chuyên khoa RHM-THM-Mắt | Thiết bị chuyên khoa Mắt | Hệ thống phẫu thuật Phaco | Hệ thống phẫu thuật phaco CV-9000R | CV-9000R | NIDEK CO. LTD. | Nhật Bản | NIDEK CO. LTD. | Nhật Bản |  | CÔNG TY TNHH THƯƠNG MẠI & DỊCH VỤ VIỆT CAN |  | Nhóm 3 |  |  | 1650000000 | t | Bộ | true | 2021-03-12 | 2021-06-30 | <p><strong>Hệ thống phẫu thuật Phaco CV-9000R</strong></p> | <p>Xem thông tin chi tiết trong file đính kèm</p> |  | <p>Xem thông tin chi tiết trong file đính kèm</p> | [5 empty] | CÔNG TY TNHH THƯƠNG MẠI & DỊCH VỤ VIỆT CAN | 2021-03-12 | CÔNG TY TNHH THƯƠNG MẠI & DỊCH VỤ VIỆT CAN | 2021-03-12
5522 | 4. Thiết bị phòng mổ | Hệ thống/Thiết bị khác | Bộ dụng cụ phẫu thuật | Kéo phẫu tích | BC925R | Aesculap Chifa Sp.z o.o | Ba Lan | Aesculap AG | Đức |  | CÔNG TY TNHH B. BRAUN VIỆT NAM | Ba Lan | Nhóm 1 |  |  | 3428746 | t | Cây | true | 2021-04-13 | 2021-12-31 | <p>HÀNG MỚI 100%</p><p>Kéo phẫu thuật Mayo Supercut, cong, lưỡi gợn sóng, mũi tù/tù, dài 165mm</p> | <p>THEO CATALOGUE</p> |  | <p>Kéo phẫu tích Jameson Supercut</p> | [5 empty] | CÔNG TY TNHH B. BRAUN VIỆT NAM | 2021-07-01 | CÔNG TY TNHH B. BRAUN VIỆT NAM | 2021-07-01
5523 | 2. Thiết bị hồi sức cấp cứu | Giường cấp cứu hồi sức | Giường cấp cứu hồi sức điều khiển điện | Giường điện | HP-E300 | Công Ty TNHH Thương Mại Và Công Nghệ Hồng Phát | Việt Nam | Công Ty TNHH Thương Mại Và Công Nghệ Hồng Phát | Việt Nam | ["2020"] | Công ty TNHH Thương mại và Công nghệ Hồng Phát | Việt Nam | Nhóm null |  |  | 31500000 | t | Chiếc | true | 2020-11-05 | 2021-11-05 | <ul> <li>Công dụng: Dùng để chăm sóc, cấp cứu, khám chữa bệnh cho bệnh nhân trong các khoa phòng tại các cơ sở y tế, bệnh viện, phòng khám, chăm sóc bệnh nhân tại nhà,…</li> <li>Giường có thể điều chỉnh nâng hạ lưng, nâng hạ gối độc lập, điều chỉnh độ cao toàn giường.</li> <li>Được điều khiển bằng 3 động cơ</li> <li>Cơ chế nâng lưng giảm áp lực vùng bụng, lưng và có chỉ báo góc nâng hạ lưng</li> <li>Có chức năng tự động mở rộng không gian về phía vùng xương chậu và gối khi nâng đồng thời cả phần lưng và gối</li> </ul> | <ul> <li>Giường chính: 01 Bộ</li> <li>Nệm giường: 01 cái</li> <li>Cọc truyền dịch: 01 cái</li> </ul> | [7 empty] | Công ty TNHH Thương mại và Công nghệ Hồng Phát | 2020-11-05 | Công ty TNHH Thương mại và Công nghệ Hồng Phát | 2020-11-11
5524 | 8. Thiết bị kiểm soát nhiễm khuẩn | Máy hấp tiệt trùng | Máy hấp tiệt trùng | Nồi hấp tiệt trùng | 21L | ALLIAGE S/A INDÚSTRIAS MÉDICO ODONTOLÓGICA | Brazil | ALLIAGE S/A INDÚSTRIAS MÉDICO ODONTOLÓGICA | Brazil | ["2021"] | Công ty cổ phần thương mại Quốc tế Meditop | Brazil | Nhóm 6 |  |  | 82000000 | t | Chiếc | true | 2021-06-11 | 2022-06-11 | <p><strong>Nồi hấp tiệt trùng</strong></p><p><strong>Model: 21L</strong></p><p><strong>Hãng sản xuất: Alliage</strong></p><p><strong>Hiệu: Dabi Atlante</strong></p><p><strong>Xuất xứ: Brazil</strong></p><p><br></p> | <p>- Máy chính: 01 máy</p><p>- Phụ kiện tiêu chuẩn kèm theo 01 bộ gồm:</p><p> + Dây nguồn: 01 cái</p><p> + Khay để đồ: 03 cái kèm máy</p><p> + Bộ điều khiển: 01 bộ</p> |  | <p>- Dung tích: 21 lít</p><p>- Điện áp: 220V</p><p>- Tần số: 50/60 Hz</p><p>- Công suất: 1700W</p><p>- Chế độ hoạt động: Liên tục</p><p>- Loại bảo vệ chống điện giật: Thiết bị loại một - Phần áp dụng Loại B</p><p>- Bảo vệ chống lại sự xâm nhập của nước hoặc vật liệu dạng hạt có hại IPX0 </p><p>- Áp suất khử trùng: 1.7 kgf / cm2 ± 0.4 (1.3 đến 2.1kgf / cm2 )</p><p>- Nhiệt độ tiệt trùng: 128ºC ±5 (123 to 133ºC) </p><p>- Thời gian toàn bộ chu kỳ: 60 phút</p><p>- Thời gian khử trùng: 16 phút</p><p>- Lượng nước tiêu thụ mỗi chu kỳ: 350 - 380ml</p><p>- Đường kính buồng hấp: 240mm</p><p>- Chiều sâu của buồng hấp: 450mm</p><p>- Trọng lượng tịnh/tổng: 30/33kg</p> | [5 empty] | Công ty cổ phần thương mại Quốc tế Meditop | 2021-06-11 | Công ty cổ phần thương mại Quốc tế Meditop | 2021-06-11
5525 | 9. Thiết bị chuyên khoa sản nhi | Bàn khám sản phụ khoa | Bàn khám sản phụ khoa | Bàn khám sản khoa bằng điện thủy lực | CHS - E1000 | JW Bio Science Corporation | Hàn Quốc | JW Bio Science Corporation | Hàn Quốc | ["2020"] | CÔNG TY CỔ PHẦN THIẾT BỊ Y TẾ TRƯỜNG SƠN | Hàn Quốc | Nhóm 6 |  |  | 290000000 | t | Chiếc | true | 2020-10-31 | 2021-12-31 | <p>Bàn khám sản phụ khoa/ bàn sanh CHS-E1000 là thiết bị với chất lượng và tính năng hiện đại với hệ thống điều khiển điện thủy lực có thể cung cấp nhiều chức năng và tiện lợi cho người dùng.</p> | <p><strong><u>Cấu hình tiêu chuẩn bao gồm:</u></strong></p> <ul> <li>Thân bàn chính: 01 chiếc.</li> <li>Hệ thống sưởi ấm ghế ngồi (tích hợp bên trong máy): 01 hệ thống</li> <li>Đôi đỡ chân: 01 đôi.</li> <li>Đôi đỡ tay: 01 đôi.</li> <li>Khay nhôm chứa chất bẩn: 01 chiếc.</li> <li>Khung gây mê: 01 chiếc.</li> <li>Cuộn giấy lót: 01 cuộn.</li> <li>Bộ ca Inốc đựng bông băng và panh kẹp: 01 bộ (2 chiếc).</li> <li>Bộ Pedal điều khiển từ xa: 01 bộ.</li> <li>Dây điện nguồn: 01 chiếc.</li> <li>Tài liệu hướng dẫn sử dụng (Tiếng Anh + Tiếng Việt): 01 bộ.</li> <li>Quy trình vận hành thiết bị: 01 bộ</li> </ul> | <p>&nbsp;</p> <p><strong><u>Cấu hình tiêu chuẩn bao gồm:</u></strong></p> <ul> <li>Thân bàn chính: 01 chiếc.</li> <li>Hệ thống sưởi ấm ghế ngồi (tích hợp bên trong máy): 01 hệ thống</li> <li>Đôi đỡ chân: 01 đôi.</li> <li>Đôi đỡ tay: 01 đôi.</li> <li>Tấm để chân dùng cho tư thế mổ (Leg Rest A hoặc Leg Rest B): 01 bộ</li> <li>Đôi đỡ vai: 1 bộ</li> <li>Tấm đỡ tay phẫu thuật: 1 chiếc</li> <li>Khay nhôm chứa chất bẩn: 01 chiếc.</li> <li>Khung gây mê: 01 chiếc.</li> <li>Cuộn giấy lót: 01 cuộn.</li> <li>Bộ ca Inốc đựng bông băng và panh kẹp: 01 bộ (2 chiếc).</li> <li>Bộ Pedal điều khiển từ xa: 01 bộ.</li> <li>Dây điện nguồn: 01 chiếc.</li> <li>Tài liệu hướng dẫn sử dụng (Tiếng Anh + Tiếng Việt): 01 bộ.</li> <li>Quy trình vận hành thiết bị: 01 bộ</li> </ul> | <p><strong>Tính năng kỹ thuật:</strong></p> <ul> <li>Điều khiển pedal chân dễ sử dụng có thể cung cấp đủ cho phòng khám môi trường làm việc thuận tiện nhất.</li> <li>Bộ đỡ chân có thể gắn cố định hoặc tháo rời mang đến thuận tiện và hiệu quả trong quá trình chuẩn đoán siêu âm.</li> <li>Thiết kế mới của bàn thích hợp với dáng người của phụ nữ hiện đại.</li> <li>Bàn CHS-E1000 tích hợp hệ thống kiểm soát vị trí tự động.</li> <li>Có nhiều phụ kiện đi kèm có thể kết hợp cùng Bàn khám.</li> <li>Phần hông có tích hợp hệ thống sưởi ấm chỗ ngồi.</li> <li>Mặt bàn và 2 tấm đỡ tay được bọc bới lớp da có chất lượng cao, không bị ảnh hưởng bới hóa chất tẩy rửa.</li> <li>Khung gây mê được làm bằng thép không gỉ, có thể điều chỉnh độ cao và góc.</li> <li>Tấm đỡ gối có thể điều chỉnh độ cao phù hợp với các tư thế khám.</li> <li>Thanh ray 30 x 8mm (Rộng x Sâu) được làm bằng thép không gỉ SUS 304 ở cả 2 bên của mặt bàn để gắn thêm phụ kiện.</li> <li>Để tránh bị gỉ sét, bộ cốc đựng dụng cụ và bông băng đều được làm bằng thép không gỉ SUS 304. Kích thước lần lượt là ø90 x 90mm; ø54 x 90 mm.</li> <li>Khay đựng chất bẩn được làm từ hợp kim nhôm, dễ dàng tẩy rửa, có thể kéo ra vào, kích thước nhỏ gọn: 370 x 270 x 60 mm (<em>Rộng x Dài x Cao</em>).</li> <li>Chân đế có 4 bánh xe và 2 khóa hãm để giữ vị trí của bàn.</li> <li>Bộ điều khiển pedal chân 320 x 170 x 120mm (<em>Rộng x Dài x Cao</em>) điều khiển chiều cao và các tư thế khám của bàn.</li> </ul> | [5 empty] | CÔNG TY CỔ PHẦN THIẾT BỊ Y TẾ TRƯỜNG SƠN | 2020-10-31 | CÔNG TY CỔ PHẦN THIẾT BỊ Y TẾ TRƯỜNG SƠN | 2020-11-11
5526 | 4. Thiết bị phòng mổ | Dao mổ | Dao mổ điện cao tần | Máy cắt đốt/ Dao mổ điện cao tần đơn cực | Kentamed 1ME | Kentamed Ltd. | Bulgaria | Kentamed Ltd. | Bulgaria | ["2020"] | CÔNG TY TNHH TRANG THIẾT BỊ DỤNG CỤ Y KHOA TÂN MAI THÀNH | Bulgaria | Nhóm 3 |  |  | 25000000 | t | Chiếc | true | 2020-11-17 | 2021-11-17 | <p>Dao mổ điện cao tần đơn cực - 100W</p> | <p style="margin-left:12.75pt;"><strong><em><u>Cấu hình chuẩn</u></em></strong></p> <ul> <li>01 Máy chính</li> <li>01 Tay cầm đơn cực sử dụng nhiều lần có cáp dài 3m</li> <li>07 Điện cực đơn cực</li> <li>01 Điện cực trung tính sử dụng nhiều lần có cáp dài 3m</li> <li>01 Công tắc chân</li> <li>01 Hướng dẫn sử dụng</li> </ul> | [7 empty] | CÔNG TY TNHH TRANG THIẾT BỊ DỤNG CỤ Y KHOA TÂN MAI THÀNH | 2020-11-17 | CÔNG TY TNHH TRANG THIẾT BỊ DỤNG CỤ Y KHOA TÂN MAI THÀNH | 2020-11-17
5527 | 8. Thiết bị kiểm soát nhiễm khuẩn | Máy tiệt trùng nhiệt độ thấp | Máy tiệt trùng nhiệt độ thấp | Máy tiệt trùng nhiệt độ thấp công nghệ Plasma | PERSON-HPS80L | Person Medical Co.,Ltd | Hàn Quốc | Person Medical Co.,Ltd | Hàn Quốc | ["2020"] | Công ty TNHH Med Providex Việt Nam | Hàn Quốc | Nhóm 6 |  |  | 1200000000 | t | Chiếc | true | 2020-10-29 | 2021-10-29 | <ul> <li>Sản xuất năm 2020</li> <li>Máy mới 100%</li> <li>Tiêu chuẩn: ISO 13485, KFDA, GMP</li> <li>Điện áp sử dụng: 220V / 50Hz</li> </ul> | <p><strong>Cấu hình cung cấp:</strong></p> <p>&nbsp;</p> <ul> <li>01 Máy chính</li> <li>01 Bộ điều khiển bằng màn hình LCD (tích hợp)</li> <li>01 Hệ thống chân không (tích hợp)</li> <li>01 Máy in nhiệt (tích hợp)</li> <li>02 Giá để đồ hấp</li> <li>01 Xe đẩy máy</li> <li>Các thiết bị và vật tư bổ trợ:</li> </ul> <p style="margin-left:54.0pt;">+ 01 Máy dán túi Tyvek</p> <p style="margin-left:54.0pt;">+ 01 Máy hàn nắp lọ đựng hóa chất</p> <p style="margin-left:54.0pt;">+ 30 Lọ đựng hóa chất rỗng</p> <p style="margin-left:54.0pt;">+ 01 Cuộn túi Tyvek dài 200mm x 75m</p> <p style="margin-left:54.0pt;">+ 01 Can hóa chất H2O2 30L (sử dụng được hơn 7.000 mẻ hấp)</p> <p style="margin-left:54.0pt;">+ 01 Cuộn chỉ thị hóa học kiểm tra chất lượng mẻ tiệt trùng</p> <ul> <li>&nbsp;Dây nguồn: 01 bộ</li> <li>Tài liệu hướng dẫn vận hành và bảo trì: 01 bộ</li> </ul> |  | <p><strong>Thông số kỹ thuật:</strong></p> <ul> <li>Máy hấp tiệt trùng nhiệ độ thấp công nghệ Plasma sử dụng hóa chất H2O2 50%, không phụ thuộc hóa chất cung cấp bởi chính hãng</li> <li>Khoang hấp cấu tạo bởi hợp kim nhôm với thể tích khoang hấp: 80L</li> <li>Nhiệt độ làm việc: 50 – 60 độ C</li> <li>Hóa chất: 50% Hydrongen Peroxide</li> <li>Điều khiển bằng vi xử lý và hiển thị qua màn hình LCD 5.6 inch.</li> <li>Hiển thị đầy đủ các thông tin:</li> </ul> <p style="margin-left:54.0pt;">+ Các chu trình đang hoạt động của máy</p> <p style="margin-left:54.0pt;">+ Các chương trình để lựa chọn</p> <p style="margin-left:54.0pt;">+ Biểu đồ áp lực – nhiệt độ theo thời gian</p> <p style="margin-left:54.0pt;">+ Các giá trị về áp lực, nhiệt độ và thời gian</p> <ul> <li>Các chương trình tiệt trùng:</li> </ul> <p style="margin-left:54.0pt;">+ Hấp nhanh (25± 5 phút)</p> <p style="margin-left:54.0pt;">+ Hấp tiêu chuẩn(45± 5 phút)</p> <p style="margin-left:54.0pt;">+ Hấp nâng cao (60± 5 phút)</p> <ul> <li>Có chương trình gia nhiệt trước khi hấp để loại bỏ hơi ẩm và các chu trình chân không để loại bỏ khí</li> <li>Hệ thống hút chân không với lưu lượng 600l/phút</li> <li>Ghi dữ liệu: Bằng máy in nhiệt tích hợp</li> <li>Câp nhật phần mềm: qua cổng USB</li> <li>Chức năng an toàn:</li> </ul> <p style="margin-left:54.0pt;">+ Có chuyển mạch bảo vệ máy khi bị quá dòng</p> <p style="margin-left:54.0pt;">+ Tự động lưu lại các bất thường xảy ra trong suốt quá trình làm việc. người sử dụng có thể xem lại từ bộ nhớ của máy bất kỳ lúc nào</p> <ul> <li>Chức năng cảnh báo: Có tới hơn 20 thông báo khác nhau cho các bất thường xảy ra bao gồm:</li> </ul> <p style="margin-left:54.0pt;">+ Gia nhiệt không đạt yêu cầu</p> <p style="margin-left:54.0pt;">+ Quá nhiệt khoang hấp</p> <p style="margin-left:54.0pt;">+ Lỗi cảm biến nhiệt độ khoang hấp</p> <p style="margin-left:54.0pt;">+ Lỗi nhiệt độ của bộ hóa hơi</p> <p style="margin-left:54.0pt;">+ Lỗi cảm biến áp lực</p> <p style="margin-left:54.0pt;">+ Lỗi quá trình khởi tạo Plasma</p> <p style="margin-left:54.0pt;">+ Lỗi quá trình chân không</p> <p style="margin-left:54.0pt;">+ Lỗi cấp hóa chất</p> <p style="margin-left:54.0pt;">+ Lỗi mở cửa</p> | [5 empty] | Công ty TNHH Med Providex Việt Nam | 2020-10-29 | Công ty TNHH Med Providex Việt Nam | 2020-11-11
5528 | 13. Thiết bị dùng chung | Hệ thống/ thiết bị khác | Hệ thống nước R.O | Công ty TNHH TMDV Tân Việt Mỹ | RO-1000 | Công Ty TNHH Thương Mại Dịch Vụ Tân Việt Mỹ | Việt Nam | Công Ty TNHH Thương Mại Dịch Vụ Tân Việt Mỹ | Việt Nam | ["2020"] | CÔNG TY TNHH TMDV TÂN VIỆT MỸ | Việt Nam | Nhóm 6 |  |  | 1800000000 | t | Chiếc | true | 2020-10-29 | 2021-12-31 | <p>1. Hệ tiền xử lý</p> <p>&nbsp;</p> <p>2. Hệ xử lý nước RO</p> <p>&nbsp;</p> <p>3. Hệ xử lý cuối nguồn</p> | <p>1. Hệ tiền xử lý</p> <p>1.1 Bồn chưa nước chưa xử lý<br /> 1.2 Bơm đầu nguồn</p> <p>1.3 Cột lọc đa tầng</p> <p>1.4 cột lọc than</p> <p>1.5 Cột lọc rao đổi ion</p> <p>1.6 Thiết bị lọc thô</p> <p>2. Hệ thống xử lý nước RO</p> <p>2.1 Bơm RO</p> <p>2.2 Màng RO</p> <p>2.3 Các linh kiện&nbsp;</p> <p>3. Hệ xử lý cuối nguồn</p> <p>3.1 Bồn nước RO</p> <p>3.2 Bơm cấp cuối nguồn</p> <p>3.3 Đèn UV</p> <p>3.4 Thiết bị lọc sát khuẩn</p> <p>3.5 Đèn UV trên đường ống hồi nước về bồn nước RO</p> <p>3.6 Lọc sát khuẩn trên đường hồi nước về bồn nước RO</p> |  | <p>1. Hệ tiền xử lý</p> <p>&nbsp;</p> <p>1.1 Bồn chưa nước chưa xử lý</p> <p>1.2 Bơm đầu nguồn</p> <p>&nbsp;</p> <p>1.3 Cột lọc đa tầng</p> <p>&nbsp;</p> <p>1.4 cột lọc than</p> <p>&nbsp;</p> <p>1.5 Cột lọc rao đổi ion</p> <p>&nbsp;</p> <p>1.6 Thiết bị lọc thô</p> <p>&nbsp;</p> <p>2. Hệ thống xử lý nước RO</p> <p>&nbsp;</p> <p>2.1 Bơm RO</p> <p>&nbsp;</p> <p>2.2 Màng RO</p> <p>&nbsp;</p> <p>2.3 Các linh kiện&nbsp;</p> <p>&nbsp;</p> <p>3. Hệ xử lý&nbsp;cuối nguồn</p> <p>&nbsp;</p> <p>3.1 Bồn nước RO</p> <p>&nbsp;</p> <p>3.2 Bơm cấp cuối nguồn</p> <p>&nbsp;</p> <p>3.3 Đèn UV</p> <p>&nbsp;</p> <p>3.4 Thiết bị lọc sát khuẩn</p> <p>&nbsp;</p> <p>3.5 Đèn UV trên đường ống hồi nước về bồn nước RO</p> <p>&nbsp;</p> <p>3.6 Lọc sát khuẩn trên đường hồi nước về bồn nước RO</p> <p>&nbsp;</p> |  |  |  | Bảo hành 12 tháng Bảo trì 3 tháng/lần |  | CÔNG TY TNHH TMDV TÂN VIỆT MỸ | 2020-10-29 | CÔNG TY TNHH TMDV TÂN VIỆT MỸ | 2020-11-11
5529 | 4. Thiết bị phòng mổ | Hệ thống/Thiết bị khác | Bộ dụng cụ phẫu thuật | Bộ dụng cụ phẫu thuật chi trên | N/A | Symmetry Surgical, Inc | Séc,Đức,Pakistan,Thổ Nhĩ Kỳ,Mỹ | Symmetry Surgical, Inc | Mỹ |  | CÔNG TY TNHH THIẾT BỊ Y TẾ TRÀNG THI | Đức | Nhóm 6 |  |  | 600000000 | t | Bộ | true | 2021-07-06 | 2022-07-06 | <p>Hãng chủ sở hữu: Medin - Séc và Symmetry - Mỹ</p><p>Bộ dụng cụ phẫu thuật chi trên</p> | <p> - Hộp hấp</p><p> - Kẹp săng</p><p> - Kẹp gạc</p><p> - Cán dao mổ</p><p> - Kéo</p><p> - Nhíp</p><p> - Kẹp mô</p><p> - Kẹp cầm máu</p><p> - Ống hút</p><p> - Banh</p><p> - Kẹp mang kim</p><p> - Kìm kẹp giữ xương</p><p> - Kẹp nắn xương</p><p> - Đục</p><p> - Búa</p><p> - Curret</p><p> - Bát đựng dung dịch</p> |  | <p>Bộ dụng cụ phẫu thuật chi trên khoảng 67 mục, 95 chi tiết</p> | <p>Bảo hành 12 tháng kể từ khi bàn giao, nghiệm thu</p> |  |  |  |  | CÔNG TY TNHH THIẾT BỊ Y TẾ TRÀNG THI | 2021-07-06 | CÔNG TY TNHH THIẾT BỊ Y TẾ TRÀNG THI | 2021-07-06
5530 | 6. Thiết bị chuyên khoa RHM-THM-Mắt | Thiết bị chuyên khoa Mắt | Máy đo thị trường tự động | Máy đo thị trường và phụ kiện HFA Model 860 (cấu hình cơ bản) | HFA Model 860 | Flextronics Manufacturing (Singapore) Pte Ltd | Singapore | Carl Zeiss Meditec Inc. | Mỹ | ["2020","2021"] | CÔNG TY TNHH THƯƠNG MẠI VÀ DƯỢC PHẨM SANG |  | Nhóm 2 |  |  | 1650000000 | t | Chiếc | true | 2020-11-15 | 2021-10-22 | <p>Máy đo thị trường theo dõi diễn tiến của thì trường mắt</p> | <p>Thân máy chính HFA 860 màn hình cảm ứng tích hợp: 01 cái<br /> Tích hợp các phần mềm theo máy: SFA, GHT, VFI, GPA, GPA hỗn hợp : 01 bộ<br /> Kính bù trừ khúc xạ dạng lỏng: 01 cái<br /> Nút bấm phản hồi cho bệnh nhân: 01 cái<br /> Bàn đặt máy : 01 cái</p> |  | <p>Đặc tính kiểm tra<br /> Kiểm tra hoàn toàn tới góc 90 độ<br /> Thời gian kích thích: 200 ms<br /> Khoảng cách trường nhìn: 30cm<br /> Độ chiếu sáng nền: 31,5 ASB<br /> Chức năng kiểm tra thị trường động<br /> Chiến lược SITA SWAP ( chiến lược kiểm tra thường trường bằng sóng ngắn tự động)<br /> Kiểu điểm thử/kích thích:&nbsp;<br /> Trắng/ Trắng<br /> Đỏ hoặc xanh dương trên nền trắng<br /> Xanh dương trên nền vàng ( trong chiến lược SWAP)<br /> Kiểm soát định thị:<br /> Theo dõi điểm mù theo phương pháp Heijl-Krakau<br /> Theo dõi mắt bằng video<br /> Theo dõi chuyển động của chuyển động của đầu<br /> Theo dõi chuyển dộng của mắt.<br /> Theo dõi sự dịch chuyển khoảng cách giữa mắt và kính bù trừ khúc xạ.<br /> Chức năng kiểm tra độ nhạy của trung tâm hoàng điểm<br /> Tự động đo khoàng cách đồng tử<br /> Xem lại trạng thái thực của mắt<br /> Công nghệ thay đổi khúc xạ dạng lỏng<br /> &nbsp;</p> | [5 empty] | CÔNG TY TNHH THƯƠNG MẠI VÀ DƯỢC PHẨM SANG | 2020-11-15 | CÔNG TY TNHH THƯƠNG MẠI VÀ DƯỢC PHẨM SANG | 2020-11-24
5531 | 8. Thiết bị kiểm soát nhiễm khuẩn | Máy hấp tiệt trùng | Máy hấp tiệt trùng | Máy hấp tiệt trùng nhiệt độ cao bằng hơi nước, hai cửa, dung tích 449 lít | ST001-10 | Maquet (Suzhou) Co., Ltd | Trung Quốc | MAQUET GmbH | Đức | ["2021"] | CÔNG TY CỔ PHẦN THƯƠNG MẠI CỔNG VÀNG | Đức | Nhóm 4 |  |  | 3500000000 | t | Hệ thống | false | 2021-06-28 | 2021-12-31 | <p> </p> | <p> </p> |  | <p> </p> | [5 empty] | CÔNG TY CỔ PHẦN THƯƠNG MẠI CỔNG VÀNG | 2021-06-28 | CÔNG TY CỔ PHẦN THƯƠNG MẠI CỔNG VÀNG | 2021-06-28
5532 | 10. Thiết bị thăm dò chức năng | Máy đo huyết áp | Máy đo huyết áp | Máy đo huyết áp điện tử tự động | hbp-1320 | Omron Healthcare Co., Ltd | Trung Quốc | Omron Healthcare Co., Ltd | Trung Quốc |  | CÔNG TY TNHH IDS MEDICAL SYSTEMS VIỆT NAM |  | Nhóm 4 |  |  | 10000000 | t | Chiếc | true | 2021-06-22 | 2022-12-31 | <p>Hàng mới 100%, chưa qua sử dụng</p> | <p class="ql-align-justify"> <span style="color: black;">-&nbsp;&nbsp;&nbsp;Máy chính: 01 máy</span></p><p class="ql-align-justify"> <span style="color: black;">-&nbsp;&nbsp;&nbsp;Bao đo huyết áp (Size M, L): 02 chiếc</span></p><p class="ql-align-justify"> <span style="color: black;">-&nbsp;&nbsp;&nbsp;Ống dẫn khí: 01 chiếc</span></p><p class="ql-align-justify"> <span style="color: black;">-&nbsp;&nbsp;&nbsp;Pin sạc: 01 chiếc</span></p><p class="ql-align-justify"> <span style="color: black;">-&nbsp;&nbsp;&nbsp;Sách hướng dẫn: 01 quyển</span></p><p> </p> |  | <p class="ql-align-justify"><span style="color: black;">-&nbsp;&nbsp;&nbsp;Công nghệ đo: dao động</span></p><p class="ql-align-justify"><span style="color: black;">-&nbsp;&nbsp;&nbsp;Màn hình hiển thị LCD</span></p><p class="ql-align-justify"><span style="color: black;">-&nbsp;&nbsp;&nbsp;Máy hiển thị tối thiểu: huyết áp tâm trương, huyết áp tâm thu, nhịp tim, trạng thái pin, mức bơm hơi, lỗi đo.</span></p><p class="ql-align-justify"><span style="color: black;">-&nbsp;&nbsp;&nbsp;Có hai chế độ đo: menu (bằng tay)&nbsp;và tiện ích (tự động).</span></p><p class="ql-align-justify"><span style="color: black;">-&nbsp;&nbsp;&nbsp;Đo nhịp tim: 40 - 200 nhịp / phút.</span></p><p class="ql-align-justify"><span style="color: black;">-&nbsp;&nbsp;&nbsp;Dải đo huyết áp: </span></p><p class="ql-align-justify"><span style="color: black;">+ Huyết áp tâm thu: 60 - 250 mmHg</span></p><p class="ql-align-justify"><span style="color: black;">+ Huyết áp tâm trương: 40 - 200 mmHg</span></p><p class="ql-align-justify"><span style="color: black;">-&nbsp;&nbsp;&nbsp;Phạm vi hiển thị huyết áp: 0 - 300 mmHg</span></p><p class="ql-align-justify"><span style="color: black;">-&nbsp;&nbsp;&nbsp;Độ chính xác:</span></p><p class="ql-align-justify"><span style="color: black;">+ Huyết áp: ± 5mmHg</span></p><p class="ql-align-justify"><span style="color: black;">+ Nhịp tim: ± 5%</span></p><p class="ql-align-justify"><span style="color: black;">-&nbsp;&nbsp;&nbsp;Kích thước bao đo: 12cm - 50cm</span></p><p class="ql-align-justify"><span style="color: black;">-&nbsp;&nbsp;&nbsp;Có khả năng cài đặt áp suất bơm hơi: 4 mức, gồm: tự động, 220 mmHg, 250 mmHg, 280 mmHg</span></p><p class="ql-align-justify"><span style="color: black;">-&nbsp;&nbsp;&nbsp;Tự động tắt máy khi không sử dụng khi dùng pin</span></p><p class="ql-align-justify"><span style="color: black;">-&nbsp;&nbsp;&nbsp;Pin: </span></p><p class="ql-align-justify"><span style="color: black;">+ Tuổi thọ: 300 kết quả đo</span></p><p class="ql-align-justify"><span style="color: black;">+ Thời gian sạc đầy pin: 4 giờ</span></p><p> </p> | [5 empty] | CÔNG TY TNHH IDS MEDICAL SYSTEMS VIỆT NAM | 2020-12-08 | CÔNG TY TNHH IDS MEDICAL SYSTEMS VIỆT NAM | 2021-06-22
5533 | 1. Thiết bị chẩn đoán hình ảnh | Máy X Quang | Máy X quang tổng quát | Tấm nhận ảnh kỹ thuật số | VENU 1717X | Iray Korea Limited | Hàn Quốc | Iray Korea Limited | Hàn Quốc | ["2020"] | CÔNG TY LIÊN DOANH Y HỌC VIỆT - HÀN | Hàn Quốc | Nhóm 6 |  |  | 645000000 | t | Hệ thống | true | 2020-10-27 | 2021-12-08 | <ul><li><strong>Chất lượng hình ảnh cao</strong></li><li><strong>Thiết kế mỏng và nhẹ</strong></li><li><strong>Bề mặt ra hình ảnh lớn</strong></li><li><strong>Sản phẩm giá trị với chi phí đầu tư thấp</strong></li></ul><h2>&nbsp;</h2> | [8 empty] | CÔNG TY LIÊN DOANH Y HỌC VIỆT - HÀN | 2020-10-27 | CÔNG TY LIÊN DOANH Y HỌC VIỆT - HÀN | 2021-05-08
5534 | 4. Thiết bị phòng mổ | Hệ thống/Thiết bị khác | Bộ dụng cụ phẫu thuật | Kéo phẫu tích | BC106R | B.Braun Medical Industries Sdn. Bhd. | Malaysia | Aesculap AG | Đức |  | CÔNG TY TNHH B. BRAUN VIỆT NAM | Malaysia | Nhóm 2 |  |  | 1217616 | t | Cây | true | 2021-04-13 | 2021-12-31 | <p>HÀNG MỚI 100%</p><p>Kéo phẫu tích, mảnh, thẳng, mũi nhọn/nhọn, dài 115mm</p> | <p>THEO CATALOGUE</p> |  | <p>Kéo phẫu tích Kilner thẳng</p> | [5 empty] | CÔNG TY TNHH B. BRAUN VIỆT NAM | 2021-07-01 | CÔNG TY TNHH B. BRAUN VIỆT NAM | 2021-07-01
5535 | 4. Thiết bị phòng mổ | Hệ thống/Thiết bị khác | Bộ dụng cụ phẫu thuật | Kẹp mạch máu | FE020K | Aesculap AG | Đức | Aesculap AG | Đức |  | CÔNG TY TNHH B. BRAUN VIỆT NAM | Đức | Nhóm 1 |  |  | 8775200 | t | Cây | true | 2021-07-04 | 2021-12-31 | <p>HÀNG MỚI 100%</p><p>Kẹp vi phẫu động mạch Mueller, thẳng, không chấn thương, ngàm có khía chéo mịn, lực đóng 0,80N</p> | <p>THEO CATALOGUE</p> |  | <p>Kẹp mạch máu</p> | [5 empty] | CÔNG TY TNHH B. BRAUN VIỆT NAM | 2021-07-12 | CÔNG TY TNHH B. BRAUN VIỆT NAM | 2021-07-12
5536 | 2. Thiết bị hồi sức cấp cứu | Máy theo dõi bệnh nhân | Máy theo dõi bệnh nhân nhanh ≤ 4 thông số | Máy theo dõi bệnh nhân CSM | Connex Spot Monitor | Welch Allyn, Inc. | Mỹ | Welch Allyn, Inc. | Mỹ |  | Test_ Công ty TNHH Cung cấp TTB YT |  | Nhóm 3 |  |  | 165000000 |  | Cái | true | 2020-11-06 | 2021-11-06 | [9 empty] | Công ty TNHH cung cấp TTB YT | 2020-11-11 | Công ty TNHH cung cấp TTB YT | 2020-11-11
5537 | 8. Thiết bị kiểm soát nhiễm khuẩn | Tủ sấy dụng cụ | Tủ sấy dụng cụ | Tủ sấy 100 lít | HOV-100TS | Công Ty TNHH Điện Tử Y Tế Hasaky | Việt Nam | Công Ty TNHH Điện Tử Y Tế Hasaky | Việt Nam | ["2021"] | CÔNG TY CỔ PHẦN CÔNG NGHỆ THƯƠNG DOANH | Việt Nam | Nhóm 5 |  |  | 50000000 | t | Chiếc | true | 2020-10-24 | 2021-12-31 | <p><strong>Ứng dụng:&nbsp;</strong>Dùng để sấy khô dụng cụ y tế ở dạng không đóng gói, dụng cụ phẫu thuật, kim loại, mẫu vật phẩm, dụng cụ xét nghiệm dùng trong bệnh viện, phòng khám…</p> | <p>- Máy chính: 1 cái.<br /> - Phụ kiện tiêu chuẩn:<br /> &nbsp;+ Khay lưới, bằng sợi thép không gỉ SUS 304: 2<br /> cái<br /> &nbsp;+ Dây cáp nguồn, 1 pha: 1 cái<br /> &nbsp;+ Dây nối đất: 2 m<br /> &nbsp;+ Hướng dẫn sử dụng và bảo quản: 1 quyển<br /> &nbsp;+ Quy trình vận hành: 1 tờ (dán trên máy)</p> |  | <p>- Dung tích: 100&nbsp;lít.<br /> - Điều khiển nhiệt độ và thời gian bằng Vi xử lý, giao<br /> diện với người sử dụng thông qua màn hiển thị<br /> LED<br /> - Gia nhiệt cưỡng bức.<br /> - Dải cài đặt nhiệt độ sấy: Nhiệt độ môi trường +5 0 C<br /> đến 250 0 C.<br /> - Dải cài đặt thời gian sấy: 0 phút – 99 giờ 59 phút.<br /> - Vật liệu chính: Lớp vỏ tủ bằng thép phủ sơn tĩnh<br /> điện, lớp khoang trong bằng thép không gỉ SUS 304</p> | [5 empty] | CÔNG TY CỔ PHẦN CÔNG NGHỆ THƯƠNG DOANH | 2020-10-24 | CÔNG TY CỔ PHẦN CÔNG NGHỆ THƯƠNG DOANH | 2021-01-05
5538 | 7. Thiết bị chuyên khoa xét nghiệm | Máy xét nghiệm sinh hóa, miễn dịch | Máy xét nghiệm sinh hóa tự động | Máy xét nghiệm sinh hóa tự động | TC-Matrix Plus | Teco Diagnostics | Mỹ | Teco Diagnostics | Mỹ | ["2020","2021"] | Cty cổ phần công nghệ Hóa sinh Âu Việt | Mỹ | Nhóm 3 |  |  | 1300000000 | t | Cái | false | 2021-06-03 | 2022-06-03 | <p>TC-Matrix + là Máy phân tích sinh hóa tự động hoàn toàn thiết kế dạng mở sử dụng với mọi loại thuốc thử của các hãng đã và đang có trên thị trường.&nbsp;&nbsp;</p><p><strong>Danh mục các xét nghiệm phổ biến như: </strong></p><p>• Albumin• Alkaline Phosphatase • ALT (SGPT) <span style="color: black;">• AST (SGOT)• Amylase • BUN • Calcium • Cholesterol • CK • CO</span>2<span style="color: black;"> </span>• Chloride<span style="color: black;"> • HBDH Kinetic • Hemoglobin (HbA1c) • Cholinesterase, Kinetic • Cholinesterase-NAC,Kinetic • CK-MB • Total Lipid • Inorganic Phosphorus Color • Inorganic Phosphorus UV • Creatinine Color Endpoint • Creatinine Kinetic • Creatinine Direct Endpoint</span></p><p><span style="color: black;"> • Direct Bilirubine • Total Bilirubin • Glucose Oxidase • Glucose Hexokinas • Gamma-GT Kinetic • Gamma-GT Liquid • Direct HDL • Iron • Iron &amp; TIBC • LDH • Magnesium • Potassium • TP (CSF/Urine) • Sodium</span></p><p><span style="color: black;"> • Triglycerides, GPO • Triglycerides, GPO Liquid • Phosphorous • Total Protein • Uric Acid</span></p> | <p>Hệ điều hành: Window XP Professional / Home SP2 trở lên Window 7/ Giao diện RS-232</p><p>Điều kiện làm việc:</p><p>Nguồn điện AC200-240V, 50 / 60Hz, <span style="color: black;">£</span> 1500VA hoặc 100-130V, 50 / 60Hz, <span style="color: black;">£</span> 1500VA</p><p>Nhiệt độ 15-30ºC</p><p>Độ ẩm 35-85%</p><p>Nước sử dụng cho quá trình xét nghiệm:&nbsp;Nước khử ion, tiêu thụ 4,5 L / giờ</p><p>Kích thước: 860 mm (W) x 700 mm (D) x 625 mm (H)</p> |  | <p>Nguyên lý xét nghiệm:&nbsp;đo độ hấp thụ, đo độ đục, đo điện cực ion chọn lọc.</p><p>Phương pháp xét nghiệm:&nbsp;Đo điểm cuối, Thời gian cố định, Tỉ lệ, Động học, Đơn / Kép, thuốc thử ISE tùy chọn, Đơn sắc / Đa sắc, Hiệu chuẩn đa điểm tuyến tính / phi tuyến.</p><p>Số lượng thuốc thử và mẫu xét nghiệm:&nbsp;40 vị trí cho thuốc thử và 40 vị trí cho mẫu trong ngăn lạnh (2-12ºC).</p><p>Thể tích thuốc thử:&nbsp;&nbsp;&nbsp;&nbsp;R1 từ 10 ~ 350µl, bước tăng hoặc giảm 1 µl</p><p> R2 Thể tích: 10-200 µl, bước tăng hoặc giảm 1 µl</p><p>Thể tích mẫu xét nghiệm: Thể tích mẫu: 2-45µl , bước tăng hoặc giảm 0,1 µl</p><p><br></p> | [5 empty] | Cty cổ phần công nghệ Hóa sinh Âu Việt | 2021-06-03 | Cty cổ phần công nghệ Hóa sinh Âu Việt | 2021-06-03
5539 | 6. Thiết bị chuyên khoa RHM-THM-Mắt | Thiết bị chuyên Tai Mũi Họng | Đèn khám tai mũi họng | Đèn khám soi tai | 23810 | Welch Allyn, Inc. | Mỹ | Welch Allyn, Inc. | Mỹ |  | Test_ Công ty TNHH Cung cấp TTB YT |  | Nhóm 3 |  |  | 35000000 |  | Cái | true | 2020-11-06 | 2021-11-06 | [9 empty] | Công ty TNHH cung cấp TTB YT | 2020-11-11 | Công ty TNHH cung cấp TTB YT | 2020-11-11
5540 | 6. Thiết bị chuyên khoa RHM-THM-Mắt | Thiết bị chuyên Tai Mũi Họng | Đèn khám tai mũi họng | Đèn khám soi tai kèm họng | 23820 | Welch Allyn, Inc. | Mỹ | Welch Allyn, Inc. | Mỹ |  | Test_ Công ty TNHH Cung cấp TTB YT |  | Nhóm 3 |  |  | 37000000 |  | Cái | true | 2020-11-06 | 2021-11-06 | [9 empty] | Công ty TNHH cung cấp TTB YT | 2020-11-11 | Công ty TNHH cung cấp TTB YT | 2020-11-11
5541 | 6. Thiết bị chuyên khoa RHM-THM-Mắt | Thiết bị chuyên khoa Mắt | Đèn soi đáy mắt | Đèn soi khám bóng đồng tử | 18245 | Welch Allyn, Inc. | Mỹ | Welch Allyn, Inc. | Mỹ |  | Test_ Công ty TNHH Cung cấp TTB YT |  | Nhóm 3 |  |  | 43100000 |  | Cái | true | 2020-11-06 | 2021-11-06 | [9 empty] | Công ty TNHH cung cấp TTB YT | 2020-11-11 | Công ty TNHH cung cấp TTB YT | 2020-11-11
5542 | 2. Thiết bị hồi sức cấp cứu | Máy theo dõi bệnh nhân | Máy đo Oxy não vùng | Máy theo dõi bão hòa oxy não, mô | 5100C-EU | Covidien | Ireland | Covidien LLC | Mỹ | ["2020"] | Test_ Công ty TNHH Cung cấp TTB YT | Ireland | Nhóm 3 |  |  | 780000000 | t | Cái | true | 2020-11-09 | 2021-11-08 | <p>Máy mới 100%</p> | <p>'- Màn hình hiển thị màu: 01<br /> - Bộ xử lý: 02 bộ<br /> - Dây cáp kết nối: 04 chiếc<br /> - Sensor dùng cho người lớn: 001 hộp<br /> - Sensor dùng cho trẻ em: 01 hộp</p> |  | <p>'- Thời gian chuẩn máy và sẵn sàng hoạt động trong vòng 30 giây.<br /> - Hỗ trợ trọng lượng bệnh nhân tối thiểu ≥ 2.5 kg<br /> - Theo dõi không xâm lấn&nbsp;<br /> - Kích thước: Chiều cao 24 cm; chiều rộng: 29 cm; Độ sâu 19 cm<br /> - Trọng lượng máy: 4.95kg<br /> - Chiều dài cáp tiền khuyếch đại: 4.5 m<br /> - Chiều dài cáp đầu dò: 1.5 m<br /> - Dải đo rSO2: 15 – 95<br /> - Cập nhật thông số mỗi 5-6 giây<br /> - Dải cảnh báo cao: 20 – 95<br /> - Dải cảnh báo thấp: 15 – 90 (cảnh báo thấp và cao không trùng nhau) &nbsp;<br /> - Số bệnh nhân có thể lưu: 28<br /> - Chẩn đoán: Tự động kiểm tra máy<br /> - Chuẩn an toàn: BF lớp I<br /> - Nguồn điện: Điện lưới hoặc ắc quy<br /> - Điện áp: 100 – 240 VAC. 50/60Hz<br /> - Dòng điện: 1.0A – 0.5A&nbsp;<br /> - Ác quy: 12VDC<br /> - Thời gian hoạt động ắc quy 20 phút<br /> - Cổng giao tiếp số RS-232<br /> - Cổng USB 2.0&nbsp;</p> | [5 empty] | Công ty TNHH cung cấp TTB YT | 2020-11-11 | CÔNG TY TNHH IDS MEDICAL SYSTEMS VIỆT NAM | 2020-11-11
5543 | 13. Thiết bị dùng chung | Hệ thống/ thiết bị khác | Hệ thống khí y tế và các thiết bị phụ trợ | Máy hút mũi cho bé | Co-Clean Baby (COB-200) | Welbutech Co., Ltd | Hàn Quốc | Welbutech Co., Ltd | Hàn Quốc |  | Công ty Cổ Phần Xuất Nhập Khẩu Y tế Tp. Hồ Chí Minh |  | Nhóm null |  |  | 1290000 | t | Hộp | true | 2020-11-23 | 2022-12-31 | <p class="ql-align-justify">- Dụng cụ hút mũi cho bé Welbutech Co-Clean Baby (COB-200) sử dụng bằng pin sạc thân thiện với môi trường và với chế độ pin bạn có thể sử dụng máy bất cứ khi nào và đề phòng được các sự cố xảy ra như cúp điện.</p><p class="ql-align-justify">- Máy thiết kế nhỏ nhắn vừa tay cầm tiện lợi cho bạn và bé dù bạn và bé ở bất cứ nơi đâu.</p><p class="ql-align-justify">- Sản phẩm dễ dàng thao tác đơn giản bằng cách thay nắp chụp và gắn đầu hút vào là bạn đã có thể hút sạch hết các chất dịch nhầy trong mũi bé mà không phải sợ mất vệ sinh hay viêm nhiễm như các phương pháp hút mũi bằng dây dẫn 2 đầu trước đây.</p><p class="ql-align-justify">- Động cơ máy thiết kế hết sức đơn giản nhưng lại có lực bơm và hút mạnh nhưng rất êm ái,&nbsp;<strong>máy<em>&nbsp;</em>hút mũi COB-200&nbsp;</strong>giúp mẹ có thể chăm sóc sức khỏe cho bé ngay cả những khi bé đang ngủ say giấc.</p><p class="ql-align-justify">-&nbsp;<a href="https://okbuy.vn/may-xong-hut-mui-342" rel="noopener noreferrer" target="_blank" style="color: rgb(2, 56, 138);"><strong>Máy hút mũi cho bé</strong></a><strong>&nbsp;sơ sinh</strong>&nbsp;COB-200 có thiết kế điều chỉnh âm lượng nhạc với 3 mức độ chỉnh điệu nhạc Tri-level hỗ trợ cho bé phát triển và thông minh hơn.</p> | <p><img src="https://okbuy.vn/upload/images/large/20180804-photo-1533374489.jpg" alt="Máy hút mũi cho trẻ em Welbutech Co-Clean Baby COB-200 - OKBUY.vn"></p> |  | <p class="ql-align-justify">- Model:&nbsp;<strong>COB-200 (có nhạc)</strong></p><p class="ql-align-justify">- Công dụng: hút mũi</p><p class="ql-align-justify">- Kích thước 6 x 4 x 18 cm.</p><p class="ql-align-justify">- Trọng lượng thân máy: 160g (chưa bao gồm pin).</p><p class="ql-align-justify">- Trọng lượng trọn bộ: 300g.</p><p class="ql-align-justify">- Chất liệu: Nhựa và Silicon an toàn khi sử dụng.</p><p class="ql-align-justify">- Màn hình: LCD hiển thị trạng thái.</p><p class="ql-align-justify">- Mức áp suất: 2</p><p class="ql-align-justify">- Mức âm lượng: 3</p><p class="ql-align-justify">- Máy có giai điệu Tri level cho bé.</p><p class="ql-align-justify">- Nguồn: DC3V (1.5V 2x Pin AA).</p><p class="ql-align-justify">- Thời gian vận hành máy: 30 phút hoặc cao hơn.</p><p class="ql-align-justify">- Đầu nhíp bọc nhựa silicon mềm mại.</p><p class="ql-align-justify">- Bồn tắm suất 2.30L / phút ± 10% 2.32L/ phút ± 10%.</p><p class="ql-align-justify">- Thương hiệu: Welbutech.</p><p class="ql-align-justify">- Xuất xứ: Hàn Quốc.</p><p class="ql-align-justify">-&nbsp;<strong>Bộ sản phẩm gồm</strong>: 1 máy hút mũi COE-200, 2 đầu silicon, 1 kẹp gấp, 4 đầu kẹp thay thế, 2 pin AA</p><p><br></p> | [5 empty] | Công ty Cổ Phần Xuất Nhập Khẩu Y tế Tp. Hồ Chí Minh | 2020-11-23 | Công ty Cổ Phần Xuất Nhập Khẩu Y tế Tp. Hồ Chí Minh | 2021-06-23
5544 | 8. Thiết bị kiểm soát nhiễm khuẩn | Máy hấp tiệt trùng | Máy hấp tiệt trùng | Máy hấp tiệt trùng nhiệt độ cao bằng hơi nước, hai cửa, dung tích 584 lít | ST001-13 | Maquet (Suzhou) Co., Ltd | Trung Quốc | MAQUET GmbH | Đức | ["2021"] | CÔNG TY CỔ PHẦN THƯƠNG MẠI CỔNG VÀNG | Đức | Nhóm 4 |  |  | 3750000000 | t | Hệ thống | false | 2021-06-28 | 2021-12-31 | <p> </p> | <p> </p> |  | <p> </p> | [5 empty] | CÔNG TY CỔ PHẦN THƯƠNG MẠI CỔNG VÀNG | 2021-06-28 | CÔNG TY CỔ PHẦN THƯƠNG MẠI CỔNG VÀNG | 2021-06-28
5545 | 4. Thiết bị phòng mổ | Hệ thống/Thiết bị khác | Bộ dụng cụ phẫu thuật | Kẹp mạch máu | FE021K | Aesculap AG | Đức | Aesculap AG | Đức |  | CÔNG TY TNHH B. BRAUN VIỆT NAM | Đức | Nhóm 1 |  |  | 10223400 | t | Cây | true | 2021-07-04 | 2021-12-31 | <p>HÀNG MỚI 100%</p><p>Kẹp vi phẫu động mạch Mueller, cong, không chấn thương, ngàm có khía chéo sắc, lực đóng 0,80N</p> | <p>THEO CATALOGUE</p> |  | <p>Kẹp mạch máu</p> | [5 empty] | CÔNG TY TNHH B. BRAUN VIỆT NAM | 2021-07-12 | CÔNG TY TNHH B. BRAUN VIỆT NAM | 2021-07-12
5546 | 1. Thiết bị chẩn đoán hình ảnh | Máy X Quang | Máy X quang di động | Máy X-Quang Di Động | X-BUGGY | T&S Corporation | Nhật Bản | T&S Corporation | Nhật Bản | ["2020","2021","2022"] | Công ty TNHH thuong mại dịch vụ kỹ thuật Ngọc Diệp | Nhật Bản | Nhóm 3 |  |  | 3500000000 | t | Hệ thống | true | 2021-03-04 | 2023-12-31 | <p><strong style="background-color: rgb(239, 239, 239); color: rgb(0, 0, 0);">MÁY&nbsp;CHỤP&nbsp;X-QUANG DI ĐỘNG KỸ THUẬT SỐ</strong></p><p>-&nbsp;&nbsp;&nbsp;&nbsp;&nbsp;&nbsp;Model&nbsp;: X-Buggy</p><p>-&nbsp;&nbsp;&nbsp;&nbsp;&nbsp;&nbsp;Hãng sản xuất máy chính&nbsp;: Obayashi – Nhật Bản</p><p>-&nbsp;&nbsp;&nbsp;&nbsp;&nbsp;&nbsp;Xuất xứ&nbsp;máy chính : Nhật Bản</p> | <p><strong>I.&nbsp;&nbsp;&nbsp;&nbsp;&nbsp;&nbsp;Cấu hình cho mỗi máy gồm:</strong></p><p>-&nbsp;&nbsp;&nbsp;&nbsp;&nbsp;&nbsp;Máy phát X-Quang cao thế từ 40 đến 110 kV: 01 bộ</p><p>-&nbsp;&nbsp;&nbsp;&nbsp;&nbsp;&nbsp;Đầu đèn X-Quang với tiêu điểm 1.5 mm&nbsp;: 01 bộ</p><p>-&nbsp;&nbsp;&nbsp;&nbsp;&nbsp;&nbsp;Bộ hạn tia (Collimator)&nbsp;: 01 bộ</p><p>-&nbsp;&nbsp;&nbsp;&nbsp;&nbsp;&nbsp;Tay mang đầu đèn X-Quang&nbsp;: 01 bộ</p><p>-&nbsp;&nbsp;&nbsp;&nbsp;&nbsp;&nbsp;Công tắc chụp bằng tay&nbsp;: 01 cái</p><p>-&nbsp;&nbsp;&nbsp;&nbsp;&nbsp;&nbsp;Bảng điều khiển&nbsp;: 01 bộ</p><p>-&nbsp;&nbsp;&nbsp;&nbsp;&nbsp;&nbsp;Bánh xe phụ&nbsp;&nbsp;: 01 bộ</p><p>-&nbsp;&nbsp;&nbsp;&nbsp;&nbsp;&nbsp;Tài liệu hướng dẫn sử dụng&nbsp;: 01 bộ</p> | <p><strong>I.&nbsp;&nbsp;&nbsp;&nbsp;&nbsp;&nbsp;Cấu hình cho mỗi máy gồm:</strong></p><p>-&nbsp;&nbsp;&nbsp;&nbsp;&nbsp;&nbsp;Máy phát X-Quang cao thế từ 40 đến 110 kV&nbsp;: 01 bộ</p><p>-&nbsp;&nbsp;&nbsp;&nbsp;&nbsp;&nbsp;Đầu đèn X-Quang với tiêu điểm 1.5 mm&nbsp;: 01 bộ</p><p>-&nbsp;&nbsp;&nbsp;&nbsp;&nbsp;&nbsp;Bộ hạn tia (Collimator)&nbsp;: 01 bộ</p><p>-&nbsp;&nbsp;&nbsp;&nbsp;&nbsp;&nbsp;Tay mang đầu đèn X-Quang&nbsp;: 01 bộ</p><p>-&nbsp;&nbsp;&nbsp;&nbsp;&nbsp;&nbsp;Công tắc chụp bằng tay&nbsp;: 01 cái</p><p>-&nbsp;&nbsp;&nbsp;&nbsp;&nbsp;&nbsp;Nguồn dự phòng&nbsp;: 01 bộ</p><p>-&nbsp;&nbsp;&nbsp;&nbsp;&nbsp;&nbsp;Bảng điều khiển&nbsp;: 01 bộ</p><p>-&nbsp;&nbsp;&nbsp;&nbsp;&nbsp;&nbsp;Bánh xe phụ&nbsp;: 01 bộ</p><p>-&nbsp;&nbsp;&nbsp;&nbsp;&nbsp;&nbsp;Túi đựng tấm thu nhận ảnh&nbsp;: 01 cái</p><p>-&nbsp;&nbsp;&nbsp;&nbsp;&nbsp;&nbsp;Khay để bảng hiển thị và chỉnh sửa ảnh&nbsp;: 01 cái</p><p>-&nbsp;&nbsp;&nbsp;&nbsp;&nbsp;&nbsp;Xe đẩy&nbsp;&nbsp;: 01 bộ</p><p>-&nbsp;&nbsp;&nbsp;&nbsp;&nbsp;&nbsp;Tấm thu nhận và xử lý hình ảnh X-Quang kỹ thuật số (FPD)&nbsp;: 01 bộ</p><p>-&nbsp;&nbsp;&nbsp;&nbsp;&nbsp;&nbsp;Máy in phim khô X-Quang&nbsp;: 01 bộ</p><p>-&nbsp;&nbsp;&nbsp;&nbsp;&nbsp;&nbsp;Tablet xử lý ảnh&nbsp;: 01 bộ</p><p>-&nbsp;&nbsp;&nbsp;&nbsp;&nbsp;&nbsp;Bộ phần mềm chức năng xử lý ảnh&nbsp;&nbsp;: 01 bộ</p><p>-&nbsp;&nbsp;&nbsp;&nbsp;&nbsp;&nbsp;Bộ sạc pin và 03 pin sạc cho tấm thu nhận ảnh&nbsp;: 01 bộ</p><p>-&nbsp;&nbsp;&nbsp;&nbsp;&nbsp;&nbsp;Tài liệu hướng dẫn sử dụng&nbsp;: 01 bộ</p> | <p><strong><em>1.&nbsp;Bộ phát cao thế: </em></strong></p><p>-&nbsp;&nbsp;&nbsp;&nbsp;&nbsp;&nbsp;<span style="color: black;">Điện cung cấp: 100 - 220V, 1 pha</span></p><p>-&nbsp;&nbsp;&nbsp;&nbsp;&nbsp;&nbsp;<span style="color: black;">Tần số 40 kHz</span></p><p>-&nbsp;&nbsp;&nbsp;&nbsp;&nbsp;&nbsp;<span style="color: black;">Công suất tối đa: 5,6 kW</span></p><p>-&nbsp;&nbsp;&nbsp;&nbsp;&nbsp;&nbsp;<span style="color: black;">Điện thế: 40kV đến 110kV, điều chỉnh 1kV</span></p><p>-&nbsp;&nbsp;&nbsp;&nbsp;&nbsp;&nbsp;<span style="color: black;">Điều chỉnh mAs : Từ 0,3mAs đến 100mAs, có 35 bướcđiều chỉnh</span></p><p>-&nbsp;&nbsp;&nbsp;&nbsp;&nbsp;&nbsp;<span style="color: black;">Điều chỉnh mA: từ 20 mA đến 120 mA</span></p><p><strong><em>2.&nbsp;Bóng Đèn X-quang:&nbsp;</em></strong></p><p>-&nbsp;&nbsp;&nbsp;&nbsp;&nbsp;&nbsp;<span style="color: black;">Tiêu điểm 1,5 mm</span></p><p>-&nbsp;&nbsp;&nbsp;&nbsp;&nbsp;&nbsp;<span style="color: black;">Góc tiêu điểm: 15 độ</span></p><p>-&nbsp;&nbsp;&nbsp;&nbsp;&nbsp;&nbsp;<span style="color: black;">Khả năng trữ nhiệt: 33 kJ</span></p><p><strong><em>3.&nbsp;Bộ hạn tia (Collimator): </em></strong></p><p>-&nbsp;&nbsp;&nbsp;&nbsp;&nbsp;&nbsp;<span style="color: black;">Điều chỉnh vùng chiếu sáng đến 53,8 cm x 53,8 cm</span></p><p>-&nbsp;&nbsp;&nbsp;&nbsp;&nbsp;&nbsp;<span style="color: black;">Đèn định vị: loại Halogen 12V/50W</span></p><p>-&nbsp;&nbsp;&nbsp;&nbsp;&nbsp;&nbsp;<span style="color: black;">Cường độ sáng: từ 100 lux trở lên</span> </p><p>-&nbsp;&nbsp;&nbsp;&nbsp;&nbsp;&nbsp;<span style="color: black;">Bộ lọc: 0.5 mm Al-eq</span></p><p><strong><em>4.&nbsp;Tay treo đầu đèn: </em></strong></p><p>-&nbsp;&nbsp;&nbsp;&nbsp;&nbsp;&nbsp;<span style="color: black;">Thao</span> tác sử dụng đơn giản, nhẹ nhàng và dể định vị</p><p>-&nbsp;&nbsp;&nbsp;&nbsp;&nbsp;&nbsp;<span style="color: black;">Chiều</span> đứng (dọc): Từ 1088 mm đến 1678 (Mặt nền làm chuẩn)</p><p>-&nbsp;&nbsp;&nbsp;&nbsp;&nbsp;&nbsp;<span style="color: black;">Góc nâng hạ</span> đầu đèn: 0° đến 90° </p><p>-&nbsp;&nbsp;&nbsp;&nbsp;&nbsp;&nbsp;<span style="color: black;">Đầu đèn có thể được cố định ở góc 30</span>°<span style="color: black;"> và 60</span>° </p><p>-&nbsp;&nbsp;&nbsp;&nbsp;&nbsp;&nbsp;<span style="color: black;">Có thể xoay</span> giá đỡ đầu đèn (Quanh trụ đứng)</p> | <ol><li>Bảo hành, bảo trì định kỳ.</li><li>Hỗ trợ xử lý kỹ thuật khi có sự cố.</li><li>Kiểm định An Toàn Bức Xạ khi có yêu cầu.</li></ol> |  |  |  |  | Công ty TNHH thuong mại dịch vụ kỹ thuật Ngọc Diệp | 2021-03-04 | Công ty TNHH thuong mại dịch vụ kỹ thuật Ngọc Diệp | 2021-03-04
5547 | 7. Thiết bị chuyên khoa xét nghiệm | Máy xét nghiệm sinh hóa, miễn dịch | Máy xét nghiệm nước tiểu | Máy phân tích nước tiểu và phụ kiện | BC400 | CONTEC MEDICAL SYSTEMS CO. LTD | Trung Quốc | CONTEC MEDICAL SYSTEMS CO. LTD | Trung Quốc | ["2021"] | CÔNG TY TNHH THƯƠNG MẠI VÀ DỊCH VỤ Y TẾ ĐẤT VIỆT | Trung Quốc | Nhóm 6 |  |  | 18000000 | t | Chiếc | true | 2021-03-09 | 2021-12-31 | <p><strong>Hãng sản xuất: CONTEC MEDICAL</strong></p><p><strong>Nước sản xuất: Trung Quốc</strong></p><p><strong>Giới thiệu</strong></p><ul><li>Máy xét nghiệm nước tiểu BC400 là một máy phân tích chính xác, được nghiên cứu và phát triển dựa trên quang học, điện tử, máy tính, khoa học hiện đại và một số công nghệ tiên tiến khác, dùng để kiểm tra giá trị lâm sàng của nước tiểu. Máy được tích hợp những ưu điểm mới và vận hành dễ dàng, nhanh chóng đem lại kết qả chính xác và độ lặp lại tốt</li></ul> | <p><strong>Tính năng</strong></p><ul><li>Đèn LED trắng và độ sáng cao . Tính năng này giúp cho độ bền của đèn được lâu và ổn định</li><li>Màn hình LCD lớn hiển thị nhiều nội dung , và tùy chọn ngôn ngữ Tiếng Anh và Tiếng Trung</li><li>Giao diện người dùng thân thiện, giúp người dùng dễ dàng thao tác.</li><li>Đơn vị quốc tế, đơn vị thông thường, và tùy chọn hệ thống biểu tượng.</li><li>3 chế độ : Tùy chọn xét nghiệm từng bước, hoặc xét nghiệm liên tục, hoặc xét nghiệm nhanh. Thuận lợi cho những người sử dụng khác nhau</li><li>Giám sát quá trình chạy mẫu, tự động tính toán và nhắc nhở kiểm soát bằng âm thanh</li><li>In kết quả của 10 và 11 thông số ra giấy in</li><li>Tương thích với nhiều loại giấy in của các hãng khác nhau</li><li>Kết nối chuẩn RS232 và USB</li><li>Tích hợp máy in nhiệt trên thân máy</li></ul><p><br></p> |  | <p><strong>THÔNG SỐ KỸ THUẬT</strong></p><ul><li>Thông số xét nghiệm : GLU, BIL, KET, BLD, PRO, URO, SG, NIT, LEU, VC, PH</li><li>Phương pháp đo : Đo ba màu RGB</li><li>Độ lặp lại : CV ≤ 1%</li><li>Độ ổn định : CV ≤ 1%</li><li>Màn hình : Màn hình màu LCD 2,8 inh</li><li>Chế độ chạy : Chạy từng bước, chạy chậm, và chạy nhanh</li><li>Tốc độ phân tích : 120 mẫu/ giờ hoặc 60 mẫu/ giờ</li><li>Bộ nhớ dữ liệu : Lưu trữ 2000 kết quả, đầy đủ về thời gian xét nghiệm, số lượng mẫu</li><li>Máy in : Tích hợp máy in nhiệt tốc độ cao trên thân máy</li><li>Kết nối : Giao tiếp chuẩn RS232</li><li>Nguồn điện làm việc : 110 ~ 240V, 50/60Hz</li><li>Kích thước : 240mm (Dài ) x 220mm ( Rộng ) x 130mm ( Cao )</li><li>Trọng lượng : Khoảng 1.8 Kg</li></ul><p><br></p> | [5 empty] | CÔNG TY TNHH THƯƠNG MẠI VÀ DỊCH VỤ Y TẾ ĐẤT VIỆT | 2021-03-09 | CÔNG TY TNHH THƯƠNG MẠI VÀ DỊCH VỤ Y TẾ ĐẤT VIỆT | 2021-06-03
5548 | 13. Thiết bị dùng chung | Hệ thống/ thiết bị khác | Cáng | Cáng cứu thương | cCáng cứu thương | Công Ty TNHH TM Và SX TBYT Hoàng Nguyễn | Việt Nam | Công Ty TNHH TM Và SX TBYT Hoàng Nguyễn | Việt Nam |  | CÔNG TY TNHH ĐẦU TƯ SẢN XUẤT THƯƠNG MẠI VÀ DỊCH VỤ HẢI DƯƠNG |  | Nhóm null |  |  | 900000 | f | Chiếc | false | 2020-11-26 | 2021-11-26 | <p>Chất liệu: vải bạt màu xanh bộ đội Kích thước: 2100mm x 560mm x 130mm Xuất xứ: Việt Nam</p> | <p>Chất liệu: vải bạt màu xanh bộ đội Kích thước: 2100mm x 560mm x 130mm Xuất xứ: Việt Nam</p> |  | <p>Chất liệu: vải bạt màu xanh bộ đội Kích thước: 2100mm x 560mm x 130mm Xuất xứ: Việt Nam</p> | [5 empty] | CÔNG TY TNHH ĐẦU TƯ SẢN XUẤT THƯƠNG MẠI VÀ DỊCH VỤ HẢI DƯƠNG | 2020-11-26 | CÔNG TY TNHH ĐẦU TƯ SẢN XUẤT THƯƠNG MẠI VÀ DỊCH VỤ HẢI DƯƠNG | 2020-11-26
5549 | 7. Thiết bị chuyên khoa xét nghiệm | Máy xét nghiệm sinh hóa, miễn dịch | Máy xét nghiệm sinh hóa bán tự động | Máy phân tích sinh hóa bán tự động và phụ kiện | BC300 | CONTEC MEDICAL SYSTEMS CO. LTD | Trung Quốc | CONTEC MEDICAL SYSTEMS CO. LTD | Trung Quốc | ["2021"] | CÔNG TY TNHH THƯƠNG MẠI VÀ DỊCH VỤ Y TẾ ĐẤT VIỆT | Trung Quốc | Nhóm 6 |  |  | 42000000 | t | Chiếc | true | 2021-03-09 | 2021-12-31 | <p><strong>Hãng sản xuất: CONTEC MEDICAL</strong></p><p><strong>Nước sản xuất: Trung Quốc</strong></p><p><strong>Giới thiệu</strong></p><ul><li>Máy xét nghiệm sinh hóa bán tự động dùng để phân tích chỉ số sinh hóa bằng cách phân tích máu và dịch khác trong cơ thể, sau đó kết hợp với thông tin lâm sàng khác để giúp chuẩn đoán bệnh , đánh giá chức năng của bộ phận, bệnh lý trong cơ thể, từ đó xác định phương hướng điều trị bệnh cho bệnh nhân trong tương lai.</li></ul> | <p><strong>Tính năng</strong></p><ul><li>Dựa trên hệ điều hành Linux, giao diện đồ họa màu, màn hình màu LCD lớn .</li><li>Sử dụng màn hình cảm ứng, sử dụng phím chức năng và kết nối chuột bàn phím qua cổng USB đơn giản và nhanh chóng.</li><li>Nhiều phương pháp phân tích : End Point, Two – Point, Kinetics, Double wave- length ) .</li><li>Nhiều phương pháp tính toán : Factor, linear, regression, nonlin-ear regression, etc.)</li><li>Lưu trữ 500 xét nghiệm, và 10,000 kết quả. Cung cấp nhiều kiểu in và nhiều định dạng in</li><li>Mỗi xét nghiệm có thể được thiết lập 2 giá trị kiểm chuẩn, tự động thống kê, vẽ đường cong QC, lưu dữ liệu QC và biểu đồ QC của 1 năm, cũng có thể tìm lại dữ liệu và in</li><li>Chế độ ngủ khi không sử dụng đến, giúp tăng tuổi thọ bóng đèn</li><li>Chức năng tự động lưu kết quả khi tự động mất nguồn điện</li><li>Chức năng tự động kiểm tra đưa ra cảnh báo với mật độ quang học, nguồn sáng, chất lỏng, thành phần linh kiện máy...</li><li>Với giao diện thân thiện, dễ dàng kết nối cho việc truyền và sửa lý dữ liệu</li></ul><p><br></p> |  | <p><strong>THÔNG SỐ KỸ THUẬT</strong></p><ul><li>Dải quang học : -0.3 – 3.0 Abs</li><li>Độ phân giải : 0.001 ( hiển thị ), 0.0001 ( tính toán bên trong phần mềm )</li><li>Nguồn sáng : Đèn halogent</li><li>Bước sóng : 340, 405, 500, 546, 578, 620nm + 2 vị trí chờ thiết lập</li><li>Ổn định : ≤ 0.005A / 30 phút</li><li>Nửa băng tần : ≤12nm</li><li>Nhiệt độ chuẩn : Nhiệt độ phòng, 25ºC, 30ºC, 37ºC</li><li>Sai số nhiệt độ : ± 0.1ºC</li><li>Giếng đo : cuvette bằng thạch anh chứa 30µL</li><li>Lượng bơm hút : 0 ~ 6000 µL</li><li>Lây nhiễm chéo : ≤ 1.0%</li><li>Bộ nhớ : 500 xét nghiệm và 10.000 kết quả</li><li>Kết nối : Giao tiếp chuẩn RS232, 4 giao tiếp USB, giao tiếp Ethernet</li><li>Màn hình : Màn hình màu LCD 7 inh</li><li>Máy in : Máy in nhiệt tốc độ cao gắn trên thân máy, và kết nối máy in ngoài</li><li>Vi xử lý : Được gắn vi xử lý tốc độ cao</li><li>Trọng lượng : 10Kg</li><li>Kích thước : 410 (Dài ) x 340 (Rộng ) x 150 (Cao)</li><li>Nguồn điện : 110 ~240VAC, 50/60Hz</li></ul><p><br></p> | [5 empty] | CÔNG TY TNHH THƯƠNG MẠI VÀ DỊCH VỤ Y TẾ ĐẤT VIỆT | 2021-03-09 | CÔNG TY TNHH THƯƠNG MẠI VÀ DỊCH VỤ Y TẾ ĐẤT VIỆT | 2021-06-03
5550 | 8. Thiết bị kiểm soát nhiễm khuẩn | Máy hấp tiệt trùng | Máy hấp tiệt trùng | Nồi hấp ướt tiệt trùng | TC-612DA | YI LIEN Medical Co., LTd. | Đài Loan | YI LIEN Medical Co., LTd. | Đài Loan | ["2021"] | Công ty cổ phần thương mại Quốc tế Meditop | Đài Loan | Nhóm 6 |  |  | 798950000 | t | Chiếc | true | 2021-06-10 | 2022-06-10 | <p><strong>Nồi hấp ướt tiệt trùng</strong></p><p><strong>Model: TC-612DA</strong></p><p><strong>Hãng sản xuất: Yi Lien Medical</strong></p><p><strong>Nước sản xuất: Đài Loan</strong></p> | <p>- Thân máy chính: 01 bộ</p><p>- Bộ phụ kiện tiêu chuẩn: 01 bộ gồm</p><p>+ Bộ cấp nước tự động: 01 bộ</p><p>+ Bộ sấy khô chân không: 01 bộ</p><p>+&nbsp;Bộ điều khiển: 01 bộ</p><p>+ Cửa: 01 bộ</p><p>+ Đồng hồ hiển thị: 01 bộ</p><p>+ Nắp hơi an toàn: 01 cái</p><p>+ Khay đựng: 01 cái</p><p>+ Dây nguồn: 01 cái</p> |  | <p>- Kích thước ngoài&nbsp;(Sâu x Rộng x Cao): 179x90x189cm</p><p>- Kích thước khoang hấp Ø x D: Ø 60cm x 120 cm</p><p>- Khoang hấp: Khoang hấp ngang, hình tròn</p><p>- Dung tích: 339L</p><p>- Vật liệu: Inox 304 hoặc tương đương</p><p>- Công suất tiêu thụ (kw): 18kW</p><p>- Tiệt trùng Nhiệt độ (° C): 134 ± 2</p><p>- Hoạt động áp suất (kg / cm²): 2.4 ± 0.1</p><p>- Trọng lượng: 498kg</p><p>- Điện áp: 380V/3Pha</p> | [5 empty] | Công ty cổ phần thương mại Quốc tế Meditop | 2021-06-10 | Công ty cổ phần thương mại Quốc tế Meditop | 2021-06-11
5551 | 6. Thiết bị chuyên khoa RHM-THM-Mắt | Thiết bị chuyên Tai Mũi Họng | Hệ thống đo thính lực + buồng đo | aScreen | aScreen | Neurosoft Ltd. | Nga | Neurosoft Ltd. | Nga |  | Công ty TNHHTM Âu Điểu Việt Nam | Nga | Nhóm null |  |  | 302000000 | t | Bộ | false | 2020-12-24 | 2021-12-24 | <p>Máy đo âm ốc tai</p> | <p>Đo âm ốc tai DPOAE và TEOAE</p> |  | <p>Máy đo tầm soát OAE</p><p>Kết nối bluetooth</p><p>3 chế độ đo</p> | [5 empty] | Công ty TNHHTM Âu Điểu Việt Nam | 2020-12-24 | Công ty TNHHTM Âu Điểu Việt Nam | 2020-12-24
5552 | 8. Thiết bị kiểm soát nhiễm khuẩn | Hệ thống lọc nước RO | Hệ thống lọc nước RO | HỆ THỐNG XỬ LÝ NƯỚC RO ≈ 1500 L/giờ AquaBplus 1500 + AquaBplus HF DÙNG CHO CHẠY THẬN NHÂN TẠO CÓ TIỆT TRÙNG BẰNG NHIỆT | AquaBplus 1500 + AquaBplus HF | Vivonic GmbH | Đức | Fresenius Medical Care AG & Co. KGaA | Đức |  | Công Ty TNHH SUNMED Việt Nam | Đức | Nhóm 1 |  |  | 4545000000 | t | Hệ thống | false | 2020-12-16 | 2021-12-16 | <p>·&nbsp;&nbsp;&nbsp;&nbsp;&nbsp;&nbsp;Máy sản xuất nước RO, Model: <strong>&nbsp;AquaB<em>plus</em> 1500</strong></p><p>·&nbsp;&nbsp;&nbsp;&nbsp;&nbsp;&nbsp;Công suất sản xuất nước RO tối đa ≈ <strong>1500 lít/giờ </strong>.</p><p>·&nbsp;&nbsp;&nbsp;&nbsp;&nbsp;&nbsp;Máy tẩy trùng nhiệt AquaBplus HF công suất tẩy trùng 120–140 L/giờ</p><p>·&nbsp;&nbsp;&nbsp;&nbsp;&nbsp;&nbsp;Tẩy trùng nhiệt từ 70–92 °C (có thể điều chỉnh)</p><p>·&nbsp;&nbsp;&nbsp;&nbsp;&nbsp;&nbsp;Nhà sản xuất được cấp ISO13485:2016, ISO9001:2015</p><p>·&nbsp;&nbsp;&nbsp;&nbsp;&nbsp;&nbsp;Đạt chứng chỉ quốc tế EC cho sản phẩm.</p><p>·&nbsp;&nbsp;&nbsp;&nbsp;&nbsp;&nbsp;Máy AquaBplus &amp; AquaBplus HF là hệ thống lý tưởng đáp ứng các tiêu chuẩn ISO về chất lượng nước trong chạy thận nhân tạo.</p><p class="ql-align-justify"><strong>Các chức năng và tính năng chính</strong>:</p><p class="ql-align-justify"><span style="color: rgb(38, 78, 150);">•&nbsp;</span>Thiết kế không có khoảng không chết</p><p class="ql-align-justify"><span style="color: rgb(38, 78, 150);">•&nbsp;</span>Báo cáo chi tiết lỗi</p><p class="ql-align-justify"><span style="color: rgb(38, 78, 150);">•&nbsp;</span>Có thể điều khiển từ xa qua web server</p><p class="ql-align-justify"><span style="color: rgb(38, 78, 150);">•&nbsp;</span>Chức năng Khởi động và Dừng mềm cho màng&nbsp;</p><p class="ql-align-justify"><span style="color: rgb(38, 78, 150);">•&nbsp;</span>Tiệt trùng hóa chất / khử cặn canxi bán tự động</p><p class="ql-align-justify"><span style="color: rgb(38, 78, 150);">•&nbsp;</span>Tự kiểm tra ban đầu tất cả các cảm biến và các điều khiển liên quan đến an toàn</p><p class="ql-align-justify"><span style="color: rgb(38, 78, 150);">•&nbsp;</span>Bơm RO đáp ứng các yêu cầu EuP IE3</p><p class="ql-align-justify"><span style="color: rgb(38, 78, 150);">•&nbsp;</span>Tích hợp cảm biến phát hiện rò rỉ &amp; giám sát rò rỉ</p><p class="ql-align-justify"><span style="color: rgb(38, 78, 150);">•&nbsp;</span>Khử trùng nhiệt dựa trên khái niệm A0 theo ISO 15883</p><p class="ql-align-justify"><span style="color: rgb(38, 78, 150);">•&nbsp;</span>Khử trùng nhiệt cho đường phân phối nước RO</p><p class="ql-align-justify"><span style="color: rgb(38, 78, 150);">•&nbsp;</span>Chương trình tẩy trùng nhiệt/ hoá chất của hệ thống nước RO kết hợp với máy thận Fresenius cùng lúc</p> | <p> <strong style="color: black;">I.&nbsp;Bồn chứa nước đầu nguồn:</strong></p><p><span style="color: black;">Bồn chứa dung tích 4.000 Lít, chất liệu inox SUS 304, bao gồm van điện từ và phao để kiểm soát mức nước trong bồn: 01 bộ (</span> <span style="color: black;">Thương hiệu Việt Nam. Lắp ráp tại Việt Nam).</span></p><p> <strong>II. Bộ tiền xử lý nước, cung cấp đủ nước cho máy RO công suất 1500 L/giờ hoạt động</strong></p><ol><li>Bơm tăng áp nước nguồn cấp vào hệ thống tiền xử lý: 02 cái (nhập khẩu từ Đức)</li><li>Khung máy kèm tủ điện điều khiển cho hệ thống bơm của bộ tiền xử lý: 01 bộ (nhập khẩu từ Đức)</li><li>Bộ lọc đa tầng (lọc thô) bao gồm van điều khiển súc rửa tự động: 01 bộ (nhập khẩu từ Đức)</li><li> Bộ làm mềm nước bao gồm van điều khiển súc rửa tự động kèm thùng chứa muối cho bộ làm mềm nước: 01 bộ (nhập khẩu từ Đức)</li><li>Bộ lọc chứa than hoạt tính bao gồm van điều khiển súc rửa tự động: 02 bộ (nhập khẩu từ Đức)</li><li>Bộ lọc tinh: 02 cái (nhập khẩu từ Đức)</li><li>Phụ kiện mua trong nước lắp đặt hoàn chỉnh cho bộ tiền xử lý nước (ống thải PVC, đồng hồ đo áp lực, tắc kê, vít…): 01 bộ (mua trong nước)</li></ol><p> <strong>III. Máy sản xuất nước RO</strong></p><ol><li>Máy RO model <strong>AquaB<em>plus</em> 1500</strong>. Công suất sản xuất nước RO tối đa ≈ 1500 lít / giờ. Cấp nước RO trực tiếp đến các máy thận: 01 máy (Máy được nhập khẩu trọn bộ từ Đức)</li></ol><p> &nbsp;<strong>IV. Thiết bị tiệt trùng nhiệt để tẩy trùng hệ thống bằng nhiệt&nbsp;&nbsp;</strong></p><ol><li>Thiết bị tiệt trùng nhiệt <strong>AquaB<em>plus</em> HF</strong>. Hoạt động đồng bộ với máy RO AquaB<em>plus</em>. Có chức năng tiệt trùng bằng nhiệt cho hệ thống đường ống cấp nước RO. Công suất đun nước nóng để tiệt trùng:&nbsp;120 - 140 lít/giờ: 01 máy (Máy được nhập khẩu trọn bộ từ Đức).</li></ol><p> <strong>V. Hệ thống ống cấp nước RO trực tiếp và thoát nước thải từ các máy thận</strong></p><p> Hệ thống đường ống cấp nước RO đến các máy thận và đường ống nước hồi lưu, các van khóa nước cho máy thận. Chất liệu ống: PEX: 01 bộ (mua trong nước)</p><p><strong>VI. Khác</strong></p><ol><li>Tài liệu hướng dẫn sử dụng máy bằng tiếng Anh và tiếng Việt. Bảng vẽ lưu đồ hệ thống máy RO: 01 bộ (mua trong nước)</li><li> Xét nghiệm nước RO lần đầu, đạt theo tiêu chuẩn ISO13959: 2014 hoặc tương đương, áp dụng cho nước dùng để điều trị thận nhân tạo: 01 lần (mua trong nước)</li></ol><p><br></p><p> </p><p> </p><p> &nbsp;</p><p> </p><p> </p> | [7 empty] | Công Ty TNHH SUNMED Việt Nam | 2020-12-15 | Công Ty TNHH SUNMED Việt Nam | 2021-01-18
5553 | 13. Thiết bị dùng chung | Hệ thống/ thiết bị khác | Hệ thống nước R.O | Công ty TNHH TMDV Tân Việt Mỹ | RO-500 | Công Ty TNHH Thương Mại Dịch Vụ Tân Việt Mỹ | Việt Nam | Công Ty TNHH Thương Mại Dịch Vụ Tân Việt Mỹ | Việt Nam | ["2020"] | CÔNG TY TNHH TMDV TÂN VIỆT MỸ | Việt Nam | Nhóm 6 |  |  | 1500000000 | t | Chiếc | true | 2020-10-29 | 2021-12-31 | <p>1. Hệ tiền xử lý</p> <p>&nbsp;</p> <p>2. Hệ xử lý nước RO</p> <p>&nbsp;</p> <p>3. Hệ xử lý cuối nguồn</p> | <p>1. Hệ tiền xử lý</p> <p>&nbsp;</p> <p>1.1 Bồn chưa nước chưa xử lý</p> <p>1.2 Bơm đầu nguồn</p> <p>&nbsp;</p> <p>1.3 Cột lọc đa tầng</p> <p>&nbsp;</p> <p>1.4 cột lọc than</p> <p>&nbsp;</p> <p>1.5 Cột lọc rao đổi ion</p> <p>&nbsp;</p> <p>1.6 Thiết bị lọc thô</p> <p>&nbsp;</p> <p>2. Hệ thống xử lý nước RO</p> <p>&nbsp;</p> <p>2.1 Bơm RO</p> <p>&nbsp;</p> <p>2.2 Màng RO</p> <p>&nbsp;</p> <p>2.3 Các linh kiện&nbsp;</p> <p>&nbsp;</p> <p>3. Hệ xử lý&nbsp;cuối nguồn</p> <p>&nbsp;</p> <p>3.1 Bồn nước RO</p> <p>&nbsp;</p> <p>3.2 Bơm cấp cuối nguồn</p> <p>&nbsp;</p> <p>3.3 Đèn UV</p> <p>&nbsp;</p> <p>3.4 Thiết bị lọc sát khuẩn</p> <p>&nbsp;</p> <p>3.5 Đèn UV trên đường ống hồi nước về bồn nước RO</p> <p>&nbsp;</p> <p>3.6 Lọc sát khuẩn trên đường hồi nước về bồn nước RO</p> <p>&nbsp;</p> |  | <p>1. Hệ tiền xử lý</p> <p>&nbsp;</p> <p>1.1 Bồn chưa nước chưa xử lý</p> <p>1.2 Bơm đầu nguồn</p> <p>&nbsp;</p> <p>1.3 Cột lọc đa tầng</p> <p>&nbsp;</p> <p>1.4 cột lọc than</p> <p>&nbsp;</p> <p>1.5 Cột lọc rao đổi ion</p> <p>&nbsp;</p> <p>1.6 Thiết bị lọc thô</p> <p>&nbsp;</p> <p>2. Hệ thống xử lý nước RO</p> <p>&nbsp;</p> <p>2.1 Bơm RO</p> <p>&nbsp;</p> <p>2.2 Màng RO</p> <p>&nbsp;</p> <p>2.3 Các linh kiện&nbsp;</p> <p>&nbsp;</p> <p>3. Hệ xử lý&nbsp;cuối nguồn</p> <p>&nbsp;</p> <p>3.1 Bồn nước RO</p> <p>&nbsp;</p> <p>3.2 Bơm cấp cuối nguồn</p> <p>&nbsp;</p> <p>3.3 Đèn UV</p> <p>&nbsp;</p> <p>3.4 Thiết bị lọc sát khuẩn</p> <p>&nbsp;</p> <p>3.5 Đèn UV trên đường ống hồi nước về bồn nước RO</p> <p>&nbsp;</p> <p>3.6 Lọc sát khuẩn trên đường hồi nước về bồn nước RO</p> <p>&nbsp;</p> |  |  |  | Bảo hành 12 tháng Bảo trì 3 tháng/lần |  | CÔNG TY TNHH TMDV TÂN VIỆT MỸ | 2020-10-29 | CÔNG TY TNHH TMDV TÂN VIỆT MỸ | 2020-11-11
5554 | 6. Thiết bị chuyên khoa RHM-THM-Mắt | Thiết bị chuyên khoa Mắt | Đèn khe sinh hiển vi | Sinh hiển vi khám mắt và phụ kiện 3020-P-2006 | 3020-P-2006 | Keeler Ltd | Anh | Keeler Ltd | Anh |  | CÔNG TY TNHH THƯƠNG MẠI & DỊCH VỤ VIỆT CAN |  | Nhóm 3 |  |  | 257000000 | t | Bộ | false | 2021-07-01 | 2021-09-30 | <p>Sinh hiển vi khám mắt và phụ kiện 3020-P-2006&nbsp;(5 bước phóng đại, đèn LED, loại tiêu chuẩn, bộ khúc xạ)</p><p>LED 40H Slit Lamp, Refraction Unit Set</p> | <p>&nbsp;-&nbsp;&nbsp;Bàn đặt máy</p><p>&nbsp;-&nbsp;&nbsp;Dây điện nguồn</p><p>&nbsp;-&nbsp;&nbsp;Thị kính</p><p>&nbsp;-&nbsp;&nbsp;Que định thị</p><p>&nbsp;-&nbsp;&nbsp;Giấy lót cằm</p><p class="ql-align-justify">&nbsp;-&nbsp;&nbsp;Sách hướng dẫn sử dụng</p> |  | <p>Mô tả tính năng kỹ thuật:</p><p>1)&nbsp;&nbsp;&nbsp;&nbsp;&nbsp;Hệ thống quang học</p><p>- Kiểu: Ống nhòm hai mắt hội tụ góc 8° kiểu Galelian</p><p>- Độ phóng đại: 3 bước: 10x, 16x, 25x hoặc 5 bước: 6x, 10x, 16x, 25x, 40x bằng trống xoay.</p><p>- Thị kính: 12.5x</p><p>- Vùng quan sát: 5.5, 8.5, 14, 22, 34mm</p><p>- Điều chỉnh khoảng cách đồng tử: 49 – 77mm</p><p>- Khoảng cách tiêu cự vật kính: 107mm</p><p>- Góc hội tụ vật kính: 13°</p><p>2)&nbsp;&nbsp;&nbsp;&nbsp;&nbsp;Hệ thống chiếu sáng khe và chân đế:</p><p>-&nbsp;&nbsp;&nbsp;Độ rộng khe: 0 - 12mm</p><p>-&nbsp;&nbsp;&nbsp;Độ dài khe: 12mm</p><p>-&nbsp;&nbsp;&nbsp;Kích thước mở: 0.2, 1mm2, 2, 3, 5, 9, 12mm</p><p>-&nbsp;&nbsp;&nbsp;Bộ lọc: Trong suốt, khử đỏ, mật độ trung tính, khuếch tán, xanh, IR, hấp thụ nhiệt.</p><p>-&nbsp;&nbsp;&nbsp;Góc khe: ±90°</p><p>-&nbsp;&nbsp;&nbsp;Xoay khe: ±180°</p><p>-&nbsp;&nbsp;&nbsp;Nghiên khe theo chiều dọc: 0°, 5°, 10°, 15° &amp; 20°</p><p>-&nbsp;&nbsp;&nbsp;Dịch chuyển chân đế: tới lui 25mm, lên xuống 107mm, trái phải 110mm</p><p>-&nbsp;&nbsp;&nbsp;Tinh chỉnh dịch chuyển ngang: 12mm</p><p>-&nbsp;&nbsp;&nbsp;Kích thước mặt bàn: 405 x 500mm</p><p>-&nbsp;&nbsp;&nbsp;Đèn định thị: LED</p><p>-&nbsp;&nbsp;&nbsp;Đèn chiếu sáng: LED/Halogen 6V 20W</p><p>3)&nbsp;&nbsp;&nbsp;&nbsp;&nbsp;Hệ thống Camera: 1600 x 1200 Camera, phần mềm Kapture</p><p><br></p><p>4) Kích thước, trọng lượng:</p><p>&nbsp;&nbsp;&nbsp;-&nbsp;&nbsp;Đèn khe: 75 x 54 x 45cm</p><p>&nbsp;&nbsp;&nbsp;-&nbsp;&nbsp;&nbsp;Bàn đặt máy: 51 x 42 x 15cm</p><p>&nbsp;&nbsp;&nbsp;-&nbsp;&nbsp;&nbsp;Nguồn điện: 110 – 240V ±10%</p> | [5 empty] | CÔNG TY TNHH THƯƠNG MẠI & DỊCH VỤ VIỆT CAN | 2021-07-01 | CÔNG TY TNHH THƯƠNG MẠI & DỊCH VỤ VIỆT CAN | 2021-07-01
5555 | 7. Thiết bị chuyên khoa xét nghiệm | Máy xét nghiệm sinh hóa, miễn dịch | Máy xét nghiệm sinh hóa tự động | Máy xét nghiệm sinh hóa tự động | PKL PPC 400 | Paramedical S.r.l. | Italy | Paramedical S.r.l. | Italy | ["2019"] | Công ty TNHH Dịch Vụ Thương Mại Sản Xuất Hiển Thông | Italy | Nhóm 3 |  |  | 910000000 | t | Chiếc | false | 2020-11-30 | 2021-12-31 | <p><span style="color: rgb(34, 34, 34);">Model: PKL PPC 400</span></p><p><span style="color: rgb(34, 34, 34);">Hãng sản xuất: PARAMEDICAL</span></p><p><span style="color: rgb(34, 34, 34);">Nước sản xuất: Ý</span></p> | <p>Công suất&nbsp;: 420 test / giờ, 660 test / giờ với ISE&nbsp;</p><p>Thể tích mẫu&nbsp;: 2~100µL có thể tăng thêm 0.1µL&nbsp;</p><p>Thể tích thuốc thử&nbsp;: 5~500µL có thể tăng thêm 0.5µL&nbsp;</p> |  | <p>Phương pháp phân tích&nbsp;: đo điểm cuối, đo động học, đo 2 điểm thời gian cố định&nbsp;</p><p>Nguyên lý cấu tạo&nbsp;: đo màu bằng quang điện&nbsp;</p><p>Nguồn sáng&nbsp;: đèn Halogen 12v / 20w&nbsp;</p><p><br></p> | [5 empty] | Công ty TNHH Dịch Vụ Thương Mại Sản Xuất Hiển Thông | 2020-11-30 | Công ty TNHH Dịch Vụ Thương Mại Sản Xuất Hiển Thông | 2020-11-30
5556 | 12. Thiết bị phục hồi chức năng - Vật lý trị liệu | Thiết bị vật lý trị liệu | Máy điều trị vật lý trị liệu | MÁY SÓNG NGẮN TRỊ LIỆU | THERMATUR 200+ | TUR Therapietechnik GmbH | Đức | TUR Therapietechnik GmbH | Đức | ["2021"] | Công ty TNHH Thương mại thiết bị y tế Thiên Hà |  | Nhóm 3 |  |  | 500000000 | t | Chiếc | true | 2021-02-24 | 2021-12-31 | <p>Thông tin chung</p><p>Thiết bị mới 100%</p><p>Năm sản xuất : 2021</p><p>Đạt tiêu chuẩn : ISO 9001:2008, ISO 13485:2003, CE 0482</p><p>Đạt tiêu chuẩn : EN ISO 13485 : 2012 + AC : 2012</p> | <p>-&nbsp;Máy chính Thermatur 200 +: 01 Cái</p><p>-&nbsp;Điện cực tròn Capacitor&nbsp;Φ 130mm : 02 Chiếc</p><p>-&nbsp;Cáp nối dẫn sóng cùng đầu nối : 02 Chiếc</p><p>Tay đỡ điện cực có khớp&nbsp;: 02 Chiếc</p> |  | <p><strong style="color: rgb(0, 176, 240);"><em><u>Thông số kỹ thuật:</u></em></strong></p><p><span style="color: black;">-&nbsp;&nbsp;&nbsp;</span>Nguồn cung cấp : 110 - 230 VAC ,50/60Hz &nbsp;</p><p><span style="color: black;">-&nbsp;&nbsp;&nbsp;</span>Điện tiêu thụ :&nbsp;&nbsp;600 VA</p><p><span style="color: black;">-&nbsp;&nbsp;&nbsp;</span>Tần số phát sóng :&nbsp;27,12MHz</p><p><span style="color: black;">-&nbsp;&nbsp;&nbsp;</span>Công tắc nguồn theo tiêu chuẩn :&nbsp;IEC 601-1</p><p><span style="color: black;">-&nbsp;&nbsp;&nbsp;</span>Cấp bảo vệ : Class I</p><p><span style="color: black;">-&nbsp;&nbsp;&nbsp;</span>Phân loại : Type BF</p><p><span style="color: black;">-&nbsp;&nbsp;&nbsp;</span>Class according to MDD 93/42/EEC: IIa</p><p><span style="color: black;">-&nbsp;&nbsp;&nbsp;</span>Cầu chì : 6A</p><p><span style="color: black;">-&nbsp;&nbsp;&nbsp;</span>Màn hình hiển thị : VGA màu cảm ứng 12,1 inch</p> | [5 empty] | Công ty TNHH Thương mại thiết bị y tế Thiên Hà | 2021-02-24 | Công ty TNHH Thương mại thiết bị y tế Thiên Hà | 2021-02-24
5557 | 13. Thiết bị dùng chung | Hệ thống/ thiết bị khác | Hệ thống nước R.O | Công ty TNHH TMDV Tân Việt Mỹ | RO-300 | Công Ty TNHH Thương Mại Dịch Vụ Tân Việt Mỹ | Việt Nam | Công Ty TNHH Thương Mại Dịch Vụ Tân Việt Mỹ | Việt Nam | ["2020"] | CÔNG TY TNHH TMDV TÂN VIỆT MỸ | Việt Nam | Nhóm 6 |  |  | 1000000000 | t | Chiếc | true | 2020-10-28 | 2021-12-31 | <p>RO-300</p> <p>Công suất: 300L/giờ</p> | <p>1. Hệ tiền xử lý</p> <p>2. Hệ xử lý nước RO</p> <p>3. Hệ xử lý cuối nguồn</p> |  | <p>1. Hệ tiền xử lý</p> <p>1.1 Bồn chưa nước chưa xử lý<br /> 1.2 Bơm đầu nguồn</p> <p>1.3 Cột lọc đa tầng</p> <p>1.4 cột lọc than</p> <p>1.5 Cột lọc rao đổi ion</p> <p>1.6 Thiết bị lọc thô</p> <p>2. Hệ thống xử lý nước RO</p> <p>2.1 Bơm RO</p> <p>2.2 Màng RO</p> <p>2.3 Các linh kiện&nbsp;</p> <p>3. Hệ xử lý&nbsp;cuối nguồn</p> <p>3.1 Bồn nước RO</p> <p>3.2 Bơm cấp cuối nguồn</p> <p>3.3 Đèn UV</p> <p>3.4 Thiết bị lọc sát khuẩn</p> <p>3.5 Đèn UV trên đường ống hồi nước về bồn nước RO</p> <p>3.6 Lọc sát khuẩn trên đường hồi nước về bồn nước RO</p> |  |  |  | Bảo hành 12 tháng, Bảo trì 3 tháng/ lần |  | CÔNG TY TNHH TMDV TÂN VIỆT MỸ | 2020-10-28 | CÔNG TY TNHH TMDV TÂN VIỆT MỸ | 2020-11-11
5558 | 6. Thiết bị chuyên khoa RHM-THM-Mắt | Thiết bị chuyên khoa Răng Hàm Mặt | Máy và ghế khám, chữa răng | SB/LA Spiral Implant D-3.75mm/L-11.5mm | SNAP-3.75-11.5 | Ritter Implants GmbH & Co. KG | Đức | Ritter Implants GmbH & Co. KG | Đức |  | CÔNG TY TNHH BÌNH VIỆT ĐỨC | Đức | Nhóm null |  |  | 9850000 | t | Chiếc | true | 2020-11-06 | 2025-11-06 | <p>Đặc điểm:</p> <ul> <li>Vật liệu titanium loại 5</li> <li>Bề mặt SLA</li> <li>Kết nối trong lục giác</li> <li>Thiết kế ren cắt chủ động</li> </ul> <p>Kích thước: Đường kính 3.75</p> <p>Chiều dài: 11.5</p> <p>Thích hợp với tất cả các loại xương</p> <p>Đỉnh Implant hình nón, hạn chế tối đa các trường hợp thủng xoang</p> <p>Phục hình: Cement, bắt vít, toàn hàm, tức thì,…</p> <p>Mũi khoan: có stopper và không có stopper</p> | <p>Đặc điểm:</p> <ul> <li>Vật liệu titanium loại 5</li> <li>Bề mặt SLA</li> <li>Kết nối trong lục giác</li> <li>Thiết kế ren cắt chủ động</li> </ul> <p>Kích thước: Đường kính 3.75</p> <p>Chiều dài: 11.5</p> <p>Thích hợp với tất cả các loại xương</p> <p>Đỉnh Implant hình nón, hạn chế tối đa các trường hợp thủng xoang</p> <p>Phục hình: Cement, bắt vít, toàn hàm, tức thì,…</p> <p>Mũi khoan: có stopper và không có stopper</p> |  | <p>Đặc điểm:</p> <ul> <li>Vật liệu titanium loại 5</li> <li>Bề mặt SLA</li> <li>Kết nối trong lục giác</li> <li>Thiết kế ren cắt chủ động</li> </ul> <p>Kích thước: Đường kính 3.75</p> <p>Chiều dài: 11.5</p> <p>Thích hợp với tất cả các loại xương</p> <p>Đỉnh Implant hình nón, hạn chế tối đa các trường hợp thủng xoang</p> <p>Phục hình: Cement, bắt vít, toàn hàm, tức thì,…</p> <p>Mũi khoan: có stopper và không có stopper</p> | [5 empty] | CÔNG TY TNHH BÌNH VIỆT ĐỨC | 2020-11-06 | CÔNG TY TNHH BÌNH VIỆT ĐỨC | 2020-11-11
5559 | 13. Thiết bị dùng chung | Hệ thống/ thiết bị khác | Cáng | Cáng cứu thương | cCáng cứu thương | Công Ty TNHH TM Và SX TBYT Hoàng Nguyễn | Việt Nam | Công Ty TNHH TM Và SX TBYT Hoàng Nguyễn | Việt Nam |  | CÔNG TY TNHH ĐẦU TƯ SẢN XUẤT THƯƠNG MẠI VÀ DỊCH VỤ HẢI DƯƠNG |  | Nhóm null |  |  | 900000 | f | Chiếc | false | 2020-11-26 | 2021-11-26 | <p>Chất liệu: vải bạt màu xanh bộ đội Kích thước: 2100mm x 560mm x 130mm Xuất xứ: Việt Nam</p> | <p>Chất liệu: vải bạt màu xanh bộ đội Kích thước: 2100mm x 560mm x 130mm Xuất xứ: Việt Nam</p> |  | <p>Chất liệu: vải bạt màu xanh bộ đội Kích thước: 2100mm x 560mm x 130mm Xuất xứ: Việt Nam</p> | [5 empty] | CÔNG TY TNHH ĐẦU TƯ SẢN XUẤT THƯƠNG MẠI VÀ DỊCH VỤ HẢI DƯƠNG | 2020-11-26 | CÔNG TY TNHH ĐẦU TƯ SẢN XUẤT THƯƠNG MẠI VÀ DỊCH VỤ HẢI DƯƠNG | 2020-11-26
5560 | 4. Thiết bị phòng mổ | Hệ thống/Thiết bị khác | Bộ dụng cụ phẫu thuật | Vén rễ thần kinh | FD399R | Aesculap AG | Đức | Aesculap AG | Đức |  | CÔNG TY TNHH B. BRAUN VIỆT NAM | Đức | Nhóm 1 |  |  | 3416400 | t | Cây | true | 2021-04-13 | 2021-12-31 | <p>HÀNG MỚI 100%</p><p>Vén rễ thần kinh Krayenbuehl, gập góc 90°, mũi tù, cán tròn, dài 185mm</p> | <p>THEO CATALOGUE</p> |  | <p>Vén rễ thần kinh Adson, gập góc 90°, đầu tù, dài 190mm</p> | [5 empty] | CÔNG TY TNHH B. BRAUN VIỆT NAM | 2021-07-12 | CÔNG TY TNHH B. BRAUN VIỆT NAM | 2021-07-12
5561 | 8. Thiết bị kiểm soát nhiễm khuẩn | Máy hấp tiệt trùng | Máy hấp tiệt trùng | Máy hấp tiệt trùng nhiệt độ cao bằng hơi nước, hai cửa, dung tích 764 lít | ST001-17 | Maquet (Suzhou) Co., Ltd | Trung Quốc | MAQUET GmbH | Đức | ["2021"] | CÔNG TY CỔ PHẦN THƯƠNG MẠI CỔNG VÀNG | Đức | Nhóm 4 |  |  | 4000000000 | t | Hệ thống | false | 2021-06-28 | 2021-12-31 | <p> </p> | <p> </p> | <p> </p> | <p> </p> | [5 empty] | CÔNG TY CỔ PHẦN THƯƠNG MẠI CỔNG VÀNG | 2021-06-28 | CÔNG TY CỔ PHẦN THƯƠNG MẠI CỔNG VÀNG | 2021-06-28
5562 | 7. Thiết bị chuyên khoa xét nghiệm | Máy xét nghiệm sinh hóa, miễn dịch | Máy xét nghiệm sinh hóa tự động | Máy phân tích sinh hóa tự động và phụ kiện | AU150-PW | Shenzhen Heto Medical Tech Co., Ltd. | Trung Quốc | Shenzhen Heto Medical Tech Co., Ltd. | Trung Quốc | ["2021"] | CÔNG TY TNHH THƯƠNG MẠI VÀ DỊCH VỤ Y TẾ ĐẤT VIỆT | Trung Quốc | Nhóm 6 |  |  | 380000000 | t | Chiếc | true | 2021-03-09 | 2021-12-31 | <p><strong>Hãng sản xuất: HETO MEDICAL</strong></p><p><strong>Nước sản xuất: Trung Quốc</strong></p><p><em>&nbsp;&nbsp;&nbsp;Máy xét nghiệm sinh hoá tự&nbsp;động AU150- PW&nbsp;với tốc&nbsp;độ phân tích 150 test/h&nbsp;được trang bị&nbsp;linh kiện&nbsp;</em></p><p><em>từ các thương hiệu nổi tiếng trên thế giới giúp cho máy giữ&nbsp;được sự&nbsp;ổn&nbsp;định và tính chính xác trong từng kết quả. Bên cạnh&nbsp;đó AU150-PW còn có phần mềm thông minh với giao diện trực quan dễ dàng sử dụng</em></p><p><em>cùng với những chỉ dẫn sửa lỗi rất chi tiết đem lại trải nghiệm tốt nhất cho người sử dụng.</em></p><p><em>&nbsp;&nbsp;&nbsp;Máy xét nghệm sinh hoá tự&nbsp;động AU150- PW còn&nbsp;được trang bị hệ thống làm mát bằng dung dịch,&nbsp;đem lại sự&nbsp;ổn&nbsp;định cho mật&nbsp;độ quang và tăng tuổi thọ cho bóng&nbsp;đèn.</em></p><p><em>&nbsp;&nbsp;&nbsp;Tích hợp bộ rửa cuvette tự&nbsp;động giúp&nbsp;cho AU150-PW có thể rửa sạch cuvette phản&nbsp;ứng một cách dễ</em></p><p><em>dàng và sạch sẽ, khiến phép&nbsp;đo&nbsp;đạt&nbsp;độ chính xác tốt nhất</em></p><p><em>&nbsp;&nbsp;&nbsp;Hệ thống quang học ma trận khép kín, tự&nbsp;động hiệu chỉnh mật&nbsp;độ quang giúp AU150-PW luôn có quang&nbsp;học&nbsp;ổn&nbsp;định</em></p><p><em>&nbsp;&nbsp;&nbsp;Hệ thống bo mạch&nbsp;được thiết kế tách biệt, có khay kéo ra/vào thuận tiện cho việc bảo dưỡng và sửa chữa khi máy gặp sự cố.</em></p> | <p><strong><em>Tính năng: </em></strong>Tự động hoàn toàn, truy cập ngẫu nhiên</p><p><strong><em>Tốc độ: </em></strong>150 tests/giờ</p><p><strong><em>Phương pháp: </em></strong>End point, Fixed time, Kinetic</p><p><strong><em>Hoá chất: </em></strong>Hoá chất hệ mở</p> |  | <p><strong><em>Tính năng:&nbsp;</em></strong>Tự động hoàn toàn, truy cập ngẫu nhiên</p><p><strong><em>Tốc độ:&nbsp;</em></strong><em>15</em>0 tests/giờ </p><p><strong><em>Phương pháp:&nbsp;</em></strong>End point, Fixed time, Kinetic</p><p><strong><em>Hoá chất:&nbsp;</em></strong>Hoá chất hệ mở</p><p><strong><em>Vị trí hoá chất:&nbsp;</em></strong>40 vị trí</p><p><strong><em>Vị trí để mẫu:&nbsp;</em></strong>40 vị trí</p><p><strong><em>Thể tích phản ứng nhỏ nhất:&nbsp;</em></strong>160uL</p><p><strong><em>Tỷ lệ nhiễm chéo:&nbsp;</em></strong>&lt;0,005%</p><p><strong><em>Tiêu thụ nước:&nbsp;</em></strong>Nhỏ hơn 5L/giờ</p><p><strong><em>Thể tích phản ứng tối đa:&nbsp;</em></strong>500uL</p><p><strong><em>Nguyễn tắc đo:&nbsp;</em></strong>Đo màu và đo độ đục</p><p><strong><em>Thể tích hút mẫu:&nbsp;</em></strong>2-50uL, mỗi bước 0,1uL</p><p><strong><em>Khay chứa mẫu:&nbsp;</em></strong>40 vị trí</p><p><strong><em>Thể tích hút hoá chất:&nbsp;</em></strong>R1: từ 150-450uL, R2: 10-300uL, bước hút 1uL</p><p><strong><em>Khay chứa hoá chất:&nbsp;</em></strong>40 vị trí hoá chất, được làm lạnh 4-12⁰C liên tục 24/24 giờ</p><p><strong><em>Trộn mẫu:&nbsp;</em></strong>Kim trộn đươc phủ nano với độ sáng bóng cao, chống bám dính</p><p><strong><em>Cuvette phản ứng:&nbsp;</em></strong>81 cuvette</p><p><strong><em>Trạm rửa:&nbsp;</em></strong>6 bước rửa tự động</p><p><strong><em>Nhiệt độ phản ứng:&nbsp;</em></strong>37⁰C ±0,1⁰C</p><p><strong><em>Bóng đèn:&nbsp;</em></strong>Sử dụng đén Halogen 12V20W, với tuổi thọ ≥2000 giờ,</p><p><strong><em>Bộ lọc:&nbsp;</em></strong>FMSS (Hệ thống quang học ma trận khép kín)</p><p><strong><em>Bước sóng:&nbsp;</em></strong>8 bước sóng: 340, 405, 450, 510, 546, 578, 630, 670, tuỳ chọn thêm 800nm</p><p><strong><em>Độ phân giải:&nbsp;</em></strong>0,0001 Abs</p><p><strong><em>Giới hạn tuyến tính:&nbsp;</em></strong>0-3,5 Abs</p><p><strong><em>Sử dụng hệ thống:&nbsp;</em></strong>Windows XP/7 /8</p><p><strong><em>Bộ nhớ lưu trữ:&nbsp;</em></strong>Quyết định bởi bộ nhớ máy tính</p><p><strong><em>Giao diện LIS:&nbsp;</em></strong>Kết nối LIS trực tiếp</p><p><strong><em>Kiểu in:&nbsp;</em></strong>Nhiều kiểu in, hoặc do người dùng cài đặt</p><p><strong><em>Giao diện kết nối:&nbsp;</em></strong>RS-232C</p><p><strong><em>Kích thước:&nbsp;</em></strong>855(L) x 550(D) x 580(H)</p><p><strong><em>Nguồn cung cấp:&nbsp;</em></strong>AC 100-240V, 50/60Hz±1Hz, ≤350VA</p><p><strong><em>Trọng lượng: </em></strong>75Kg</p> | [5 empty] | CÔNG TY TNHH THƯƠNG MẠI VÀ DỊCH VỤ Y TẾ ĐẤT VIỆT | 2021-03-09 | CÔNG TY TNHH THƯƠNG MẠI VÀ DỊCH VỤ Y TẾ ĐẤT VIỆT | 2021-06-03
5563 | 1. Thiết bị chẩn đoán hình ảnh | Máy X Quang | Máy X quang di động | Máy x-quang di động kỹ thuật số | MDR | Del Medical, Inc | Mỹ | Del Medical, Inc | Mỹ | ["2020"] | Công ty Cổ phần Trang thiết bị và Công trình y tế | Mỹ | Nhóm 3 |  |  | 5500000000 | t | Chiếc | true | 2021-01-11 | 2021-02-11 | <p>- Sản xuất năm 2020 trở về sau</p><p>- Hàng mới 100%</p> | <p>Cấu hình chung của 1 máy bao gồm:</p><p>- Bộ tạo cao thế: 01 bộ</p><p>-&nbsp;Xe đẩy có kèm cột gắn bóng và ắc quy: 01 bộ</p><p>-&nbsp;Bóng phát tia: 01 cái</p><p>-&nbsp;Bộ chuẩn trực chùm tia: 01 bộ</p><p>-&nbsp;Cảm biến phẳng kỹ thuật số không dây: 01 bộ</p><p>-&nbsp;Bộ xử lý ảnh số hoá: 01 bộ</p><p>-&nbsp;Tài liệu hướng dẫn sử dụng Tiếng Anh + Tiếng Việt: 01 bộ</p> |  | <p>- Thông số kỹ thuật</p><p><strong>Bộ tạo cao thế:</strong></p><p><strong>-&nbsp;</strong>Tần số tủ phát: 100 kHz</p><p>-&nbsp;Công suất đầu ra tối đa: 40 kW</p><p>-&nbsp;Dải điện áp: 40 kV đến 130 KV mỗi mức thay đổi 1 KV</p><p>-&nbsp;Dải dòng: 70 đến 400mA, tự động lựa chọn dựa trên giá trị kV</p><p><strong>Xe đẩy có kèm cột gắn bóng và ắc quy </strong></p><p>-&nbsp;Cột bóng: Kiểu cột bóng dịch chuyển lên xuống kiểu xếp lồng tele</p><p>- Dịch chuyển ra vào của cánh đỡ bóng khi bóng ở vị trí phía trước: từ 71 cm tới 107 cm</p><p>-&nbsp;Chuyển động: Bằng động cơ</p><p>-&nbsp;Có thể thực hiện các dịch chuyển nhỏ khi hệ thống ở gần giường bệnh để tăng sự chính xác trong việc định vị</p><p>-&nbsp;Tốc độ chuyển động tiến về phía trước: từ 0 tới 5 km/giờ</p><p>-&nbsp;Tốc độ chuyển động lùi về phía sau: từ 0 tới 2,5 km/giờ</p><p>-&nbsp;Có cảm biến chống va đập ở phía trước</p><p>-&nbsp;Trọng lượng: 435 kg</p><p><strong>Bóng phát tia:</strong></p><p><strong>-&nbsp;</strong>Kích thước tiêu điểm: Tiêu điểm nhỏ: 0.6 mm / Tiêu điểm lớn: 1.2 mm</p><p>-&nbsp;Tốc độ xoay của anode: 3000 vòng/phút tại 50 Hz</p><p>-&nbsp;Công suất anode tối đa: Tiêu điểm nhỏ: 15 kW / Tiêu điểm lớn: 40 kW</p><p>-&nbsp;Đường kính đĩa anode: 70 mm</p><p>-&nbsp;Tốc độ tản nhiệt anode liên tục tối đa: 500 W</p><p><strong>Bộ chuẩn trực:</strong></p><p><strong>-&nbsp;</strong>Kiểu: điều khiển bằng tay với nguồn sáng bên trong, đa lớp, trường hình vuông</p><p>-&nbsp;Bộ đo thời gian: tự động tắt sau 30 giây</p><p>-&nbsp;Kích thước trường chiếu tại khoảng cách 100cm: 43 cm x 43 cm</p><p><strong>Cảm biến phẳng kỹ thuật số không dây:</strong></p><p><strong>-&nbsp;</strong>Màn chuyển đổi: Cesium Iodide (CsI) với mạng Amorphous Silicon Photodiode (a-Si)</p><p>-&nbsp;Khu vực động: 14” x 17” (35 x 43cm)</p><p>- Ma trận điểm ảnh: 2880 x 2400</p><p>- Kích cỡ điểm ảnh: 148 µm</p><p>- Liều tia X tối đa: 75 mGy</p><p>- Kiểu pin: Li-Ion 3.35Ah 7.4 V (02 cái)</p><p>- Thời gian hoạt động của pin: lên tới 8 tiếng</p><p><strong>Bộ xử lý ảnh số hoá:</strong></p><p>- Khả năng kết nối mạng để lựa chọn bệnh nhân: Có</p><p>- Tự động nhập dữ liệu từ RIS/HIS: Có</p><p>-&nbsp;Tự động lựa chọn các tham số chụp, tự động cài đặt và tối ưu hoá các tham số xử lý ảnh, tự động tối ưu hoá ảnh chụp dựa trên khu vực giải phẫu bệnh nhân</p><p>-&nbsp;Các giá trị mặc định cho từng chương trình APR chuyên biệt</p><p>-&nbsp;Xác định và hiển thị tự động khu vực quan tâm ROI.</p><p><br></p> | [5 empty] | Công ty Cổ phần Trang thiết bị và Công trình y tế | 2021-01-11 | Công ty Cổ phần Trang thiết bị và Công trình y tế | 2021-01-11
5564 | 2. Thiết bị hồi sức cấp cứu | Hệ thống/ Thiết bị hồi sức khác | Cân bệnh nhân tại giường điện tử | Cân điện tử | MS4900 | Charder Electronic Co., Ltd. | Đài Loan | Charder Electronic Co., Ltd. | Đài Loan |  | Test_ Công ty TNHH Cung cấp TTB YT |  | Nhóm 6 |  |  | 19500000 |  | Cái | true | 2020-11-06 | 2021-11-06 | [9 empty] | Công ty TNHH cung cấp TTB YT | 2020-11-11 | Công ty TNHH cung cấp TTB YT | 2020-11-11
5565 | 4. Thiết bị phòng mổ | Đèn mổ | Đèn mổ di động | Đèn mổ thủ thuật | GS900 | Welch Allyn de Mexico S. de R.L. de C.V | Mexico | Welch Allyn, Inc. | Mỹ |  | Test_ Công ty TNHH Cung cấp TTB YT |  | Nhóm 4 |  |  | 210000000 |  | Cái | true | 2020-11-06 | 2021-11-06 | [9 empty] | Công ty TNHH cung cấp TTB YT | 2020-11-11 | Công ty TNHH cung cấp TTB YT | 2020-11-11
5566 | 6. Thiết bị chuyên khoa RHM-THM-Mắt | Thiết bị chuyên Tai Mũi Họng | Đèn khám tai mũi họng | Đèn đeo trán | 46072R | Welch Allyn, Inc. | Mỹ | Welch Allyn, Inc. | Mỹ |  | Test_ Công ty TNHH Cung cấp TTB YT |  | Nhóm 3 |  |  | 25500000 |  | Cái | true | 2020-11-06 | 2021-11-06 | [9 empty] | Công ty TNHH cung cấp TTB YT | 2020-11-11 | Công ty TNHH cung cấp TTB YT | 2020-11-11
5567 | 1. Thiết bị chẩn đoán hình ảnh | Máy X Quang | Máy X quang cố định | HỆ THỐNG X – QUANG KỸ THUẬT SỐ (2 TẤM NHẬN ẢNH) | X-DR Static BT&WS | Examion GmbH | Đức | Examion GmbH | Đức |  | CÔNG TY CỔ PHẦN CÔNG NGHỆ AN PHÚC |  | Nhóm null |  |  | 5000000000 | t | Hệ thống | true | 2021-01-29 | 2022-01-29 | <p>·&nbsp;&nbsp;&nbsp;&nbsp;&nbsp;&nbsp;&nbsp;Model: X-DR Static BT&amp;WS</p><p>·&nbsp;&nbsp;&nbsp;&nbsp;&nbsp;&nbsp;&nbsp;Hãng sản xuất: EXAMION GmbH – Đức</p><p>·&nbsp;&nbsp;&nbsp;&nbsp;&nbsp;&nbsp;&nbsp;Xuất xứ: Đức</p><p>·&nbsp;&nbsp;&nbsp;&nbsp;&nbsp;&nbsp;&nbsp;Sản phẩm mới 100%, đạt tiêu chuẩn ISO 13485, CE,…</p> | <p> Nguồn phát cao tần 50kW, 630mA: 1 bộ</p><p> Hệ thống cột giữ bóng kiểu gắn sàn: 1 bộ</p><p> Bóng phát tia công suất 300kHU: 1 bộ</p><p> Bộ chuẩn trực công nghệ đèn Led: 1 bộ</p><p> Cáp cao thế 12m: 1 cặp</p><p> Giá chụp phổi: 1 cái</p><p> Bàn bệnh nhân chuyển động 4 hướng: 1 cái</p><p> Buồng casset bàn và trên giá chụp phổi: 2 cái</p><p> Máy tính trạm: 1 bộ</p><p> Màn hình cảm ứng 21 inch: 1 cái</p><p> Tấm nhận ảnh không dây kích thước 35x43cm: 1 bộ</p><p> Tấm nhận ảnh không dây kích thước 43 x3cm:1 bộ</p><p> Bộ phần mềm thu nhận, xử lý ảnh X-AQS chuẩn DICOM:1 bộ</p><p class="ql-align-center"> </p><p> </p> | [7 empty] | CÔNG TY CỔ PHẦN CÔNG NGHỆ AN PHÚC | 2021-01-29 | CÔNG TY CỔ PHẦN CÔNG NGHỆ AN PHÚC | 2021-01-29
5568 | 13. Thiết bị dùng chung | Hệ thống/ thiết bị khác | Hệ thống khí y tế và các thiết bị phụ trợ | Lưu lượng kế oxy/Bộ đo dòng oxy | P-312 | Gunma Koike Co., Ltd. | Nhật Bản | Gunma Koike Co., Ltd. | Nhật Bản | ["2019"] | CÔNG TY CỔ PHẦN ETT | Nhật Bản | Nhóm 3 |  |  | 2500000 | t | Chiếc | true | 2020-10-31 | 2021-12-31 | <p>Bộ đo dòng oxy&nbsp;là thiết bị điều chỉnh lưu lượng có thể dễ dàng gắn lên ổ khí. Núm điều chỉnh lưu lượng có thể được đặt tới dòng chỉ định tính theo lít để cung cấp liều oxy.</p> | <p>1. Bộ đo dòng oxy: 01 bộ.</p> |  | <p>Dải điều khiển lưu lượng: 5 -35L/phút.</p> | [5 empty] | CÔNG TY CỔ PHẦN ETT | 2020-10-31 | CÔNG TY CỔ PHẦN ETT | 2020-11-11
5569 | 1. Thiết bị chẩn đoán hình ảnh | Máy siêu âm | Máy siêu âm chẩn đoán Doppler màu | Máy siêu âm xách tay 2D Doppler màu | Z5 | Shenzhen Mindray Bio-Medical Electronics Co. Ltd. | Trung Quốc | Shenzhen Mindray Bio-Medical Electronics Co. Ltd. | Trung Quốc | ["2020","2021"] | Công ty TNHH Thiết bị và công nghệ y tế Việt Nam | Trung Quốc | Nhóm 2 |  |  | 550000000 | t | Chiếc | true | 2021-03-18 | 2021-12-31 | <p>-&nbsp;&nbsp;&nbsp;&nbsp;&nbsp;&nbsp;&nbsp;Máy mới 100%,</p><p>-&nbsp;&nbsp;&nbsp;&nbsp;&nbsp;&nbsp;&nbsp;Năm sản xuất: Năm 2020</p><p>-&nbsp;&nbsp;&nbsp;&nbsp;&nbsp;&nbsp;&nbsp;Chứng chỉ chất lượng: Đạt tiêu chuẩn ISO 9001, ISO 13485, CE</p><p>-&nbsp;&nbsp;&nbsp;&nbsp;&nbsp;&nbsp;&nbsp;Môi trường hoạt động: 0 đến 40<sup>o</sup>C</p><p>-&nbsp;&nbsp;&nbsp;&nbsp;&nbsp;&nbsp;&nbsp;Điện áp sử dụng: 220V, 50/60Hz</p> | <p><span style="color: black;">-&nbsp;&nbsp;&nbsp;&nbsp;&nbsp;&nbsp;&nbsp;Máy chính với màn hình màu LCD15’’ : 01 bộ</span></p><p>-&nbsp;&nbsp; Cổ<span style="color: black;">ng cắm đầu dò: 02 cổng</span></p><p>-&nbsp;&nbsp;&nbsp;&nbsp;&nbsp; &nbsp;Phần mềm <span style="color: black;">và thước đo trọn gói cài </span>đặt sẵn: 01 bộ</p><p>-&nbsp;&nbsp;&nbsp;&nbsp;&nbsp;&nbsp;&nbsp;Đầu dò convex: 01 cái</p><p>-&nbsp;&nbsp;&nbsp;&nbsp;&nbsp;&nbsp;&nbsp;Đầu dò linear: 01 cái</p><p>-&nbsp;&nbsp;&nbsp;&nbsp;&nbsp;&nbsp;&nbsp;Đầu dò âm đạo: 01 cái</p><p>-&nbsp;&nbsp;&nbsp;&nbsp;&nbsp;&nbsp;&nbsp;Gel siêu âm: 01 lọ</p><p>-&nbsp;&nbsp;&nbsp;&nbsp;&nbsp;&nbsp;&nbsp;Sách hướng dẫn sử dụng tiếng Anh và tiếng Việt: 01 bộ</p> | <p><u>Thông tin liên hệ:</u></p><p>0906 639 988</p> |  |  | theo tiêu chuẩn của công ty | theo tiêu chuẩn của công ty | theo tiêu chuẩn của công ty | theo tiêu chuẩn của công ty | Công ty TNHH Thiết bị và công nghệ y tế Việt Nam | 2020-12-02 | Công ty TNHH Thiết bị và công nghệ y tế Việt Nam | 2021-06-22
5570 | 8. Thiết bị kiểm soát nhiễm khuẩn | Máy hấp tiệt trùng | Máy hấp tiệt trùng | Máy hấp tiệt trùng nhiệt độ cao bằng hơi nước, hai cửa, dung tích 899 lít | ST001-20 | Maquet (Suzhou) Co., Ltd | Trung Quốc | MAQUET GmbH | Đức | ["2021"] | CÔNG TY CỔ PHẦN THƯƠNG MẠI CỔNG VÀNG | Đức | Nhóm 4 |  |  | 4250000000 | t | Hệ thống | false | 2021-06-28 | 2021-12-31 | <p> </p> | <p> </p> |  | <p> </p> | [5 empty] | CÔNG TY CỔ PHẦN THƯƠNG MẠI CỔNG VÀNG | 2021-06-28 | CÔNG TY CỔ PHẦN THƯƠNG MẠI CỔNG VÀNG | 2021-06-28
5571 | 7. Thiết bị chuyên khoa xét nghiệm | Thiết bị xét nghiệm vi sinh + sinh học phân tử + di truyền | Máy Realtime PCR | Kit phát hiện gen đột biến KRAS dạng đông khô | EasyPGX® ready KRAS (48 Test)-RT021 | Diatech Pharmacogenetics srl a Socio Unico | Italy | Diatech Pharmacogenetics srl a Socio Unico | Italy | ["2021"] | CÔNG TY TNHH GETZ BROS& CO.( VIỆT NAM) | Italy | Nhóm 3 |  |  | 140000000 | t | Hộp | true | 2021-04-01 | 2021-12-31 | <p>EasyPGX ready KRAS</p><p>Kit phát hiệ􏰃n độ􏰌t biế􏰊n trên exon 2 (Codon 12, 13) Exon 3 (codon 59,61), và exon 4 (Codon 117, 146) c􏰙a gen KRAS và gen n􏰌ội kiểm</p> | <p>EasyPGX ready KRAS</p><p>Kit phát hiệ􏰃n độ􏰌t biế􏰊n trên exon 2 (Codon 12, 13) Exon 3 (codon 59,61), và exon 4 (Codon 117, 146) c􏰙a gen KRAS và gen n􏰌ội kiểm</p> |  | <p>Đóng gói đông khô trong strip, sẵn sàng đưa lên máy không cần phải pha trộn hoá chất thủ công</p><p>+ Kit phát hiện đột biến trên exon 2 (Codon 12, 13), Exon 3 (codon 59,61), và exon 4 (Codon 117, 146) của gen KRAS và gen nội kiểm&nbsp;(endogenous control gene) trong mỗi ống phản ứng.</p><p>+ Tự động phân tích và báo cáo kết quả với phần mềm Easy PGX Software.</p><p>+ Thuốc thử định dạng đông khô, được chia sẵn trong các strip 8 giếng, bảo quản vận chuyển ở nhiệt độ phòng.</p><p>+ Độ nhạy: LOD 0.5%</p><p>+ Loại mẫu: Mô tươi, FFPE, plasma</p><p>+ Cung cấp bao gồm: Hoá chất tách chiết mô + Hoá chất Real-time PCR đông khô.</p><p>+ Chứng chỉ chất lượng: ISO 13485, CE-IVD.</p> | [5 empty] | CÔNG TY TNHH GETZ BROS& CO.( VIỆT NAM) | 2021-03-29 | CÔNG TY TNHH GETZ BROS& CO.( VIỆT NAM) | 2021-03-29
5572 | 4. Thiết bị phòng mổ | Dao mổ | Dao mổ Laser | Máy nâng cơ, giảm béo, săn chắc da | EndyMed Pure | EndyMed Medical Ltd | Italy | EndyMed Medical Ltd | Italy |  | Công ty TNHH thiết bị y học công nghệ Trung Mỹ |  | Nhóm 3 |  |  | 436000000 | t | Chiếc | false | 2021-01-18 | 2022-01-18 | <p>Máy nâng cơ giảm béo làm săn chắc da</p> | <p><span style="color: rgb(34, 34, 34);">1.&nbsp;&nbsp;</span><span style="color: rgb(29, 29, 27);">Máy chính</span><span style="color: rgb(34, 34, 34);">: 01 bộ</span></p><p><span style="color: rgb(34, 34, 34);">2.&nbsp;&nbsp;</span><span style="color: rgb(29, 29, 27);">Đầu điều trị vùng mặt: 01 cái</span></p><p><span style="color: rgb(34, 34, 34);">3.&nbsp;&nbsp;</span><span style="color: rgb(29, 29, 27);">Đầu điều trị vùng thân thể: 01 cái</span></p><p>4<span style="color: rgb(34, 34, 34);">.&nbsp;&nbsp;Chìa khóa nguồn và chìa khóa khẩn cấp: 01 bộ</span></p><p><span style="color: rgb(34, 34, 34);">5. Khóa liên động: 01 cái</span></p> |  | <p class="ql-align-justify">-&nbsp;&nbsp;&nbsp;&nbsp;&nbsp;Máy dùng làm nâng cơ, săn chắc da, xóa nhăn, giảm béo cơ thể.</p><p class="ql-align-justify">-&nbsp;&nbsp;&nbsp;&nbsp;&nbsp;Thích hợp cho mọi loại da. </p><p class="ql-align-justify">-&nbsp;&nbsp;&nbsp;&nbsp;&nbsp;Máy dạng để bàn thuận tiện việc vận chuyển </p><p class="ql-align-justify">-&nbsp;&nbsp;&nbsp;&nbsp;&nbsp;Khi mô tiếp xúc với bộ cảm ứng của đầu điều trị: nhịp xung được phát ra khi đầu điều trị tiếp xúc hòan toàn với da.</p><p class="ql-align-justify">-&nbsp;&nbsp;&nbsp;&nbsp;&nbsp;Cảm biến chuyển động tay cầm của đầu điều trị: nhịp xung được phát ra khi di chuyển tay cầm của đầu điều trị.</p><p class="ql-align-justify">-&nbsp;&nbsp;&nbsp;&nbsp;&nbsp;Màn hình hiển thị loại cảm ứng LCD: ≥ 10 inch.</p><p class="ql-align-justify">-&nbsp;&nbsp;&nbsp;&nbsp;&nbsp;Thời gian phát xung: ≤ 30giây.</p><p class="ql-align-justify">-&nbsp;&nbsp;&nbsp;&nbsp;&nbsp;Có cảm biến nhiệt độ tiếp xúc qua da.</p><p class="ql-align-justify">-&nbsp;&nbsp;&nbsp;&nbsp;&nbsp;Công suất tiêu thụ đầu ra: ≥ 40 Walts.</p><p class="ql-align-justify">-&nbsp;&nbsp;&nbsp;&nbsp;&nbsp;Tần số RF đầu ra: ≥ &nbsp;1MHz.</p><p class="ql-align-justify">-&nbsp;&nbsp;&nbsp;&nbsp;&nbsp;Loại RF: đảo cực 3 Deep</p> | [5 empty] | Công ty TNHH thiết bị y học công nghệ Trung Mỹ | 2021-01-18 | Công ty TNHH thiết bị y học công nghệ Trung Mỹ | 2021-01-20
5573 | 7. Thiết bị chuyên khoa xét nghiệm | Máy xét nghiệm huyết học | Máy xét nghiệm tế bào dòng chảy | Máy phân tích tế bào dòng chảy 2 laser, 4 màu huỳnh quang - Cơ bản | BD FACSVia | Becton Dickinson and Company, BD Biosciences | Singapore | Becton Dickinson and Company, BD Biosciences | Mỹ |  | Công ty TNHH Thiết bị Y tế Phương Đông | Singapore | Nhóm 6 |  |  | 4495000000 | t | Chiếc | true | 2020-10-22 | 2021-11-30 | <p>BD FACSVia&nbsp;là hệ thống dễ sử dụng, kinh tế được thiết kế nhằm đem lại độ chính xác, độ lặp lại và chi phí thấp khi vận hành.</p> | <ul> <li>Máy chính: 01 Chiếc</li> <li>Phần mềm phân tích: 01 Bộ</li> <li>Máy tính điều khiển: 01 Chiếc</li> <li>Máy in: 01 Chiếc</li> <li>Hóa chất chạy thử máy ban đầu:&nbsp;01 Bộ</li> </ul> | [7 empty] | Công ty TNHH Thiết bị Y tế Phương Đông | 2020-10-22 | Công ty TNHH Thiết bị Y tế Phương Đông | 2021-03-18
5574 | 8. Thiết bị kiểm soát nhiễm khuẩn | Máy hấp tiệt trùng | Máy hấp tiệt trùng | Nồi hấp ướt tiệt trùng | TC-600A | YI LIEN Medical Co., LTd. | Đài Loan | YI LIEN Medical Co., LTd. | Đài Loan | ["2021"] | Công ty cổ phần thương mại Quốc tế Meditop |  | Nhóm 6 |  |  | 548800000 | t | Chiếc | true | 2021-06-10 | 2022-06-10 | <p><strong>Nồi hấp ướt tiệt trùng</strong></p><p><strong>Model: TC-600A</strong></p><p><strong>Hãng sản xuất: Yi Lien Medical</strong></p><p><strong>Nước sản xuất: Đài Loan</strong></p> | <p>- Thân máy chính: 01 bộ</p><p>-&nbsp;Bộ cấp nước tự động: 01 bộ </p><p>-&nbsp;Bộ sấy khô chân không: 01 bộ</p><p>- Bộ điều khiển: 01 bộ </p><p>- Cửa: 01 bộ</p><p>- Đồng hồ hiển thị: 01 bộ</p><p>- Nắp hơi an toàn: 01 cái</p><p>- Khay đựng: 01 cái</p><p>- Dây nguồn: 01 cái</p> |  | <p>- Dung tích: 283 lít</p><p>- Công suất tiêu thụ: 12KW</p><p>- Tiệt trùng Nhiệt độ (°C): 134 ± 2</p><p>- Hoạt động áp suất (kg/cm²): 2.2 ± 0.1</p><p>- Kích thước ngoài (LxWxH)cm: 154x76x175</p><p>- Kích thước khoang ФxD (cm): 60x100 cm</p><p>- Trọng lượng khoảng 285kg</p> | [5 empty] | Công ty cổ phần thương mại Quốc tế Meditop | 2021-06-10 | Công ty cổ phần thương mại Quốc tế Meditop | 2021-06-11
5575 | 1. Thiết bị chẩn đoán hình ảnh | Máy X Quang | Máy X quang di động | Máy X – quang di động | AceMobile-510D | BEMEMS Co., Ltd, | Hàn Quốc | BEMEMS Co., Ltd, | Hàn Quốc |  | Công ty TNHH Khoa học và Kỹ thuật Olympic | Hàn Quốc | Nhóm 3 |  |  | 1040000000 | t | Cái | true | 2021-07-06 | 2021-12-31 | <p>Máy X-Quang di động thường qui</p> | <p>-&nbsp;&nbsp;01 Máy phát chính tia có bánh xe di chuyển gồm 2 bánh lớn và 2 bánh nhỏ;</p><p>-&nbsp;&nbsp;01 Đầu đèn;</p><p>-&nbsp;&nbsp;01 Cánh tay đỡ đầu đèn;</p><p>-&nbsp;&nbsp;01 Bộ chỉnh gom tia Collimator công suất 100 lux;</p><p>-&nbsp;&nbsp;01 Bộ phụ kiện tiêu chuẩn kèm theo máy;</p> |  | <p class="ql-align-justify"><strong>* Máy chính:</strong></p><p class="ql-align-justify">-&nbsp;&nbsp;&nbsp;&nbsp;Máy có thể điều chỉnh vị trí cánh tay dừng tại bất kỳ vị trí nào.</p><p class="ql-align-justify">-&nbsp;&nbsp;&nbsp;&nbsp;Chuyển động dọc: ≤ 335 - 2108 mm, dừng tự do.</p><p class="ql-align-justify">-&nbsp;&nbsp;&nbsp;&nbsp;Bảng điều khiển chính</p><p>+&nbsp;&nbsp;&nbsp;Hiển thị và điều chỉnh kV, mAs</p><p>+&nbsp;&nbsp;&nbsp;Lựa chọn và lưu trữ 96 APR</p><p>+&nbsp;&nbsp;&nbsp;Lựa chọn và đặt lại DAP</p><p>+&nbsp;&nbsp;&nbsp;Công tắc chỉnh đèn Collimator</p><p><br></p><p class="ql-align-justify">-&nbsp;&nbsp;&nbsp;&nbsp;Bảng điều khiển phần đầu:</p><p>+&nbsp;&nbsp;&nbsp;Hiển thị và điều chỉnh kV, mAs</p><p>+&nbsp;&nbsp;&nbsp;Công tắc chỉnh đèn Collimator</p><p>+&nbsp;&nbsp;&nbsp;Hộp lưu trữ: 483 x 88 mm</p><p>-&nbsp;&nbsp;&nbsp;&nbsp;&nbsp;Kích thước: Rộng x Cao x Sâu ~ 547 x 2108 x 915mm</p><p>-&nbsp;&nbsp;&nbsp;&nbsp;&nbsp;Trọng lượng: ≤ 160 kg</p><p>* Máy phát:</p><p>-&nbsp;&nbsp;&nbsp;&nbsp;Máy nhỏ gọn cho công suất phát ≥100mA@50kV.</p><p>-&nbsp;&nbsp;&nbsp;&nbsp;Có ≥ 2 bàn phím điều khiển trên thân máy và trên đầu phát.</p><p>-&nbsp;&nbsp;&nbsp;&nbsp;Tích hợp đa dạng với ≥ 96 các chương trình giải phẫu.</p><p>-&nbsp;&nbsp;&nbsp;&nbsp;Điện áp điều chỉnh được từ ≤ 40 kV - ≥ 110 kV (bước tăng 1kV).</p><p>-&nbsp;&nbsp;&nbsp;&nbsp;Dải hằng số phát tia: từ ≤ 0.32 mAs - ≥ 100 mAs.</p><p>-&nbsp;&nbsp;&nbsp;&nbsp;Công suất phát tối đa ≥ 5.1 kW @ ≥ 60 kV, ≥ kV/85 mA</p><p>-&nbsp;&nbsp;&nbsp;&nbsp;Nguồn điện: 220VAC, 50/60Hz</p><p>* Đầu đèn:</p><p>-&nbsp;&nbsp;&nbsp;&nbsp;Bản cực dương:</p><p>+ Loại anode cố định hoặc tương đương.</p><p>+ Chất liệu: Tungsten</p><p>+ Góc định vị: ≥ 15</p><p>+ Đường kính tiêu điểm: ≤ 1.8 mm</p><p>+ Khả năng trữ nhiệt anode: ≥ 30 kJ</p><p>+ Điện áp /dòng điện tối đa: ≥ 110 kV/100 mA</p><p>-&nbsp;&nbsp;&nbsp;&nbsp;Cường độ sáng bóng đèn định vị của bộ chuẩn trực chum tia ≥ 100 lux.</p><p>-&nbsp;&nbsp;&nbsp;&nbsp;Dải khoảng cách từ đầu phát tia đến bộ thu tín hiệu: ≥ 2m.</p><p>-&nbsp;&nbsp;&nbsp;&nbsp;Kích thước (Rộng x Cao x Sâu): 547 x 2108 x 915mm, ± ≤5mm.</p><p>-&nbsp;&nbsp;&nbsp;&nbsp;Trọng lượng thô: ≤ 150 kg.</p><p>* Collimator:</p><p>&nbsp;&nbsp;Đèn: LED, 3.5 V/10 W</p><p>-&nbsp;&nbsp;&nbsp;&nbsp;&nbsp;Thời gian: ≤ 30s</p> | [5 empty] | Công ty TNHH Khoa học và Kỹ thuật Olympic | 2021-07-06 | Công ty TNHH Khoa học và Kỹ thuật Olympic | 2021-07-06
5576 | 8. Thiết bị kiểm soát nhiễm khuẩn | Máy hấp tiệt trùng | Máy hấp tiệt trùng | Nồi hấp tiệt trùng 50 lít | HA-50L | Công Ty TNHH Điện Tử Y Tế Hasaky | Việt Nam | Công Ty TNHH Điện Tử Y Tế Hasaky | Việt Nam | ["2021"] | CÔNG TY CỔ PHẦN CÔNG NGHỆ THƯƠNG DOANH | Việt Nam | Nhóm 5 |  |  | 130000000 | t | Chiếc | true | 2020-10-24 | 2021-12-31 | <p><strong>Ứng dụng: </strong>Nồi hấp tiệt trùng cỡ nhỏ kiểu HA-50L được thiết kế dạng đứng, có tính cơ động cao, sử dụng được tại các vị trí có không gian nhỏ. Nồi được sử dụng để tiệt trùng các dụng cụ y tế ở dạng đóng gói và không đóng gói, dụng cụ phẫu thuật, dụng cụ bằng kim loại, dụng cụ xét nghiệm dùng trong bệnh viện, phòng khám, v.v.</p> | <p>- Máy chính: 1 cái</p> <p>- Phụ kiện tiêu chuẩn:</p> <p>+ Rọ đựng vật hấp, làm bằng sợi thép không gỉ SUS 304: 2 cái</p> <p>+ Dây cáp nguồn, 1 pha: 1 cái</p> <p>+ Dây nối đất: 2 m</p> <p>+ Hướng dẫn sử dụng và bảo quản (tiếng Việt): 1 quyển</p> <p>+ Quy trình vận hành (tiếng Việt): 1 tờ (dán trên máy)</p> |  | <p>- Dung tích: 50 lít.</p> <p>- Loại cửa trên, kiểu mở xoay tay.</p> <p>- Vật liệu chính: Mặt trên được làm bằng thép không gỉ SUS 304, phần còn lại chế tạo bằng thép phủ sơn tĩnh điện.</p> <p>- Điều khiển nhiệt độ, thời gian hoàn toàn bằng vi xử lý.</p> <p>- Giao diện với người sử dụng thông qua màn hình LCD và bàn phím.</p> <p>- Chương trình tiệt trùng: 5 chương trình.</p> <p>- Dải áp suất hấp tiệt trùng: 0,5 – 2,3 kg/cm<sup>2</sup>.</p> <p>- Dải cài đặt nhiệt độ tiệt trùng: 105°C – 135°C.</p> <p>- Dải cài đặt thời gian tiệt trùng: 1 – 180 phút.</p> <p>- Công suất tiêu thụ lớn nhất: 3,5 kW.</p> <p>- Nguồn điện: 220VAC ± 10%/ 50Hz.</p> | [5 empty] | CÔNG TY CỔ PHẦN CÔNG NGHỆ THƯƠNG DOANH | 2020-10-24 | CÔNG TY CỔ PHẦN CÔNG NGHỆ THƯƠNG DOANH | 2021-01-05
5577 | 1. Thiết bị chẩn đoán hình ảnh | Máy X Quang | Hệ thống thu nhận ảnh kỹ thuật số cho máy X- quang | Hệ thống chụp X-quang kỹ thuật số | Clear Vision DRE 140/150 | JPI Healthcare Co., Ltd. | Hàn Quốc | JPI Healthcare Co., Ltd. | Hàn Quốc | ["2021"] | Công ty TNHH Thương Mại - Dịch vụ Trần Thịnh |  | Nhóm 6 |  |  | 3200000000 | t | Hệ thống | false | 2021-03-15 | 2022-03-15 | <p class="ql-align-justify">-&nbsp;&nbsp;&nbsp;&nbsp;&nbsp;&nbsp;&nbsp;&nbsp;&nbsp;Sản xuất năm 2021, mới 100%.</p><p class="ql-align-justify">-&nbsp;&nbsp;&nbsp;&nbsp;&nbsp;&nbsp;&nbsp;&nbsp;&nbsp;Đạt tiêu chuẩn chất lượng ISO13485, CE, FREESALES.</p><p class="ql-align-justify">-&nbsp;&nbsp;&nbsp;&nbsp;&nbsp;&nbsp;&nbsp;&nbsp;&nbsp;Thiết kế đơn giản, dễ thao tác cho người sử dụng.</p> | <p>-&nbsp;&nbsp;&nbsp;&nbsp;&nbsp;&nbsp;&nbsp;&nbsp;&nbsp;<span style="color: black;">Bộ phát cao thế: 01 bộ </span></p><p>-&nbsp;&nbsp;&nbsp;&nbsp;&nbsp;&nbsp;&nbsp;&nbsp;&nbsp;<span style="color: black;">Bóng phát tia: 01 chiếc</span></p><p><span style="color: black;">-&nbsp;&nbsp;&nbsp;&nbsp;&nbsp;&nbsp;&nbsp;&nbsp;&nbsp;Cột mang bóng: 01 bộ</span></p><p><span style="color: black;">-&nbsp;&nbsp;&nbsp;&nbsp;&nbsp;&nbsp;&nbsp;&nbsp;&nbsp;Bàn chụp: 01 chiếc</span></p><p><span style="color: black;">-&nbsp;&nbsp;&nbsp;&nbsp;&nbsp;&nbsp;&nbsp;&nbsp;&nbsp;Giá chụp phổi: 01 bộ</span></p><p><span style="color: black;">-&nbsp;&nbsp;&nbsp;&nbsp;&nbsp;&nbsp;&nbsp;&nbsp;&nbsp;Bộ chuẩn trực tia: 01 bộ</span></p><p><span style="color: black;">-&nbsp;&nbsp;&nbsp;&nbsp;&nbsp;&nbsp;&nbsp;&nbsp;&nbsp;Tấm thu nhận hình ảnh: 02 chiếc</span></p><p><span style="color: black;">-&nbsp;&nbsp;&nbsp;&nbsp;&nbsp;&nbsp;&nbsp;&nbsp;&nbsp;Trạm làm việc: 01 bộ</span></p><p><span style="color: black;">-&nbsp;&nbsp;&nbsp;&nbsp;&nbsp;&nbsp;&nbsp;&nbsp;&nbsp;Phần mềm xử lý ảnh: 01 bộ</span></p><p><span style="color: black;">-&nbsp;&nbsp;&nbsp;&nbsp;&nbsp;&nbsp;&nbsp;&nbsp;&nbsp;Màn hình chuẩn Dicom: 01 bộ</span></p><p><span style="color: black;">-&nbsp;&nbsp;&nbsp;&nbsp;&nbsp;&nbsp;&nbsp;&nbsp;&nbsp;Máy in phim y tế Dicom Nhiệt: 01 bộ</span></p> | [7 empty] | Công ty TNHH Thương Mại - Dịch vụ Trần Thịnh | 2021-03-15 | Công ty TNHH Thương Mại - Dịch vụ Trần Thịnh | 2021-03-15
5578 | 6. Thiết bị chuyên khoa RHM-THM-Mắt | Thiết bị chuyên khoa Răng Hàm Mặt | Máy và ghế khám, chữa răng | Closed Tray Transfer 13.8mm with 1.5mm Collar | CTT-13.8C | Ritter Implants GmbH & Co. KG | Đức | Ritter Implants GmbH & Co. KG | Đức |  | CÔNG TY TNHH BÌNH VIỆT ĐỨC |  | Nhóm null |  |  | 1984500 | t | Chiếc | true | 2020-11-09 | 2025-11-09 | <p>Đặc điểm:<br /> Thiết bị chuyển khay đóng<br /> Làm bằng thép không gỉ 303&nbsp;<br /> Kích thước: Đường kính 13.8</p> <p>Phục hình: Cement, bắt vít, toàn hàm, tức thì,…</p> | <p>Đặc điểm:<br /> Thiết bị chuyển khay đóng<br /> Làm bằng thép không gỉ 303&nbsp;<br /> Kích thước: Đường kính 13.8</p> <p>Phục hình: Cement, bắt vít, toàn hàm, tức thì,…</p> |  | <p>Đặc điểm:<br /> Thiết bị chuyển khay đóng<br /> Làm bằng thép không gỉ 303&nbsp;<br /> Kích thước: Đường kính 13.8</p> <p>Phục hình: Cement, bắt vít, toàn hàm, tức thì,…</p> | [5 empty] | CÔNG TY TNHH BÌNH VIỆT ĐỨC | 2020-11-09 | CÔNG TY TNHH BÌNH VIỆT ĐỨC | 2020-11-11
5579 | 12. Thiết bị phục hồi chức năng - Vật lý trị liệu | Thiết bị vật lý trị liệu | Máy điều trị vật lý trị liệu | Máy Laser trị liệu | FISIOLASER IRD | Chinesport S.p.A. | Italy | Chinesport S.p.A. | Italy |  | CÔNG TY CỔ PHẦN CÔNG NGHỆ HADIMED |  | Nhóm null |  |  | 180000000 | t | Bộ | true | 2021-02-19 | 2022-12-31 | <p>- Thiết bị mới 100%</p><p>- Năm sản xuất: 2020 trở về sau</p><p>- Đạt tiêu chuẩn chất lượng:&nbsp;ISO 9001,&nbsp;ISO 13485, CE&nbsp;</p><p>- Xuất xứ: Ý</p> | <p>Máy chính&nbsp;kèm phụ kiện : 01 bộ, bao gồm&nbsp;:</p><p>- Cáp nguồn&nbsp;&nbsp;&nbsp;&nbsp;&nbsp;&nbsp;&nbsp;&nbsp;&nbsp;&nbsp;&nbsp;&nbsp;&nbsp;&nbsp;&nbsp;&nbsp;&nbsp;&nbsp;&nbsp;&nbsp;&nbsp;&nbsp;&nbsp;&nbsp;&nbsp;&nbsp;&nbsp;&nbsp;&nbsp;&nbsp;&nbsp;&nbsp;&nbsp;&nbsp;&nbsp;&nbsp;&nbsp;: 01 cái</p><p>- Sách hướng dẫn sử dụng&nbsp;&nbsp;&nbsp;&nbsp;&nbsp;&nbsp;&nbsp;&nbsp;&nbsp;&nbsp;&nbsp;&nbsp;&nbsp;: 01 cái</p><p>- Đầu phát Laser MLA1 &nbsp;25mW&nbsp;&nbsp;&nbsp;&nbsp;: 01 cái</p><p>- Kính bảo vệ&nbsp;&nbsp;&nbsp;&nbsp;&nbsp;&nbsp;&nbsp;&nbsp;&nbsp;&nbsp;&nbsp;&nbsp;&nbsp;&nbsp;&nbsp;&nbsp;&nbsp;&nbsp;&nbsp;&nbsp;&nbsp;&nbsp;&nbsp;&nbsp;&nbsp;&nbsp;&nbsp;&nbsp;&nbsp;&nbsp;&nbsp;&nbsp;&nbsp;&nbsp;&nbsp;&nbsp;&nbsp;&nbsp;&nbsp;&nbsp;&nbsp;&nbsp;&nbsp;&nbsp;&nbsp;&nbsp;: 02 cái</p><p>- Khóa kết nối&nbsp;&nbsp;&nbsp;&nbsp;&nbsp;&nbsp;&nbsp;&nbsp;&nbsp;&nbsp;&nbsp;&nbsp;&nbsp;&nbsp;&nbsp;&nbsp;&nbsp;&nbsp;&nbsp;&nbsp;&nbsp;&nbsp;&nbsp;&nbsp;&nbsp;&nbsp;&nbsp;&nbsp;&nbsp;&nbsp;&nbsp;&nbsp;&nbsp;: 01 cái</p><p>- Thẻ thông minh&nbsp;&nbsp;&nbsp;&nbsp;&nbsp;&nbsp;&nbsp;&nbsp;&nbsp;&nbsp;&nbsp;&nbsp;&nbsp;&nbsp;&nbsp;&nbsp;&nbsp;&nbsp;&nbsp;&nbsp;&nbsp;&nbsp;&nbsp;&nbsp;&nbsp;&nbsp;&nbsp;: 01 cái</p> |  | <p>- Nguồn điện: 230 Vac, 50-60Hz, ±10%</p><p>- Công suất: 15VA</p><p>- Khóa an toàn: Ổ DIN 3 tiếp xúc</p><p>- Màn hình hiển thị LCD : Đồ họa, 320 x 240 pixels</p><p>- Lập trình thời gian điều trị : Lên tới 99 phút</p><p>- Bước sóng Diode Laser : 905 nm</p><p>- Phân loại Laser theo EN 60825-1: 3B </p><p>-&nbsp;Thiết bị phù hợp với 93/42/CEE: IIB</p><p>- Phân loại bảo vệ thiết bị điện phù hợp tiêu chuẩn UNI EN 60.601-1: I / BF</p><p>- Mức độ bảo vệ khỏi chất lỏng theo tiêu chuẩn UNI EN 60.601-1: IPX0</p><p>- Lập trình tần số xung: (200-10.000) Hz</p><p>- Thời gian xung : 100 nsec</p><p>- Công suất tối đa cho diode: 25 mW, 50mW , 100mW, 500mW</p><p>-Thiết bị định vị đầu phát</p><p>+ Thiết bị định vị đầu phát laser phù hợp với tiêu chuẩn EN 60601-2-22: 2 truyền dẫn</p><p>+ Thiết bị truyền dẫn ánh sáng : LED-diode</p><p>+ Màu ánh&nbsp;sáng: Màu đỏ</p><p>&nbsp;+ Các điểm được tác động điều trị: Các điểm xuất hiện màu đỏ</p><p>+ Định vị chùm Laser: Tâm trục&nbsp;02 điểm đỏ</p><p><strong>-</strong>Phân loại cho sự phát xạ điều trị:<strong> </strong></p><p>+ Phát xạ bằng tay</p><p>+ Phát xạ tự động</p><p>+ Phát xạ liên tục</p><p>- Kênh đầu ra: 01 </p><p>- Các giao thức được lưu trữ: 79</p><p>- Giao thức có thể lưu trữ trên Thẻ thông minh : 50</p><p>- Kích thước bên ngoài, (rộng x cao x sâu) : 39 x 13 x 32 cm</p><p>- Trọng lượng: 4.3 kg</p> | [5 empty] | CÔNG TY CỔ PHẦN CÔNG NGHỆ HADIMED | 2021-02-19 | CÔNG TY CỔ PHẦN CÔNG NGHỆ HADIMED | 2021-02-20
5580 | 7. Thiết bị chuyên khoa xét nghiệm | Máy xét nghiệm huyết học | Máy xét nghiệm huyết học tự động | Máy phân tích huyết học và phụ kiện | Z5 | Zybio Inc. | Trung Quốc | Zybio Inc. | Trung Quốc | ["2021"] | CÔNG TY TNHH THƯƠNG MẠI VÀ DỊCH VỤ Y TẾ ĐẤT VIỆT | Trung Quốc | Nhóm 6 |  |  | 400000000 | t | Chiếc | true | 2021-03-09 | 2021-12-31 | <p><strong>Hãng sản xuất: ZYBIO INC</strong></p><p><strong>Nước sản xuất: Trung Quốc</strong></p><p><em>Máy xét nghiệm huyết học Z5 được dùng để phân tích&nbsp;5 thành phần bạch cầu và 29 thông số. Với thiết kế thông minh và nhỏ gọn cùng với công nghệ&nbsp;đếm tế bào bằng phương pháp laser nhằm&nbsp;đưa ra những kết quả chính xác nhất cho phòng xét nghiệm. Bên cạnh&nbsp;đó Z5 vượt qua sự mong&nbsp;đợi từ bạn khi&nbsp;được trang bị hệ thống bo mạch điện tử tích hợp tiên tiến, cùng với&nbsp;hệ thống xử lý&nbsp;chất lỏng tối&nbsp;ưu,&nbsp;hiệu suất làm việc mạnh mẽ giúp cho Z5 trở thành sự lựa chọn hoàn hảo cho phòng xét nghiệm.</em></p> | <p><strong>Hãng sản xuất: ZYBIO INC</strong></p><p><strong>Nước sản xuất: Trung Quốc</strong></p><p><strong><em>Tốc độ phân tích:</em></strong><em> 60 test/h</em></p><p><strong>Thông số đo: </strong>25 thông số kết quả: WBC, Lym%, Mono%, Neu%, Bas%, Eos%, Lym#, Mono#,Neu#, Bas#, Eos#, RBC, HGB, HCT, MCV, MCH, MCHC, RDW-CV, RDW-SD,PLT, MPV, PCT, PDW, P-LCR, P-LCCVà 4 thông số nghiên cứu: ALY%, ALY#, LIC%, LIC#</p> |  | <p><strong><em>THÔNG SỐ KỸ THUẬT</em></strong></p><p><strong>Nguyên lý đo: </strong>Phương pháp tán xạ laser để đo WBC và phân biệt 5 thành phần bạch cầuPhương pháp trở kháng để đo RBC và PLTPhương pháp thuốc thử không chứa xyanua để đo HGB</p><p><strong>Chế độ đo: </strong>CBCCBC + DIFF</p><p><strong>Tốc độ phân tích: </strong>60 test/h</p><p><strong>Thông số đo: </strong>25 thông số kết quả: WBC, Lym%, Mono%, Neu%, Bas%, Eos%, Lym#, Mono#,Neu#, Bas#, Eos#, RBC, HGB, HCT, MCV, MCH, MCHC, RDW-CV, RDW-SD,PLT, MPV, PCT, PDW, P-LCR, P-LCCVà 4 thông số nghiên cứu: ALY%, ALY#, LIC%, LIC#</p><p><strong>Biểu đồ: </strong>Biểu đồ 3D cho thành phần phân tánBiểu đồ 2D cho Baso2 biểu đồ cho RBC và PLT</p><p><strong>Kiểu mẫu: </strong>Máu tĩnh mạch, máu mao mạch, máu pha loãng</p><p><strong>Thể tích hút mẫu: </strong>18 µL</p><p><strong>Hoá chất: </strong>2 Hoá chất Lyse, 1 Diluent và 1 Probe Cleaner</p><p><strong>Hiệu chuẩn: </strong>Bằng tay<strong>&nbsp;</strong>Tự động: Mẫu chuẩn hoặc máu tươi</p><p><strong>Nguyên tắc kiểm chuẩn: </strong>L-J, X-B, X-R</p><p><strong>Màn hình: </strong>Màn hình màu cảm ứng 8,4 inch</p><p><strong>Giao thức kết nối: </strong>4 cổng USB cho máy in ngoài, đầu đọc mã vạch, chuột, bàn phím...1 cổng internet, giao thức HL7, LIS</p><p><strong>Bộ nhớ: </strong>Lên đến 100,000 kết quả</p><p><strong>Nguồn điện: </strong>100- 240 VAC, 50/60Hz, 200VA</p><p><strong>Điều kiện làm việc: </strong>Nhiệt độ: 10-30⁰C</p><p>Độ ẩm: 20 - 85%</p><p>Áp suất khí quyển: 70 - 106 kPa</p><p><strong>Trọng lượng: </strong>24Kg</p><p><strong>Kích thước: </strong>230(W) x 415(D) x 435(H)</p> | [5 empty] | CÔNG TY TNHH THƯƠNG MẠI VÀ DỊCH VỤ Y TẾ ĐẤT VIỆT | 2021-03-09 | CÔNG TY TNHH THƯƠNG MẠI VÀ DỊCH VỤ Y TẾ ĐẤT VIỆT | 2021-06-03
5581 | 8. Thiết bị kiểm soát nhiễm khuẩn | Hệ thống lọc nước RO | Hệ thống lọc nước RO | Máy (R.O) sản xuất nước tinh khiết cấp cho máy xét nghiệm sinh hóa | NAS/WTM-RO-XN100 | Công Ty TNHH Thương Mại - Dịch Vụ - Kỹ Thuật Nhất An Sinh | Việt Nam | Công Ty TNHH Thương Mại - Dịch Vụ - Kỹ Thuật Nhất An Sinh | Việt Nam | ["2020","2021"] | CÔNG TY TNHH THƯƠNG MẠI - DỊCH VỤ - KỸ THUẬT NHẤT AN SINH | Việt Nam | Nhóm 6 |  |  | 250000000 | t | Bộ | true | 2021-04-01 | 2021-12-31 | <p>-&nbsp;<strong>Công suất: </strong>100 lít/giờ</p><p>-&nbsp;<strong>Năm sản xuất: </strong>năm 2021</p><p>-&nbsp;Chứng chỉ quản lý chất lượng ISO 9001:2015</p><p>-&nbsp;Chứng chỉ quản lý chất lượng thiết bị Y Tế ISO 13485:2016</p><p>- Phân loại trang thiết bị y tế : loại A</p><p>-&nbsp;Nguồn điện sử dụng: 220VAC ± 10%, 50 Hz</p><p>-&nbsp;Môi trường hoạt động:</p><p>+&nbsp;Nhiệt độ: 5 - 40ºC</p><p class="ql-align-justify">+ Độ ẩm : 40 - 90%.</p> | <p><strong>Cấu hình máy:</strong></p><p><span style="color: black;">I.&nbsp;&nbsp;</span>Bộ tiền xử lý:</p><p>1.&nbsp;Bình lọc làm mềm nước</p><p>2.&nbsp;Bộ lọc cơ học 5micron</p><p>3.&nbsp;Bộ lọc than hoạt tính</p><p>4.&nbsp;Bộ lọc tinh 1micron</p><p><span style="color: black;">II.&nbsp;</span>Bơm cao áp R.O</p><p><span style="color: black;">III. </span>Bộ lọc thẩm thấu ngược R.O</p><p>IV. Bình tích áp</p><p>V. Khung inox</p> | <p><strong>Cấu hình máy:</strong></p><p><span style="color: black;">I.&nbsp;&nbsp;</span>Bộ tiền xử lý:</p><p>1.&nbsp;Bình lọc than hoạt tính</p><p>2.&nbsp;Bình lọc làm mềm nước</p><p>3.&nbsp;Bộ lọc cơ học 5micron</p><p>4.&nbsp;Bộ lọc than hoạt tính</p><p>5.&nbsp;Bộ lọc tinh 1micron</p><p><span style="color: black;">II.&nbsp;</span>Bơm cao áp R.O</p><p><span style="color: black;">III. </span>Bộ lọc thẩm thấu ngược R.O</p><p>IV. Bình tích áp</p><p class="ql-align-justify">V. Khung inox</p> | <p><strong>I. Bộ tiền xử lý:</strong></p><p>1. Bình lọc làm mềm nước: <em>(water softener)</em></p><p>-&nbsp;Chức năng: trao đổi ion, khử Ca2+, Mg2+<em>(làm mềm nước).</em></p><p>-&nbsp;Công suất xử lý trung bình: 200lít/h.</p><p>-&nbsp;Kích cỡ cột lọc: Ø8 x 17 inches.</p><p>-&nbsp;Chế độ vận hành: thủ công.</p><p>- Chế độ súc rửa, hoàn nguyên hạt lọc: thủ công.</p><p class="ql-align-justify">2. Bộ lọc cơ học 5micron</p><p class="ql-align-justify">- Chức năng: lọc tạp chất cơ học.</p><p class="ql-align-justify">3. Bộ lọc than hoạt tính</p><p class="ql-align-justify">- Chức năng:&nbsp;khử mùi, khử Clo, và những chất hoá học khác.</p><p class="ql-align-justify">4. Bộ lọc tinh 1micron</p><p class="ql-align-justify">- Chức năng: lọc cặn trước màng r.o</p><p><strong>II. BƠM CAO ÁP R.O</strong></p><p>-&nbsp;Chức năng: cấp nước cho bộ lọc R.O.</p><p>-&nbsp;Lưu lượng max: 200 lít/h.</p><p>-&nbsp;Chế độ vận hành: tự động.</p><p>- Điện thế sử dụng: 24VDC – 50Hz.</p><p><strong>III. BỘ LỌC THẨM THẤU NGƯỢC (R.O)</strong></p><p>-&nbsp;Chức năng: loại thải các tạp chất vô cơ, hữu cơ, vi khuẩn, virus, nội độc tố, các gốc muối khoáng có chứa ion kim loại.</p><p>-&nbsp;Công suất xử lý trung bình: 100 lít/h.</p><p>-&nbsp;Chế độ vận hành: tự động.</p><p>- Điện thế sử dụng: 220V– 50Hz.</p><p><strong>IV. BÌNH TÍCH ÁP</strong></p><p>- Chức năng: chứa nước R.O và tích áp dung tích 41 lít</p><p><strong>V. KHUNG INOX</strong></p><p class="ql-align-justify">- Khung lắp đặt thiết bị bằng inox 304</p> | <p>Bảo hành toàn bộ thiết bị 12 tháng</p> |  |  |  |  | CÔNG TY TNHH THƯƠNG MẠI - DỊCH VỤ - KỸ THUẬT NHẤT AN SINH | 2020-11-24 | CÔNG TY TNHH THƯƠNG MẠI - DỊCH VỤ - KỸ THUẬT NHẤT AN SINH | 2021-03-30
5582 | 12. Thiết bị phục hồi chức năng - Vật lý trị liệu | Thiết bị vật lý trị liệu | Máy siêu âm trị liệu | Máy điều trị bằng sóng siêu âm dùng trong y tế | USF1 | J&S S.r.l. | Italy | J&S S.r.l. | Italy | ["2021"] | Công ty TNHH thiết bị y tế PHN Việt Nam | Italy | Nhóm 3 |  |  | 960000000 | t | Bộ | true | 2021-06-21 | 2021-09-30 | <p class="ql-align-justify"><strong>Máy siêu âm lạnh</strong></p><p class="ql-align-justify"><strong>Model: USF1</strong></p><p class="ql-align-justify"><strong>Hãng: J&amp;S s.r.l</strong></p><p class="ql-align-justify"><strong>Xuất xứ: Ý</strong></p><p class="ql-align-justify">Phương pháp siêu âm lạnh là một phương pháp điều trị mới, đem lại hiệu quả tuyệt vời trong điều trị đau và viêm. Cùng với tác dụng chống viêm của sóng siêu âm, thực tế còn có tác dụng chống đau, chống phù và làm mất cảm giác đau của nhiệt lạnh.</p><p class="ql-align-justify">Cơ chế hoạt động:</p><p class="ql-align-justify">Tác dụng chống viêm, giảm đau chống phù được thể hiện qua các yếu tố khác nhau: yếu tố cơ học thể hiện qua tác động rung của sóng siêu âm đến các tế bào trong vùng điều trị, và tác động xoa bóp sâu bên trong mô; yếu tố nhiệt: sự tăng nhiệt độ do sóng siêu âm kích thích sự tạo mạch và loại bỏ các phân tử gây viêm ( các chất độc); tuy nhiên, nhiệt độ chỉ tăng ở bề mặt, giảm máu đến cơ và duy trì cầm máu ( làm dừng chảy máu), rất có ích cho các trường hợp&nbsp;chấn thương, mặt khác, nhiệt lạnh ( đầu tiên sẽ gây ra sự co mạch tức thì, nhưng sau đó sẽ làm giãn mạch do “vase paralysis”) hiển nhiên sẽ có tác dụng làm mất cảm giác đau và thư giãn; yếu tố hóa học: sóng siêu âm thúc đẩy sự phá hủy các phân tử độc hại gây viêm, sử dụng thêm gel chống viêm dùng cho siêu âm có thể làm cho sóng siêu âm dễ dàng đâm xuyên vào các mô ( tăng hiệu quả hoạt động) bằng kỹ thuật gọi là “ sonophoresiss”. Sóng siêu âm từ đầu dò có thể là sóng liên tục hoặc ngắt quãng, tương tự, người vận hành có thể di chuyển đầu dò hoặc đơn giản là giữ nguyên.</p> | <p class="ql-align-justify">Máy chính: 01 cái</p><p class="ql-align-justify">Tay đỡ đầu phát: 01 cái</p><p class="ql-align-justify">Xe đẩy: tích hợp sẵn</p><p class="ql-align-justify">Đầu siêu âm kết hợp nhiệt lạnh âm độ: 01 bộ</p><p class="ql-align-justify">Màn hình cảm ứng: 01 cái</p><p class="ql-align-justify">Hướng dẫn sử dụng Anh/Việt: 01 bộ</p><p><br></p> |  | <p class="ql-align-justify">Đặt trên sàn, không bao gồm tay đỡ đầu dò (rộng x sâu): 380x450mm</p><p class="ql-align-justify">Chiều cao đến trên bảng điều khiển: 1140mm</p><p class="ql-align-justify">Chiều cao phần thân: 815mm</p><p class="ql-align-justify">Trọng lượng: 73kg</p><p class="ql-align-justify">Đường kính đầu dò: 62mm</p><p class="ql-align-justify">Chất liệu sử dụng: </p><p class="ql-align-justify">Phần đế, phần thân và phần giá đỡ bảng điều khiển: thép tấm 30/10</p><p class="ql-align-justify">Khung đỡ: Hợp kim nhôm định hình</p><p class="ql-align-justify">Bảng điều khiển: thép tấm 12/10</p><p class="ql-align-justify">Tấm bên cạnh: Hợp kim nhôm</p><p class="ql-align-justify">Nguồn cấp: 230V~/50hz, hấp thụ tối đa: 660VA</p><p class="ql-align-justify">Cầu chì chính: 2xT6.3A (5x20)</p><p><br></p> | [5 empty] | Công ty TNHH thiết bị y tế PHN Việt Nam | 2021-06-21 | Công ty TNHH thiết bị y tế PHN Việt Nam | 2021-06-22
5583 | 4. Thiết bị phòng mổ | Hệ thống/Thiết bị khác | Máy điều trị bằng oxy cao áp | Máy tạo oxy 5 lít Yuwell 7F-5 | 7F-5 | Yung Sheng Optical Co.,Ltd | Trung Quốc | Yung Sheng Optical Co.,Ltd | Trung Quốc |  | CÔNG TY TNHH ĐẦU TƯ SẢN XUẤT THƯƠNG MẠI VÀ DỊCH VỤ HẢI DƯƠNG |  | Nhóm null |  |  | 16000000 | f | Chiếc | false | 2020-11-26 | 2021-11-26 | <p>- Nồng độ oxy: ≥ 93 ± 3% - Lượng oxy cung cấp: 1 ~ 5L/phút - Tốc độ phun oxy: ≥ 0.2ml/phút - Áp suất: 0.04 – 0.05 Mpa - Tiếng ồn: ≤ 55 dB (A) - Nguồn điện: 220V – 50Hz - Công suất tiêu thụ: ≤ 600VA - Kích thước: 445 x 372 x 680 mm - Trọng lượng tịnh: 25,8 kg</p> | <p>- Nồng độ oxy: ≥ 93 ± 3% - Lượng oxy cung cấp: 1 ~ 5L/phút - Tốc độ phun oxy: ≥ 0.2ml/phút - Áp suất: 0.04 – 0.05 Mpa - Tiếng ồn: ≤ 55 dB (A) - Nguồn điện: 220V – 50Hz - Công suất tiêu thụ: ≤ 600VA - Kích thước: 445 x 372 x 680 mm - Trọng lượng tịnh: 25,8 kg</p> |  | <p>- Nồng độ oxy: ≥ 93 ± 3% - Lượng oxy cung cấp: 1 ~ 5L/phút - Tốc độ phun oxy: ≥ 0.2ml/phút - Áp suất: 0.04 – 0.05 Mpa - Tiếng ồn: ≤ 55 dB (A) - Nguồn điện: 220V – 50Hz - Công suất tiêu thụ: ≤ 600VA - Kích thước: 445 x 372 x 680 mm - Trọng lượng tịnh: 25,8 kg</p> | [5 empty] | CÔNG TY TNHH ĐẦU TƯ SẢN XUẤT THƯƠNG MẠI VÀ DỊCH VỤ HẢI DƯƠNG | 2020-11-26 | CÔNG TY TNHH ĐẦU TƯ SẢN XUẤT THƯƠNG MẠI VÀ DỊCH VỤ HẢI DƯƠNG | 2020-11-26
5584 | 8. Thiết bị kiểm soát nhiễm khuẩn | Máy rửa, khử khuẩn dụng cụ | Máy rửa, khử khuẩn dụng cụ | MÁY RỬA DỤNG CỤ Y TẾ ĐA KẾT HỢP 60lít (Máy rửa tự động đa kết hợp siêu âm-phun xoáy dòng áp lực-khử khuẩn bậc cao) | AMC-60 | Chi Nhánh Công Ty CP Khoa Học Công Nghệ P.E | Việt Nam | Chi Nhánh Công Ty CP Khoa Học Công Nghệ P.E | Việt Nam | ["2020"] | CONG TY CO PHAN DAU TU THIET BI Y TE CONG NGHE CAO HMED | Việt Nam | Nhóm 5 |  |  | 450000000 | t | Chiếc | true | 2020-10-22 | 2021-10-22 | <p><strong>Ứng dụng:</strong> Sử dụng cho rửa thô và rửa khử khuẩn bậc cao toàn bộ các dụng cụ y tế bằng chất liệu kim loại, phi kim loại (ống, dây máy thở; ống ruột gà; bóng ambu...), cao su, thủy tinh, chai lọ, …</p> <p>&nbsp;</p> <p><strong>Cấu hình tiêu chuẩn:</strong></p> <ul> <li>Máy chính và các thiết bị đã được cài đặt sẵn trong máy chính: 01 máy.</li> <li>Phụ kiện tiêu chuẩn:</li> </ul> <ul> <li>Khay inox SUS304 chuyên dụng để đưa dụng cụ y tế vào buồng rửa: 03 cái.</li> <li>Đầu đổi ống phun lòng ống, dây: 10 cái.</li> <li>Khay inox SUS304 chuyên dụng để rửa lòng ống, các bóng ambu và các chai lọ chuyên dụng (kết nối với 10 đầu phun áp lực): 01 cái.</li> <li>Hướng dẫn sử dụng và bảo quản (tiếng Việt): 01 quyển.</li> </ul> <p>&nbsp;</p> <ol> <li><strong>Đặc điểm chung:</strong></li> </ol> <ul> <li>Đa kết hợp cả 3 công nghệ rửa trong hệ thống: rửa siêu âm, rửa phun áp lực đa điểm, rửa dòng xoáy áp lực.</li> <li>Thiết kế đa năng phù hợp mọi loại dụng cụ y tế đồng thời không cần trang bị thêm phụ kiện để tương thích kết nối trong rửa ống, dây máy thở, bóng ambu, dây ruột gà…</li> <li>Ứng dụng công nghệ tự động hóa cao cấp, toàn bộ các công đoạn đóng mở nắp, đưa dụng cụ vào buồng, trả dụng cụ… đều được điều khiển chính xác bằng bộ điều khiển PLC.</li> <li>Có hệ thống camera theo dõi bên trong và hiển thị trên màn hình màu LCD trước mặt máy; có thể nối mạng hoặc truyền không dây hình ảnh ra ngoài (tùy chọn).</li> <li>Công nghệ bồn điện tử tự động đối lưu cho phép sử dụng tối ưu hoạt tính dung dịch khử khuẩn và không phụ thuộc loại hóa chất khử khuẩn.</li> <li>Thiết bị hoạt động bằng điện.</li> <li>Nguồn điện: 220 – 240VAC, 50/60Hz.</li> <li>Công suất tiêu thụ trung bình: 1600 W/h.</li> <li>Môi trường hoạt động: Nhiệt độ từ 5<sup>0</sup>C đến 40<sup>0</sup>C, độ ẩm tối đa 90%, phù hợp với khí hậu Việt Nam.</li> <li>Thiết kế thân thiện, thuận tiện dễ sử dụng phù hợp cho nhân viên ngành y tế, đảm bảo an toàn.</li> </ul> | <p><strong><em>Thông số cho một số dung tích điển hình:</em></strong></p> <p><strong><em>a) Dung tích 60 lít (Model: AMC-60)</em></strong></p> <ul> <li>Kích thước tổng thể máy (Cao x ngang x sâu): 115cm x 127cm x 72cm.</li> <li>Kích thước buồng rửa : 60 lít ( Cao x ngang x sâu) : 26 cm x 50 cm x 45 cm</li> <li>Buồng rửa tiêu chuẩn 1 tầng cố định, nâng hạ khay tự động .</li> <li>Kích thước 01 khay đựng dụng cụ &nbsp;rửa: (Cao x ngang x sâu): 16cm x 45cm x 40cm</li> <li>Module vòm siêu âm tiêu chuẩn :&nbsp; 2 cái</li> <li><strong>Các chức năng tự động hóa:</strong></li> <li><a name="_Hlk529457449">Tự động đóng/mở nắp module rửa, bảo đảm độ an toàn cao cho người sử dụng.</a></li> <li>Tự động nâng khay dụng cụ lên cao để dễ dàng xếp dụng cụ để rửa cũng như lấy dụng cụ sau rửa.</li> <li>Tự động rửa theo chương trình lập sẵn.</li> <li>Tự động hiển thị mọi công đoạn xử lý bên trong máy ra màn hình màu LCD trước mặt máy.</li> <li>Tự động kiểm soát và cảnh báo mức nước/dung dịch khử khuẩn.</li> <li value="2"><strong>Chức năng cảnh báo và bảo vệ an toàn:</strong></li> <li><a name="_Hlk529457477">Đ</a>èn Ultrasonic trước bồn đối lưu sáng khi hệ thống siêu âm đang hoạt động.</li> <li>Đèn Spraygun trước bồn đối lưu sáng khi hệ thống phun rửa lòng ống dây đang hoạt động.</li> <li>Cảnh báo mức nước và dung dịch khử khuẩn trong bồn đối lưu:</li> <li>Đèn W-Sensor báo xanh khi đủ nước và dung dịch khử khuẩn.</li> <li>Đèn W-Sensor báo đỏ khi thiếu nước hoặc dung dịch khử khuẩn.</li> <li>Sử dụng công nghệ điều khiển SOT (Smart One Touch) cho phép người sử dụng chỉ cần bấm một nút duy nhất khi sử dụng, đảm bảo đơn giản khi vận hành và an toàn trong khử khuẩn.</li> <li>Hệ thống cảm biến và kiểm soát tự động kỹ thuật số sẽ luôn theo dõi mọi thông số hoạt động của máy, cảnh báo bằng đèn tín hiệu và âm thanh</li> <li>Có nút dừng khẩn cấp (STOP).</li> </ul> | <ul> <li>Bồn đối lưu có 2 ngăn: ngăn chứa dung dịch khử khuẩn và ngăn chứa nước sạch, trong đó:</li> <li>Tiết kiệm dung dịch khử khuẩn bằng chức năng bơm hai chiều giữa bồn đối lưu và buồng rửa dụng cụ:</li> </ul> <ul> <li>Dung dịch khử khuẩn trong bồn đối lưu sẽ được tự động bơm qua buồng rửa.</li> <li>Dải cài đặt thời gian ngâm dụng cụ trong dung dịch khử khuẩn: từ 5 phút đến 30 phút (hoặc cài đặt dải&nbsp; tùy chọn)</li> <li>Dung dịch khử khuẩn sau đó được tự động bơm trở lại bồn đối lưu để ngâm mẻ sau. Thời gian xả bỏ dung dịch khử khuẩn tuỳ theo yêu cầu của bệnh viện.</li> </ul> <ul> <li>Kích thước màn hình màu LCD trước mặt máy: 7 inch.</li> <li>Độ phân giải màn hình: 800 x 480 pixels.</li> <li>Nội dung hiển thị trên màn hình: hiển thị toàn bộ hoạt động bên trong buồng rửa với thời gian thực (realtime) các công đoạn xử lý: Ngâm - Rửa siêu âm - Phun đa điểm – Xoáy dòng áp lực, …</li> <li>Vật liệu chế tạo:</li> </ul> <ul> <li>Vách trong: thép không gỉ SUS 304.</li> <li>Vách ngoài: nhôm sơn tĩnh điện.</li> </ul> <ul> <li>Hệ thống bơm rửa lòng ống, dây, bóng ambu, chai, lọ: 10 đầu phun.</li> <li>Các công đoạn xử lý: Ngâm dung dịch khử khuẩn bậc cao – Rửa tráng nước sạch – Rửa bằng sóng siêu âm – Rửa phun áp lực đa điểm – Rửa dòng xoáy áp lực.</li> <li>Hóa chất sử dụng: Glutaraldehyde 2%, Hydrogen Peroxide 8%… hoặc dung dịch khử khuẩn khác (tùy chọn) theo quy trình riêng của mỗi bệnh viện.</li> <li>Thời gian rửa cho 1 chu trình tự động (không kể thời gian ngâm theo quy trình của bệnh viện): khoảng 16 phút.</li> <li>Tốc độ nâng hạ khay: 0, 2 m/s.</li> <li>Tần số sóng siêu âm:&nbsp;&nbsp; ≥ 35 kHz</li> </ul> | <p><strong>Máy rửa dụng cụ y tế đa kết hợp</strong></p> <p><em>(Máy rửa tự động đa kết hợp siêu âm -phun xoáy áp lực – KHỬ KHUẨN BẬC CAO, Chuyên dùng cho dụng cụ y tế)</em></p> <p><em>(</em><em>AutoMedCleaner series AMC</em><em>)</em></p> <p><strong>Model:&nbsp;&nbsp;&nbsp;&nbsp;&nbsp; AMC-60</strong></p> <p><strong>Nhãn hiệu: HMED</strong></p> <p><strong>Xuất xứ : PETECH-VN</strong></p> <p><strong>Máy mới 100% ,Năm sx : 2020</strong></p> <p><strong>Điện thế sử dụng : 220<sup>V</sup>AC/ 50Hz/1pha</strong></p> <p><strong>Đạt tiêu chuẩn :</strong></p> <p><strong>ISO 9001:2015</strong></p> <p><strong>ISO 13485:2016</strong></p> <p><strong>GPLH BYT : 22/2019/BYT-TB-CT</strong></p> <p><strong>* <u>Chứng từ kèm theo:</u></strong></p> <p><strong>+ </strong><strong>Chứng nhận ISO 9001:2015</strong></p> <p><strong>+Chứng nhận ISO 13485:2016</strong></p> <p><strong>+Giấy phép lưu hành Bộ Y tế </strong></p> <p><strong>,số : 22/2019/BYT-TB-CT</strong></p> <p><strong><em>+ Chứng nhận bản quyền công nghệ “AutoMedCleaner _ thiết bị rửa tự động chuyên dụng cho ngành y tế” của Cục Sở Hữu Trí Tuệ</em></strong></p> <p><strong><em>&nbsp;(Số CN: 236771).</em></strong></p> <p><em>+ Chứng nhận xuất xứ h</em><em>à</em><em>ng hóa </em><em>của nhà sx </em><em>(CO)</em></p> <p><em>+Chứng nhận chất lượng hàng hóa của nhà sx (CQ)</em></p> <p><em>+ Bản c</em><em>ô</em><em>ng bố ti</em><em>ê</em><em>u chuẩn nh</em><em>à</em><em> sản xuất (DOS)</em></p> <p><em>+Chứng nhận kiểm định xuất xưởng của nhà sản xuất (RFF)</em></p> <p><em>+ Bằng khen của Chủ tịch-UBND TP.Hồ Chí Minh</em></p> <p><em>+ Bằng khen của Bộ trưởng-Bộ Khoa học v</em><em>à</em><em> C</em><em>ô</em><em>ng nghệ Việt Nam</em></p> <p><em>+Chứng nhận “Thành Tựu Sáng Tạo Khoa Học-Công Nghệ Việt Nam “ (VIFOTEC)</em></p> <p><em>+ 01 bộ Hồ sơ gốc k</em><em>è</em><em>m tài liệu hướng dẫn sử dụng</em></p> | [5 empty] | CONG TY CO PHAN DAU TU THIET BI Y TE CONG NGHE CAO HMED | 2020-10-22 | CONG TY CO PHAN DAU TU THIET BI Y TE CONG NGHE CAO HMED | 2020-11-11
5585 | 7. Thiết bị chuyên khoa xét nghiệm | Hệ thống/ Thiết bị khác | Máy tách chiết tế bào tự động | MÁY TÁCH TẾ BÀO GỐC TỪ MÔ MỠ TỰ ĐỘNG | HC1500 | Hurim Biocell Inc | Hàn Quốc | Hurim Biocell Inc | Hàn Quốc | ["2019","2020","2022","2021"] | Công ty cổ phần hợp tác quốc Tế Việt - Hàn | Hàn Quốc | Nhóm 6 |  |  | 5100000000 | t | Chiếc | true | 2020-10-21 | 2021-10-31 | <table align="center" border="1" cellpadding="0" cellspacing="0" style="width:636px;" width="0"> <tbody> <tr> <td style="width:45px;"> <ol> <li align="center">&nbsp;</li> </ol> </td> <td style="width:589px;"> <p>Hệ thống phân lập tế bào gốc hoàn toàn tự động</p> </td> </tr> <tr> <td style="width:45px;"> <ol> <li align="center" value="2">&nbsp;</li> </ol> </td> <td style="width:589px;"> <p>Hệ thống bao gồm đầy đủ các chức năng của: Tủ sinh học, ly tâm, máy trộn và lồng ấm</p> </td> </tr> <tr> <td style="width:45px;"> <ol> <li align="center" value="3">&nbsp;</li> </ol> </td> <td style="width:589px;"> <p>Thời gian phân lập tế bào từ khi máy bắt đầu chu trình rửa đến khi thu nhận được SVF là 75 phút</p> </td> </tr> <tr> <td style="width:45px;"> <ol> <li align="center" value="4">&nbsp;</li> </ol> </td> <td style="width:589px;"> <p>Sản phẩm cuối cùng của quá trình phân lập thu được là SVF, mô mỡ sạch, dầu.</p> </td> </tr> <tr> <td style="width:45px;"> <ol> <li align="center" value="5">&nbsp;</li> </ol> </td> <td style="width:589px;"> <p>Máu, dịch, nước,… được tách biệt hoàn toàn vào túi đựng chất thải</p> </td> </tr> <tr> <td style="width:45px;"> <ol> <li align="center" value="6">&nbsp;</li> </ol> </td> <td style="width:589px;"> <p>Tỷ lệ phân lập được SVF là 1.5x10<sup>6</sup> tế bào/ ml (cc)</p> </td> </tr> <tr> <td style="width:45px;"> <ol> <li align="center" value="7">&nbsp;</li> </ol> </td> <td style="width:589px;"> <p>Toàn bộ quá trình phân lập là khép kín nên loại bỏ được hoàn toàn sự ô nhiễm</p> </td> </tr> <tr> <td style="width:45px;"> <ol> <li align="center" value="8">&nbsp;</li> </ol> </td> <td style="width:589px;"> <p>Một quy trình vận hành số mô mỡ được nạp lớn: từ 30cc đến 200cc</p> </td> </tr> <tr> <td style="width:45px;"> <ol> <li align="center" value="9">&nbsp;</li> </ol> </td> <td style="width:589px;"> <p>Sản phẩm được cấp chứng nhận GMP, CE, KFDA</p> </td> </tr> </tbody> </table> <div style="clear:both;">&nbsp;</div> | <table align="center" border="1" cellpadding="0" cellspacing="0" style="width:636px;" width="0"> <tbody> <tr> <td style="width:45px;"> <ol> <li align="center">&nbsp;</li> </ol> </td> <td style="width:589px;"> <p>Máy chính: 01 máy</p> </td> </tr> <tr> <td style="width:45px;"> <ol> <li align="center" value="2">&nbsp;</li> </ol> </td> <td style="width:589px;"> <p>Vật tư tiêu hao: 03 bộ theo máy ( 01 bộ/ 01 lần vận hành)</p> </td> </tr> <tr> <td style="width:45px;"> <p align="center">&nbsp;</p> </td> <td style="width:589px;"> <ul> <li>HRB1-Bình lớn : 01 cái</li> </ul> </td> </tr> <tr> <td style="width:45px;"> <p align="center">&nbsp;</p> </td> <td style="width:589px;"> <ul> <li>HRB2- Bình nhỏ: 01 cái</li> </ul> </td> </tr> <tr> <td style="width:45px;"> <p align="center">&nbsp;</p> </td> <td style="width:589px;"> <ul> <li>HRT1- Bộ ống dẫn (tube): 01 bộ</li> </ul> </td> </tr> <tr> <td style="width:45px;"> <p align="center">&nbsp;</p> </td> <td style="width:589px;"> <ul> <li>HRT2- 02 đầu lọc khí và 01 đầu bơm mô mỡ: 01 bộ</li> </ul> </td> </tr> <tr> <td style="width:45px;"> <p align="center">&nbsp;</p> </td> <td style="width:589px;"> <ul> <li>HRT3-bộ kết nối hệ thống: 01 bộ</li> </ul> </td> </tr> <tr> <td style="width:45px;"> <p align="center">&nbsp;</p> </td> <td style="width:589px;"> <ul> <li>Enzyme tách tế bào: 01 lọ</li> </ul> </td> </tr> </tbody> </table> <div style="clear:both;">&nbsp;</div> |  |  | <p>- Bàn giao, lắp đặt, HDSD tại đơn vị sử dụng.</p> <p>- Bảo hành 12 tháng, bảo trì 6 tháng/ 1 lần trong thời gian bảo hành</p> |  |  |  |  | Công ty cổ phần hợp tác quốc Tế Việt - Hàn | 2020-10-21 | Công ty cổ phần hợp tác quốc Tế Việt - Hàn | 2020-11-11
5586 | 7. Thiết bị chuyên khoa xét nghiệm | Máy xét nghiệm huyết học | Máy xét nghiệm huyết học tự động | Máy phân tích huyết học và phụ kiện | Z3 | Zybio Inc. | Trung Quốc | Zybio Inc. | Trung Quốc | ["2021"] | CÔNG TY TNHH THƯƠNG MẠI VÀ DỊCH VỤ Y TẾ ĐẤT VIỆT | Trung Quốc | Nhóm 6 |  |  | 180000000 | t | Chiếc | true | 2021-03-09 | 2021-12-31 | <p><strong>Hãng sản xuất: ZYBIO INC</strong></p><p><strong>Nước sản xuất: Trung Quốc</strong></p><p><em>&nbsp;Máy phân tích huyết học Z3 (Zybio) là một máy phân tích huyết học 3-diff thế hệ mới với 21 thông số và 3 dải biểu đồ. Máy được thiết kế cho các phòng xét nghiệm nhằm cho ra những ra kết quả với độ tin cậy cao. Z3 có thể cung cấp cho bạn những giải pháp thông minh cho phòng xét nghiệm của bạn thông qua giao diện phần mềm trực quan, sử dụng được rất nhiều thiết bị ngoại vi, đặc biệt là có thể kết nối LIS trực tiếp. Bên cạnh đó Z3 được thiết kế từ rất nhiều các linh kiện được nhập khẩu từ các thương hiệu lớn đem lại sự ổn định và bền bỉ khi máy hoạt động trong môi trường với cường độ công việc cao</em></p> | <p><strong>Đặc tính nổi bật</strong></p><ul><li>Máy xét nghiệm huyết học thế hệ mới với tốc&nbsp;độ : 70 test/h</li><li>Chỉ sử dụng&nbsp;2 loại hóa chất (Diluent ; Lyse )</li><li>Thiết kế thông minh, ít tiêu hao hóa chất, ít bảo trì hệ thống</li><li>Màn hình màu LCD cảm ứng 10,4 inch, độ phân giải cao</li><li>Giao diện thân thiện, dễ dàng sử dụng</li><li>Không cần sử dụng hóa chất rửa</li><li>Độ lặp lại rất tốt, giới hạn tuyến tính cao và tỷ lệ nhiễm chéo thấp</li><li>Phần mềm tích hợp nhiều ngôn ngữ trên thế giới</li><li>Tích hợp nhiều thiết bị ngoại vi,&nbsp;đặc biệt có thể dễ dàng kết nối với phần mềm LIS (Laboratory&nbsp;Information System) - Chuyển kết quả phân tích đến máy tính.</li><li>Máy in nhiệt tốc&nbsp;độ cao tích hợp trên thân máy,&nbsp;đồng thời có thể kết nối với máy in ngoài&nbsp;để in ra khổ giấy A5 (máy in HP Laser 1020 Plus)</li><li>Tự&nbsp;động khắc phục lỗi chỉ bằng 1 click</li></ul><p><br></p> |  | <p><strong>THÔNG SỐ KỸ THUẬT</strong></p><p><strong>Phương pháp phân tích</strong></p><ul><li>Phương pháp trở kháng với WBC, RBC và PLT</li><li>Phương pháp đo màu với HGB</li></ul><p><strong>Thông số phân tích</strong></p><ul><li>Phân tích 21 thông số: WBC, Lym#, Mid#, Grand#, Lym%, Mid%, Grand%, RBC, HGB, HTC, MCV, MCH, MCHC, RDW-CV, RDW-SD, PLT, MPV, PDW, PCT, P-LCR, P-LCC và 3 biểu đồ WBC, RBC, PLT</li></ul><p><strong>Tốc độ phân tích</strong></p><ul><li>70 mẫu/ giờ</li></ul><p><strong>Thể tích hút mẫu</strong></p><ul><li>Máu toàn phần: 10µL</li><li>Máu pha loãng: 20µL</li></ul><p><strong>Hoá chất phân tích</strong></p><ul><li>Sử dụng 2 loại hoá chất để phân tích và 1 hoá chất để bảo dưỡng ( Diluent, Lyse và Probe Cleaner)</li></ul><p><strong>Hiệu chuẩn máy</strong></p><ul><li>Hiệu chuẩn bằng tay</li><li>Hiệu chuẩn tự động: Bằng mẫu chuẩn hoặc máu tươi</li></ul><p><strong>Kiểm chuẩn</strong></p><ul><li>Biểu đồ L-J và X-B</li></ul><p><strong>Màn hình và kết nối đầu vào</strong></p><ul><li>Màn hình màu cảm ứng 10,4 inch</li><li>Thao tắc bằng cảm ứng, chuột hoặc bàn phím</li></ul><p><strong>Máy in</strong></p><ul><li>Tích hợp máy in nhiệt trên thân máy hoặc kết nối với máy in ngoài (tuỳ chọn)</li></ul><p><strong>Giao thức kết nối</strong></p><ul><li>Kết nối LAN, giao thức HL7, hỗ trợ LIS</li><li>Kết nối USB, máy in ngoài, đầu đọc mã vạch, chuột, bàn phím....</li></ul><p><strong>Bộ nhớ</strong></p><ul><li>Lưu được ≥ 40.000 kết quả ;&nbsp;bao gồm thông số, biểu đồ và thông tin bệnh nhân</li></ul><p><strong>Nguồn điện làm việc</strong></p><ul><li>100 – 240VAC, 50/60Hz, &lt;200W</li></ul><p><strong>Điều kiện làm việc</strong></p><ul><li>Nhiệt độ : 15 – 35 ºC</li><li>Độ ẩm : ≤ 85%</li></ul><p><strong>Kích thước</strong></p><ul><li>300mm(W) x 400mm(D) x 410mm(H)</li></ul><p><strong>Trọng lượng</strong></p><ul><li>18 Kg</li></ul><p><br></p> | [5 empty] | CÔNG TY TNHH THƯƠNG MẠI VÀ DỊCH VỤ Y TẾ ĐẤT VIỆT | 2021-03-09 | CÔNG TY TNHH THƯƠNG MẠI VÀ DỊCH VỤ Y TẾ ĐẤT VIỆT | 2021-06-03
5587 | 7. Thiết bị chuyên khoa xét nghiệm | Máy xét nghiệm sinh hóa, miễn dịch | Máy xét nghiệm sinh hóa bán tự động | Excel Chemistry Analyzer G7700E-001 | Excel Chemistry Analyzer | Stanbio Laboratory | Mỹ | Stanbio Laboratory | Mỹ | ["2019","2020","2021"] | CÔNG TY TNHH THIẾT BỊ Y TẾ ĐẠI AN | Mỹ | Nhóm 3 |  |  | 210000000 | t | Chiếc | false | 2020-11-09 | 2021-11-09 | <p align="center"><strong>Máy xét nghiệm sinh hóa bán tự động – Excel Chemistry Analyzer mã G7700E-001</strong></p> <p style="text-align: justify;">Máy xét nghiệm sinh hóa Excel là thiết bị xét nghiệm các thành phần sinh hóa trong huyết thanh huyết tương, nước tiểu hoặc các loại dịch sinh học.</p> <p style="text-align: justify;">Máy hệ mở hoàn toàn sử dụng với mọi thuốc thử để xét nghiệm các thành phần sinh hóa.</p> <p>Thông số:</p> <ul> <li style="text-align: justify;">Kích thước: 40 x 37 x 14 cm</li> <li style="text-align: justify;">Nhiệt độ môi trường: 15 - 35 ° C</li> <li style="text-align: justify;">Nguồn điện: 110V/ 230V, 50 - 60 Hz. Công suất: 60W</li> <li style="text-align: justify;">Trọng lượng: 6.4 kg (14.1 lbs.)</li> </ul> | <p>Máy chính và Bộ phụ kiện tiêu chuẩn ban đầu</p> <ol> <li>Bộ ủ ống nghiệm (Heat Block)</li> <li>Chai đựng nước thải&nbsp; (Waste bootle)</li> <li>Dung dịch rửa máy</li> <li>Nắp chai, ống nối</li> <li>Máy in, giấy in nhiệt</li> <li>Flowcell</li> </ol> <p>Bàn phím</p> |  |  |  | Bóng đèn Tungsten Halogen 10W |  |  |  | CÔNG TY TNHH THIẾT BỊ Y TẾ ĐẠI AN | 2020-11-09 | CÔNG TY TNHH THIẾT BỊ Y TẾ ĐẠI AN | 2020-11-11
5588 | 8. Thiết bị kiểm soát nhiễm khuẩn | Máy hấp tiệt trùng | Máy hấp tiệt trùng | Nồi hấp ướt tiệt trùng | TC-750A | YI LIEN Medical Co., LTd. | Đài Loan | YI LIEN Medical Co., LTd. | Đài Loan | ["2021"] | Công ty cổ phần thương mại Quốc tế Meditop |  | Nhóm 6 |  |  | 595000000 | t | Chiếc | true | 2021-06-10 | 2022-06-10 | <p><strong>Nồi hấp ướt tiệt trùng</strong></p><p><strong>Model: TC-750A</strong></p><p><strong>Hãng sản xuất: Yi Lien Medical</strong></p><p><strong>Nước sản xuất: Đài Loan</strong></p> | <p>- Thân máy chính: 01 bộ</p><p>- Phụ kiện tiêu chuẩn kèm theo 01 bộ gồm:</p><p> +&nbsp;Bộ cấp nước tự động: 01 bộ </p><p> + Bộ sấy khô chân không: 01 bộ</p><p> + Bộ điều khiển: 01 bộ </p><p> + Cửa: 01 bộ</p><p> + Đồng hồ hiển thị: 01 bộ</p><p> + Nắp hơi an toàn: 01 cái</p><p> +&nbsp;Khay đựng: 01 cái</p><p> + Dây nguồn: 01 cái</p> |  | <p>- Dung tích: 530 lít</p><p>- Công suất tiêu thụ: 24 KW</p><p>- Tiệt trùng Nhiệt độ (°C): 134 ± 2</p><p>- Hoạt động áp suất (kg/cm²): 2.2 ± 0.1</p><p>- Kích thước ngoài (LxWxH)cm: 180x92x195</p><p>- Kích thước khoang ФxD (cm): 75x120 cm</p><p>- Trọng lượng khoảng 387kg</p> | [5 empty] | Công ty cổ phần thương mại Quốc tế Meditop | 2021-06-10 | Công ty cổ phần thương mại Quốc tế Meditop | 2021-06-11
5589 | 8. Thiết bị kiểm soát nhiễm khuẩn | Máy hấp tiệt trùng | Máy hấp tiệt trùng | Nồi hấp tiệt trùng 300 lit, 1 cửa | HS-5035S | Hanshin Medical Co.,Ltd | Hàn Quốc | Hanshin Medical Co.,Ltd | Hàn Quốc | ["2021","2020","2019"] | CÔNG TY LIÊN DOANH Y HỌC VIỆT - HÀN | Hàn Quốc | Nhóm 6 |  |  | 1390000000 | t | Hệ thống | true | 2021-01-11 | 2022-01-11 | <p class="ql-align-center"><br></p><p class="ql-align-center"><strong>HS-5035</strong></p><p class="ql-align-center"><strong>Loại</strong></p><p>Cửa đơn (S)</p><p>Cửa đôi (D)</p><p class="ql-align-center"><strong>Kích thước tổng</strong></p><p>W1,010 x D1,349 x H1,715 ㎜</p><p>W1,010 x D1,460 x H1,715 ㎜</p><p class="ql-align-center"><strong>Buồng hấp</strong></p><p>W500 x D1,000 x H700 ㎜,&nbsp;&nbsp;Thể tích:&nbsp;350ℓ,&nbsp;&nbsp;Vật liệu:&nbsp;STS 316L</p><p class="ql-align-center"><strong>Hệ thống xe đẩy hàng</strong></p><p>Giá đẩy hàng:&nbsp;W460 x D950 x H600 ㎜&nbsp;&nbsp;Xe đẩy:&nbsp;W450 x D1,270 x H800 ㎜</p><p>Giá chứa hàng:&nbsp;W446 x D926 x H26 ㎜,&nbsp;&nbsp;số lượng:&nbsp;4 chiếc</p><p class="ql-align-center"><strong>Nhiệt độ làm việc</strong></p><p>121.0℃ ~ 135.0℃</p><p class="ql-align-center"><strong>Đuổi khí</strong></p><p>Chân không / Trọng lực</p><p class="ql-align-center"><strong>Điều khiển</strong></p><p>Vi xử lý</p><p class="ql-align-center"><strong>Hiển thị</strong></p><p>Graphic LCD,&nbsp;&nbsp;độ phân giải;&nbsp;160 x 128 dots</p><p class="ql-align-center"><strong>Máy in</strong></p><p>Máy in nhiệt trực tiếp,&nbsp;khổ giấy in:&nbsp;W58 x Ø40 mm</p><p class="ql-align-center"><strong>Nguồn điện</strong></p><p>Nếu sử dụng máy tạo hơi nước bên trong:&nbsp;AC 220V, 3ph, 50/60㎐, 55A&nbsp;&nbsp;hoặc</p><p>&nbsp;&nbsp;&nbsp;&nbsp;&nbsp;&nbsp;&nbsp;&nbsp;&nbsp;&nbsp;&nbsp;&nbsp;&nbsp;&nbsp;&nbsp;&nbsp;&nbsp;&nbsp;&nbsp;&nbsp;&nbsp;&nbsp;&nbsp;&nbsp;&nbsp;&nbsp;&nbsp;&nbsp;&nbsp;&nbsp;&nbsp;&nbsp;&nbsp;&nbsp;&nbsp;&nbsp;&nbsp;&nbsp;&nbsp;&nbsp;&nbsp;&nbsp;&nbsp;&nbsp;&nbsp;&nbsp;&nbsp;AC 380V, 3ph, 4dây, 50/60㎐, 32A</p><p>Nếu sử dụng nguồn hơi bên ngoài:&nbsp;AC 220V, 50/60㎐, 5A</p><p class="ql-align-center"><strong>Nguồn hơi</strong></p><p>Nguồn tạo hơi trong máy :&nbsp;&nbsp;bộ đốt&nbsp;20㎾,&nbsp;&nbsp;bơm nước&nbsp;300W</p><p>Nếu sử dụng nguồn hơi bên ngoài: Hơi nước bão hòa 97%,&nbsp;áp suất&nbsp;3.50~5.00bar&nbsp;&nbsp;tốc độ dòng chảy;&nbsp;max. 50 ㎏/giờ</p><p class="ql-align-center"><strong>Nguồn nước</strong></p><p>Áp suất:&nbsp;2.10 ~ 5.00 Bar,&nbsp;&nbsp;tốc độ dòng chảy:&nbsp;Max. 50 ℓ / phút</p><p class="ql-align-center"><strong>Hệ thống chân không</strong></p><p>Máy phun nước,&nbsp;&nbsp;Máy bơm nước (490W) / Optional: Máy bơm nước chân không</p><p class="ql-align-center"><strong>T</strong></p> | [8 empty] | CÔNG TY LIÊN DOANH Y HỌC VIỆT - HÀN | 2021-01-11 | CÔNG TY LIÊN DOANH Y HỌC VIỆT - HÀN | 2021-01-11
5590 | 7. Thiết bị chuyên khoa xét nghiệm | Máy xét nghiệm sinh hóa, miễn dịch | Máy xét nghiệm sinh hóa tự động | Máy phân tích sinh hóa tự động và phụ kiện | AU240-PW | Shenzhen Heto Medical Tech Co., Ltd. | Trung Quốc | Shenzhen Heto Medical Tech Co., Ltd. | Trung Quốc | ["2021"] | CÔNG TY TNHH THƯƠNG MẠI VÀ DỊCH VỤ Y TẾ ĐẤT VIỆT | Trung Quốc | Nhóm 6 |  |  | 450000000 | t | Chiếc | true | 2021-03-09 | 2021-12-31 | <p><strong>Hãng sản xuất: HETO MEDICAL</strong></p><p><strong>Nước sản xuất: Trung Quốc</strong></p><p>&nbsp;&nbsp;&nbsp;<em>&nbsp;Máy xét nghiệm sinh hoá tự&nbsp;động AU240- PW&nbsp;với tốc&nbsp;độ phân tích 240 test/h&nbsp;được trang bị&nbsp;linh kiện&nbsp;</em></p><p><em>từ các thương hiệu nổi tiếng trên thế giới giúp cho máy giữ&nbsp;được sự&nbsp;ổn&nbsp;định và tính chính xác trong từng</em></p><p><em>kết quả. Bên cạnh&nbsp;đó AU240-PW còn có phần mềm thông minh với giao diện trực quan dễ dàng sử dụng</em></p><p><em>cùng với những chỉ dẫn sửa lỗi rất chi tiết đem lại trải nghiệm tốt nhất cho người sử dụng.</em></p><p><em>&nbsp;&nbsp;&nbsp;Máy xét nghệm sinh hoá tự&nbsp;động AU240- PW còn&nbsp;được trang bị hệ thống làm mát bằng dung dịch,&nbsp;</em></p><p><em>đem lại sự&nbsp;ổn&nbsp;định cho mật&nbsp;độ quang và tăng tuổi thọ cho bóng&nbsp;đèn.</em></p><p><em>&nbsp;&nbsp;&nbsp;Tích hợp bộ rửa cuvette tự&nbsp;động giúp&nbsp;cho AU240-PW có thể rửa sạch cuvette phản&nbsp;ứng một cách dễ</em></p><p><em>dàng và sạch sẽ, khiến phép&nbsp;đo&nbsp;đạt&nbsp;độ chính xác tốt nhất</em></p><p><em>&nbsp;&nbsp;&nbsp;Hệ thống quang học ma trận khép kín, tự&nbsp;động hiệu chỉnh mật&nbsp;độ quang giúp AU240-PW luôn có quang&nbsp;</em></p><p><em>học&nbsp;ổn&nbsp;định</em></p><p><em>&nbsp;&nbsp;&nbsp;Hệ thống bo mạch&nbsp;được thiết kế tách biệt, có khay kéo ra/vào thuận tiện cho việc bảo dưỡng và sửa chữa</em></p><p><em>khi máy gặp sự cố.</em></p><p>&nbsp;</p> | <p><strong><em>Tính năng: </em></strong>Tự động hoàn toàn, truy cập ngẫu nhiên</p><p><strong><em>Tốc độ: </em></strong>240 tests/giờ (không có điện giải), 315 tests/giờ (có điện giải),&nbsp;</p><p><strong><em>Phương pháp: </em></strong>End point, Fixed time, Kinetic</p><p><strong><em>Hoá chất: </em></strong>Hoá chất hệ mở</p> |  | <p><br></p><p><strong>THÔNG SỐ KỸ THUẬT</strong></p><p><strong><em>Tính năng: </em></strong>Tự động hoàn toàn, truy cập ngẫu nhiên</p><p><strong><em>Tốc độ: </em></strong>240 tests/giờ (không có điện giải), 315 tests/giờ (có điện giải),&nbsp;</p><p><strong><em>Phương pháp: </em></strong>End point, Fixed time, Kinetic</p><p><strong><em>Hoá chất: </em></strong>Hoá chất hệ mở</p><p><strong><em>Vị trí hoá chất: </em></strong>40 vị trí</p><p><strong><em>Vị trí để mẫu: </em></strong>40 vị trí</p><p><strong><em>Thể tích phản ứng nhỏ nhất: </em></strong>160uL</p><p><strong><em>Tỷ lệ nhiễm chéo: </em></strong>&lt;0,005%</p><p><strong><em>Tiêu thụ nước: </em></strong>Nhỏ hơn 5L/giờ</p><p><strong><em>Thể tích phản ứng tối đa: </em></strong>500uL</p><p><strong><em>Nguyễn tắc đo: </em></strong>Đo màu và đo độ đục</p><p><strong><em>Chế độ mẫu: </em></strong>Truy cập ngẫu nhiên, chạy mẫu cấp cứu</p><p><strong><em>Thể tích hút mẫu: </em></strong>2-50uL, mỗi bước 0,1uL</p><p><strong><em>Khay chứa mẫu: </em></strong>40 vị trí</p><p><strong><em>Thể tích hút hoá chất: </em></strong>R1: từ 150-450uL, R2: 10-300uL, bước hút 1uL</p><p><strong><em>Khay chứa hoá chất: </em></strong>40 vị trí hoá chất, được làm lạnh 4-12⁰C liên tục 24/24 giờ</p><p><strong><em>Trộn mẫu: </em></strong>Kim trộn đươc phủ nano với độ sáng bóng cao, chống bám dính</p><p><strong><em>Cuvette phản ứng: </em></strong>81 cuvette</p><p><strong><em>Trạm rửa: </em></strong>6 bước rửa tự động</p><p><strong><em>Nhiệt độ phản ứng: </em></strong>37⁰C ±0,1⁰C</p><p><strong><em>Bóng đèn: </em></strong>Sử dụng đén Halogen 12V20W, với tuổi thọ ≥2000 giờ,</p><p><strong><em>Bộ lọc:&nbsp;</em></strong>FMSS (Hệ thống quang học ma trận khép kín)</p><p><strong><em>Bước sóng: </em></strong>8 bước sóng: 340, 405, 450, 510, 546, 578, 630, 670, tuỳ chọn thêm 800nm</p><p><strong><em>Độ phân giải: </em></strong>0,0001 Abs</p><p><strong><em>Giới hạn tuyến tính: </em></strong>0-3,5 Abs</p><p><strong><em>Sử dụng hệ thống: </em></strong>Windows XP/7 /8</p><p><strong><em>Bộ nhớ lưu trữ: </em></strong>Quyết định bởi bộ nhớ máy tính</p><p><strong><em>Giao diện LIS: </em></strong>Kết nối LIS trực tiếp</p><p><strong><em>Kiểu in: </em></strong>Nhiều kiểu in, hoặc do người dùng cài đặt</p><p><strong><em>Giao diện kết nối: </em></strong>RS-232C</p><p><strong><em>Kích thước: </em></strong>855(L) x 550(D) x 580(H)</p><p><strong><em>Nguồn cung cấp: </em></strong>AC 100-240V, 50/60Hz±1Hz, ≤350VA</p><p><strong><em>Trọng lượng:</em></strong>75Kg</p> | [5 empty] | CÔNG TY TNHH THƯƠNG MẠI VÀ DỊCH VỤ Y TẾ ĐẤT VIỆT | 2021-03-09 | CÔNG TY TNHH THƯƠNG MẠI VÀ DỊCH VỤ Y TẾ ĐẤT VIỆT | 2021-06-03
5591 | 8. Thiết bị kiểm soát nhiễm khuẩn | Máy hấp tiệt trùng | Máy hấp tiệt trùng | Nồi hấp ướt tiệt trùng | TC-500A | YI LIEN Medical Co., LTd. | Đài Loan | YI LIEN Medical Co., LTd. | Đài Loan | ["2021"] | Công ty cổ phần thương mại Quốc tế Meditop | Đài Loan | Nhóm 6 |  |  | 525000000 | t | Chiếc | true | 2021-06-10 | 2022-06-10 | <p><strong>Nồi hấp ướt tiệt trùng</strong></p><p><strong>Model: TC-500A</strong></p><p><strong>Hãng sản xuất: Yi Lien Medical</strong></p><p><strong>Nước sản xuất: Đài Loan</strong></p> | <p>- Thân máy chính: 01 bộ</p><p>- Phụ kiện tiêu chuẩn kèm theo 01 bộ gồm:</p><p> +&nbsp;Bộ cấp nước tự động: 01 bộ </p><p> + Bộ sấy khô chân không: 01 bộ</p><p> +&nbsp;Bộ điều khiển: 01 bộ </p><p> +&nbsp;Cửa: 01 bộ</p><p> + Đồng hồ hiển thị: 01 bộ</p><p> + Nắp hơi an toàn: 01 cái</p><p> + Khay đựng: 01 cái</p><p> + Dây nguồn: 01 cái</p> |  | <p>-&nbsp;Dung tích: 196 lít</p><p>- Công suất tiêu thụ: 10KW</p><p>- Tiệt trùng Nhiệt độ (°C): 132 ± 2</p><p>- Hoạt động áp suất (kg/cm²): 2.0 ± 0.1</p><p>-&nbsp;Kích thước ngoài (LxWxH)cm: 135x66x169</p><p>- Kích thước khoang ФxD (cm): 50x100 cm</p><p>- Trọng lượng khoảng 265kg</p> | [5 empty] | Công ty cổ phần thương mại Quốc tế Meditop | 2021-06-10 | Công ty cổ phần thương mại Quốc tế Meditop | 2021-06-11
5592 | 13. Thiết bị dùng chung | Hệ thống/ thiết bị khác | Hệ thống khí y tế và các thiết bị phụ trợ | Bộ báo động khu vực kèm hộp van cho 02 loại khí (O;V) | TotalAlert Infinity | Atlas Copco Medical Ltd Trading as Beacon Medaes | Anh | Atlas Copco Medical Ltd Trading as Beacon Medaes | Anh | ["2021"] | Công ty Cổ phần Trang thiết bị và Công trình y tế | Anh | Nhóm 3 |  |  | 82000000 | t | Bộ | true | 2021-03-20 | 2022-03-20 | <ul><li>Đạt tiêu chuẩn chất lượng ISO13485, ISO 9001 hoặc tương đương.</li><li>Tiêu chuẩn thiết kế: HTM ;NFPA hoặc tương đương</li></ul> | <ul><li>Bộ báo động khu vực</li><li>Hộp van khu vực cho 2 loại khí (O, V)</li></ul> |  | <p>* Bộ báo động&nbsp;</p><p>- Màn hình hiển thị LCD ≥ 8 inch, điều khiển cảm ứng&nbsp;</p><p>- Các van cách ly cho phép người sử dụng có thể truy cập trong trường hợp khẩn cấp&nbsp;&nbsp;</p><p>+&nbsp;Khí Ô-xy&nbsp;&nbsp;</p><p>+&nbsp;Khí Nén 4bar&nbsp;&nbsp;</p><p>+&nbsp;Khí Hút chân không</p><p>- Có thể nâng cấp theo dõi và báo động tối đa 8 loại khí&nbsp;</p><p>- Cảnh báo áp suất khí trong trường hợp áp suất làm việc cao/ thấp hơn mức cài đặt:&nbsp;</p><p>- Tín hiệu cảnh báo bằng ánh sáng và âm thanh.&nbsp;</p><p>- Tự kiểm tra- chẩn đoán các tín hiệu của cảnh báo.&nbsp;</p><p>- Có nút tắt âm báo tạm thời (MUTE) và chức năng tự kiểm tra (TEST).</p><p>* Hộp van khu vực</p><p>- Dùng để ngắt riêng lẻ hoặc đồng thời 2 đường cấp khí (O, V) trong trường hợp khẩn cấp hoặc bảo trì</p><p>- Các van là van bi, có đồng hồ chỉ thị áp lực gắn trên phần nối dài thân van - Hộp van có nhãn phân biệt các đường khí, có núm giật nắp hộp van để truy nhập trong trường hợp khẩn cấp</p> | [5 empty] | Công ty Cổ phần Trang thiết bị và Công trình y tế | 2021-03-20 | Công ty Cổ phần Trang thiết bị và Công trình y tế | 2021-03-20
5593 | 5. Thiết bị chuyên khoa ung bướu và y học hạt nhân | Hệ thống/ Thiết bị khác | Bộ dụng cụ pha chế dược chất phóng xạ | Gạch chì che phóng xạ trong y tế | 002-246, 002-248 | Biodex Medical Systems, Inc | Mỹ | Biodex Medical Systems, Inc | Mỹ | ["2020","2021"] | Công ty TNHH Medtec Solutions | Mỹ | Nhóm 3 |  |  | 30000000 | f | Chiếc | true | 2021-07-12 | 2021-12-31 | <p>Gạch chì phù hợp che chắn / bảo quản tạm thời hoặc lâu dài, dễ dàng xếp, dỡ và di dời, đạt độ cứng tiêu chuẩn với bề mặt phẳng, mịn.</p><p><br></p> | <p>Gạch chì - Mã sản phẩm: 002-246, 002-248</p> | [7 empty] | Công ty TNHH Medtec Solutions | 2021-07-12 | Công ty TNHH Medtec Solutions | 2021-07-12
5594 | 6. Thiết bị chuyên khoa RHM-THM-Mắt | Thiết bị chuyên khoa Răng Hàm Mặt | Máy và ghế khám, chữa răng | SB/LA Spiral Implant D-3.75mm/L-10mm | SNAP-3.75-10 | Ritter Implants GmbH & Co. KG | Đức | Ritter Implants GmbH & Co. KG | Đức |  | CÔNG TY TNHH BÌNH VIỆT ĐỨC | Đức | Nhóm null |  |  | 9850000 | t | Chiếc | true | 2020-11-06 | 2025-11-06 | <p>Đặc điểm:</p> <ul> <li>Vật liệu titanium loại 5</li> <li>Bề mặt SLA</li> <li>Kết nối trong lục giác</li> <li>Thiết kế ren cắt chủ động</li> </ul> <p>Kích thước: Đường kính 3.75</p> <p>Chiều dài: 10</p> <p>Thích hợp với tất cả các loại xương</p> <p>Đỉnh Implant hình nón, hạn chế tối đa các trường hợp thủng xoang</p> <p>Phục hình: Cement, bắt vít, toàn hàm, tức thì,…</p> <p>Mũi khoan: có stopper và không có stopper</p> | <p>Đặc điểm:</p> <ul> <li>Vật liệu titanium loại 5</li> <li>Bề mặt SLA</li> <li>Kết nối trong lục giác</li> <li>Thiết kế ren cắt chủ động</li> </ul> <p>Kích thước: Đường kính 3.75</p> <p>Chiều dài: 10</p> <p>Thích hợp với tất cả các loại xương</p> <p>Đỉnh Implant hình nón, hạn chế tối đa các trường hợp thủng xoang</p> <p>Phục hình: Cement, bắt vít, toàn hàm, tức thì,…</p> <p>Mũi khoan: có stopper và không có stopper</p> |  | <p>Đặc điểm:</p> <ul> <li>Vật liệu titanium loại 5</li> <li>Bề mặt SLA</li> <li>Kết nối trong lục giác</li> <li>Thiết kế ren cắt chủ động</li> </ul> <p>Kích thước: Đường kính 3.75</p> <p>Chiều dài: 10</p> <p>Thích hợp với tất cả các loại xương</p> <p>Đỉnh Implant hình nón, hạn chế tối đa các trường hợp thủng xoang</p> <p>Phục hình: Cement, bắt vít, toàn hàm, tức thì,…</p> <p>Mũi khoan: có stopper và không có stopper</p> | [5 empty] | CÔNG TY TNHH BÌNH VIỆT ĐỨC | 2020-11-06 | CÔNG TY TNHH BÌNH VIỆT ĐỨC | 2020-11-11
5595 | 1. Thiết bị chẩn đoán hình ảnh | Máy siêu âm | Máy siêu âm chẩn đoán Doppler màu | Máy siêu âm Doppler màu 4D | DC-39 | Shenzhen Mindray Bio-Medical Electronics Co. Ltd. | Trung Quốc | Shenzhen Mindray Bio-Medical Electronics Co. Ltd. | Trung Quốc | ["2020","2021"] | Công ty TNHH Thiết bị và công nghệ y tế Việt Nam | Trung Quốc | Nhóm 6 |  |  | 700000000 | t | Chiếc | true | 2021-03-18 | 2021-12-31 | <p>-&nbsp;&nbsp;&nbsp;&nbsp;&nbsp;&nbsp;&nbsp;Máy mới 100%,</p><p>-&nbsp;&nbsp;&nbsp;&nbsp;&nbsp;&nbsp;&nbsp;Năm sản xuất: Năm 2020</p><p>-&nbsp;&nbsp;&nbsp;&nbsp;&nbsp;&nbsp;&nbsp;Chứng chỉ chất lượng: Đạt tiêu chuẩn ISO 9001, ISO 13485, CE</p><p>-&nbsp;&nbsp;&nbsp;&nbsp;&nbsp;&nbsp;&nbsp;Môi trường hoạt động: 0 đến 40<sup>o</sup>C</p><p>-&nbsp;&nbsp;&nbsp;&nbsp;&nbsp;&nbsp;&nbsp;Điện áp sử dụng: 220V, 50/60Hz</p> | <p><span style="color: black;">-&nbsp;&nbsp;&nbsp;&nbsp;&nbsp;&nbsp;&nbsp;Máy chính với màn hình màu LCD 21.5’’ : 01 bộ</span></p><p>-&nbsp; Mà<span style="color: black;">n hình cảm ứng theo máy 13.3 inch: 01 bộ</span></p><p>-&nbsp; <span style="color: black;">Cổng cắm đầu dò: 04 cổng kích hoạt sẵn</span></p><p>-&nbsp;&nbsp;&nbsp;&nbsp; &nbsp;P<span style="color: black;">hần mềm và thước đo trọn gói cài đặt sẵn: 01 bộ</span></p><p>-&nbsp;&nbsp;&nbsp;&nbsp;&nbsp;&nbsp;&nbsp;Phần mềm siêu âm 4D: 01 bộ</p><p>-&nbsp;&nbsp;&nbsp;&nbsp;&nbsp;&nbsp;&nbsp;Phần mềm siêu âm sản <span style="color: black;">khoa thông minh Smart Face, Smart FLC, iLive… : 01 bộ</span></p><p>-&nbsp;&nbsp;&nbsp;&nbsp;&nbsp;&nbsp;&nbsp;Đầu dò convex: 01 cái</p><p>-&nbsp;&nbsp;&nbsp;&nbsp;&nbsp;&nbsp;&nbsp;Đầu dò linear: 01 cái</p><p>-&nbsp;&nbsp;&nbsp;&nbsp;&nbsp;&nbsp;&nbsp;Đầu dò khối :01 cái</p><p>-&nbsp;&nbsp;&nbsp;&nbsp;&nbsp;&nbsp;&nbsp;Dây nguồn chuẩn: 0<span style="color: black;">1 cái</span></p><p>-&nbsp;&nbsp;&nbsp;&nbsp;&nbsp;&nbsp;&nbsp;Bộ làm ấm ge<span style="color: black;">l: 01 bộ</span></p><p>-&nbsp;&nbsp;&nbsp;&nbsp;&nbsp;&nbsp;&nbsp;Gel siêu âm: 01 lọ</p><p>-&nbsp;&nbsp;&nbsp;&nbsp;&nbsp;&nbsp;&nbsp;Sách hướng dẫn sử dụng tiếng Anh và tiếng Việt: 01 bộ</p> | <p><u>thông tin liên hệ:</u></p><p>0906 663 9988</p> |  |  | theo tiêu chuẩn của công ty | theo tiêu chuẩn của công ty | theo tiêu chuẩn của công ty | theo tiêu chuẩn của công ty | Công ty TNHH Thiết bị và công nghệ y tế Việt Nam | 2020-12-02 | Công ty TNHH Thiết bị và công nghệ y tế Việt Nam | 2021-06-22
5596 | 8. Thiết bị kiểm soát nhiễm khuẩn | Tủ sấy dụng cụ | Tủ sấy dụng cụ | Tủ sấy 80 lít | HOV-80TS | Công Ty TNHH Điện Tử Y Tế Hasaky | Việt Nam | Công Ty TNHH Điện Tử Y Tế Hasaky | Việt Nam | ["2021"] | CÔNG TY CỔ PHẦN CÔNG NGHỆ THƯƠNG DOANH | Việt Nam | Nhóm 5 |  |  | 40000000 | t | Chiếc | true | 2020-10-24 | 2021-12-31 | <p><strong>Ứng dụng:&nbsp;</strong>Dùng để sấy khô dụng cụ y tế ở dạng không đóng gói, dụng cụ phẫu thuật, kim loại, mẫu vật phẩm, dụng cụ xét nghiệm dùng trong bệnh viện, phòng khám…</p> | <p>- Máy chính: 1 cái.<br /> - Phụ kiện tiêu chuẩn:<br /> &nbsp;+ Khay lưới, bằng sợi thép không gỉ SUS 304: 2<br /> cái<br /> &nbsp;+ Dây cáp nguồn, 1 pha: 1 cái<br /> &nbsp;+ Dây nối đất: 2 m<br /> &nbsp;+ Hướng dẫn sử dụng và bảo quản: 1 quyển<br /> &nbsp;+ Quy trình vận hành: 1 tờ (dán trên máy)</p> |  | <p>- Dung tích: 80 lít.<br /> - Điều khiển nhiệt độ và thời gian bằng Vi xử lý, giao<br /> diện với người sử dụng thông qua màn hiển thị<br /> LED<br /> - Gia nhiệt cưỡng bức.<br /> - Dải cài đặt nhiệt độ sấy: Nhiệt độ môi trường +5 0 C<br /> đến 250 0 C.<br /> - Dải cài đặt thời gian sấy: 0 phút – 99 giờ 59 phút.<br /> - Vật liệu chính: Lớp vỏ tủ bằng thép phủ sơn tĩnh<br /> điện, lớp khoang trong bằng thép không gỉ SUS 304</p> | [5 empty] | CÔNG TY CỔ PHẦN CÔNG NGHỆ THƯƠNG DOANH | 2020-10-24 | CÔNG TY CỔ PHẦN CÔNG NGHỆ THƯƠNG DOANH | 2021-01-05
5597 | 7. Thiết bị chuyên khoa xét nghiệm | Máy xét nghiệm huyết học | Máy xét nghiệm huyết học tự động | Phoenix NCC-2310 | Phoenix NCC-2310 | NeoMedica D.O.O. | Serbia | NeoMedica D.O.O. | Serbia | ["2019","2020"] | Công ty TNHH Thương Mại Dịch Vụ Y Tâm | Serbia | Nhóm 3 |  |  | 216000000 | t | Chiếc | false | 2020-11-04 | 2021-12-31 | <p>Máy xét nghiệm huyết học&nbsp;&nbsp;20 thông số 3 phần bạch cầu, 3 biểu đồ. Có 3 chế độ ống nghiệm, mao quản hay pha loãng.</p> | <p>WBC, Lymph#, Mid#, Lymph%, Mid%, Gran%, RBC, HGB, HCT, MCV, MCH, MCHC, PLT, MPV, PDW, PCT và biểu đồ cho WBC, RBC, PLT</p> <p>Giao diện ,Linux màn hình 8.4&nbsp;inch,&nbsp;</p> <p>Thể tích mẫu ít khoảng 10&nbsp;µl., phân tích chính xác&nbsp;</p> <p>2 buồng đếm riêng biệt,&nbsp;Kích thước lỗ buồng đếm&nbsp;RBC/PLT&nbsp;:100µm và RBC/PLT&nbsp;: 68 µm</p> <p>Tự động rửa kim hút mẫu bên trong lẫn bên ngoài kim hút mẫu. Chế độ calib tự động hoặc bằng tay</p> <p>Có chế độ chờ tiết kiệm điện và khởi động nhanh chóng</p> <p>Cổng kết nối&nbsp;: 1 cổng Parallel, 2 cổng USB, 2 cổng PS/2, 2 cổng Rs232, 1 cổng VGA.</p> <p>Lưu trữ&nbsp;: 50 000 kết quả bao gồm biểu đồ.</p> <p>Kích thước&nbsp;: (NxSxC) 335 x&nbsp;&nbsp;460 x 500 mm</p> <p>Cân nặng&nbsp;: 25 kg</p> |  | <p><strong>Phương pháp đo:</strong></p> <p align="left" style="margin-left:17.1pt;">v&nbsp;<strong>Phương pháp đo RBC\ PLT:</strong></p> <p style="margin-left:17.1pt;">-&nbsp;&nbsp;&nbsp;&nbsp;&nbsp;&nbsp;&nbsp;Phương pháp: kháng trở</p> <p style="margin-left:17.1pt;">-&nbsp;&nbsp;&nbsp;&nbsp;&nbsp;&nbsp;&nbsp;Đường kính lỗ đếm: 50 µm</p> <p style="margin-left:17.1pt;">-&nbsp;&nbsp;&nbsp;&nbsp;&nbsp;&nbsp;&nbsp;Thời gian của chu trình: 2 (hoặc 3) x 6 giây</p> <p style="margin-left:17.1pt;">-&nbsp;&nbsp;&nbsp;&nbsp;&nbsp;&nbsp;&nbsp;Tỷ lệ pha loãng: 1/15.000</p> <p align="left" style="margin-left:17.1pt;">v&nbsp;<strong>Phép đo HGB:</strong></p> <p style="margin-left:17.1pt;">-&nbsp;&nbsp;&nbsp;&nbsp;&nbsp;&nbsp;&nbsp;Phương pháp: đo quang</p> <p style="margin-left:17.1pt;">-&nbsp;&nbsp;&nbsp;&nbsp;&nbsp;&nbsp;&nbsp;Bước sóng: 555 µm&nbsp;&nbsp;&nbsp;&nbsp;&nbsp;&nbsp;&nbsp;&nbsp;&nbsp;&nbsp;&nbsp;</p> <p style="margin-left:17.1pt;">-&nbsp;&nbsp;&nbsp;&nbsp;&nbsp;&nbsp;&nbsp;Tỷ lệ pha loãng: 1/ 250</p> <p align="left" style="margin-left:17.1pt;">v&nbsp;<strong>Phép đo HCT:</strong></p> <p style="margin-left:17.1pt;">-&nbsp;&nbsp;&nbsp;&nbsp;&nbsp;&nbsp;&nbsp;&nbsp;Phương pháp: tích phân số học.</p> <p align="left" style="margin-left:17.1pt;">v&nbsp;<strong>Phép đo WBC:</strong></p> <p style="margin-left:17.1pt;">-&nbsp;&nbsp;&nbsp;&nbsp;&nbsp;&nbsp;&nbsp;Phương pháp: Kháng trở</p> <p style="margin-left:17.1pt;">-&nbsp;&nbsp;&nbsp;&nbsp;&nbsp;&nbsp;&nbsp;Đường kính lỗ đếm 80 µm</p> <p style="margin-left:17.1pt;">-&nbsp;&nbsp;&nbsp;&nbsp;&nbsp;&nbsp;&nbsp;Thời gian chu trình: 2 (hoặc 3) x 6 giây</p> <p style="margin-left:17.1pt;">-&nbsp;&nbsp;&nbsp;&nbsp;&nbsp;&nbsp;&nbsp;Tỷ lệ pha loãng: 1/350</p> |  | Kim hút mẫu, dây bơm, hệ thống bơm hút, màn hình chạm LCD | -Hoá chất pha loãng: Neo-Diluent AC -Hoá chất rửa: Neo-R-Cleaner -Hoá chất ly giải: Neo Lyser AC -Hoá chất rửa máy: Neo-EA-Clean -Hoá chất rửa kim hút: Neo-Probe-Cleaner |  |  | Công ty TNHH Thương Mại Dịch Vụ Y Tâm | 2020-11-04 | Công ty TNHH Thương Mại Dịch Vụ Y Tâm | 2020-11-11
5598 | 12. Thiết bị phục hồi chức năng - Vật lý trị liệu | Thiết bị vật lý trị liệu | Máy điều trị vật lý trị liệu | Máy từ trường trị liệu toàn thân | MAGNETO 4 | Chinesport S.p.A. | Italy | Chinesport S.p.A. | Italy |  | CÔNG TY CỔ PHẦN CÔNG NGHỆ HADIMED |  | Nhóm null |  |  | 550000000 | t | Bộ | true | 2021-02-19 | 2022-12-31 | <p>- Thiết bị mới 100%</p><p>- Năm sản xuất: 2020 trở về sau</p><p>- Đạt tiêu chuẩn chất lượng: ISO 9001, ISO13485, CE&nbsp;</p><p>- Xuất xứ: Ý</p> | <p>Máy chính&nbsp;kèm phụ kiện : 01 bộ, bao gồm&nbsp;:</p><p>- Cáp nguồn&nbsp;&nbsp;&nbsp;&nbsp;&nbsp;&nbsp;&nbsp;&nbsp;&nbsp;&nbsp;&nbsp;&nbsp;&nbsp;&nbsp;&nbsp;&nbsp;&nbsp;&nbsp;&nbsp;&nbsp;&nbsp;&nbsp;&nbsp;&nbsp;&nbsp;&nbsp;&nbsp;: 01 cái</p><p>- Tài liệu hướng dẫn sử dụng: 01 bộ</p><p>- Nam châm thử&nbsp;&nbsp;&nbsp;&nbsp;&nbsp;&nbsp;&nbsp;&nbsp;&nbsp;&nbsp;&nbsp;&nbsp;&nbsp;&nbsp;&nbsp;&nbsp;&nbsp;&nbsp;&nbsp;: 01 cái</p><p>- Giường điều trị&nbsp;&nbsp;&nbsp;&nbsp;&nbsp;&nbsp;&nbsp;&nbsp;&nbsp;&nbsp;&nbsp;&nbsp;&nbsp;&nbsp;&nbsp;&nbsp;&nbsp;&nbsp;&nbsp;: 01 cái</p><p>-Cuộn cản từ&nbsp;&nbsp;&nbsp;&nbsp;&nbsp;&nbsp;&nbsp;&nbsp;&nbsp;&nbsp;&nbsp;&nbsp;&nbsp;&nbsp;&nbsp;&nbsp;&nbsp;&nbsp;&nbsp;&nbsp;&nbsp;&nbsp;&nbsp;&nbsp;&nbsp;: 02 cái</p><p>-Điện cực từ trường&nbsp;&nbsp;&nbsp;&nbsp;&nbsp;&nbsp;&nbsp;&nbsp;&nbsp;&nbsp;&nbsp;&nbsp;&nbsp;: 01 cặp</p><p>- Thẻ thông minh&nbsp;&nbsp;&nbsp;&nbsp;&nbsp;&nbsp;&nbsp;&nbsp;&nbsp;&nbsp;&nbsp;&nbsp;&nbsp;&nbsp;&nbsp;&nbsp;&nbsp;&nbsp;: 01 cái</p> |  | <p>- Nguồn điện cung cấp: 230 Vac, 50-60Hz, ± 10%</p><p>- Công suất tối đa hấp thụ : 900 VA</p><p>- Màn hình hiển thị LCD: 320 x 240 pixel; </p><p>- Lập trình thời gian điều trị : Lên đến 60 phút</p><p>- Điều chỉnh chu kỳ hoạt động: (10 ÷ 100)%</p><p>- Lập trình tần số điều trị: (1 ÷ 100) Hz</p><p>- Phân loại cách điện theo tiêu chuẩn EN 60.601-1: I / BF</p><p>- Phân loại thiết bị theo chỉ thị 93/42/CEE : IIA</p><p>- Mức độ bảo vệ khỏi chất lỏng theo tiêu chuẩn UNI EN 60.601-1: IPX0</p><p>- Cường độ từ trường tối đa : 100 Gauss ± 20%</p><p>- Kênh đầu ra: 04 kênh độc lập</p><p>- Lưu trữ các giao thức : 50</p><p>- Giao thức có thể lưu trữ trong&nbsp;thẻ thông minh: 200</p><p>- Giao thức có thể lưu trữ trong bộ nhớ người dùng : 200</p><p>- Kích thước (rộng x cao x sâu) : 39 x 13 x 32 cm</p><p>- Trọng lượng: 3,9 Kg</p> | [5 empty] | CÔNG TY CỔ PHẦN CÔNG NGHỆ HADIMED | 2021-02-19 | CÔNG TY CỔ PHẦN CÔNG NGHỆ HADIMED | 2021-02-20
5599 | 7. Thiết bị chuyên khoa xét nghiệm | Máy xét nghiệm sinh hóa, miễn dịch | Máy xét nghiệm khí máu | Máy phân tích khí máu RAPIDLab 348EX | RAPIDLab 348EX | Siemens Healthcare Diagnostics Inc. | Anh | Siemens Healthcare Diagnostics Inc. | Anh | ["2020"] | CÔNG TY TNHH THƯƠNG MẠI VÀ DỊCH VỤ KỸ THUẬT PHÚC TÍN | Anh | Nhóm 3 |  |  | 600000000 | t | Chiếc | true | 2020-11-02 | 2021-11-02 | <p>Hệ thống được thiết kế để xác định độ pH, pCO2, pO2, Na +, K +, Ca ++ hoặc Cl- và Hct trong mẫu máu heparin hóa toàn bộ. Thể tích mẫu tối thiểu là 50 μL.<br /> Các kết quả xuất hiện trên màn hình cảm ứng có pH hoặc H +, mmHg hoặc kPa cho pCO2 và pO2, mmol / L đối với Na +, K +, Ca ++ hoặc Cl-, và% đối với Hct.<br /> Hệ thống cũng tính toán các thông số sau:<br /> • Bicarbonate tiêu chuẩn và thực tế (HCO3-std và HCO3-act)<br /> • Tổng hàm lượng cacbon đioxit (ctCO2)<br /> • Sự dư thừa cơ thể của máu và chất lỏng ngoài tế bào (BE (B) và BE (ecf))<br /> • Độ bão hòa oxy ước tính (O2SAT)<br /> • Độ oxy ước tính (O2CT)<br /> (PO2 (A-a)) và tỷ lệ căng thẳng oxy mạch máu (pO2 (a / A))<br /> • Khoảng trống Anion (AnGap)<br /> • Ước lượng tổng số hemoglobin ctHb (est)<br /> • Nồng độ ion canxi điều chỉnh đến pH 7,4 (Ca ++ (7,4))<br /> • Tốc độ lấy oxy oxy oxy hoá động mạch (pO2 / FIO2)<br /> Hệ thống cũng được thiết kế để xác định độ pH, pCO2, Na +, K +, và Ca ++ trong dung dịch lọc chạy bằng acetate và bicarbonate. Khi sử dụng trong chế độ lọc máu, kết quả được hiển thị trên màn hình cảm ứng với pH hoặc H +, mmHg hoặc kPa cho pCO2, và mmol / L đối với Na +, K + và Ca ++. Trong chế độ lọc thận, hệ thống tính các thông số sau: bicarbonate thực tế (HCO3-act) và tổng lượng cacbon đioxit (ctCO2).</p> | <p>- Hệ thống máy xét nghiệm khí máu gồm</p> <p>+ Máy chính tích hợp các video hướng dẫn trực quan cho máy</p> <p>+ Các phụ kiện tiêu chuẩn gồm:</p> <p>Cartridge đo mẫu</p> <p>Cartridge rửa thải</p> <p>Cartridge kiểm chuẩn</p> <p>Đầu đọc mã vạch tích hợp trong máy</p> <p>Giấy in nhiệt</p> <p>Máy in tích hợp</p> <p>Máy tính kết nối</p> <p>Bộ lưu điện</p> <p>HDSD</p> <p>&nbsp;</p> | [7 empty] | CÔNG TY TNHH THƯƠNG MẠI VÀ DỊCH VỤ KỸ THUẬT PHÚC TÍN | 2020-11-02 | CÔNG TY TNHH THƯƠNG MẠI VÀ DỊCH VỤ KỸ THUẬT PHÚC TÍN | 2020-11-11
5600 | 8. Thiết bị kiểm soát nhiễm khuẩn | Máy hấp tiệt trùng | Máy hấp tiệt trùng | HỘP HẤP BÔNG BĂNG D340 (phụ kiện máy hấp tiệt trùng) | H1-0601 | Công ty TNHH MTV Thiết bị y tế 130 Armephaco | Việt Nam | Công ty TNHH MTV Thiết bị y tế 130 Armephaco | Việt Nam | ["2021"] | Công ty Trách nhiệm hữu hạn một thành viên Thiết bị y tế 130 Armephaco | Việt Nam | Nhóm 5 |  |  | 1480000 | t | Bộ | true | 2021-04-29 | 2022-04-29 | <ul><li>Hộp có nắp đậy kín và có móc khóa để giữ chặt.</li><li>Đai chắn hơi có khóa hãm chắc chắn, kín khi đóng</li></ul> | <p>- Hộp:&nbsp;&nbsp;&nbsp;&nbsp;&nbsp;&nbsp;&nbsp;&nbsp;&nbsp;&nbsp;&nbsp;&nbsp;&nbsp;&nbsp;&nbsp;&nbsp;&nbsp;&nbsp;&nbsp;&nbsp;01 cái</p><p>- Đai chắn hơi:&nbsp;&nbsp;&nbsp;&nbsp;&nbsp;&nbsp;01 cái</p> |  |  | <ul><li>Thời gian bảo hành 12 tháng</li></ul><p><br></p> |  |  |  |  | Công ty Trách nhiệm hữu hạn một thành viên Thiết bị y tế 130 Armephaco | 2021-04-29 | Công ty Trách nhiệm hữu hạn một thành viên Thiết bị y tế 130 Armephaco | 2021-06-28
5601 | 12. Thiết bị phục hồi chức năng - Vật lý trị liệu | Thiết bị phục hồi chức năng | Thiết bị tập phục hồi chức năng | Bọc tạ thẻ quấn 4 ngăn (không tạ ) | PN-BT4 | Công Ty TNHH Sản Xuất Thương Mại Phana | Việt Nam | Công Ty TNHH Sản Xuất Thương Mại Phana | Việt Nam | ["2021"] | CÔNG TY TRÁCH NHIỆM HỮU HẠN SẢN XUẤT THƯƠNG MẠI PHANA |  | Nhóm 6 |  |  | 121000 | t | Cái | true | 2021-07-06 | 2022-12-31 | <p>Bọc tạ thẻ quấn 4 ngăn (không tạ )</p> | <p>- Bao tạ có 4 ngăn, chưa có tạ .</p><p>- Mỗi ngăn chứa tối đa 3 miếng tạ thẻ 250g</p> |  | <p>Bọc tạ thẻ quấn 4 ngăn (không tạ )</p><p>- Bao tạ có 4 ngăn, chưa có tạ .</p><p>- Mỗi ngăn chứa tối đa 3 miếng tạ thẻ 250g nên có thể thay đổi trọng lượng theo ý muốn ( bao chứa tối đa 3kg = 12 thẻ)</p><p>- Quấn gọn vào chân hoặc tay&nbsp;&nbsp;&nbsp;&nbsp;&nbsp;&nbsp;&nbsp;&nbsp;</p><p>- Tập mạnh cơ&nbsp;&nbsp;</p><p>- Nhà SX : Phana&nbsp;&nbsp;</p><p>- Nước SX : VN&nbsp;&nbsp;&nbsp;&nbsp;</p> | [5 empty] | CÔNG TY TRÁCH NHIỆM HỮU HẠN SẢN XUẤT THƯƠNG MẠI PHANA | 2021-07-06 | CÔNG TY TRÁCH NHIỆM HỮU HẠN SẢN XUẤT THƯƠNG MẠI PHANA | 2021-07-06
5602 | 12. Thiết bị phục hồi chức năng - Vật lý trị liệu | Thiết bị vật lý trị liệu | Máy điều trị vật lý trị liệu | THIẾT BỊ VI SÓNG ĐIỀU TRỊ | FISIOWAVE | Fisioline S.R.L | Italy | Fisioline S.R.L | Italy | ["2020","2021"] | Công ty TNHH thiết bị Phú Thái | Italy | Nhóm 3 |  |  | 329500000 | t | Cái | true | 2021-03-23 | 2022-03-23 | <p>THIẾT BỊ VI SÓNG ĐIỀU TRỊ</p><p>Chế độ phát xung và liên tục hoàn thành với</p><p>bộ tản nhiệt tròn được mang bởi cánh tay cơ</p><p>khí hoàn chỉnh với các phụ kiện</p> | <p>THIẾT BỊ VI SÓNG ĐIỀU TRỊ</p><p>Chế độ phát xung và liên tục hoàn thành với</p><p>bộ tản nhiệt tròn được mang bởi cánh tay cơ</p><p>khí hoàn chỉnh với các phụ kiện</p> | <p>THIẾT BỊ VI SÓNG ĐIỀU TRỊ</p><p>Chế độ phát xung và liên tục hoàn thành với</p><p>bộ tản nhiệt tròn được mang bởi cánh tay cơ</p><p>khí hoàn chỉnh với các phụ kiện</p> | <p>THIẾT BỊ VI SÓNG ĐIỀU TRỊ</p><p>Chế độ phát xung và liên tục hoàn thành với</p><p>bộ tản nhiệt tròn được mang bởi cánh tay cơ</p><p>khí hoàn chỉnh với các phụ kiện</p> | [5 empty] | Công ty TNHH thiết bị Phú Thái | 2021-03-24 | Công ty TNHH thiết bị Phú Thái | 2021-03-29
5603 | 12. Thiết bị phục hồi chức năng - Vật lý trị liệu | Thiết bị vật lý trị liệu | Máy điều trị vật lý trị liệu | Máy điện trị khí áp lạnh bằng nitơ lỏng | Froozer | P.H.U. Technomex sp.zo.o | Ba Lan | AC International S.r.l | Italy | ["2021"] | Công ty TNHH thiết bị y tế PHN Việt Nam | Ba Lan | Nhóm 3 |  |  | 720000000 | t | Bộ | true | 2021-06-21 | 2021-09-30 | <p><strong>Máy điện trị khí áp lạnh bằng nitơ lỏng</strong></p><p><strong>Model: Froozer&nbsp;&nbsp;&nbsp;&nbsp;&nbsp;</strong></p><p><strong>Hãng: P.H.U TECHNOMEX Sp. Zo.o</strong></p><p><strong>Xuất xứ: Ba Lan</strong></p><p><br></p><p class="ql-align-justify"><strong>Froozer – </strong>là thiết bị cho phép làm lạnh vùng điều trị lên tới -160 ⁰C bằng khí nito lỏng . Thiết bị cấu tạo với màn hình điều khiển bằng cảm ứng dễ dàng và nhanh chóng trong việc vận hành.</p><p class="ql-align-justify">&nbsp;</p><p class="ql-align-justify">Dòng hơi ni tơ lỏng được đưa thẳng lên da bệnh nhân một cách linh hoạt, dung dịch nitor lỏng được lưu trữ đặc biệt trong bình chứa 30 lit. Thiết bị có thể nâng cấp thêm 1 bình thay thế( mua thêm) cho phép không bị gián đoạn quá trình điều trị cho bệnh nhân.</p> | <p>- Máy chính: &nbsp;&nbsp;&nbsp;&nbsp;&nbsp;&nbsp;&nbsp;&nbsp;&nbsp;&nbsp;&nbsp;&nbsp;&nbsp;&nbsp;&nbsp;&nbsp;&nbsp;&nbsp;&nbsp;&nbsp;&nbsp;&nbsp;&nbsp;&nbsp;&nbsp;&nbsp;&nbsp;&nbsp;&nbsp;&nbsp;&nbsp;&nbsp;01 Chiếc</p><p>- Màn hình điều khiển cảm ứng: &nbsp;&nbsp;&nbsp;&nbsp;&nbsp;&nbsp;01 cái</p><p>- Bình chứa khí nito lỏng: &nbsp;&nbsp;&nbsp;&nbsp;&nbsp;&nbsp;&nbsp;&nbsp;&nbsp;&nbsp;&nbsp;&nbsp;&nbsp;&nbsp;&nbsp;&nbsp;&nbsp;&nbsp;&nbsp;30L</p><p>- Các phụ kiện tiêu chuẩn kèo theo:&nbsp;&nbsp;01 bộ</p><p>- Hướng dẫn sử dụng Anh / Việt: &nbsp;&nbsp;&nbsp;01 bộ</p> |  | <p class="ql-align-justify">Nguồn cấp: 115-230V</p><p class="ql-align-justify">Dung tích bình chứa: 30 lít</p><p class="ql-align-justify">Trọng lượng bao gồm cả bình chứa: 45kg</p><p class="ql-align-justify">Kích thước: 900x 500x 1000 mm</p><p><br></p> | [5 empty] | Công ty TNHH thiết bị y tế PHN Việt Nam | 2021-06-21 | Công ty TNHH thiết bị y tế PHN Việt Nam | 2021-06-22
5604 | 4. Thiết bị phòng mổ | Hệ thống/Thiết bị khác | Bộ dụng cụ phẫu thuật | Vén rễ thần kinh | FD397R | Aesculap AG | Đức | Aesculap AG | Đức |  | CÔNG TY TNHH B. BRAUN VIỆT NAM | Đức | Nhóm 1 |  |  | 3503600 | t | Cây | true | 2021-04-13 | 2021-12-31 | <p>HÀNG MỚI 100%</p><p>Vén rễ thần kinh Krayenbuehl, gập góc 90°, đầu thăm, cán tròn, dài 185mm</p> | <p>THEO CATALOGUE</p> |  | <p>Vén rễ thần kinh Adson, gập góc 90°, đầu tù, dài 190mm</p> | [5 empty] | CÔNG TY TNHH B. BRAUN VIỆT NAM | 2021-07-12 | CÔNG TY TNHH B. BRAUN VIỆT NAM | 2021-07-12
5605 | 6. Thiết bị chuyên khoa RHM-THM-Mắt | Thiết bị chuyên khoa Răng Hàm Mặt | Máy và ghế khám, chữa răng | Closed Tray Transfer 10.8mm with 1.5mm Collar | CTT-10.8C | Ritter Implants GmbH & Co. KG | Đức | Ritter Implants GmbH & Co. KG | Đức |  | CÔNG TY TNHH BÌNH VIỆT ĐỨC |  | Nhóm null |  |  | 1984500 | t | Cái | true | 2020-11-09 | 2025-11-09 | <p>Đặc điểm:<br /> Thiết bị chuyển khay đóng<br /> Làm bằng thép không gỉ 303&nbsp;<br /> Kích thước: Đường kính 10.8</p> <p>Phục hình: Cement, bắt vít, toàn hàm, tức thì,…</p> | <p>Đặc điểm:<br /> Thiết bị chuyển khay đóng<br /> Làm bằng thép không gỉ 303&nbsp;<br /> Kích thước: Đường kính 10.8</p> <p>Phục hình: Cement, bắt vít, toàn hàm, tức thì,…</p> |  | <p>Đặc điểm:<br /> Thiết bị chuyển khay đóng<br /> Làm bằng thép không gỉ 303&nbsp;<br /> Kích thước: Đường kính 10.8</p> <p>Phục hình: Cement, bắt vít, toàn hàm, tức thì,…</p> | [5 empty] | CÔNG TY TNHH BÌNH VIỆT ĐỨC | 2020-11-09 | CÔNG TY TNHH BÌNH VIỆT ĐỨC | 2020-11-11
5606 | 8. Thiết bị kiểm soát nhiễm khuẩn | Máy hấp tiệt trùng | Máy hấp tiệt trùng | HỘP HẤP BÔNG BĂNG D240 (phụ kiện máy hấp tiệt trùng) | H1-0600 | Công ty TNHH MTV Thiết bị y tế 130 Armephaco | Việt Nam | Công ty TNHH MTV Thiết bị y tế 130 Armephaco | Việt Nam | ["2021"] | Công ty Trách nhiệm hữu hạn một thành viên Thiết bị y tế 130 Armephaco | Việt Nam | Nhóm 5 |  |  | 1000000 | t | Bộ | true | 2021-04-29 | 2022-04-29 | <ul><li>Hộp có nắp đậy kín và có móc khóa để giữ chặt.</li><li>Đai chắn hơi có khóa hãm chắc chắn, kín khi đóng</li></ul> | <p>- Hộp:&nbsp;&nbsp;&nbsp;&nbsp;&nbsp;&nbsp;&nbsp;&nbsp;&nbsp;&nbsp;&nbsp;&nbsp;&nbsp;&nbsp;&nbsp;&nbsp;&nbsp;&nbsp;&nbsp;&nbsp;01 cái</p><p>- Đai chắn hơi:&nbsp;&nbsp;&nbsp;&nbsp;&nbsp;&nbsp;01 cái</p> |  |  | <ul><li>Thời gian bảo hành 12 tháng</li></ul><p><br></p> |  |  |  |  | Công ty Trách nhiệm hữu hạn một thành viên Thiết bị y tế 130 Armephaco | 2021-04-29 | Công ty Trách nhiệm hữu hạn một thành viên Thiết bị y tế 130 Armephaco | 2021-06-28
5607 | 1. Thiết bị chẩn đoán hình ảnh | Máy siêu âm | Máy siêu âm chẩn đoán Doppler màu | Máy siêu âm màu 2D | HS40 | Samsung Medison Co. Ltd. | Hàn Quốc | Samsung Medison Co. Ltd. | Hàn Quốc | ["2020"] | CÔNG TY TNHH TRANG THIẾT BỊ Y TẾ PHƯƠNG NAM | Hàn Quốc | Nhóm 4 |  |  | 950000000 | t | Bộ | true | 2020-11-28 | 2021-06-30 | <p><span style="background-color: rgb(239, 239, 239); color: rgb(0, 0, 0);">Máy siêu âm Doppler màu dùng trong chẩn đoán siêu âm tổng quát, sản phụ khoa, nhi khoa, tim mạch.</span></p> | <ul><li>Máy chính</li><li>Đầu dò siêu âm Convex 2D</li><li>Đầu dò siêu âm Endocavity 2D</li><li>Chương trình&nbsp;Doppler màu, Doppler năng lượng, Doppler Xung.</li><li>Chương trình siêu âm tổng quát, sản phụ khoa</li></ul> | <ol><li>Đầu dò 3D Convex: 250.000.000 VNĐ</li><li>Đầu dò 2D Linear: 150.000.000 VNĐ</li><li>Đầu dò 3D Transvaginal: 350.000.000 VNĐ</li><li>Đầu dò 2D Phased array (siêu âm tim): 200.000.000 VNĐ</li><li>Chương trình siêu âm 3D/4D: 200.000.000 VNĐ</li><li>Chương trình siêu âm tim: 200.000.000 VNĐ</li><li>Chương trình siêu âm đàn hồi (Elastoscan): 100.000.000 VNĐ</li><li>Chương trình siêu âm sức căng (Strain): 100.000.000 VNĐ</li><li>Chương trình siêu âm toàn cảnh (Panoramic): 50.000.000 VNĐ</li><li>Chương trình kết nối (DICOM): 50.000.000 VNĐ</li><li>Chương trình siêu âm cắt lớp (3D XI): 100.000.000 VNĐ</li><li>Chương trình khảo sát tim thai 4 chiều (XI STIC): 200.000.000 VNĐ</li><li>Chương trình siêu âm 5D (5D NT; 5D Follicle): 300.000.000 VNĐ</li><li>Chương trình siêu âm tim gắng sức (STRESS): 100.000.000 VNĐ</li><li>Chương trình Doppler liên tục (CW): 100.000.000 VNĐ</li><li>Chương trình đo độ dầy thành mạch&nbsp;(Auto IMT): 100.000.000 VNĐ</li><li>Chương trình đánh giá khối u tuyến vú&nbsp;(S-Detect): 300.000.000 VNĐ</li></ol> | <ul><li class="ql-align-justify">Hệ thống máy siêu âm kỹ thuật số HS40, kết cấu nhỏ gọn , gắn chắc, linh động, dễ dàng khi di chuyển</li><li class="ql-align-justify">Màn hình LED 21.5” độ phân giải full HD, đầy đủ màu sắc, hiển thị ảnh rõ nét.</li><li class="ql-align-justify">Màn hình LED cảm ứng 10.1" độ nhạy cao</li><li class="ql-align-justify">Có 03 cửa nối đầu dò.</li><li class="ql-align-justify">Bao gồm các đầu dò:</li></ul><p class="ql-align-justify">+ Đầu dò siêu âm đa tần số CONVEX 2D: 01 cái</p><p class="ql-align-justify">+ Đầu dò siêu âm đa tần số ENDOCAVITY 2D: 01 cái</p><ul><li>Phụ kiệ<strong>n</strong>&nbsp;kèm theo.</li></ul><p><br></p><p class="ql-align-justify">-&nbsp;Các mode chẩn đoán: 2D, M mode, Doppler màu, Doppler xung, Doppler năng lượng...</p><p class="ql-align-justify">-&nbsp;Chức năng Clearvision: gia tăng độ sắc nét của hình ảnh.</p><p class="ql-align-justify">- Chức năng Harmonic áp dụng công nghệ hình ảnh siêu âm hòa âm mới nhất của Samsung cho hình ảnh 2D vùng nông và vùng sâu rõ nét hơn</p><p class="ql-align-justify">-&nbsp;Chức năng QuickScan tự động tối ưu hóa hình ảnh trên các mode 2D, Doppler màu, Doppler xung...</p><p class="ql-align-justify">-&nbsp;&nbsp;Tích hợp chức năng Quick Preset chọn nhanh đầu dò và ứng dụng siêu âm rút ngắn quá trình vận hành.</p><p>- Chương trình tính toán siêu âm tổng quát, sản phụ khoa, mạch máu, phần nông...</p> | <p>Dịch vụ bảo hành</p><p>Dịch vụ bảo trì</p> |  |  |  |  | CÔNG TY TNHH TRANG THIẾT BỊ Y TẾ PHƯƠNG NAM | 2020-11-28 | CÔNG TY TNHH TRANG THIẾT BỊ Y TẾ PHƯƠNG NAM | 2021-06-11
5608 | 8. Thiết bị kiểm soát nhiễm khuẩn | Tủ sấy dụng cụ | Tủ sấy dụng cụ | Tủ sấy 53 lít | HOV-53TS | Công Ty TNHH Điện Tử Y Tế Hasaky | Việt Nam | Công Ty TNHH Điện Tử Y Tế Hasaky | Việt Nam | ["2021"] | CÔNG TY CỔ PHẦN CÔNG NGHỆ THƯƠNG DOANH | Việt Nam | Nhóm 5 |  |  | 35000000 | t | Chiếc | true | 2020-10-23 | 2021-12-31 | <p><strong>Ứng dụng: </strong>Dùng để sấy khô dụng cụ y tế ở dạng không đóng gói, dụng cụ phẫu thuật, kim loại, mẫu vật phẩm, dụng cụ xét nghiệm dùng trong bệnh viện, phòng khám…</p> | <p>- Máy chính: 1 cái.</p><p>- Phụ kiện tiêu chuẩn:</p><p>&nbsp;+ Khay lưới, bằng sợi thép không gỉ SUS 304: 1 cái</p><p>&nbsp;+ Dây cáp nguồn, 1 pha: 1 cái</p><p>&nbsp;+ Dây nối đất: 2 m</p><p>&nbsp;+ Hướng dẫn sử dụng và bảo quản: 1 quyển</p><p>&nbsp;+ Quy trình vận hành: 1 tờ (dán trên máy)</p> |  | <p>- Dung tích: 53 lít.</p><p>- Điều khiển nhiệt độ và thời gian bằng Vi xử lý, giao diện với người sử dụng thông qua màn hiển thị LED</p><p>- Gia nhiệt cưỡng bức.</p><p>- Dải cài đặt nhiệt độ sấy: Nhiệt độ môi trường +5<sup>0</sup>C đến 250<sup>0</sup>C.</p><p>- Dải cài đặt thời gian sấy: 0 phút – 99 giờ 59 phút.</p><p>- Vật liệu chính: Lớp vỏ tủ bằng thép phủ sơn tĩnh điện, lớp khoang trong bằng thép không gỉ SUS 304</p><p>- Không có chức năng chẩn đoán lỗi từ xa, </p> | [5 empty] | CÔNG TY CỔ PHẦN CÔNG NGHỆ THƯƠNG DOANH | 2020-10-23 | CÔNG TY CỔ PHẦN CÔNG NGHỆ THƯƠNG DOANH | 2021-01-05
5609 | 13. Thiết bị dùng chung | Hệ thống/ thiết bị khác | Hệ thống khí y tế và các thiết bị phụ trợ | Bình hút dịch gắn tường | LSUCK-DIN | Precision UK Ltd (CPX) | Anh | Precision UK Ltd (CPX) | Anh |  | Công ty Cổ phần Armephaco |  | Nhóm null |  |  | 10700000 | t | Chiếc | true | 2020-11-13 | 2020-12-31 | <p>- Bình chứa dịch có chức năng chống tràn</p> <p>- Phạm vi điều chỉnh chân không: 0 ~ 200mmHg</p> <p>- Núm vặn để chọn mức chân không không cần điều chỉnh/toàn phần/ngắt</p> <p>- Bình đựng bằng vật liệu Polycacbonat không vỡ, dung tích 1200cc có bảo vệ quá dung tích</p> | <p>- Bình chứa dịch có chức năng chống tràn</p> <p>- Phạm vi điều chỉnh chân không: 0 ~ 200mmHg</p> <p>- Núm vặn để chọn mức chân không không cần điều chỉnh/toàn phần/ngắt</p> <p>- Bình đựng bằng vật liệu Polycacbonat không vỡ, dung tích 1200cc có bảo vệ quá dung tích</p> |  | <p>- Bình chứa dịch có chức năng chống tràn</p> <p>- Phạm vi điều chỉnh chân không: 0 ~ 200mmHg</p> <p>- Núm vặn để chọn mức chân không không cần điều chỉnh/toàn phần/ngắt</p> <p>- Bình đựng bằng vật liệu Polycacbonat không vỡ, dung tích 1200cc có bảo vệ quá dung tích</p> | [5 empty] | Công ty Cổ phần Armephaco | 2020-11-13 | Công ty Cổ phần Armephaco | 2020-12-31
5610 | 8. Thiết bị kiểm soát nhiễm khuẩn | Máy hấp tiệt trùng | Máy hấp tiệt trùng | Nồi hấp tiệt trùng hơi nước | Series 2000 | Delta Medical System Corporation | Hàn Quốc | Delta Medical System Corporation | Hàn Quốc | ["2020","2021","2022"] | Công ty cổ phần hợp tác quốc Tế Việt - Hàn | Hàn Quốc | Nhóm 6 |  |  | 860530000 | t | Chiếc | true | 2020-11-06 | 2021-12-31 | <p align="left"><strong>Nồi hấp tiệt trùng hơi nước</strong></p> <p align="left"><strong>Model: Series 2000</strong></p> <p align="left"><strong>Nhà sản xuất: Delta medical system</strong></p> <p align="left"><strong>Xuất xứ: Hàn Quốc</strong></p> <p><strong>Chứng chỉ chất lượng: ISO 13485</strong></p> | <table border="0" cellpadding="0" cellspacing="0" style="width:667px;" width="667"> <tbody> <tr> <td style="width:623px;height:20px;"> <p align="left">&nbsp;+ 01 Máy chính</p> </td> </tr> <tr> <td style="width:623px;height:21px;"> <p align="left">&nbsp;+ 01 Khay để đồ hấp</p> </td> </tr> <tr> <td style="width:623px;height:21px;"> <p align="left">&nbsp;+ 01 Nồi hơi được tích hợp bên trong</p> </td> </tr> <tr> <td style="width:623px;height:21px;"> <p align="left">&nbsp;+ 01 Tài liệu hướng dẫn sử dụng tiếng Anh, tiếng Việt</p> </td> </tr> </tbody> </table> | [7 empty] | Công ty cổ phần hợp tác quốc Tế Việt - Hàn | 2020-11-06 | Công ty cổ phần hợp tác quốc Tế Việt - Hàn | 2020-11-11
5611 | 7. Thiết bị chuyên khoa xét nghiệm | Máy xét nghiệm sinh hóa, miễn dịch | Máy xét nghiệm nước tiểu | Máy xét nghiệm nước tiểu | TC-101 | Teco Diagnostics | Mỹ | Teco Diagnostics | Mỹ | ["2020","2021"] | Cty cổ phần công nghệ Hóa sinh Âu Việt | Mỹ | Nhóm 3 |  |  | 25000000 | t | Cái | false | 2021-06-03 | 2022-06-03 | <p>Các thông số bao gồm : Glucose, Urobilinogen, Bilirubin, Ketone, Specific Gravity, Blood, pH, </p><p>&nbsp;Protein, Nitrite, Leucocytes và&nbsp;Ascorbic Acid.</p> | <p>- Bảo quản máy: nhiệt độ 10-35<sup>o</sup>C, độ ẩm £95%, áp suất: 70-106 Kpa.</p><p>- Nguồn điện sử dụng : 100-250VA, 50/60Hz (Adapter 9V4A).</p> |  | <p>- Bước sóng tương ứng với các kính lọc: 525nm, 550nm, 620nm và 720nm</p><p>- Các thông số bao gồm : Glucose, Urobilinogen, Bilirubin, Ketone, Specific Gravity, Blood, pH, </p><p>&nbsp;Protein, Nitrite, Leucocytes và&nbsp;Ascorbic Acid.</p><p>- Bộ nhớ lưu trữ: 1000 kết quả.</p><p>- Màn hình LCD màu xanh kích thước 88x44mm,có thể điều chỉnh 45 độ<em> </em>hiển thị các thông số và kết quả.</p><p>- Tốc độ đo: <strong>60 mẫu/ giờ.</strong></p><p>- Máy có thể đọc được các loại que thử: Loại 1 đến 11 thông số.</p><p>- Kết quả thể hiện trên màn hình và in ra ngoài qua máy in gắn sẵn trên máy.</p><p>- Máy in: sử dụng giấy in nhiệt kt 57mm, có đánh dấu lên kết quả bất thường.</p> | [5 empty] | Cty cổ phần công nghệ Hóa sinh Âu Việt | 2021-06-03 | Cty cổ phần công nghệ Hóa sinh Âu Việt | 2021-06-03
5612 | 12. Thiết bị phục hồi chức năng - Vật lý trị liệu | Thiết bị phục hồi chức năng | Thiết bị tập phục hồi chức năng | Tạ thẻ miếng 250g/c | PN-T250 | Công Ty TNHH Sản Xuất Thương Mại Phana | Việt Nam | Công Ty TNHH Sản Xuất Thương Mại Phana | Việt Nam | ["2021"] | CÔNG TY TRÁCH NHIỆM HỮU HẠN SẢN XUẤT THƯƠNG MẠI PHANA |  | Nhóm 6 |  |  | 19800 | t | Cái | true | 2021-07-06 | 2022-12-31 | <p>Tạ thẻ miếng 250g/c&nbsp;&nbsp;</p> | <p>- Chất liệu : gang</p><p>- Kích thước : dài 10 x ngang 4 cm x dày 1cm&nbsp;&nbsp;</p> |  | <p>Tạ thẻ miếng 250g/c&nbsp;&nbsp;&nbsp;&nbsp;</p><p>- Chất liệu : gang</p><p>- Kích thước : dài 10 x ngang 4 cm x dày 1cm&nbsp;&nbsp;</p><p>- TL : 250g/1c&nbsp;&nbsp;&nbsp;&nbsp;&nbsp;&nbsp;&nbsp;&nbsp;&nbsp;&nbsp;</p><p>- Mỗi miếng tạ này nặng 250g&nbsp;bỏ vào bao tạ 4 ngăn để có thể thay đổi trọng lượng cho phù hợp sức cơ người tập&nbsp;&nbsp;&nbsp;&nbsp;&nbsp;&nbsp;&nbsp;&nbsp;&nbsp;&nbsp;&nbsp;&nbsp;</p><p>- Nhà SX : Phana&nbsp;&nbsp;&nbsp;&nbsp;&nbsp;&nbsp;&nbsp;&nbsp;&nbsp;&nbsp;&nbsp;&nbsp;&nbsp;&nbsp;&nbsp;&nbsp;&nbsp;&nbsp;&nbsp;</p><p>- Nước SX : VN&nbsp;&nbsp;&nbsp;&nbsp;</p> | [5 empty] | CÔNG TY TRÁCH NHIỆM HỮU HẠN SẢN XUẤT THƯƠNG MẠI PHANA | 2021-07-06 | CÔNG TY TRÁCH NHIỆM HỮU HẠN SẢN XUẤT THƯƠNG MẠI PHANA | 2021-07-06
5613 | 6. Thiết bị chuyên khoa RHM-THM-Mắt | Thiết bị chuyên khoa Răng Hàm Mặt | Máy và ghế khám, chữa răng | SB/LA Spiral Implant D-3.3mm/L-16mm (Narrow Line) | NL-SNAP-3.3-16 | Ritter Implants GmbH & Co. KG | Đức | Ritter Implants GmbH & Co. KG | Đức |  | CÔNG TY TNHH BÌNH VIỆT ĐỨC |  | Nhóm null |  |  | 9850000 | t | Chiếc | true | 2020-11-06 | 2025-11-06 | <p>Đặc điểm:</p> <ul> <li>Vật liệu titanium loại 5</li> <li>Bề mặt SLA</li> <li>Kết nối trong lục giác</li> <li>Thiết kế ren cắt chủ động</li> </ul> <p>Kích thước: Đường kính 3.3</p> <p>Chiều dài: 16</p> <p>Thích hợp với tất cả các loại xương</p> <p>Đỉnh Implant hình nón, hạn chế tối đa các trường hợp thủng xoang</p> <p>Phục hình: Cement, bắt vít, toàn hàm, tức thì,…</p> <p>Mũi khoan: có stopper và không có stopper</p> | <p>Đặc điểm:</p> <ul> <li>Vật liệu titanium loại 5</li> <li>Bề mặt SLA</li> <li>Kết nối trong lục giác</li> <li>Thiết kế ren cắt chủ động</li> </ul> <p>Kích thước: Đường kính 3.3</p> <p>Chiều dài: 16</p> <p>Thích hợp với tất cả các loại xương</p> <p>Đỉnh Implant hình nón, hạn chế tối đa các trường hợp thủng xoang</p> <p>Phục hình: Cement, bắt vít, toàn hàm, tức thì,…</p> <p>Mũi khoan: có stopper và không có stopper</p> |  | <p>Đặc điểm:</p> <ul> <li>Vật liệu titanium loại 5</li> <li>Bề mặt SLA</li> <li>Kết nối trong lục giác</li> <li>Thiết kế ren cắt chủ động</li> </ul> <p>Kích thước: Đường kính 3.3</p> <p>Chiều dài: 16</p> <p>Thích hợp với tất cả các loại xương</p> <p>Đỉnh Implant hình nón, hạn chế tối đa các trường hợp thủng xoang</p> <p>Phục hình: Cement, bắt vít, toàn hàm, tức thì,…</p> <p>Mũi khoan: có stopper và không có stopper</p> | [5 empty] | CÔNG TY TNHH BÌNH VIỆT ĐỨC | 2020-11-06 | CÔNG TY TNHH BÌNH VIỆT ĐỨC | 2020-11-11
5614 | 2. Thiết bị hồi sức cấp cứu | Hệ thống/ Thiết bị hồi sức khác | Máy hạ thân nhiệt không xâm lấn | Máy hạ thân nhiệt Nâng cao | Criticool | Belmont Medical Technologies | Israel | Belmont Medical Technologies | Mỹ | ["2020"] | Công ty Cổ Phần Xuất Nhập khẩu Và Đầu Tư Công Nghệ Hoa Thịnh | Israel | Nhóm 3 |  |  | 2400000000 | t | Chiếc | true | 2020-11-13 | 2021-11-13 | <p>Thiết bị sản xuất mới 100%</p> <p>Iso 13485, CE</p> <p>Nguồn cung cấp:&nbsp; 230VAC ±10%, 50/60Hz</p> <p>Nhiệt độ: 5<sup>0</sup>C đến 40<sup>0</sup>C</p> <p>Độ ẩm: 10% đến 93%</p> | <ul> <li>Máy hạ thân nhiệt: 01 Máy</li> <li>Máy theo dõi bệnh nhân 5 thông số Vitalogik 4000: 01 cái</li> <li>Bộ kết nối theo dõi tính hiệu điện não đồ EEG và aEEG: 01 bộ</li> </ul> <p style="margin-left:22.5pt;">Phụ kiện:</p> <ul> <li>Cáp đo điện não đồ: 02 bộ</li> <li>Thiết bị lưu trữ dữ liệu hệ thống hạ thân nhiệt: 01 Cái</li> <li>Cảm biến nhiệt độ bề mặt da: 01 cái</li> <li>Cảm biến trung tâm (trực tràng): 01 cái</li> <li>Bộ ống dẫn nước: 02 ống</li> <li>Bộ chăn quấn: 02 cái</li> <li>Bộ cáp đo điện tim ECG: 01 cái</li> <li>Bộ cáp đo huyết áp NIBP: 01 bộ</li> <li>Bao đo huyết áp: 01 cái</li> <li>Bộ cáp kết nối cảm biến Spo2: 01 bộ</li> <li>Cảm biến Spo2: 01 cái</li> <li>Phần mềm đọc dữ liệu điện não trên máy tính: 01 hệ thống</li> </ul> | [7 empty] | Công ty Cổ Phần Xuất Nhập khẩu Và Đầu Tư Công Nghệ Hoa Thịnh | 2020-11-13 | Công ty Cổ Phần Xuất Nhập khẩu Và Đầu Tư Công Nghệ Hoa Thịnh | 2020-11-13
5615 | 13. Thiết bị dùng chung | Thiết bị nội thất bệnh viện | Bàn/ Ghế/ Tủ y tế | BÀN TIÊM-THAY BĂNG 2 TẦNG | B3-0221 | Công ty TNHH MTV Thiết bị y tế 130 Armephaco | Việt Nam | Công ty TNHH MTV Thiết bị y tế 130 Armephaco | Việt Nam | ["2021"] | Công ty Trách nhiệm hữu hạn một thành viên Thiết bị y tế 130 Armephaco | Việt Nam | Nhóm 5 |  |  | 7600000 | t | Bộ | true | 2021-04-29 | 2022-04-29 | <p>- Bàn có 2 tầng khay, các tầng đều có thanh lan can&nbsp;4 phía</p><p>- Bàn có 02 ngăn kéo đóng mở bởi thanh ray bi.</p><p>- Có 4 bánh xe chuyển hướng Ø100mm</p><p>- Toàn bộ bề mặt inox được xử lý bề mặt đạt độ sáng bóng.</p> | <p>- Bàn chính:&nbsp;&nbsp;&nbsp;&nbsp;&nbsp;&nbsp;&nbsp;&nbsp;&nbsp;&nbsp;01 cái</p><p>- Ngăn kéo:&nbsp;&nbsp;&nbsp;&nbsp;&nbsp;&nbsp;&nbsp;&nbsp;&nbsp;&nbsp;&nbsp;02 cái</p><p>- Bánh xe:&nbsp;&nbsp;&nbsp;&nbsp;&nbsp;&nbsp;&nbsp;&nbsp;&nbsp;&nbsp;&nbsp;&nbsp;&nbsp;01 bộ</p> |  |  | <ul><li>Thời gian bảo hành 12 tháng</li></ul> |  |  |  |  | Công ty Trách nhiệm hữu hạn một thành viên Thiết bị y tế 130 Armephaco | 2021-04-29 | Công ty Trách nhiệm hữu hạn một thành viên Thiết bị y tế 130 Armephaco | 2021-06-28
5616 | 12. Thiết bị phục hồi chức năng - Vật lý trị liệu | Thiết bị vật lý trị liệu | Máy điều trị vật lý trị liệu | Máy Laser trị liệu | FISIOLASER IRD 2 | Chinesport S.p.A. | Italy | Chinesport S.p.A. | Italy |  | CÔNG TY CỔ PHẦN CÔNG NGHỆ HADIMED |  | Nhóm null |  |  | 200000000 | t | Bộ | true | 2021-02-19 | 2022-12-31 | <p>- Thiết bị mới 100%</p><p>- Năm sản xuất: 2020 trở về sau</p><p>- Đạt tiêu chuẩn chất lượng: ISO 9001&nbsp;,&nbsp;ISO 13485, CE&nbsp;</p><p>- Xuất xứ: Ý</p> | <p>Máy chính&nbsp;kèm phụ kiện : 01 bộ, bao gồm&nbsp;:</p><p>- Cáp nguồn&nbsp;&nbsp;&nbsp;&nbsp;&nbsp;&nbsp;&nbsp;&nbsp;&nbsp;&nbsp;&nbsp;&nbsp;&nbsp;&nbsp;&nbsp;&nbsp;&nbsp;&nbsp;&nbsp;&nbsp;&nbsp;&nbsp;&nbsp;&nbsp;&nbsp;&nbsp;&nbsp;&nbsp;&nbsp;&nbsp;&nbsp;&nbsp;&nbsp;&nbsp;&nbsp;&nbsp;&nbsp;&nbsp;: 01 cái</p><p>- Sách hướng dẫn sử dụng&nbsp;&nbsp;&nbsp;&nbsp;&nbsp;&nbsp;&nbsp;&nbsp;&nbsp;&nbsp;&nbsp;&nbsp;&nbsp;&nbsp;: 01 cái</p><p>- Đầu phát Laser MLA1&nbsp;25mW&nbsp;&nbsp;&nbsp;&nbsp;: 01 cái</p><p>- Kính bảo vệ&nbsp;&nbsp;&nbsp;&nbsp;&nbsp;&nbsp;&nbsp;&nbsp;&nbsp;&nbsp;&nbsp;&nbsp;&nbsp;&nbsp;&nbsp;&nbsp;&nbsp;&nbsp;&nbsp;&nbsp;&nbsp;&nbsp;&nbsp;&nbsp;&nbsp;&nbsp;&nbsp;&nbsp;&nbsp;&nbsp;&nbsp;&nbsp;&nbsp;&nbsp;&nbsp;&nbsp;&nbsp;&nbsp;&nbsp;&nbsp;&nbsp;&nbsp;&nbsp;&nbsp;&nbsp;&nbsp;&nbsp;: 02 cái</p><p>- Khóa kết nối&nbsp;&nbsp;&nbsp;&nbsp;&nbsp;&nbsp;&nbsp;&nbsp;&nbsp;&nbsp;&nbsp;&nbsp;&nbsp;&nbsp;&nbsp;&nbsp;&nbsp;&nbsp;&nbsp;&nbsp;&nbsp;&nbsp;&nbsp;&nbsp;&nbsp;&nbsp;&nbsp;&nbsp;&nbsp;&nbsp;&nbsp;&nbsp;&nbsp;&nbsp;: 01 cái</p><p>- Thẻ thông minh&nbsp;&nbsp;&nbsp;&nbsp;&nbsp;&nbsp;&nbsp;&nbsp;&nbsp;&nbsp;&nbsp;&nbsp;&nbsp;&nbsp;&nbsp;&nbsp;&nbsp;&nbsp;&nbsp;&nbsp;&nbsp;&nbsp;&nbsp;&nbsp;&nbsp;&nbsp;&nbsp;&nbsp;&nbsp;: 01 cái</p> |  | <p>- Nguồn điện: 230 Vac, 50-60Hz, ±10%</p><p>- Công suất: 15VA</p><p>- Khóa an toàn: Ổ DIN 3 tiếp xúc</p><p>- Màn hình hiển thị LCD : Đồ họa, 320 x 240 pixels</p><p>- Lập trình thời gian điều trị : Lên tới 99 phút</p><p>- Bước sóng Diode Laser : 905 nm</p><p>- Phân loại Laser theo EN 60825-1: 3B </p><p>-&nbsp;Thiết bị phù hợp với 93/42/CEE: IIB</p><p>- Phân loại bảo vệ thiết bị điện phù hợp tiêu chuẩn UNI EN 60.601-1: I / BF</p><p>- Mức độ bảo vệ khỏi chất lỏng theo tiêu chuẩn UNI EN 60.601-1: IPX0</p><p>- Lập trình tần số xung: (200-10.000) Hz</p><p>- Thời gian xung : 100 nsec</p><p>- Công suất tối đa cho diode: 25 W, 50W , 100W, 500W</p><p>-Thiết bị định vị đầu phát</p><p>+ Thiết bị định vị đầu phát laser phù hợp với tiêu chuẩn EN 60601-2-22: 2 truyền dẫn</p><p>+ Thiết bị truyền dẫn ánh sáng : LED-diode</p><p>+ Màu ánh&nbsp;sáng: Màu đỏ</p><p>&nbsp;+ Các điểm được tác động điều trị: Các điểm xuất hiện màu đỏ</p><p>+ Định vị chùm Laser: Tâm trục&nbsp;02 điểm đỏ</p><p><strong>-</strong>Phân loại cho sự phát xạ điều trị:<strong> </strong></p><p>+ Phát xạ bằng tay</p><p>+ Phát xạ tự động</p><p>+ Phát xạ liên tục</p><p>- Kênh đầu ra: 02 kênh độc lập</p><p>- Các giao thức được lưu trữ: 79</p><p>- Giao thức có thể lưu trữ trên Thẻ thông minh : 50</p><p>- Kích thước bên ngoài, (rộng x cao x sâu) : 39 x 13 x 32 cm</p><p>- Trọng lượng: 4.3 kg</p> | [5 empty] | CÔNG TY CỔ PHẦN CÔNG NGHỆ HADIMED | 2021-02-19 | CÔNG TY CỔ PHẦN CÔNG NGHỆ HADIMED | 2021-02-20
5617 | 10. Thiết bị thăm dò chức năng | Máy đo huyết áp | Máy đo huyết áp | Máy đo huyết áp điện tử thông thường | HEM-7130L | Công Ty TNHH Omron Healthcare Manufacturing Việt Nam | Việt Nam | Công Ty TNHH Omron Healthcare Manufacturing Việt Nam | Nhật Bản |  | CÔNG TY TNHH IDS MEDICAL SYSTEMS VIỆT NAM |  | Nhóm 4 |  |  | 1800000 | t | Chiếc | true | 2021-06-22 | 2022-12-31 | <p>Hàng mới 100%, chưa qua sử dụng</p> | <p>Máy chính kèm phụ kiện tiêu chuẩn: 01 cái</p> |  | <p> Phương pháp đo: Đo dao động kế</p><p> Giới hạn đo:</p><p> + Huyết áp: 0 tới 299 mm Hg</p><p> + Nhịp tim: 40 tới 180 nhịp/phút</p><p> Độ chính xác</p><p> + Huyết áp: ±3 mm Hg</p><p> + Nhịp tim: ±5%</p><p> Có đèn báo quấn vòng bít đúng</p><p> Có cột báo mức huyết áp</p><p> Có báo cử động người khi đo</p><p> Có báo nhịp tim bất thường</p><p> Có thể hiển thị kết quả đo trung bình 3 lần đo cuối</p><p> Bộ nhớ lưu 60 kết quả với ngày và thời gian đo</p><p> </p> | [5 empty] | CÔNG TY TNHH IDS MEDICAL SYSTEMS VIỆT NAM | 2020-12-08 | CÔNG TY TNHH IDS MEDICAL SYSTEMS VIỆT NAM | 2021-06-22
5618 | 12. Thiết bị phục hồi chức năng - Vật lý trị liệu | Thiết bị vật lý trị liệu | Máy điều trị vật lý trị liệu | Máy sóng ngắn | HL-3000 | Shinjin Electronic Co., Ltd. | Hàn Quốc | Shinjin Electronic Co., Ltd. | Hàn Quốc | ["2021"] | Công ty Cổ phần Thiết bị Y tế Vạn Xuân | Hàn Quốc | Nhóm 6 |  |  | 260000000 | t | Chiếc | false | 2021-06-03 | 2021-12-31 | <p>Máy sóng ngắn</p> | [8 empty] | Công ty Cổ phần Thiết bị Y tế Vạn Xuân | 2021-06-03 | Công ty Cổ phần Thiết bị Y tế Vạn Xuân | 2021-06-03
5619 | 1. Thiết bị chẩn đoán hình ảnh | Máy siêu âm | Máy siêu âm chẩn đoán Doppler màu | Máy siêu âm Doppler màu 4D | DC-60 | Shenzhen Mindray Bio-Medical Electronics Co. Ltd. | Trung Quốc | Shenzhen Mindray Bio-Medical Electronics Co. Ltd. | Trung Quốc | ["2020","2021"] | Công ty TNHH Thiết bị và công nghệ y tế Việt Nam | Trung Quốc | Nhóm 2 |  |  | 900000000 | t | Chiếc | true | 2021-03-18 | 2021-12-31 | <p>-&nbsp;&nbsp;&nbsp;&nbsp;&nbsp;&nbsp;&nbsp;Máy mới 100%,</p><p>-&nbsp;&nbsp;&nbsp;&nbsp;&nbsp;&nbsp;&nbsp;Năm sản xuất: Năm 2020</p><p>-&nbsp;&nbsp;&nbsp;&nbsp;&nbsp;&nbsp;&nbsp;Chứng chỉ chất lượng: Đạt tiêu chuẩn ISO 9001, ISO 13485, CE</p><p>-&nbsp;&nbsp;&nbsp;&nbsp;&nbsp;&nbsp;&nbsp;Môi trường hoạt động: 0 đến 40<sup>o</sup>C</p><p>-&nbsp;&nbsp;&nbsp;&nbsp;&nbsp;&nbsp;&nbsp;Điện áp sử dụng: 220V, 50/60Hz</p> | <p><span style="color: black;">-&nbsp;&nbsp;&nbsp;&nbsp;&nbsp;&nbsp;&nbsp;Máy chính với màn hình màu LCD 21.5’’ : 01 bộ</span></p><p>-&nbsp; &nbsp;<span style="color: black;">&nbsp;Màn hình cảm ứng theo máy 13.3 inch: 01 bộ</span></p><p>-&nbsp; <span style="color: black;">Cổng cắm đầu dò: 04 cổng kích hoạt sẵn</span></p><p>-&nbsp;&nbsp;&nbsp;&nbsp;&nbsp; P<span style="color: black;">hần mềm và thước đo trọn gói cài đặt sẵn: 01 bộ</span></p><p>-&nbsp;&nbsp;&nbsp;&nbsp;&nbsp;&nbsp;&nbsp;Phần mềm siêu âm 4<span style="color: black;">D: 01 bộ</span></p><p>-&nbsp;&nbsp;&nbsp;&nbsp;&nbsp;&nbsp;&nbsp;Phần mềm siêu â<span style="color: black;">m sản khoa thông minh Smart Face, Smart FLC, iLive… : 01 bộ</span></p><p>-&nbsp;&nbsp;&nbsp;&nbsp;&nbsp;&nbsp;&nbsp;Phần mềm tru<span style="color: black;">yền dữ liệu qua thiết bị thông minh : 01 bộ</span></p><p>-&nbsp;&nbsp;&nbsp;&nbsp;&nbsp;&nbsp;&nbsp;Đầu dò convex: 01 cái</p><p>-&nbsp;&nbsp;&nbsp;&nbsp;&nbsp;&nbsp;&nbsp;Đầu dò linear: 0<span style="color: black;">1 c</span>ái</p><p>-&nbsp;&nbsp;&nbsp;&nbsp;&nbsp;&nbsp;&nbsp;Đầu dò khối : 01<span style="color: black;"> cái</span></p><p>-&nbsp;&nbsp;&nbsp;&nbsp;&nbsp;&nbsp;&nbsp;Dây nguồn ch<span style="color: black;">uẩn: 01 cái</span></p><p>-&nbsp;&nbsp;&nbsp;&nbsp;&nbsp;&nbsp;&nbsp;Bộ làm ấ<span style="color: black;">m gel: 01 bộ</span></p><p>-&nbsp;&nbsp;&nbsp;&nbsp;&nbsp;&nbsp;&nbsp;Gel siêu âm: 01 lọ</p><p>-&nbsp;&nbsp;&nbsp;&nbsp;&nbsp;&nbsp;&nbsp;Sách hướng dẫn sử dụng tiếng Anh và tiếng Việt: 01 bộ</p> | <p><u>thông tin liên hệ: </u></p><p>0906 639 988</p> |  |  | theo tiêu chuẩn của công ty | theo tiêu chuẩn của công ty | theo tiêu chuẩn của công ty | theo tiêu chuẩn của công ty | Công ty TNHH Thiết bị và công nghệ y tế Việt Nam | 2020-12-02 | Công ty TNHH Thiết bị và công nghệ y tế Việt Nam | 2021-06-22
5620 | 4. Thiết bị phòng mổ | Hệ thống phẫu thuật nội soi | Hệ thống phẫu thuật nội soi ổ bụng | HỆ THỐNG PHẨU THUẬT NỘI SOI Ổ BỤNG (1 CHIP) | TELECAM DX II | Karl Storz SE & Co. KG | Bỉ,Séc,Estonia,Phần Lan,Pháp,Đức,Hungary,Italy,Luxembourg,Ba Lan,Bồ Đào Nha,Slovakia,Slovenia,Hàn Quốc,Tây Ban Nha,Thụy Điển,Thụy Sĩ | Karl Storz SE & Co. KG | Đức | ["2020","2019"] | Công Ty TNHH Trang Thiết Bị Y Tế Hải Khoa | Đức | Nhóm null |  |  | 2999745000 | t | Hệ thống | true | 2021-04-05 | 2021-04-30 | <p>Hệ thống xử lý hình ảnh nội soi&nbsp;(Telecam DX II)</p><p>Nguồn sáng lạnh XENON 175W</p><p>Màn hình chuyên dụng 19 inch</p><p>Máy bơm khí Co2 ổ bụng&nbsp;</p><p>Dao mổ điện cao tần</p><p>Các linh kiện cần thiết khác để hoàn chỉnh hệ thống</p><p>Ống soi quang học 30 độ</p><p>Bộ dụng cụ cầm tay dùng trong phẫu thuật nội soi ngoại tổng quát&nbsp;( 27 mục )&nbsp;</p> | <p>Hệ thống xử lý hình ảnh nội soi&nbsp;(Telecam DX II)</p><p>Nguồn sáng lạnh XENON 175W</p><p>Màn hình chuyên dụng 19 inch</p><p>Máy bơm khí Co2 ổ bụng&nbsp;</p><p>Dao mổ điện cao tần</p><p>Các linh kiện cần thiết khác để hoàn chỉnh hệ thống</p><p>Ống soi quang học 30 độ</p><p>Bộ dụng cụ cầm tay dùng trong phẫu thuật nội soi ngoại tổng quát&nbsp;( 27 mục )&nbsp;</p> |  | <p>Hệ thống xử lý hình ảnh nội soi&nbsp;(Telecam DX II)</p><p>Nguồn sáng lạnh XENON 175W</p><p>Màn hình chuyên dụng 19 inch</p><p>Máy bơm khí Co2 ổ bụng&nbsp;</p><p>Dao mổ điện cao tần</p><p>Các linh kiện cần thiết khác để hoàn chỉnh hệ thống</p><p>Ống soi quang học 30 độ</p><p>Bộ dụng cụ cầm tay dùng trong phẫu thuật nội soi ngoại tổng quát&nbsp;( 27 mục )&nbsp;</p> | [5 empty] | Công Ty TNHH Trang Thiết Bị Y Tế Hải Khoa | 2021-04-05 | Công Ty TNHH Trang Thiết Bị Y Tế Hải Khoa | 2021-04-05
5621 | 4. Thiết bị phòng mổ | Hệ thống/Thiết bị khác | Máy khoan đa năng | Máy khoan xương BJ1302 | BJ1302 | Shanghai Bojin Medical Instrument Co., Ltd | Trung Quốc | Shanghai Bojin Medical Instrument Co., Ltd | Trung Quốc | ["2020"] | CÔNG TY TNHH KỸ THUẬT Y TẾ HẢI DƯƠNG | Trung Quốc | Nhóm 6 |  |  | 66000000 | t | Bộ | true | 2021-01-15 | 2025-01-15 | <p>Công suất: 105W</p><p>Tốc độ: 0-960 vòng/ phút</p><p>Momen xoắn : 2.9Nm</p><p>Điện áp: 14.4V</p><p>Độ ồn: 40db</p><p><br></p><p>Cấu hình bao gồm:</p><p><br></p><p>Máy chính: 01 cái</p><p>Pin: 02 cái</p><p>Sạc pin: 01 cái</p><p>Hộp đựng: 01 cái</p> | <p>Cấu hình bao gồm:</p><p><br></p><p>Máy chính: 01 cái</p><p>Pin: 02 cái</p><p>Sạc pin: 01 cái</p><p>Hộp đựng: 01 cái</p> | <p>Cấu hình bao gồm:</p><p><br></p><p>Máy chính: 01 cái</p><p>Pin: 02 cái</p><p>Sạc pin: 01 cái</p><p>Hộp đựng: 01 cái</p> | <p>Công suất: 105W</p><p>Tốc độ: 0-960 vòng/ phút</p><p>Momen xoắn : 2.9Nm</p><p>Điện áp: 14.4V</p><p>Độ ồn: 40db</p> | [5 empty] | CÔNG TY TNHH KỸ THUẬT Y TẾ HẢI DƯƠNG | 2021-01-15 | CÔNG TY TNHH KỸ THUẬT Y TẾ HẢI DƯƠNG | 2021-01-15
5622 | 14. Thiết bị khám - điều trị khác | Thiết bị phòng khám | Đèn khám | Cathetermount ống xếp đầu xoay | 440 001 000 | Flexicare (Group) Limited | Anh | Medisize BV | Hà Lan | ["2020"] | Công Ty TNHH Thiết Bị Y Tế Đăng Bảo | Anh | Nhóm 3 |  |  | 64050 | t | Cái | true | 2020-12-24 | 2021-07-24 | <p> - Nhựa PVC y tế</p><p> - Co giãn kiểu lò xo – xoay chuyển được 360 độ</p><p> - Có cổng hút dịch đầu nối khít.</p><p> - Kích thước22mmM (15mmM) - 15mmM/22mm </p><p> - Tiêu chuẩn CE,ISO</p><p> - Vô trùng</p> | <p> - Nhựa PVC y tế</p><p> - Co giãn kiểu lò xo – xoay chuyển được 360 độ</p><p> - Có cổng hút dịch đầu nối khít.</p><p> - Kích thước22mmM (15mmM) - 15mmM/22mm </p><p> - Tiêu chuẩn CE,ISO</p><p> - Vô trùng</p> |  | <p> - Nhựa PVC y tế</p><p> - Co giãn kiểu lò xo – xoay chuyển được 360 độ</p><p> - Có cổng hút dịch đầu nối khít.</p><p> - Kích thước22mmM (15mmM) - 15mmM/22mm </p><p> - Tiêu chuẩn CE,ISO</p><p> - Vô trùng</p> | [5 empty] | Công Ty TNHH Thiết Bị Y Tế Đăng Bảo | 2020-12-24 | Công Ty TNHH Thiết Bị Y Tế Đăng Bảo | 2020-12-24
5623 | 8. Thiết bị kiểm soát nhiễm khuẩn | Máy hấp tiệt trùng | Máy hấp tiệt trùng | Nồi hấp tiệt trùng 535 lít, 2 cửa trượt đứng | HA-535DR | Công Ty TNHH Điện Tử Y Tế Hasaky | Việt Nam | Công Ty TNHH Điện Tử Y Tế Hasaky | Việt Nam | ["2021"] | CÔNG TY CỔ PHẦN CÔNG NGHỆ THƯƠNG DOANH | Việt Nam | Nhóm 5 |  |  | 2250000000 | t | Cái | true | 2020-10-23 | 2021-12-31 | <p>Ứng dụng: Dùng để tiệt trùng các dụng cụ y tế ở dạng đóng gói và không đóng gói, bông băng, gạc y tế, dụng cụ phẫu thuật, dụng cụ kim loại, đồ vải, cao su, nhựa chịu nhiệt, thủy tinh, dụng cụ xét nghiệm dùng trong bệnh viện, phòng khám, v.v.</p> | <p>- Máy chính và các thiết bị đã được cài đặt sẵn trong máy chính: 01 bộ<br /> - Phụ kiện tiêu chuẩn:<br /> + Xe đẩy vật hấp bên ngoài, chế tạo bằng thép không gỉ SUS 304, bánh xe có chốt hãm: 02 cái<br /> + Giá đựng vật hấp bên trong, di chuyển được, chế tạo bằng thép không gỉ SUS 304: 01 cái<br /> + Dây cáp nguồn 3 pha: 05 m<br /> + Dây nối đất: 02 m<br /> + Hướng dẫn sử dụng và bảo quản: 01 bộ<br /> + Quy trình vận hành (dán trên máy): 01 tờ</p> |  | <p>- Tiệt trùng bằng phương pháp sử dụng hơi nước bão hòa ở nhiệt độ cao.<br /> - Điều khiển nhiệt độ và thời gian hoàn toàn tự động bằng PLC, giao diện với người sử dụng thông qua màn hình màu cảm ứng.<br /> - Có chức năng sấy khô bằng máy hút chân không.<br /> - Dải áp suất hấp tiệt trùng: 0,5 – 2,3 kg/cm2 (có thể mở rộng theo nhu cầu sử dụng).<br /> - Dải cài đặt nhiệt độ hấp tiệt trùng: 105°C – 135°C (có thể mở rộng theo&nbsp;nhu cầu sử dụng).<br /> - Dải cài đặt thời gian hấp tiệt trùng: 1 – 180 phút&nbsp;(có thể mở rộng theo nhu cầu sử dụng).<br /> - Dải cài đặt thời gian sấy khô: 0 – 180 phút (có thể mở rộng theo&nbsp;&nbsp;nhu cầu sử dụng).<br /> - Thiết bị hoạt động bằng điện.<br /> - Nguồn điện:<br /> + 3 pha 380VAC/ 50Hz cho máy hút chân không và buồng sinh hơi.<br /> + 220VAC ± 10%/ 50Hz cho các thiết bị đã được cài đặt sẵn trong máy chính và các phụ kiện kèm theo.</p> | [5 empty] | CÔNG TY CỔ PHẦN CÔNG NGHỆ THƯƠNG DOANH | 2020-10-23 | CÔNG TY CỔ PHẦN CÔNG NGHỆ THƯƠNG DOANH | 2021-01-05
5624 | 12. Thiết bị phục hồi chức năng - Vật lý trị liệu | Thiết bị phục hồi chức năng | Thiết bị tập phục hồi chức năng | Bao tạ thẻ 4 ngăn 0,5 kg | PN-B0.5 | Công Ty TNHH Sản Xuất Thương Mại Phana | Việt Nam | Công Ty TNHH Sản Xuất Thương Mại Phana | Việt Nam | ["2021"] | CÔNG TY TRÁCH NHIỆM HỮU HẠN SẢN XUẤT THƯƠNG MẠI PHANA | Việt Nam | Nhóm 6 |  |  | 176000 | t | Cái | true | 2021-07-06 | 2022-12-31 | <p>Bao tạ thẻ 4 ngăn 0,5 kg&nbsp;&nbsp;&nbsp;</p> | <p>- Trọng lượng 0.5kg : gồm 02 miếng tạ thẻ nặng 250g/1 miếng</p> |  | <p>Bao tạ thẻ 4 ngăn 0,5 kg&nbsp;&nbsp;&nbsp;&nbsp;</p><p>- Trọng lượng 0.5kg : gồm 02 miếng tạ thẻ nặng 250g/1 miếng&nbsp;&nbsp;&nbsp;&nbsp;&nbsp;</p><p>- Gồm 1 bao&nbsp;4 ngăn chứa tạ có thể thay đổi trọng lượng&nbsp;&nbsp;&nbsp;&nbsp;&nbsp;&nbsp;&nbsp;&nbsp;&nbsp;&nbsp;&nbsp;&nbsp;&nbsp;&nbsp;&nbsp;&nbsp;&nbsp;&nbsp;&nbsp;&nbsp;&nbsp;&nbsp;&nbsp;&nbsp;&nbsp;&nbsp;&nbsp;&nbsp;&nbsp;&nbsp;&nbsp;&nbsp;</p><p>- Nhà SX : Phana&nbsp;&nbsp;&nbsp;&nbsp;&nbsp;&nbsp;&nbsp;&nbsp;&nbsp;&nbsp;&nbsp;&nbsp;&nbsp;&nbsp;&nbsp;&nbsp;&nbsp;&nbsp;&nbsp;&nbsp;&nbsp;&nbsp;</p><p>- Nước SX : VN&nbsp;&nbsp;&nbsp;&nbsp;</p> | [5 empty] | CÔNG TY TRÁCH NHIỆM HỮU HẠN SẢN XUẤT THƯƠNG MẠI PHANA | 2021-07-06 | CÔNG TY TRÁCH NHIỆM HỮU HẠN SẢN XUẤT THƯƠNG MẠI PHANA | 2021-07-06
5625 | 4. Thiết bị phòng mổ | Kính hiển vi phẫu thuật | Kính hiển vi phẫu thuật tai mũi họng | Kính hiển vi phẫu thuật và phụ kiện S7/OPMI Sensera (cấu hình cơ bản) | S7/OPMI Sensera | Carl Zeiss Meditec AG | Đức | Carl Zeiss Meditec AG | Đức | ["2020","2021"] | CÔNG TY TNHH THƯƠNG MẠI VÀ DƯỢC PHẨM SANG |  | Nhóm 3 |  |  | 3000000000 | t | Chiếc | true | 2020-11-15 | 2021-11-01 | <p>Hệ thống kính hiển vi phẫu thuật Tai Mũi Họng</p> | <p>Cấu hình bao gồm:<br /> -&nbsp;&nbsp; &nbsp;Kính chính cho phẫu thuật viên chính, ống kính thẳng: 01 bộ<br /> -&nbsp;&nbsp; &nbsp;Thị kính trường nhìn rộng 12.5x: 02 chiếc<br /> -&nbsp;&nbsp; &nbsp;Chân đế dạng đẩy trên sàn S7<br /> - Hệ thống Camera HD<br /> -&nbsp;&nbsp; &nbsp;Bàn đạp chân 14 chức năng<br /> -&nbsp;&nbsp; &nbsp;Bao phủ kính: 01 chiếc</p> |  | <p>1.&nbsp;&nbsp; &nbsp;Tính năng kỹ thuật phần kính hiển vi:-&nbsp;&nbsp; &nbsp;Tất cả các thấu kính của hệ phải được phủ lớp hiệu chuẩn màu (Apochromatic)<br /> -&nbsp;&nbsp; &nbsp;Các thấu kính được phủ lớp chống phản xạ T*, nhiều lớp<br /> -&nbsp;&nbsp; &nbsp;Độ phóng đại điều chỉnh được liên tục trong phạm vi từ 1.9x đến 18.2x. Có thể điều chỉnh độ phóng đại bằng mô tơ.<br /> -&nbsp;&nbsp; &nbsp;Đường kính trường nhìn trong phạm vi từ 12mm đến 116 mm&nbsp;<br /> -&nbsp;&nbsp; &nbsp;Kính chính và kính phụ đều là hệ thống kính nhìn nổi hai mắt, thị kính loại trường nhìn rộng (widefield) có thể điều chỉnh khoảng cách tương thích với người sử dụng kính cận, độ phóng đại thị kính là 12.5x.<br /> -&nbsp;&nbsp; &nbsp;Thị kính có khả năng bù trừ khúc xạ từ - 8D đến +5D, có thể điều chỉnh khoảng cách của mắt đến kính phù hợp với người mang kính hoặc không mang kính<br /> -&nbsp;&nbsp; &nbsp;Kính phụ hướng vuông góc ống kính thẳng<br /> -&nbsp;&nbsp; &nbsp;Khoảng cách làm việc liên tục từ 200 đến 415mm,&nbsp;<br /> 2.&nbsp;&nbsp; &nbsp;Tính năng kỹ thuật hệ thống chiếu sáng<br /> -&nbsp;&nbsp; &nbsp;Hệ thống chiếu sáng có đường kính trường sáng thay đổi được. Với phạm vi điều khiển đường kính trường sáng trong khoảng từ 12mm-73mm tại khoảng cách 200mm và 20mm-116mm tại khoảng cách 415mm<br /> -&nbsp;&nbsp; &nbsp;Nguồn sáng sử dụng đèn Xenon công suất 180W, Có sẵn bóng đèn Xenon dự phòng tương đương với bóng chính bên trong để thay đổi nhanh khi hỏng bóng chính.<br /> -&nbsp;&nbsp; &nbsp;Độ sáng có thể điều chỉnh được ngay tại tay cầm hoặc ngay bộ điều khiển trên chân đế, hoặc bàn đạp chân<br /> 3.&nbsp;&nbsp; &nbsp;Tính năng kỹ thuật phần chân đế<br /> -&nbsp;&nbsp; &nbsp;Chân đế dạng đứng, có 4 bánh xe, có hệ thống hãm trên mỗi bánh xe<br /> -&nbsp;&nbsp; &nbsp;Chiều cao của chân đế phải &nbsp;1730mm<br /> -&nbsp;&nbsp; &nbsp;Cánh tay đỡ kính được thiết kế thành 2 đoạn 450 mm và 865mm. Hai đoạn có thể xoay quanh trục cánh tay và xoay quanh trục đứng đỡ cánh tay 350 độ. Chiều dài cánh tay &nbsp;1315mm.&nbsp;</p> | [5 empty] | CÔNG TY TNHH THƯƠNG MẠI VÀ DƯỢC PHẨM SANG | 2020-11-15 | CÔNG TY TNHH THƯƠNG MẠI VÀ DƯỢC PHẨM SANG | 2020-11-24
5626 | 4. Thiết bị phòng mổ | Hệ thống/Thiết bị khác | Bộ dụng cụ phẫu thuật | Kẹp mang kim vi phẫu | FM236R | Aesculap AG | Đức | Aesculap AG | Đức |  | CÔNG TY TNHH B. BRAUN VIỆT NAM | Đức | Nhóm 1 |  |  | 26068200 | t | Cây | true | 2021-04-13 | 2021-12-31 | <p>HÀNG MỚI 100%</p><p>Kẹp mang kim vi phẫu Diadust,&nbsp;&nbsp;thẳng, ngàm phủ bụi kim cương,&nbsp;cán tròn, màu vàng, có khóa cài, cán kiểu nhíp, dài&nbsp;210mm, dùng cho chỉ tới 5/0</p> | <p>THEO CATALOGUE</p> |  | <p>Thìa nạo xương Uffenrode, cong sang phải, dài 170mm</p> | [5 empty] | CÔNG TY TNHH B. BRAUN VIỆT NAM | 2021-07-12 | CÔNG TY TNHH B. BRAUN VIỆT NAM | 2021-07-12
5627 | 2. Thiết bị hồi sức cấp cứu | Máy thở | Máy thở cao tần người lớn | Máy thở oxy dòng cao | HFT500 | Mekics Co., Ltd. | Hàn Quốc | Mekics Co., Ltd. | Hàn Quốc | ["2019","2020"] | Công ty Cổ phần Đầu tư và Phát triển Y tế An Sinh | Hàn Quốc | Nhóm 6 |  |  | 295000000 | t | Chiếc | true | 2020-11-09 | 2021-12-31 | <p><strong>ĐẶC TÍNH NỔI BẬT</strong></p><p>· Màn hình cảm ứng 4.3”</p><p>· Thở không xâm lấn (CPAP, S-T)</p><p>· Các mode thở: HFNC, PA/CPAP, S/T</p><p>· Có bộ tạo ẩm hiệu suất cao</p><p>· Tích hợp bộ trộn khí O2 điện tử, có thể dùng bình hoặc khí O2 trung tâm</p><p>· Là dòng sản phẩm đa năng, thích hợp sử dụng tại bênh viện hoặc gia đình</p> | <p>· 01 máy chính kèm màn hình 4.3”</p> <p>· 01 sensor đo SpO2</p> <p>· 01 dây cabs SpO2</p> <p>· 01 cổng kết nối O2 cao áp</p> <p>· 01 dây Oxy cao áp</p> <p><strong>· 01 bộ kit dùng 1 lần:</strong></p> <p><em>Bình làm ẩm, dây thở, đầu chữ T, cut nối dây thở, mast mũi miệng, 01 dây dẫn nhiệt độ</em></p> <p>· 01 filter lọc khuẩn, lọc ẩm</p> <p>· 05 miếng lọc khí</p> <p>· 01 bộ phụ kiện tiêu chuẩn: cáp DSC, lục giác, giá đỡ dây nguồn, dây tiếp đất, túi bọc máy, 01 hướng dẫn sử dụng.</p> | [7 empty] | Công ty Cổ phần Đầu tư và Phát triển Y tế An Sinh | 2020-11-09 | Công ty Cổ phần Đầu tư và Phát triển Y tế An Sinh | 2021-06-11
5628 | 1. Thiết bị chẩn đoán hình ảnh | Máy X Quang | Máy X quang cố định | Máy X-quang cao tần, model KAIGEN-40R, loại 3 pha | KAIGEN-40R | Listem Co., Ltd | Hàn Quốc | Listem Co., Ltd | Hàn Quốc |  | CÔNG TY TNHH KỸ THUẬT Y TẾ DUYÊN HẢI | Hàn Quốc | Nhóm 6 |  |  | 850000000 | t | Chiếc | true | 2020-11-13 | 2020-11-13 | <p>Máy X-quang cao tần, model KAIGEN-40R, loại 3&nbsp;pha</p><p>&nbsp;</p> | <p>Máy X-quang cao tần, model KAIGEN-40R, loại 3&nbsp;pha bao gồm:</p> <p>1/ Tủ điều khiển : 01 cái</p> <p>2/ Bóng phát tia X: 01 cái</p> <p>3/ Cột đỡ bóng đen X-quang: 01 cái</p> <p>4/ Bàn bệnh nhận 4 chiều: 01 cái</p> <p>5/ Giá chụp phổi gắn tường: 01 cái</p> <p>6/ Bộ chuẩn trực chùm tia: 01 cái</p> <p>7/ Cáp cao thế 6m, HVC-6: 2 sợi</p> | [7 empty] | CÔNG TY TNHH KỸ THUẬT Y TẾ DUYÊN HẢI | 2020-11-13 | CÔNG TY TNHH KỸ THUẬT Y TẾ DUYÊN HẢI | 2020-12-09
5629 | 4. Thiết bị phòng mổ | Hệ thống phẫu thuật nội soi | Hệ thống phẫu thuật nội soi ổ bụng | HỆ THỐNG PHẪU THUẬT NỘI SOI Ổ BỤNG VỚI HÌNH ẢNH ĐỘ NÉT CAO 4K | IMAGE 1S | Karl Storz SE & Co. KG | Áo,Bỉ,Bulgaria,Croatia,Đảo Síp,Séc,Đan Mạch,Estonia,Phần Lan,Pháp,Đức,Hy Lạp,Hungary,Ireland,Italy,Nhật Bản,Latvia,Luxembourg,Malta,Mexico,Hà Lan,Ba Lan,Bồ Đào Nha,Romania,Slovakia,Slovenia,Hàn Quốc,Tây Ban Nha,Thụy Điển,Mỹ | Karl Storz SE & Co. KG | Hàn Quốc | ["2020","2019"] | Công Ty TNHH Trang Thiết Bị Y Tế Hải Khoa | Đức | Nhóm null |  |  | 5499900000 | t | Hệ thống | true | 2021-04-05 | 2021-04-30 | <p>-&nbsp;&nbsp;&nbsp;&nbsp;&nbsp;&nbsp;&nbsp;&nbsp;Hệ thống xử lý hình ảnh nội soi 4K</p><p>-&nbsp;&nbsp;&nbsp;&nbsp;&nbsp;&nbsp;&nbsp;&nbsp;Nguồn sáng lạnh LED và phụ kiện</p><p>-&nbsp;&nbsp;&nbsp;&nbsp;&nbsp;&nbsp;&nbsp;&nbsp;Màn hình chuyên dụng 4K, 31 inches</p><p>-&nbsp;&nbsp;&nbsp;&nbsp;&nbsp;&nbsp;&nbsp;&nbsp;Máy bơm khí CO2 ổ bụng và phụ kiện</p><p>-&nbsp;&nbsp;&nbsp;&nbsp;&nbsp;&nbsp;&nbsp;&nbsp;Máy cắt đốt điện cao tần dùng trong nội soi</p><p>-&nbsp;&nbsp;&nbsp;&nbsp;&nbsp;&nbsp;&nbsp;&nbsp;Máy lưu trữ video</p><p>-&nbsp;&nbsp;&nbsp;&nbsp;&nbsp;&nbsp;&nbsp;&nbsp;Bộ dụng cụ cầm tay dùng trong phẫu thuật nội soi Ngoại khoa ( 33 món )</p><p>&nbsp;</p> | <p>-&nbsp;&nbsp;&nbsp;&nbsp;&nbsp;&nbsp;&nbsp;&nbsp;Hệ thống xử lý hình ảnh nội soi 4K</p><p>-&nbsp;&nbsp;&nbsp;&nbsp;&nbsp;&nbsp;&nbsp;&nbsp;Nguồn sáng lạnh LED và phụ kiện</p><p>-&nbsp;&nbsp;&nbsp;&nbsp;&nbsp;&nbsp;&nbsp;&nbsp;Màn hình chuyên dụng 4K, 31 inches</p><p>-&nbsp;&nbsp;&nbsp;&nbsp;&nbsp;&nbsp;&nbsp;&nbsp;Máy bơm khí CO2 ổ bụng và phụ kiện</p><p>-&nbsp;&nbsp;&nbsp;&nbsp;&nbsp;&nbsp;&nbsp;&nbsp;Máy cắt đốt điện cao tần dùng trong nội soi</p><p>-&nbsp;&nbsp;&nbsp;&nbsp;&nbsp;&nbsp;&nbsp;&nbsp;Máy lưu trữ video</p><p>-&nbsp;&nbsp;&nbsp;&nbsp;&nbsp;&nbsp;&nbsp;&nbsp;Bộ dụng cụ cầm tay dùng trong phẫu thuật nội soi Ngoại khoa ( 33 món )</p><p>&nbsp;</p> |  | <p>-&nbsp;&nbsp;&nbsp;&nbsp;&nbsp;&nbsp;&nbsp;&nbsp;Hệ thống xử lý hình ảnh nội soi 4K</p><p>-&nbsp;&nbsp;&nbsp;&nbsp;&nbsp;&nbsp;&nbsp;&nbsp;Nguồn sáng lạnh LED và phụ kiện </p><p>-&nbsp;&nbsp;&nbsp;&nbsp;&nbsp;&nbsp;&nbsp;&nbsp;Màn hình chuyên dụng 4K, 31 inches</p><p>-&nbsp;&nbsp;&nbsp;&nbsp;&nbsp;&nbsp;&nbsp;&nbsp;Máy bơm khí CO2 ổ bụng và phụ kiện</p><p>-&nbsp;&nbsp;&nbsp;&nbsp;&nbsp;&nbsp;&nbsp;&nbsp;Máy cắt đốt điện cao tần dùng trong nội soi</p><p>-&nbsp;&nbsp;&nbsp;&nbsp;&nbsp;&nbsp;&nbsp;&nbsp;Máy lưu trữ video</p><p>-&nbsp;&nbsp;&nbsp;&nbsp;&nbsp;&nbsp;&nbsp;&nbsp;Bộ dụng cụ cầm tay dùng trong phẫu thuật nội soi Ngoại khoa ( 33 món )</p><p>&nbsp;</p> | [5 empty] | Công Ty TNHH Trang Thiết Bị Y Tế Hải Khoa | 2021-04-05 | Công Ty TNHH Trang Thiết Bị Y Tế Hải Khoa | 2021-04-05
5630 | 4. Thiết bị phòng mổ | Kính hiển vi phẫu thuật | Kính hiển vi phẫu thuật tai mũi họng | Kính hiển vi phẫu thuật và phụ kiện S7/OPMI Sensera (cấu hình nâng cao) | S7/OPMI Sensera | Carl Zeiss Meditec AG | Đức | Carl Zeiss Meditec AG | Đức | ["2020","2021"] | CÔNG TY TNHH THƯƠNG MẠI VÀ DƯỢC PHẨM SANG |  | Nhóm 3 |  |  | 4000000000 | t | Chiếc | true | 2020-11-15 | 2021-11-01 | <p>Hệ thống kính hiển vi phẫu thuật Tai Mũi Họng</p> | <p>...</p> | <p>Cấu hình bao gồm:</p><p> -&nbsp;&nbsp;&nbsp;Kính chính cho phẫu thuật viên chính, ống kính thẳng: 01 bộ</p><p> -&nbsp;&nbsp;&nbsp;Ống&nbsp;kính phụ hướng bên: 01 bộ</p><p> Thị kính trường nhìn rộng 12.5x: 04 chiếc</p><p> -&nbsp;&nbsp;&nbsp;Chân đế dạng đẩy trên sàn S7</p><p> - Hệ thống Camera HD</p><p> -&nbsp;Bộ ghi hình: 01 bộ</p><p> - Màn hình quan sát: 01 chiếcc</p><p> -&nbsp;&nbsp;&nbsp;Bàn đạp chân 14 chức năng</p><p> -&nbsp;&nbsp;&nbsp;Bao phủ kính: 01 chiếc</p><p>&nbsp;</p> | <p>1.&nbsp;&nbsp; &nbsp;Tính năng kỹ thuật phần kính hiển vi:-&nbsp;&nbsp; &nbsp;Tất cả các thấu kính của hệ phải được phủ lớp hiệu chuẩn màu (Apochromatic)<br /> -&nbsp;&nbsp; &nbsp;Các thấu kính được phủ lớp chống phản xạ T*, nhiều lớp<br /> -&nbsp;&nbsp; &nbsp;Độ phóng đại điều chỉnh được liên tục trong phạm vi từ 1.9x đến 18.2x. Có thể điều chỉnh độ phóng đại bằng mô tơ.<br /> -&nbsp;&nbsp; &nbsp;Đường kính trường nhìn trong phạm vi từ 12mm đến 116 mm&nbsp;<br /> -&nbsp;&nbsp; &nbsp;Kính chính và kính phụ đều là hệ thống kính nhìn nổi hai mắt, thị kính loại trường nhìn rộng (widefield) có thể điều chỉnh khoảng cách tương thích với người sử dụng kính cận, độ phóng đại thị kính là 12.5x.<br /> -&nbsp;&nbsp; &nbsp;Thị kính có khả năng bù trừ khúc xạ từ - 8D đến +5D, có thể điều chỉnh khoảng cách của mắt đến kính phù hợp với người mang kính hoặc không mang kính<br /> -&nbsp;&nbsp; &nbsp;Kính phụ hướng vuông góc ống kính thẳng<br /> -&nbsp;&nbsp; &nbsp;Khoảng cách làm việc liên tục từ 200 đến 415mm,&nbsp;<br /> 2.&nbsp;&nbsp; &nbsp;Tính năng kỹ thuật hệ thống chiếu sáng<br /> -&nbsp;&nbsp; &nbsp;Hệ thống chiếu sáng có đường kính trường sáng thay đổi được. Với phạm vi điều khiển đường kính trường sáng trong khoảng từ 12mm-73mm tại khoảng cách 200mm và 20mm-116mm tại khoảng cách 415mm<br /> -&nbsp;&nbsp; &nbsp;Nguồn sáng sử dụng đèn Xenon công suất 180W, Có sẵn bóng đèn Xenon dự phòng tương đương với bóng chính bên trong để thay đổi nhanh khi hỏng bóng chính.<br /> -&nbsp;&nbsp; &nbsp;Độ sáng có thể điều chỉnh được ngay tại tay cầm hoặc ngay bộ điều khiển trên chân đế, hoặc bàn đạp chân<br /> 3.&nbsp;&nbsp; &nbsp;Tính năng kỹ thuật phần chân đế<br /> -&nbsp;&nbsp; &nbsp;Chân đế dạng đứng, có 4 bánh xe, có hệ thống hãm trên mỗi bánh xe<br /> -&nbsp;&nbsp; &nbsp;Chiều cao của chân đế phải &nbsp;1730mm<br /> -&nbsp;&nbsp; &nbsp;Cánh tay đỡ kính được thiết kế thành 2 đoạn 450 mm và 865mm. Hai đoạn có thể xoay quanh trục cánh tay và xoay quanh trục đứng đỡ cánh tay 350 độ. Chiều dài cánh tay &nbsp;1315mm.&nbsp;</p> | [5 empty] | CÔNG TY TNHH THƯƠNG MẠI VÀ DƯỢC PHẨM SANG | 2020-11-15 | CÔNG TY TNHH THƯƠNG MẠI VÀ DƯỢC PHẨM SANG | 2020-11-24
5631 | 7. Thiết bị chuyên khoa xét nghiệm | Máy xét nghiệm sinh hóa, miễn dịch | Máy xét nghiệm điện giải | Máy phân tích điện giải | PKL PPC 192 | Paramedical S.r.l. | Italy | Paramedical S.r.l. | Italy | ["2019"] | Công ty TNHH Dịch Vụ Thương Mại Sản Xuất Hiển Thông | Italy | Nhóm 3 |  |  | 123500000 | t | Chiếc | false | 2020-11-30 | 2021-12-31 | <p><span style="color: rgb(34, 34, 34);">Model: PKL PPC 192</span></p><p><span style="color: rgb(34, 34, 34);">Hãng sản xuất: PARAMEDICAL</span></p><p><span style="color: rgb(34, 34, 34);">Nước sản xuất: Ý</span></p> | <p>01 máy chính&nbsp;</p><p>Màn hình cảm ứng</p><p>Cung cấp mẫu bằng khay tự động</p> |  | <p>Công suất: 50 mẫu/ giờ</p><p> Thông số đo: K +, Na +, Cl-, iCa2 +, pH, TCO2</p><p> Thông số tính toán: nCa2 +, TCa2 +, AG</p><p> </p> | [5 empty] | Công ty TNHH Dịch Vụ Thương Mại Sản Xuất Hiển Thông | 2020-11-30 | Công ty TNHH Dịch Vụ Thương Mại Sản Xuất Hiển Thông | 2020-11-30
5632 | 12. Thiết bị phục hồi chức năng - Vật lý trị liệu | Thiết bị vật lý trị liệu | Máy điều trị vật lý trị liệu | Máy trị liệu từ trường toàn thân dùng trong y tế | CYBORG MAG | Project Blue Generation S.r.l | Italy | Project Blue Generation S.r.l | Italy | ["2021"] | Công ty TNHH thiết bị y tế PHN Việt Nam |  | Nhóm 3 |  |  | 695000000 | t | Bộ | true | 2021-06-21 | 2021-09-30 | <p><strong>MÁY ĐIỀU TRỊ TỪ TRƯỜNG TOÀN THÂN </strong></p><p><strong>Model: CYBORG MAG</strong></p><p><strong>Hãng: Project Blue Generation</strong></p><p><strong>Xuất xứ: Ý</strong></p><p><br></p><ul><li>Giá thiết bị có thể tăng giảm do lựa chọn cấu hình thiết bị</li></ul><p><br></p><p class="ql-align-justify"><strong>Cyborg Mag</strong> là thiết bị điều trị từ trường công nghệ mới nhất với nhiều tiện ích cho phát xung từ( ELF). Thiết bị kế hợp nhiều sáng chế có đặc điểm rất riêng và vô số tiện ích lựa chọn.</p><p class="ql-align-justify">Thiết bị cung cấp 9 dạng xung từ trường cơ bản, tất cả trong số đó đều có thể điều chỉnh và sắp xếp thành một chuỗi các chương trình điều trị với sự kết hợp không giới hạn. Máy cũng cho phép lựa chọn một phạm vi tần số rộng 5-100Hz</p><p class="ql-align-justify">Màn hình cảm ứng có độ phân giải cao đảm bảo dễ dàng thao tác, dễ đọc và thuận tiện sử dụng.</p><p class="ql-align-justify">Thiết bị có 4 cổng phát từ trường dành cho các loại cuộn từ khác nhau có thể sử dụng cho 4 chương trình khác nhau có trong máy cho phép điều trị 4 bệnh nhân với 4 chương trình khác nhau. Sản phẩm có công suất cao với lượng lớn các chương trình cài đặt sẵn cho một loạt các bệnh lý phổ biến.</p> | <p><strong>- </strong>Máy chính:&nbsp;&nbsp;&nbsp;&nbsp;&nbsp;&nbsp;&nbsp;&nbsp;&nbsp;&nbsp;&nbsp;&nbsp;&nbsp;&nbsp;&nbsp;&nbsp;&nbsp;&nbsp;&nbsp;&nbsp;&nbsp;&nbsp;&nbsp;&nbsp;&nbsp;&nbsp;&nbsp;&nbsp;&nbsp;&nbsp;&nbsp;&nbsp;&nbsp;&nbsp;&nbsp;&nbsp;&nbsp;01 Chiếc</p><p>- Dây&nbsp;nguồn:&nbsp;&nbsp;&nbsp;&nbsp;&nbsp;&nbsp;&nbsp;&nbsp;&nbsp;&nbsp;&nbsp;&nbsp;&nbsp;&nbsp;&nbsp;&nbsp;&nbsp;&nbsp;&nbsp;&nbsp;&nbsp;&nbsp;&nbsp;&nbsp;&nbsp;&nbsp;&nbsp;&nbsp;&nbsp;&nbsp;&nbsp;&nbsp;&nbsp;&nbsp;&nbsp;&nbsp;&nbsp;&nbsp;&nbsp;01 Cái</p><p>- Nam châm:&nbsp;&nbsp;&nbsp;&nbsp;&nbsp;&nbsp;&nbsp;&nbsp;&nbsp;&nbsp;&nbsp;&nbsp;&nbsp;&nbsp;&nbsp;&nbsp;&nbsp;&nbsp;&nbsp;&nbsp;&nbsp;&nbsp;&nbsp;&nbsp;&nbsp;&nbsp;&nbsp;&nbsp;&nbsp;&nbsp;&nbsp;&nbsp;&nbsp;&nbsp;&nbsp;&nbsp;&nbsp;&nbsp;&nbsp;&nbsp;01 Cái</p><p>- Cuộn từ toàn thân:&nbsp;&nbsp;&nbsp;&nbsp;&nbsp;&nbsp;&nbsp;&nbsp;&nbsp;&nbsp;&nbsp;&nbsp;&nbsp;&nbsp;&nbsp;&nbsp;&nbsp;&nbsp;&nbsp;&nbsp;&nbsp;&nbsp;&nbsp;&nbsp;&nbsp;&nbsp;&nbsp;01 Cái</p><p>- Giường từ bằng gỗ:&nbsp;&nbsp;&nbsp;&nbsp;&nbsp;&nbsp;&nbsp;&nbsp;&nbsp;&nbsp;&nbsp;&nbsp;&nbsp;&nbsp;&nbsp;&nbsp;&nbsp;&nbsp;&nbsp;&nbsp;&nbsp;&nbsp;01 Chiếc</p><p>- Hướng dẫn sử dụng tiếng Anh/Việt:01 Bộ</p> | <p class="ql-align-justify">Xe đẩy [2] (A01.00056)</p><p class="ql-align-justify">Cuộn phát vùng thắt lưng L 40cm, Ø60cm [3](A01.00094)</p><p class="ql-align-justify">Cáp cho cuộn phát vùng lưng (A01.00095)</p><p class="ql-align-justify">Cuộn từ đường kính 30cm [4] (A01.00064)</p><p class="ql-align-justify">Cáp cho cuộn từ chi dưới (A01.00093)</p><p class="ql-align-justify">Cuộn phát Ø15cm [5] (A01.00083)</p><p class="ql-align-justify">Dây màu đỏ cho cuộn từ Ø15cm [6] (A01.00090)</p><p class="ql-align-justify">Dây màu đen cho cuộn từ Ø15cm [7] (A01.00091)</p><p class="ql-align-justify">Cuộn từ đỏ Ø7.5cm [8] (A01.00092R)</p><p class="ql-align-justify">Cuộn từ đen Ø7.5cm [9] (A01.00092N)</p><p class="ql-align-justify">Dây đai co giãn 100cm [10] (F7)</p><p class="ql-align-justify">Giường điều trị bằng nhôm [11] (A01.00006)</p><p class="ql-align-justify">Giường điều trị bằng gỗ [12] (A01.00040)</p><p><br></p> | <p>Nguồn cấp: 115-230 V, 50-60Hz</p><p>Công suất tiêu thụ điện: 300VA</p><p>Kích thước thiết bị trung tâm: 36x42x36cm</p><p>Trọng lượng thiết bị trung tâm: 9Kg</p><p>Kích thước giường từ: 200x50x60cm</p><p>Trọng lượng giường: 40Kg</p><p>Cuộn vùng thắt lưng : Dài 40cm,&nbsp;Ø60cm</p><p>Cuộn vùng chi : Dài 10cm,&nbsp;Ø30cm</p><p>Mức độ an toàn: I-loại B (CEI EN 60601-1)</p> | [5 empty] | Công ty TNHH thiết bị y tế PHN Việt Nam | 2021-06-21 | Công ty TNHH thiết bị y tế PHN Việt Nam | 2021-06-22
5633 | 12. Thiết bị phục hồi chức năng - Vật lý trị liệu | Thiết bị phục hồi chức năng | Thiết bị tập phục hồi chức năng | Thang gỗ gắng tường | PN27.0 | Công Ty TNHH Sản Xuất Thương Mại Phana | Việt Nam | Công Ty TNHH Sản Xuất Thương Mại Phana | Việt Nam | ["2021"] | CÔNG TY TRÁCH NHIỆM HỮU HẠN SẢN XUẤT THƯƠNG MẠI PHANA | Việt Nam | Nhóm 6 |  |  | 6160000 | t | Cái | true | 2021-06-28 | 2022-12-31 | <p>Thang gỗ gắng tường</p> | <p>• Kích thước: Cao 220cm x Rộng 100cm x Dày 10cm (+/- sai số 5%)</p><p>• Chất liệu : gỗ dầu sơn PU. Thanh ngang gỗ thông, phi 34, các thanh cách nhau 20cm.</p><p>• Khối lượng: 31 kg&nbsp;&nbsp;&nbsp;</p> |  | <p><strong>Thông số kỹ thuật:</strong></p><p>·&nbsp;&nbsp;&nbsp;&nbsp;&nbsp;&nbsp;&nbsp;Kích thước: Cao 220cm x Rộng 100cm x Dày 10cm (+/- sai số 5%)</p><p>·&nbsp;&nbsp;&nbsp;&nbsp;&nbsp;&nbsp;&nbsp;Chất liệu : gỗ dầu sơn PU. Thanh ngang gỗ thông, phi 34, các thanh cách nhau 20cm cấy vít 2 đầu tăng sức chịu lực.</p><p>·&nbsp;&nbsp;&nbsp;&nbsp;&nbsp;&nbsp;&nbsp;Khối lượng: 31 kg&nbsp;&nbsp;&nbsp;&nbsp;</p><p>·&nbsp;&nbsp;&nbsp;&nbsp;&nbsp;&nbsp;&nbsp;Thiết bị được gắn vào tường với 4 pát chữ I sắt sơn tĩnh điện chắc chắn.&nbsp;&nbsp;&nbsp;&nbsp;&nbsp;&nbsp;&nbsp;&nbsp;&nbsp;&nbsp;&nbsp;&nbsp;&nbsp;&nbsp;&nbsp;&nbsp;&nbsp;&nbsp;&nbsp;&nbsp;&nbsp;&nbsp;&nbsp;&nbsp;&nbsp;&nbsp;&nbsp;&nbsp;&nbsp;&nbsp;&nbsp;</p><p>-&nbsp;&nbsp;&nbsp;&nbsp;&nbsp;&nbsp;&nbsp;&nbsp;Tập cột sống, kéo dãn cột sống, các khớp vai, khuỷu tay, cổ tay …&nbsp;có thể vịn vào các thanh gỗ đứng lên ngồi xuống sẽ tập được các khớp vai, khuỷu tay, cổ tay, hông, gối, khớp cổ chân &nbsp;và làm mạnh cơ 2 tay . </p><p>Hổ trợ tốt cho&nbsp;tập thẩm mỹ.</p> | [5 empty] | CÔNG TY TRÁCH NHIỆM HỮU HẠN SẢN XUẤT THƯƠNG MẠI PHANA | 2021-06-28 | CÔNG TY TRÁCH NHIỆM HỮU HẠN SẢN XUẤT THƯƠNG MẠI PHANA | 2021-06-28
5634 | 9. Thiết bị chuyên khoa sản nhi | Máy soi cổ tử cung | Máy soi cổ tử cung | Máy soi cổ tử cung | OP-C5 | Optomic Espana, S.A. | Tây Ban Nha | Optomic Espana, S.A. | Tây Ban Nha | ["2021"] | CÔNG TY TNHH THIẾT BỊ Y KHOA ĐỖ THÂN | Tây Ban Nha | Nhóm 3 |  |  | 500000000 | t | Hệ thống | true | 2021-06-03 | 2021-12-31 | <p><strong>HỆ THỐNG MÁY SOI CỔ TỬ CUNG</strong></p><p><strong>* Hãng sản xuất : OPTOMIC - Tây Ban Nha</strong></p><p><strong>* Nước sản xuất: Tây Ban Nha</strong></p> | <p>Hệ thống máy soi cổ tử cung</p><p>Hãng sản xuất : OPTOMIC - Tây Ban Nha</p><p>Nước sản xuất: Tây Ban Nha</p><p>Bao gồm:</p><p><br></p><p>1-MÁY SOI CỔ TỬ CUNG</p><p>Model:&nbsp;OP – C5</p><p>2-PHẦN KẾT NỐI LÊN TRUYỀN HÌNH</p><p>&nbsp;&nbsp;&nbsp;Model: OP-TV8</p><p>3-MÀN HÌNH HIỂN THỊ</p><p>(Mua tại Việt Nam)</p><p>4- HỆ THỐNG IN TRẢ KẾT QUẢ</p><p>( Mua tại Việt Nam)</p><p><strong>&nbsp;</strong></p><p><br></p> |  | <p><em>Thông số kỹ thuật:</em></p><ol><li class="ql-align-justify"><em>-</em>&nbsp;&nbsp;&nbsp;Máy soi có đầu mang thị kính nhìn nghiêng</li><li class="ql-align-justify">-&nbsp;&nbsp;&nbsp;Nguồn sáng LED có bộ lọc màu xanh lá cây xoay.</li><li class="ql-align-justify">-&nbsp;&nbsp;&nbsp;Tuổi thọ bóng đèn khoảng 50.000 giờ</li><li class="ql-align-justify">-&nbsp;&nbsp;&nbsp;Nhiệt độ màu 6.500K</li><li class="ql-align-justify">-&nbsp;&nbsp;&nbsp;Nguồn sáng có thể được tháo rời để sử dụng trong các ứng dụng khác như nội soi, chiếu sáng cho mỏ vịt hoặc đèn đội đầu.</li><li class="ql-align-justify">-&nbsp;&nbsp;&nbsp;Chiếu sáng bằng sợi dẫn quang cường độ cao.</li><li class="ql-align-justify">-&nbsp;&nbsp;&nbsp;Thị kính trường rộng có thể điều chỉnh diop và có lớp vỏ cao su bảo vệ.</li><li class="ql-align-justify">-&nbsp;&nbsp;&nbsp;Bộ thay đổi ≥ 5 bước phóng đại kiểu Galilei và hệ thống lấy nét vi lượng.</li><li class="ql-align-justify">-&nbsp;&nbsp;&nbsp;Khoảng cách làm việc 300mm với vật kính tiêu chuẩn</li><li class="ql-align-justify">-&nbsp;&nbsp;&nbsp;Phạm vi phóng đại: 2,5x đến 27x, tùy thuộc vào sự kết hợp đã chọn của vật kính, ống nhòm và thị kính.</li><li class="ql-align-justify">-&nbsp;&nbsp;&nbsp;Độ phóng đại khi sử dụng vật kính f=300mm: 3x, 5x, 7x, 11x, 18x</li><li class="ql-align-justify">-&nbsp;&nbsp;&nbsp;Chiều cao tối đa của kính ≥ 1.295mm</li><li class="ql-align-justify">-&nbsp;&nbsp;&nbsp;Chiều cao tối thiểu của kính ≤ 1.010mm</li><li class="ql-align-justify">-&nbsp;&nbsp;&nbsp;Độ ngiêng đầu kính ≥ 37 <sup>0</sup></li><li class="ql-align-justify">-&nbsp;&nbsp;&nbsp;Trường nhìn thị kính rộng ≥ 10x</li><li class="ql-align-justify">-&nbsp;&nbsp;&nbsp;Đầu mang thị kính nghiêng 45 <sup>0</sup></li><li class="ql-align-justify">-&nbsp;&nbsp;&nbsp;Khoảng cách tâm 2 mắt (IPD) 54mm – 74mm</li><li class="ql-align-justify">-&nbsp;&nbsp;&nbsp;Điều chỉnh độ Diop&nbsp;± 6D</li><li>-&nbsp;&nbsp;&nbsp;&nbsp;&nbsp;&nbsp;Nguồn điện: 230V, 50-60Hz</li></ol> | [5 empty] | CÔNG TY TNHH THIẾT BỊ Y KHOA ĐỖ THÂN | 2021-06-03 | CÔNG TY TNHH THIẾT BỊ Y KHOA ĐỖ THÂN | 2021-06-03
5635 | 8. Thiết bị kiểm soát nhiễm khuẩn | Máy hấp tiệt trùng | Máy hấp tiệt trùng | Nồi hấp tiệt trùng 650 lít, 2 cửa trượt đứng | HA-650DR | Công Ty TNHH Điện Tử Y Tế Hasaky | Việt Nam | Công Ty TNHH Điện Tử Y Tế Hasaky | Việt Nam | ["2021"] | CÔNG TY CỔ PHẦN CÔNG NGHỆ THƯƠNG DOANH | Việt Nam | Nhóm 5 |  |  | 2500000000 | t | Cái | true | 2020-10-23 | 2021-12-31 | <p>Ứng dụng: Dùng để tiệt trùng các dụng cụ y tế ở dạng đóng gói và không đóng gói, bông băng, gạc y tế, dụng cụ phẫu thuật, dụng cụ kim loại, đồ vải, cao su, nhựa chịu nhiệt, thủy tinh, dụng cụ xét nghiệm dùng trong bệnh viện, phòng khám, v.v.</p> | <p>- Máy chính và các thiết bị đã được cài đặt sẵn trong máy chính: 01 bộ<br /> - Phụ kiện tiêu chuẩn:<br /> + Xe đẩy vật hấp bên ngoài, chế tạo bằng thép không gỉ SUS 304, bánh xe có chốt hãm: 02 cái<br /> + Giá đựng vật hấp bên trong, di chuyển được, chế tạo bằng thép không gỉ SUS 304: 01 cái<br /> + Dây cáp nguồn 3 pha: 05 m<br /> + Dây nối đất: 02 m<br /> + Hướng dẫn sử dụng và bảo quản: 01 bộ<br /> + Quy trình vận hành (dán trên máy): 01 tờ</p> |  | <p>- Tiệt trùng bằng phương pháp sử dụng hơi nước bão hòa ở nhiệt độ cao.<br /> - Điều khiển nhiệt độ và thời gian hoàn toàn tự động bằng PLC, giao diện với người sử dụng thông qua màn hình màu cảm ứng.<br /> - Có chức năng sấy khô bằng máy hút chân không.<br /> - Dải áp suất hấp tiệt trùng: 0,5 – 2,3 kg/cm2 (có thể mở rộng theo nhu cầu sử dụng).<br /> - Dải cài đặt nhiệt độ hấp tiệt trùng: 105°C – 135°C (có thể mở rộng theo&nbsp;nhu cầu sử dụng).<br /> - Dải cài đặt thời gian hấp tiệt trùng: 1 – 180 phút&nbsp;(có thể mở rộng theo nhu cầu sử dụng).<br /> - Dải cài đặt thời gian sấy khô: 0 – 180 phút (có thể mở rộng theo&nbsp;&nbsp;nhu cầu sử dụng).<br /> - Thiết bị hoạt động bằng điện.<br /> - Nguồn điện:<br /> + 3 pha 380VAC/ 50Hz cho máy hút chân không và buồng sinh hơi.<br /> + 220VAC ± 10%/ 50Hz cho các thiết bị đã được cài đặt sẵn trong máy chính và các phụ kiện kèm theo.</p> | [5 empty] | CÔNG TY CỔ PHẦN CÔNG NGHỆ THƯƠNG DOANH | 2020-10-23 | CÔNG TY CỔ PHẦN CÔNG NGHỆ THƯƠNG DOANH | 2021-01-05
5636 | 1. Thiết bị chẩn đoán hình ảnh | Máy siêu âm | Máy siêu âm chẩn đoán Doppler màu | Máy siêu âm Doppler màu 4D | DC-80 | Shenzhen Mindray Bio-Medical Electronics Co. Ltd. | Trung Quốc | Shenzhen Mindray Bio-Medical Electronics Co. Ltd. | Trung Quốc | ["2020","2021"] | Công ty TNHH Thiết bị và công nghệ y tế Việt Nam | Trung Quốc | Nhóm 2 |  |  | 1750000000 | t | Chiếc | true | 2021-03-18 | 2021-12-31 | <p>-&nbsp;&nbsp;&nbsp;&nbsp;&nbsp;&nbsp;&nbsp;Máy mới 100%,</p><p>-&nbsp;&nbsp;&nbsp;&nbsp;&nbsp;&nbsp;&nbsp;Năm sản xuất: Năm 2020</p><p>-&nbsp;&nbsp;&nbsp;&nbsp;&nbsp;&nbsp;&nbsp;Chứng chỉ chất lượng: Đạt tiêu chuẩn ISO 9001, ISO 13485, CE</p><p>-&nbsp;&nbsp;&nbsp;&nbsp;&nbsp;&nbsp;&nbsp;Môi trường hoạt động: 0 đến 40<sup>o</sup>C</p><p>-&nbsp;&nbsp;&nbsp;&nbsp;&nbsp;&nbsp;&nbsp;Điện áp sử dụng: 220V, 50/60Hz</p> | <p><span style="color: black;">-&nbsp;&nbsp;Máy chính với màn hình màu LCD 21.5’’ : 01 bộ</span></p><p>-&nbsp;&nbsp;<span style="color: black;">Màn hình cảm ứng theo máy 12.1 inch: 01 bộ</span></p><p>-&nbsp;<span style="color: black;">&nbsp;Cổng cắm đầu dò: 05 cổng</span></p><p>-&nbsp;&nbsp;Ph<span style="color: black;">ần mềm và thước đo trọn gói cài đặt sẵn: 01 bộ</span></p><p>-&nbsp;&nbsp;Phần mềm siêu âm 4D: 01 bộ</p><p>-&nbsp;&nbsp;Phần mềm tự động đo lớ<span style="color: black;">p nội trung mạc: 01 bộ</span></p><p>-&nbsp;&nbsp;Phần mềm truyền d<span style="color: black;">ữ liệu qua thiết bị thông minh : 01 bộ</span></p><p>-&nbsp;&nbsp;Bộ phụ kiện <span style="color: black;">đo điện tim : 01 bộ</span></p><p>-&nbsp;&nbsp;Đầu dò convex: 01 cái</p><p>-&nbsp;&nbsp;Đầu dò linear: <span style="color: black;">01 c</span>ái</p><p>-&nbsp;&nbsp;Đầu dò khối:<span style="color: black;"> 01 cái</span></p><p>-&nbsp;&nbsp;Dây nguồ<span style="color: black;">n chuẩn: 01 cái</span></p><p>-&nbsp;&nbsp;Bộ làm<span style="color: black;"> ấm gel: 01 bộ</span></p><p>-&nbsp;&nbsp;Gel siêu âm: 01 lọ</p><p>-&nbsp;&nbsp;Sách hướng dẫn sử dụng tiếng Anh và tiếng Việt: 01 bộ</p> | <p><u>thông tin liên hệ:</u></p><p>0906 639 988</p> |  |  | theo tiêu chuẩn công ty | theo tiêu chuẩn công ty | theo tiêu chuẩn công ty | theo tiêu chuẩn công ty | Công ty TNHH Thiết bị và công nghệ y tế Việt Nam | 2020-12-02 | Công ty TNHH Thiết bị và công nghệ y tế Việt Nam | 2021-06-22
5637 | 4. Thiết bị phòng mổ | Kính hiển vi phẫu thuật | Kính hiển vi phẫu thuật sọ não, cột sống | Kính hiển vi phẫu thuật và phụ kiện Tivato 700 (cấu hình nâng cao) | Tivato 700 | Carl Zeiss Meditec AG | Đức | Carl Zeiss Meditec AG | Đức | ["2020","2021"] | CÔNG TY TNHH THƯƠNG MẠI VÀ DƯỢC PHẨM SANG |  | Nhóm 3 |  |  | 12500000000 | t | Chiếc | true | 2020-11-15 | 2021-11-01 | <p>Hệ thống kính hiển vi phâu thuật Ngoại thần kinh, Cột Sống, Chấn thương chỉnh hình, Tai Mũi Họng, Vi phãu mạch máu</p> | <p>...</p> | <p>•&nbsp;&nbsp;&nbsp;Hệ thống quang học:</p><p> -&nbsp;&nbsp;&nbsp;Thân kính TITAVO 700: 01 hệ thống</p><p> -&nbsp;&nbsp;&nbsp;Ống kính phẫu thuật viên chính gập 180: 01 bộ</p><p> -&nbsp;&nbsp;&nbsp;Ống kính phẫu thuật viên đối diện gập 180: 01 bộ</p><p> -&nbsp;&nbsp;&nbsp;Ống kính phẫu thuật viên hướng bên bên ống kính thẳng: 01 bộ</p><p> -&nbsp;&nbsp;&nbsp;Thị kính 12.5x: 06 chiếc</p><p> -&nbsp;&nbsp;&nbsp;Chức năng speedfocus: chức năng</p><p> •&nbsp;&nbsp;&nbsp;Hệ thống chân đế:</p><p> -&nbsp;&nbsp;&nbsp;Hệ thống chân đế và cánh tay: 01 hệ thống</p><p> -&nbsp;&nbsp;&nbsp;Bộ&nbsp;dịch chuyển XY: 01 bộ</p><p> -&nbsp;&nbsp;&nbsp;Bộ tay cầm điều khiển đa chức năng: 02 chiếc</p><p> -&nbsp;&nbsp;&nbsp;Bàn đạp chân 14 chức năng: 01 cái</p><p> -&nbsp;&nbsp;&nbsp;Chức năng tự hút chân không túi trùm kính(chính hãng): chức năng</p><p> •&nbsp;&nbsp;&nbsp;Hệ thống Camera:</p><p> -&nbsp;&nbsp;&nbsp;Hệ thống Camera&nbsp;4K tích hợp: 01 hệ thống</p><p> -&nbsp;&nbsp;&nbsp;Bộ ghi hình tích hợp: 01 bộ</p><p> •&nbsp;&nbsp;&nbsp;Hệ thống chiếu sáng:</p><p> -&nbsp;&nbsp;&nbsp;Hệ thống nguồn sáng Xenon: 01 hệ thống</p><p> •&nbsp;&nbsp;&nbsp;Chức năng huỳnh quang : chức năng</p><p> Kết nối Navigation</p><p> •&nbsp;&nbsp;&nbsp;Phụ khiện:</p><p> -&nbsp;&nbsp;&nbsp;Bao phủ kính tiệt trùng: 5 ++++</p> | [6 empty] | CÔNG TY TNHH THƯƠNG MẠI VÀ DƯỢC PHẨM SANG | 2020-11-15 | CÔNG TY TNHH THƯƠNG MẠI VÀ DƯỢC PHẨM SANG | 2020-11-24
5638 | 7. Thiết bị chuyên khoa xét nghiệm | Máy xét nghiệm sinh hóa, miễn dịch | Máy xét nghiệm sinh hóa tự động | Máy phân tích sinh hóa tự động | SAT450 | AMS Srl | Italy | AMS Srl | Italy |  | CÔNG TY TNHH THIẾT BỊ VÀ ĐẦU TƯ Y TẾ PHƯƠNG NAM | Italy | Nhóm 3 |  |  | 1259000000 | t | Chiếc | true | 2020-11-16 | 2021-12-31 | <p>Máy phân tích sinh hóa&nbsp;tự động</p><p>Model: SAT 450</p><p>Hãng sản xuất: AMS Srl</p> | <ol> <li>Máy chính và phụ kiện tiêu chuẩn đi kèm</li> <li>Máy tính điều khiển, màn hình và phụ kiện đi kèm (mua trong nước)</li> <li>Phần mềm điều khiển và quản lí kết quả chính hãng</li> <li>Máy in kết quả khổ giấy A4 (mua trong nước)</li> <li>Bộ Cuvettes (lắp sẵn)</li> <li>Bộ thuốc thử ban đầu gồm 3 loại: GOT, GPT, GLU</li> <li>Hoá chất chuẩn: Cal và QC tương ứng với thuốc thử ban đầu</li> </ol> <p>Tài liệu hướng dẫn sử dụng (tiếng Anh và tiếng Việt)</p> | [7 empty] | CÔNG TY TNHH THIẾT BỊ VÀ ĐẦU TƯ Y TẾ PHƯƠNG NAM | 2020-11-16 | CÔNG TY TNHH THIẾT BỊ VÀ ĐẦU TƯ Y TẾ PHƯƠNG NAM | 2021-01-23
5639 | 1. Thiết bị chẩn đoán hình ảnh | Máy siêu âm | Máy siêu âm chẩn đoán Doppler màu | Máy siêu âm Doppler màu chuyên sản - phụ khoa 4D, 4 đầu dò | Affiniti 50 | Philips Ultrasound Inc. | Mỹ | Philips Ultrasound Inc. | Mỹ |  | CÔNG TY TNHH IDS MEDICAL SYSTEMS VIỆT NAM |  | Nhóm 1 |  |  | 3500000000 | t | Hệ thống | true | 2021-06-22 | 2022-12-31 | <p>Thiết bị mới 100%</p> |  |  | <p>thông số đính kèm</p> | [5 empty] | CÔNG TY TNHH IDS MEDICAL SYSTEMS VIỆT NAM | 2020-12-04 | CÔNG TY TNHH IDS MEDICAL SYSTEMS VIỆT NAM | 2021-06-22
5640 | 13. Thiết bị dùng chung | Thiết bị nội thất bệnh viện | Bàn/ Ghế/ Tủ y tế | TỦ ĐỰNG DỤNG CỤ | T2-0110 | Công ty TNHH MTV Thiết bị y tế 130 Armephaco | Việt Nam | Công ty TNHH MTV Thiết bị y tế 130 Armephaco | Việt Nam | ["2021"] | Công ty Trách nhiệm hữu hạn một thành viên Thiết bị y tế 130 Armephaco | Việt Nam | Nhóm 5 |  |  | 10500000 | t | Bộ | true | 2021-04-29 | 2022-04-29 | <p>- Tủ chia làm hai khoang, có khóa riêng từng khoang:</p><p>- Hồi, nóc, hậu, sàn bọc inox tấm.</p><p>- 4 chân tủ có đệm cao su&nbsp;.</p> | <p>- Tủ chính:&nbsp;&nbsp;&nbsp;&nbsp;&nbsp;&nbsp;&nbsp;&nbsp;&nbsp;&nbsp;&nbsp;&nbsp;&nbsp;&nbsp;&nbsp;&nbsp;&nbsp;&nbsp;&nbsp;&nbsp;01 cái</p><p>- Sàn phẳng:&nbsp;&nbsp;&nbsp;&nbsp;&nbsp;&nbsp;&nbsp;&nbsp;&nbsp;&nbsp;&nbsp;&nbsp;&nbsp;&nbsp;&nbsp;&nbsp;&nbsp;&nbsp;03 cái</p><p>- Mỏ cài đỡ sàn phẳng:&nbsp;&nbsp;12 cái</p> |  |  | <ul><li>Thời gian bảo hành 12 tháng</li></ul><p><br></p> |  |  |  |  | Công ty Trách nhiệm hữu hạn một thành viên Thiết bị y tế 130 Armephaco | 2021-04-29 | Công ty Trách nhiệm hữu hạn một thành viên Thiết bị y tế 130 Armephaco | 2021-06-28
5641 | 8. Thiết bị kiểm soát nhiễm khuẩn | Máy tiệt trùng nhiệt độ thấp | Máy tiệt trùng nhiệt độ thấp | Máy tiệt trùng nhiệt độ thấp bằng khí EO | EOGas4 | Anderson Sterilizers, Inc | Mỹ | Anderson Sterilizers, Inc | Mỹ |  | Công ty TNHH Thiết Bị Công Nghệ và Đầu Tư MDC |  | Nhóm null |  |  | 1950000000 | t | Chiếc | true | 2021-02-23 | 2021-05-23 | <h4><br></h4><h4><span style="color: rgb(0, 162, 149);">Sự sục khí hoạt động trong cùng buồng </span><span style="color: rgb(35, 31, 32);">Không cần chuyển mẫu sang khu vực riêng</span></h4><p>&nbsp;</p><p><strong style="color: rgb(0, 162, 149);">Túi tiệt trùng </strong><span style="color: rgb(35, 31, 32);">là buồng khử trùng hiệu quả, làm tăng hiệu quả của chất khử trùng.</span></p><p><br></p><p><strong style="color: rgb(0, 162, 149);">Chân nhỏ, dễ dàng lắp đặt</strong></p><p>Thiết kế mặt bàn chỉ cần ổ cắm 110v hoặc 220v và ống xả 1 "<span style="color: rgb(35, 31, 32);">.</span></p><p><br></p><p><strong style="color: rgb(0, 162, 149);">3.5 giờ khử trùng&nbsp;&nbsp;&nbsp;&nbsp;&nbsp;</strong><strong style="color: rgb(35, 31, 32);">&nbsp;&nbsp;&nbsp;&nbsp;&nbsp;&nbsp;&nbsp;&nbsp;&nbsp;&nbsp;&nbsp;</strong></p><p><strong style="color: rgb(0, 162, 149);">Hộp mực Eto nhỏ&nbsp;&nbsp;</strong><span style="color: rgb(35, 31, 32);">sử dụng ít hơn so với máy tiệt trùng khác80% </span></p> | <p>Máy chính + phụ kiện tiêu chuẩn: 01 máy</p> |  | <h6><span style="color: rgb(0, 162, 149);">EOGas 4 vs. buồng EtO truyền thống:</span></h6><p><img src="//:0" height="7" width="7"></p><p><span style="color: rgb(0, 162, 149);">Dễ dàng lắp đặt </span><span style="color: rgb(35, 31, 32);">- Không có đường nước hoặc chân không bên ngoài. Chỉ cần một ống xả 1 bên ngoài.</span></p><p><img src="//:0" height="7" width="7"></p><p><span style="color: rgb(35, 31, 32);">EOGas sử dụng ít khí </span><span style="color: rgb(0, 162, 149);">gas</span><span style="color: rgb(35, 31, 32);">, chỉ 17.6g trên chu kỳ. Các buồng truyền thống có thể sử dụng hơn 5 lbs EtO mỗi chu kỳ, được nuôi bằng một bể lớn bên ngoài.</span></p><p><img src="//:0" height="7" width="7"></p><p><span style="color: rgb(35, 31, 32);">Buồng khử trùng truyền thống sử dụng chân không và phun hơi nước. Hệ thống EOGas &nbsp;sử dụng 100% ethylene và hoạt động ở áp suất khí quyển, không có hơi nước.</span></p><p><img src="//:0" height="7" width="7"></p><p><span style="color: rgb(35, 31, 32);">Hệ thống EOGas thực hiện khử trùng và sục khí trong cùng một buồng. Không cần chuyển sản phẩm sang khu vực sục khí riêng để thoát khí.</span></p><p><br></p><h6> <span style="color: rgb(0, 162, 149);">EOGas 4 vs. Máy khử trùng nhiệt độ thấp khác:</span></h6><p><img src="//:0" height="7" width="7"></p><p><span style="color: rgb(35, 31, 32);">Tương thích khoảng vật liệu và sản phẩm lớn (bạn có thể khử trùng các dụng cụ tinh tế nhất).</span></p><p><img src="//:0" height="8" width="7"></p><p><span style="color: rgb(35, 31, 32);">Khả năng khử trùng lumens dài, hẹp và đa kênh.</span></p><p><img src="//:0" height="7" width="7"></p><p><img src="//:0" height="7" width="7"></p><p>&nbsp;Tất cả các mặt và bề mặt được khử trùng<span style="color: rgb(35, 31, 32);">; Tương thích với hầu hết các vật liệu đóng gói phổ biến.</span></p><p><img src="//:0" height="7" width="7"></p><p>Sẽ không làm hỏng dụng cụ tinh vi như chất khử trùng hóa học khắc nghiệt<span style="color: rgb(35, 31, 32);">.</span></p><p><span style="color: rgb(34, 30, 31);">Kích thước ngoài: 22"W x 28" H x 29.5" D</span></p><p><span style="color: rgb(34, 30, 31);">Kích thước trong: 18"W x 14" H x 25.25" D</span></p><p><span style="color: rgb(35, 31, 32);">Tổng khối lượng: 168 lbs.</span></p><p><span style="color: rgb(35, 31, 32);">Nguồn cung cấp: 115+/-10%, 150 Watts, 230+/-10%, 150W&nbsp;</span></p> | [5 empty] | Công ty TNHH Thiết Bị Công Nghệ và Đầu Tư MDC | 2021-02-22 | Công ty TNHH Thiết Bị Công Nghệ và Đầu Tư MDC | 2021-02-22
5642 | 13. Thiết bị dùng chung | Hệ thống/ thiết bị khác | Hệ thống khí y tế và các thiết bị phụ trợ | Tay máy treo trần kép | PEND-MM-VT-DB | Precision UK Ltd (CPX) | Anh | Precision UK Ltd (CPX) | Anh | ["2021"] | Công ty TNHH Vật tư Khoa học Kỹ thuật Đông Dương | Anh | Nhóm 3 |  |  | 900000000 | t | Chiếc | true | 2021-06-08 | 2022-06-08 | <p>Tay máy treo trần CPX chất lượng cao được phát triển theo các tiêu chí:</p><p>• Tăng độ an toàn</p><p>• Tăng cường vệ sinh và vô trùng</p><p>•&nbsp;Dễ sử dụng</p><p>Có nhiều lợi thế trong lĩnh vực an toàn và vệ sinh như;</p><p>• Không còn dây dẫn hoặc ống dẫn để hạn chế chuyển động trong bộ phận, tất cả thiết bị được gắn qua ống hoặc dây cáp kết nối ngắn đến các điểm móc tích hợp.</p><p>• Hệ thống được đóng gói hoàn toàn, kết hợp các hộp mô-đun kỹ thuật, để đảm bảo việc bảo trì và sử dụng chung không có vấn đề gì.</p><p>• Cụm cánh tay ondal đơn hoặc hai mảnh, động cơ hoặc tĩnh, thiết bị hiện có thể được định vị tại điểm sử dụng một cách đơn giản.</p><p>• Được trang bị đầy đủ theo nhu cầu, với nguồn cung cấp điện áp cao và thấp, điểm thải khí y tế, điểm giao tiếp,,,.</p><p>• Thiết kế theo kết cấu mô-đun được chứng nhận và tuân thủ CE 0086 chỉ dẫn về Thiết bị y tế Class IIb</p> | <p>Ổ khí nén 7 Bar: 01 ổ</p><p>Ổ khí Oxi : 02 ổ</p><p>Ổ khí hút: 02 ổ</p><p>Ổ khí nén 4 bar: 02 ổ</p><p>Ổ điện chuẩn Schuko: 8 ổ</p><p>Ổ hút khí mê thải (AGSS): 01 ổ</p><p>Ổ CO2: 01 ổ</p><p>Ổ mạng LAN RJ45: 01 ổ</p><p>Ổ mạng LAN RJ11: 01 ổ</p><p>Giá treo bơm tiêm điện, truyền dịch: 01 cái</p><p>Giá treo đa chức năng : 02 cái</p><p>Kệ : 03 cái</p><p>Ngăn kéo: 01 ngăn</p><p>Tài liệu hướng dẫn sử dụng tiếng Anh và tiếng Việt: 01 bộ</p> |  | <p>- Điều chỉnh được độ cao phù nhân viên y tế</p><p>"- Chiều dài mỗi cánh tay:</p><p>+ Cánh tay 1: 800 mm</p><p>+ Cánh tay 2: 1000 mm"</p><p>- Kích thước trụ: 216 x 300 x 1000 mm</p><p>- Góc xuay cánh tay: 340°</p><p>- Góc nâng cánh tay: 20 đến 30°</p><p>- Biên độ nâng hạ lên tới 70 cm</p><p>- Các giá treo, ngăn kéo, kệ, dễ dàng điều chỉnh được chiều cao</p><p>- Nâng hạ, hãm bằng Motor điện&nbsp;</p><p>- Tải trọng: 150 kg</p> | [5 empty] | Công ty TNHH Vật tư Khoa học Kỹ thuật Đông Dương | 2021-06-08 | Công ty TNHH Vật tư Khoa học Kỹ thuật Đông Dương | 2021-06-11
5643 | 1. Thiết bị chẩn đoán hình ảnh | Máy X Quang | Máy X quang tổng quát | HỆ THỐNG XQUANG KỸ THUẬT SỐ TITAN 2000 DUAL PLUS | TITAN 2000 DUAL PLUS | Công Ty Liên Doanh Y Học Việt Hàn | Việt Nam | Công Ty Liên Doanh Y Học Việt Hàn | Việt Nam | ["2020"] | CÔNG TY LIÊN DOANH Y HỌC VIỆT - HÀN |  | Nhóm 5 |  |  | 3700000000 | t | Hệ thống | true | 2020-10-22 | 2021-04-22 | <p>Titan 2000 Dual plus là hệ thống X-quang kỹ thuật số được trang bị cấu hình mạnh mẽ và hiện đại nhất. Thiết kế sử dụng hai bộ phận thu nhận hình ảnh cho tư thế đứng và nằm mang lại hiệu quả khám cao và đáp ứng nhu cầu chuẩn đoán số lượng bệnh nhân lớn.</p> <ul> <li>Vận hành hệ thống từ trạm làm việc</li> <li>Đồng bộ vị trí Đầu bóng &amp; Bộ thu nhận</li> <li>Phần mềm xử lý hình ảnh tương ứng bộ thu nhận FPD và CCD</li> <li>Tần số chỉnh lưu lên tới 400 kHz</li> <li>Vận hành linh hoạt, an toàn</li> <li>Tích hợp các chương trình APR , ghép ảnh tự động, chụp Multi</li> <li>Bao quát toàn bộ quá trình chụp</li> <li>Kết nối PACS theo tiêu chuẩn DICOM 3.0</li> </ul> | [8 empty] | CÔNG TY LIÊN DOANH Y HỌC VIỆT - HÀN | 2020-10-22 | CÔNG TY LIÊN DOANH Y HỌC VIỆT - HÀN | 2020-11-11
5644 | 12. Thiết bị phục hồi chức năng - Vật lý trị liệu | Thiết bị vật lý trị liệu | Máy điều trị vật lý trị liệu | Máy trị liệu Laser quét | FISIOLASER SCAN 500 | Chinesport S.p.A. | Italy | Chinesport S.p.A. | Italy |  | CÔNG TY CỔ PHẦN CÔNG NGHỆ HADIMED |  | Nhóm null |  |  | 560000000 | t | Bộ | true | 2021-02-19 | 2022-12-31 | <p>- Thiết bị mới 100%</p><p>- Năm sản xuất: 2020 trở về sau</p><p>- Đạt tiêu chuẩn chất lượng: ISO 9001&nbsp;, ISO 13485, CE&nbsp;</p><p>- Xuất xứ: Ý</p> | <p>Máy chính&nbsp;kèm phụ kiện : 01 bộ, bao gồm&nbsp;:</p><p>- Cáp nguồn: 01 cái</p><p>- Sách hướng dẫn sử dụng : 01 bộ</p><p>- Cầu chì : 02 cái</p><p>- Kính Bảo vệ: 02&nbsp;cái</p><p>- Khóa an toàn&nbsp;&nbsp;&nbsp;&nbsp;&nbsp;&nbsp;&nbsp;&nbsp;&nbsp;: 01 cái</p><p>- Thẻ thông minh: 01 cái</p> |  | <p>- Nguồn điện sử dụng: 230 Vac, 50-60Hz, ±10%</p><p>- Công suất: 25 VA</p><p>- Khóa an toàn: ổ DIN 3 tiếp xúc</p><p>- Màn hình hiển thị LCD: 320 x 240 pixels, B/W</p><p>- Lập trình thời gian điều trị : lên tới 99 phút</p><p>- Diode Laser bước sóng : 808nm </p><p>- Phân loại Laser theo EN 60825-1: IIIB</p><p>- Phân loại theo&nbsp;93/42/EEC: IIB</p><p>- Cách điện / cách nhiệt theo tiêu chuẩn UNI EN 60.601-1: I / BF</p><p>- Mức độ bảo vệ đầu phát theo tiêu chuẩn UNI EN 60.601-1: IPX0</p><p>- Lập trình tần số xung: (200-10.000) Hz</p><p>- Công suất tại 200Hz: 12.5 mW</p><p>- Công suất tại 10000Hz: 500 mW</p><p>-Kênh đầu ra: 2 kênh độc lập</p><p>- Điều trị đã được lưu trữ: 85</p><p>-Điều trị có thể lưu thêm: 200</p><p>- Kích thước ngoài, bao gồm xe đẩy ( rộng x cao x sâu): 39 x 168 x 43 cm</p><p>- Trọng lượng: 35 kg</p> | [5 empty] | CÔNG TY CỔ PHẦN CÔNG NGHỆ HADIMED | 2021-02-19 | CÔNG TY CỔ PHẦN CÔNG NGHỆ HADIMED | 2021-02-20
5645 | 12. Thiết bị phục hồi chức năng - Vật lý trị liệu | Thiết bị vật lý trị liệu | Máy điều trị vật lý trị liệu | THIẾT BỊ LASER ĐIỀU TRỊ | LUMIX®PLUS | Fisioline S.R.L | Italy | Fisioline S.R.L | Italy | ["2020","2021"] | Công ty TNHH thiết bị Phú Thái | Italy | Nhóm 3 |  |  | 732000000 | t | Cái | true | 2021-03-23 | 2022-03-23 | <p>10W 900W 910nm&nbsp;&nbsp;980nm&nbsp;&nbsp;650nm&nbsp;</p> | <p> 10W 900W 910nm&nbsp; &nbsp; 980nm&nbsp; &nbsp; 650nm&nbsp;</p> | <p> 10W 900W 910nm&nbsp; &nbsp; 980nm&nbsp; &nbsp; 650nm&nbsp;</p> | <p> 10W 900W 910nm&nbsp; &nbsp; 980nm&nbsp; &nbsp; 650nm&nbsp;</p> | [5 empty] | Công ty TNHH thiết bị Phú Thái | 2021-03-24 | Công ty TNHH thiết bị Phú Thái | 2021-03-29
5646 | 12. Thiết bị phục hồi chức năng - Vật lý trị liệu | Thiết bị vật lý trị liệu | Máy điều trị vật lý trị liệu | Máy điện trị liệu đa năng dùng trong y tế | UNIK4 | J&S S.r.l. | Italy | J&S S.r.l. | Italy | ["2021"] | Công ty TNHH thiết bị y tế PHN Việt Nam | Italy | Nhóm 3 |  |  | 430000000 | t | Bộ | true | 2021-06-21 | 2021-09-30 | <p class="ql-align-justify"><strong>Máy điều trị điện xung kết hợp từ trường, laser, siêu âm</strong></p><p class="ql-align-justify"><strong>Model: UNIK4</strong></p><p class="ql-align-justify"><strong>Hãng: J&amp;S s.r.l</strong></p><p class="ql-align-justify"><strong>Xuất xứ: Ý</strong></p><p class="ql-align-justify">&nbsp;</p><p class="ql-align-justify">Trong hệ thống các phương pháp được sử dụng rộng rãi nhất trong lĩnh vực vật lý trị liệu chúng ta có thể nhắc đến phương pháp điện xung, laser, từ trường, siêu âm. Mỗi phương pháp được sử dụng cho các rối loạn, bệnh lý, làm tăng sức bền cho cơ.</p><p class="ql-align-justify">Vì vậy, chúng ta sử dụng một hoặc nhiều hơn các phương pháp này để giải quyết các vấn đề từ các vết thâm tím đến viêm gân, đau thần kinh tọa, căng cơ…</p><p class="ql-align-justify">UNIK4 là thiết bị đa chức năng được thiết kế để đáp ứng nhu cầu sở hữu một trung tâm vật lý trị liệu chỉ trong 1 thiết bị. Đây là thiết bị phù hợp nhất cho vật lý trị liệu, được thiết kế để điều trị tất cả các bệnh lý mà yêu cầu sử dụng các thiết bị đắt đỏ khác nhau. UNIK4 là một lựa chọn cần thiết cho những ai có mong muốn sử dụng phương pháp vật lý trị liệu ở cấp độ chuyên gia ở bất cứ đâu yêu cầu có nhân sự chất lượng và được đào tạo đầy đủ.</p><p class="ql-align-justify">UNIK4 với hơn 200 phác đồ điều trị được cài đặt trước, mang đến một loạt các chương trình điều trị được thiết kế đặc biệt theo từng nhu cầu, dù đó là giảm đau, phục hồi chức năng hay trạng thái dự phòng.</p> | <p class="ql-align-justify">-&nbsp;&nbsp;&nbsp;&nbsp;&nbsp;&nbsp;&nbsp;Máy chính: 01 cái</p><p class="ql-align-justify">-&nbsp;&nbsp;&nbsp;&nbsp;&nbsp;&nbsp;&nbsp;Chức năng điện xung 2 kênh độc lập+ phụ kiện: 01 bộ tích hợp sẵn</p><p class="ql-align-justify">-&nbsp;&nbsp;&nbsp;&nbsp;&nbsp;&nbsp;&nbsp;Chức năng laser tần số 4000Hz+ phụ kiện: 01 bộ tích hợp sẵn</p><p class="ql-align-justify">-&nbsp;&nbsp;&nbsp;&nbsp;&nbsp;&nbsp;&nbsp;Chức năng từ trường thấp tần+ phụ kiện: 01 bộ tích hợp sẵn</p><p class="ql-align-justify">-&nbsp;&nbsp;&nbsp;&nbsp;&nbsp;&nbsp;&nbsp;Chức năng siêu âm 1Mhz+ phụ kiện: 01 bộ tích hợp sẵn</p><p class="ql-align-justify">-&nbsp;&nbsp;&nbsp;&nbsp;&nbsp;&nbsp;&nbsp;Tay cầm thiết bị chính: 01 cái tích hợp sẵn</p><p class="ql-align-justify">-&nbsp;&nbsp;&nbsp;&nbsp;&nbsp;&nbsp;&nbsp;Kính bảo vệ mắt: 01 cái</p><p class="ql-align-justify">-&nbsp;&nbsp;&nbsp;&nbsp;&nbsp;&nbsp;&nbsp;Màn hình LCD kết hợp phím bấm: 01 bộ tích hợp sẵn</p><p class="ql-align-justify">-&nbsp;&nbsp;&nbsp;&nbsp;&nbsp;&nbsp;&nbsp;Túi đựng thiết bị: 01 cái</p><p class="ql-align-justify">-&nbsp;&nbsp;&nbsp;&nbsp;&nbsp;&nbsp;&nbsp;Dây nguồn: 01 cái</p><p class="ql-align-justify">-&nbsp;&nbsp;&nbsp;&nbsp;&nbsp;&nbsp;&nbsp;Hướng dẫn sử dụng Anh/Việt: 01 bộ</p><p><br></p> |  | <p>Kích thước nhỏ gọn, dễ vận chuyển- nhỏ như 1 cuốn sách</p><p>Trọng lượng nhẹ hơn các thiết bị khác- chỉ 3kg</p><p>4 phương pháp điều trị trong đó có thể sử dụng 2 phương pháp cùng lúc</p><p>Đặc điểm vật lý:</p><p>Kích thước ( không bao gồm tay cầm): 280x195x97mm&nbsp;(Dàix rộngx cao)</p><p>Trọng lượng thiết bị: 3kg</p><p>Trọng lượng ( gồm cả túi và đầu phát): 4.9kg</p><p>Nguồn cấp qua cáp rời: 230V~/50Hz, hấp thụ tối đa 50VA</p><p>Mô tả:</p><p>UNIK4 trông giống như ống song song theo chiều rộng, phía trước có bảng điều khiển, bàn phím mềm có các phím lệnh và cửa sổ hiển thị LCD có đèn. Phía dưới có tem chứa thông tin thiết bị</p> | [5 empty] | Công ty TNHH thiết bị y tế PHN Việt Nam | 2021-06-21 | Công ty TNHH thiết bị y tế PHN Việt Nam | 2021-06-22
5647 | 2. Thiết bị hồi sức cấp cứu | Hệ thống/ Thiết bị hồi sức khác | Máy hạ thân nhiệt không xâm lấn | Máy hạ thân nhiệt Cơ bản | Criticool | Belmont Medical Technologies | Israel | Belmont Medical Technologies | Mỹ | ["2020"] | Công ty Cổ Phần Xuất Nhập khẩu Và Đầu Tư Công Nghệ Hoa Thịnh | Israel | Nhóm 3 |  |  | 1450000000 | t | Chiếc | true | 2020-11-13 | 2021-11-13 | <p>Thiết bị sản xuất mới 100%</p> <p>Iso 13485, CE</p> <p>Nguồn cung cấp:&nbsp; 230VAC ±10%, 50/60Hz</p> <p>Nhiệt độ: 5<sup>0</sup>C đến 40<sup>0</sup>C</p> <p>Độ ẩm: 10% đến 93%</p> | <ul> <li>Máy hạ thân nhiệt: 01 Máy</li> <li>Thiết bị lưu trữ dữ liệu hệ thống hạ thân nhiệt: 01 Cái</li> <li>Cảm biến nhiệt độ bề mặt da: 01 cái</li> <li>Cảm biến trung tâm (trực tràng): 01 cái</li> <li>Bộ ống dẫn nước: 02 ống</li> <li>Bộ chăn quấn: 02 cái</li> </ul> | [7 empty] | Công ty Cổ Phần Xuất Nhập khẩu Và Đầu Tư Công Nghệ Hoa Thịnh | 2020-11-13 | Công ty Cổ Phần Xuất Nhập khẩu Và Đầu Tư Công Nghệ Hoa Thịnh | 2020-11-13
5648 | 12. Thiết bị phục hồi chức năng - Vật lý trị liệu | Thiết bị phục hồi chức năng | Thiết bị tập phục hồi chức năng | Bao tạ thẻ 4 ngăn 1 kg | PN-B1.0 | Công Ty TNHH Sản Xuất Thương Mại Phana | Việt Nam | Công Ty TNHH Sản Xuất Thương Mại Phana | Việt Nam | ["2021"] | CÔNG TY TRÁCH NHIỆM HỮU HẠN SẢN XUẤT THƯƠNG MẠI PHANA |  | Nhóm 6 |  |  | 198000 | t | Cái | true | 2021-07-06 | 2022-12-31 | <p>Bao tạ thẻ 4 ngăn 1 kg&nbsp;&nbsp;&nbsp;&nbsp;&nbsp;</p> | <p>- Trọng lượng 1kg : gồm 04 miếng tạ thẻ nặng 250g/1 miếng&nbsp;</p><p>- Quấn gọn vào chân hoặc tay ,tập mạnh cơ&nbsp;&nbsp;&nbsp;</p> |  | <p>Bao tạ thẻ 4 ngăn 1 kg&nbsp;&nbsp;&nbsp;&nbsp;&nbsp;&nbsp;&nbsp;&nbsp;&nbsp;&nbsp;&nbsp;</p><p>- Trọng lượng 1kg : gồm 04 miếng tạ thẻ nặng 250g/1 miếng&nbsp;</p><p>- Quấn gọn vào chân hoặc tay ,tập mạnh cơ&nbsp;&nbsp;&nbsp;</p><p>- Bao tạ loại này có 4 ngăn ,mỗi ngăn chứa tối đa 3 miếng tạ thẻ 250g , có thể thay đổi trong lượng tùy theo sức cơ người tập.</p><p>- Nhà sản xuất : Phana</p><p>- Nước sản xuất : Việt nam</p> | [5 empty] | CÔNG TY TRÁCH NHIỆM HỮU HẠN SẢN XUẤT THƯƠNG MẠI PHANA | 2021-07-06 | CÔNG TY TRÁCH NHIỆM HỮU HẠN SẢN XUẤT THƯƠNG MẠI PHANA | 2021-07-06
5649 | 4. Thiết bị phòng mổ | Máy gây mê | Máy gây mê kèm thở | Máy gây mê giúp thở | APUS X2 | aXcent medical GmbH. | Đức | aXcent medical GmbH. | Đức | ["2020","2021"] | CÔNG TY TNHH NIPEXCO | Đức | Nhóm 3 |  |  | 1500000000 | t | Cái | true | 2021-03-08 | 2021-12-31 | <p><strong>MÁY GÂY MÊ GIÚP THỞ</strong></p><p><strong>MODEL: APUS X2</strong></p><p><strong>HÃNG SẢN XUẤT: AXCENT – ĐỨC</strong></p><p><strong>XUẤT XỨ: ĐỨC</strong></p> | <p><strong>Cấu hình cung cấp:</strong></p><p>·&nbsp;&nbsp;&nbsp;&nbsp;&nbsp;&nbsp;&nbsp;&nbsp;Máy chính: 01 cái</p><p>·&nbsp;&nbsp;&nbsp;&nbsp;&nbsp;&nbsp;&nbsp;&nbsp;Bình vôi soda: 01 cái</p><p>·&nbsp;&nbsp;&nbsp;&nbsp;&nbsp;&nbsp;&nbsp;&nbsp;Bình bốc hơi Sevoflurane: 01 cái</p><p>·&nbsp;&nbsp;&nbsp;&nbsp;&nbsp;&nbsp;&nbsp;&nbsp;Bình bốc hơi Isoflurane: 01 cái</p><p>·&nbsp;&nbsp;&nbsp;&nbsp;&nbsp;&nbsp;&nbsp;&nbsp;Bộ đo giãn cơ TOF: 01 bộ</p><p>·&nbsp;&nbsp;&nbsp;&nbsp;&nbsp;&nbsp;&nbsp;&nbsp;Mạch thở sử dụng nhiều lần cho nhi: 01 bộ</p><p>·&nbsp;&nbsp;&nbsp;&nbsp;&nbsp;&nbsp;&nbsp;&nbsp;Bộ dây kết nối khí cao áp: 01 bộ</p><p>·&nbsp;&nbsp;&nbsp;&nbsp;&nbsp;&nbsp;&nbsp;&nbsp;Cáp nguồn: 01 cái</p><p>·&nbsp;&nbsp;&nbsp;&nbsp;&nbsp;&nbsp;&nbsp;&nbsp;Hướng dẫn sử dụng: 01 bộ</p> |  | <p><strong>Các tính năng:</strong></p><p>·&nbsp;&nbsp;&nbsp;&nbsp;&nbsp;&nbsp;&nbsp;&nbsp;Màn hình cảm ứng LCD 12,1 inch</p><p>·&nbsp;&nbsp;&nbsp;&nbsp;&nbsp;&nbsp;&nbsp;&nbsp;Thiết kế giao diện thân thiện với người dùng</p><p>·&nbsp;&nbsp;&nbsp;&nbsp;&nbsp;&nbsp;&nbsp;&nbsp;Thể tích khí lưu 5 - 1.500 ml</p><p>·&nbsp;&nbsp;&nbsp;&nbsp;&nbsp;&nbsp;&nbsp;&nbsp;Lưu lượng kế bán điện tử</p><p>·&nbsp;&nbsp;&nbsp;&nbsp;&nbsp;&nbsp;&nbsp;&nbsp;Hệ thống vòng tròn bao gồm các vật liệu kim loại</p><p>·&nbsp;&nbsp;&nbsp;&nbsp;&nbsp;&nbsp;&nbsp;&nbsp;Bỏ qua chức năng cho bình đựng vôi soda</p><p>·&nbsp;&nbsp;&nbsp;&nbsp;&nbsp;&nbsp;&nbsp;&nbsp;Tất cả các chế độ thông khí phù hợp với trẻ sơ sinh, trẻ em và người lớn.</p><p>·&nbsp;&nbsp;&nbsp;&nbsp;&nbsp;&nbsp;&nbsp;&nbsp;Mạch thở tích hợp cao với máy sưởi tích hợp</p><p>·&nbsp;&nbsp;&nbsp;&nbsp;&nbsp;&nbsp;&nbsp;&nbsp;Chức năng ACGO để xử lý các mạch mở</p> | [5 empty] | CÔNG TY TNHH NIPEXCO | 2021-03-08 | CÔNG TY TNHH NIPEXCO | 2021-03-08
5650 | 4. Thiết bị phòng mổ | Hệ thống/Thiết bị khác | Bộ dụng cụ phẫu thuật | Kéo vi phẫu | FM484R | Aesculap AG | Đức | Aesculap AG | Đức |  | CÔNG TY TNHH B. BRAUN VIỆT NAM | Đức | Nhóm 1 |  |  | 40840700 | t | Cây | true | 2021-04-13 | 2021-12-31 | <p>HÀNG MỚI 100%</p><p>Kéo vi phẫu, gập góc 60°, lưỡi rất mảnh, mũi nhọn/nhọn, cán tròn, dài 165mm</p> | <p>THEO CATALOGUE</p> |  | <p>Thìa nạo xương Uffenrode, cong sang phải, dài 170mm</p> | [5 empty] | CÔNG TY TNHH B. BRAUN VIỆT NAM | 2021-07-12 | CÔNG TY TNHH B. BRAUN VIỆT NAM | 2021-07-12
5651 | 4. Thiết bị phòng mổ | Dao mổ | Dao mổ siêu âm | Dao mổ siêu âm | Lotus Series 4 Generator | SRA Developments | Anh | BOWA-electronic GmbH & Co. KG | Đức |  | Công ty TNHH Công Nghệ An Pha | Anh | Nhóm 3 |  |  | 1000000000 | t | Chiếc | true | 2020-11-13 | 2021-10-21 | <p>Hệ thống dao mổ siêu âm Lotus 4 có khả năng đông máu và cắt bỏ mô được chỉ định cho phẫu thuật mô mềm, khi cần kiểm soát chảy máu và chấn thương nhiệt. Dao mổ siêu âm Lotus 4 có thể dùng để hỗ trợ hoặc thay thế dao mổ điện truyền thống hoặc dao laser hoặc các loại dao khác dùng trong phẫu thuật tổng quát, tiết niệu, phụ khoa, béo phì, ngực, cắt gan mật, chỉnh hình như cột sống và khớp xương, và các thủ thuật nội soi và mổ hở khác.</p> <p>Máy Lotus 4 sử dụng nguyên lý chuyển động xoắn theo phương thẳng đứng để cung cấp năng lượng nén mạnh vào mô đích, không để thừa năng lượng làm ảnh hưởng các mô khác</p> | <p>- Máy chính</p> <p>- Tay dao&nbsp;</p> <p>- Dây dao&nbsp;truyền sóng</p> | [7 empty] | Công ty TNHH Công Nghệ An Pha | 2020-11-13 | Công ty TNHH Công Nghệ An Pha | 2020-11-13
5652 | 4. Thiết bị phòng mổ | Dao mổ | Dao mổ siêu âm | Dao mổ siêu âm chuyên dụng trong phẫu thuật thần kinh, sọ não và gan | Sonopet console | Stryker Medtech K.K. | Nhật Bản | Stryker Medtech K.K. | Nhật Bản |  | Công ty Cổ phần Vietmedical-Phân phối |  | Nhóm 1 |  |  | 4000000000 | t | Chiếc | true | 2020-11-05 | 2021-11-05 | <table border="0" cellpadding="0" cellspacing="0" style="width:100.0%;" width="100%"> <tbody> <tr> <td style="width:100.0%;"> <p>- Máy được thiết kế để sử dụng cho hầu hết các chuyên khoa như&nbsp;:</p> <ul> <li>Phẫu thuật thần kinh sọ não</li> <li>Phẫu thuật cột sống</li> <li>Phẫu thuật tai-mũi- họng</li> <li>Phẫu thuật ổ bụng</li> <li>Phẫu thuật sản phụ khoa</li> <li>Phẫu thuật chấn thương chỉnh hỉnh</li> <li>Phẫu thuật thẩm mỹ và tạo hình</li> <li>Phẫu thuật lồng ngực</li> <li>Phẫu thuật tiết niệu</li> <li>Và các ứng dụng phẫu thuật khác</li> </ul> </td> </tr> </tbody> </table> | <p>...</p> | <p>- Máy chính: 01 Chiếc<br /> - Bàn đạp chân: 01 Chiếc<br /> - Xe đẩy chính hãng: 01 Chiếc<br /> - Cọc truyền dịch: 01 Chiếc<br /> - Bộ dây tưới rửa có fil lọc, dùng 1 lần, 5 chiếc/gói: 05 Chiếc<br /> - Bình hút dịch dùng nhiều lần: 01 Chiếc<br /> - Túi lót bình hút dịch, dùng 1 lần, 5 chiếc/gói: 10 Chiếc<br /> - Bình hút dịch dùng&nbsp;&nbsp;1 lần: 01 Chiếc<br /> - Tay cầm tần số cao 25kHZ và phụ kiện: 01 Bộ<br /> - Đầu cắt mô mềm (bộ 4 chiếc): 01 Bộ<br /> - Đầu cắt xương (bộ 4 chiếc): 01 Bộ</p> | <p>- Là một hệ thống “dao mổ” đặc biệt, trong đó tích hợp 3 chức năng hoạt động cùng lúc gồm&nbsp;dao siêu âm, hệ thống tưới rửa và hệ thống hút.</p> <p>- Dao siêu âm, hoạt động theo cơ chế đầu dao chuyển động cực nhanh ngang mức sóng siêu âm (25 KHz hoặc 34KHz) với biên độ giao động cực nhỏ, tạo ra một năng lượng đánh tơi tổ chức mô tại vị trí đầu dao mà ít ảnh hưởng đến mạch máu, dây thần kinh và mô bên cạnh</p> | [5 empty] | Công ty Cổ phần Vietmedical-Phân phối | 2020-11-05 | Công ty Cổ phần Vietmedical-Phân phối | 2020-11-11
5653 | 4. Thiết bị phòng mổ | Đèn mổ | Đèn mổ di động | Đèn mổ di động Mach Led 2 Smart | MACH LED 2 Smart | Dr. Mach GmbH & Co. KG | Đức | Dr. Mach GmbH & Co. KG | Đức |  | CÔNG TY CỔ PHẦN SCHMIDT MARKETING | Đức | Nhóm 1 |  |  | 472598700 | t | Chiếc | true | 2020-11-09 | 2021-11-09 | <p>Hệ thống đèn mổ công nghệ LED, loại di động, bánh xe di động để sử dụng ở nhiều khoa phòng. Thiết bị được sử dụng trong phòng mổ, phòng khám để hỗ trợ các bác sĩ quan sát vùng phẫu thuật trong các phẫu thuật trên bệnh nhân</p> | <p>Hệ thống đèn bao gồm các thành phần sau:&nbsp;<br />  Nhánh đèn chính / chóa đèn<br />  Hệ thống chân, bánh xe đỡ đèn<br />  Các bóng đèn LED<br />  Khối nguồn<br />  Bảng điều khiển<br /> &nbsp;</p> |  | <p>Cường độ sáng ở khoảng cách 1m: 115.000/130.000 Lux<br /> Nhiệt độ màu (Kelvin): 3750, 4000, 4250, 4500, 4750<br /> Chỉ số hiển thị màu trung bình Ra: ≥ 96<br /> Kích thước trường sáng: 17-28 cm<br /> Khoảng cách làm việc ( cm): 60-150<br /> Đường kính đầu đèn (cm): 49<br /> Nhiệt độ tăng tại đầu đèn: 0,5°C<br /> Số lượng đèn LED: 42<br /> Tuổi thọ đèn LED: ≥ 50.000 h<br /> Tổng công suất tiêu thụ: 55W</p> | [5 empty] | CÔNG TY CỔ PHẦN SCHMIDT MARKETING | 2020-11-09 | CÔNG TY CỔ PHẦN SCHMIDT MARKETING | 2020-11-11
5654 | 4. Thiết bị phòng mổ | Hệ thống/Thiết bị khác | Bộ dụng cụ phẫu thuật | Dụng cụ vén não trong phẫu thuật sọ não | FF300R | Aesculap AG | Đức | Aesculap AG | Đức |  | CÔNG TY TNHH B. BRAUN VIỆT NAM | Đức | Nhóm 1 |  |  | 2084400 | t | Cây | true | 2021-04-13 | 2021-12-31 | <p>HÀNG MỚI 100%</p><p>Dung cụ phẫu tích thần kinh Davis, cong nhẹ, hai đầu tù, cán tròn, dài 245mm</p> | <p>THEO CATALOGUE</p> |  | <p>Móc vén cân Galea</p> | [5 empty] | CÔNG TY TNHH B. BRAUN VIỆT NAM | 2021-07-12 | CÔNG TY TNHH B. BRAUN VIỆT NAM | 2021-07-12
5655 | 8. Thiết bị kiểm soát nhiễm khuẩn | Máy hấp tiệt trùng | Máy hấp tiệt trùng | Lò đốt rác y tế | ENVINAM 200 | Công Ty TNHH Công Nghệ Long Phương | Việt Nam | Công Ty TNHH Công Nghệ Long Phương | Việt Nam | ["2020"] | CÔNG TY TNHH CÔNG NGHỆ LONG PHƯƠNG | Việt Nam | Nhóm 5 |  |  | 2000000000 | t | Chiếc | true | 2020-10-22 | 2022-12-31 | <p>Lò đốt rác ENVINAM 20 là sản phẩm từ đề tài nghiên cứu khoa học của tập thể cán bộ Công ty TNHH Công nghệ Long Phương – Doanh nghiệp Khoa học và Công nghệ, <strong><em>bằng chính nguồn vốn của doanh nghiệp </em></strong>đã nghiên cứu, chế tạo thành công Lò đốt chất thải y tế có công suất 200kg/giờ - 4.8 tấn/ngày, đặc biệt cộng nghệ lò đốt này có thể xử lý được cả chất thải công nghiệp và sinh hoạt thải ra trong bệnh viện. Giúp giải quyết được vấn đề chất thải của toàn bệnh viện.</p><p>Lò đốt và hệ thống xử lý khí thải bảo đảm các quy chuẩn kỹ thuật quốc gia về lò đốt chất thải y tế, công nghiệp và chất thải sinh hoạt QCVN 02:2012/BTNMT; QCVN 30:2012/BTNMT; QCVN 61MT:2016/BTNMT.</p><p>Lò hoạt động ổn định, và được tự động hóa gần như hoàn toàn trong quá trình vận hành.</p><p>Lò đốt đã được VINACONTROL đánh giá thẩm định và cấp giấy chứng nhận hợp quy cho sản phẩm đạt các tiêu chí khoa học, công nghệ và cho phép chuyển giao công nghệ cho các đơn vị có nhu cầu.</p><p>Sản phẩm hoàn toàn được nghiên cứu và chế tạo ở trong nước, chi phí giá thành phải chăng, tuổi thọ cao, dịch vụ bảo hành và bảo trì nhanh chóng và thuận tiện với phương châm tạo ra Sản phẩm và dịch vụ tốt nhất.</p> | [8 empty] | CÔNG TY TNHH CÔNG NGHỆ LONG PHƯƠNG | 2020-10-22 | CÔNG TY TNHH CÔNG NGHỆ LONG PHƯƠNG | 2021-06-03
5656 | 6. Thiết bị chuyên khoa RHM-THM-Mắt | Thiết bị chuyên khoa Răng Hàm Mặt | Máy và ghế khám, chữa răng | SB/LA Spiral Implant D-3.3mm/L-13mm (Narrow Line) | NL-SNAP-3.3-13 | Ritter Implants GmbH & Co. KG | Đức | Ritter Implants GmbH & Co. KG | Đức |  | CÔNG TY TNHH BÌNH VIỆT ĐỨC |  | Nhóm null |  |  | 9850000 | t | Chiếc | true | 2020-11-06 | 2025-11-06 | <p>Đặc điểm:</p> <ul> <li>Vật liệu titanium loại 5</li> <li>Bề mặt SLA</li> <li>Kết nối trong lục giác</li> <li>Thiết kế ren cắt chủ động</li> </ul> <p>Kích thước: Đường kính 3.3</p> <p>Chiều dài: 13</p> <p>Thích hợp với tất cả các loại xương</p> <p>Đỉnh Implant hình nón, hạn chế tối đa các trường hợp thủng xoang</p> <p>Phục hình: Cement, bắt vít, toàn hàm, tức thì,…</p> <p>Mũi khoan: có stopper và không có stopper</p> | <p>Đặc điểm:</p> <ul> <li>Vật liệu titanium loại 5</li> <li>Bề mặt SLA</li> <li>Kết nối trong lục giác</li> <li>Thiết kế ren cắt chủ động</li> </ul> <p>Kích thước: Đường kính 3.3</p> <p>Chiều dài: 13</p> <p>Thích hợp với tất cả các loại xương</p> <p>Đỉnh Implant hình nón, hạn chế tối đa các trường hợp thủng xoang</p> <p>Phục hình: Cement, bắt vít, toàn hàm, tức thì,…</p> <p>Mũi khoan: có stopper và không có stopper</p> |  | <p>Đặc điểm:</p> <ul> <li>Vật liệu titanium loại 5</li> <li>Bề mặt SLA</li> <li>Kết nối trong lục giác</li> <li>Thiết kế ren cắt chủ động</li> </ul> <p>Kích thước: Đường kính 3.3</p> <p>Chiều dài: 13</p> <p>Thích hợp với tất cả các loại xương</p> <p>Đỉnh Implant hình nón, hạn chế tối đa các trường hợp thủng xoang</p> <p>Phục hình: Cement, bắt vít, toàn hàm, tức thì,…</p> <p>Mũi khoan: có stopper và không có stopper</p> | [5 empty] | CÔNG TY TNHH BÌNH VIỆT ĐỨC | 2020-11-06 | CÔNG TY TNHH BÌNH VIỆT ĐỨC | 2020-11-11
5657 | 1. Thiết bị chẩn đoán hình ảnh | Máy X Quang | Máy X quang răng | Máy chụp cắt lớp vi tính ConeBeam CT PaX-i | PCH-2500 | Vatech Co., Ltd | Hàn Quốc | Vatech Co., Ltd | Hàn Quốc | ["2020","2019","2021"] | CÔNG TY TNHH SAMSUN VINA | Hàn Quốc | Nhóm null |  |  | 647138700 | t | Chiếc | true | 2020-11-15 | 2021-11-15 | <ul> <li>Giải pháp hình ảnh nâng cao cho chuẩn đoán nha khoa chính xác (hình kèm film chụp.</li> </ul> <ul> <li>2 Sensor thiết lập sẵn Pax-i cung cấp hai bộ phận cảm biến chuyên dụng riêng dùng cho Pano và Ceph.</li> <li>Pax-i có nhiều chế độ chụp đa dạng để đáp ứng nhu cầu chẩn đoán của bạn. Có thể tùy chọn chế độ chụp dựa trên mục đích chẩn đoán.</li> </ul> | <p style="margin-left:38.0pt;">Thông số kỹ thuật:</p> <ul> <li>Chức năng: Pano + Ceph</li> <li>Thời gian scan:</li> </ul> <p style="margin-left:38.0pt;">+ Pano (HD: 13.5 sec/ Normal: 10.1 sec)</p> <p style="margin-left:38.0pt;">+ Ceph: Fast: 8.1 sec/ Normal: 12.9 sec)</p> <ul> <li>Tiêu điểm: 0.5 mm</li> <li>Điện áp ống/dòng điện: 50-90 kVp/ 4-10mA</li> <li>Kích thước Ceph FOV:</li> </ul> <p style="margin-left:38.0pt;">+ SC 21 x 23 cm (8.3 x 9.1’’) (LAT.PA,SMV,Waters View, Carpus)</p> <p style="margin-left:38.0pt;">27 x 23 cm (10.6 x 9.1”) (Full LAT)</p> <p style="margin-left:38.0pt;">+ OS 23 x 25 cm (9 x 10”) (LAT,PA,SMV,Waters View,Carpus)</p> <ul> <li>Tỷ lệ màu xám: 14 bit</li> <li>Vị trí bệnh nhân: Standing/Wheel-Chair Accessible.</li> </ul> |  | <p style="margin-left:38.0pt;">Thông số kỹ thuật:</p> <ul> <li>Chức năng: Pano + Ceph</li> <li>Thời gian scan:</li> </ul> <p style="margin-left:38.0pt;">+ Pano (HD: 13.5 sec/ Normal: 10.1 sec)</p> <p style="margin-left:38.0pt;">+ Ceph: Fast: 8.1 sec/ Normal: 12.9 sec)</p> <ul> <li>Tiêu điểm: 0.5 mm</li> <li>Điện áp ống/dòng điện: 50-90 kVp/ 4-10mA</li> <li>Kích thước Ceph FOV:</li> </ul> <p style="margin-left:38.0pt;">+ SC 21 x 23 cm (8.3 x 9.1’’) (LAT.PA,SMV,Waters View, Carpus)</p> <p style="margin-left:38.0pt;">27 x 23 cm (10.6 x 9.1”) (Full LAT)</p> <p style="margin-left:38.0pt;">+ OS 23 x 25 cm (9 x 10”) (LAT,PA,SMV,Waters View,Carpus)</p> <ul> <li>Tỷ lệ màu xám: 14 bit</li> <li>Vị trí bệnh nhân: Standing/Wheel-Chair Accessible.</li> </ul> | [5 empty] | CÔNG TY TNHH SAMSUN VINA | 2020-11-06 | CÔNG TY TNHH SAMSUN VINA | 2020-11-11
5658 | 6. Thiết bị chuyên khoa RHM-THM-Mắt | Thiết bị chuyên khoa Mắt | Máy Laser điều trị mắt | Máy laser quang đông và phụ kiện Visulas Green classic (cấu hình cơ bản) | Visulas Green classic | Carl Zeiss Meditec AG | Đức | Carl Zeiss Meditec AG | Đức | ["2020","2021"] | CÔNG TY TNHH THƯƠNG MẠI VÀ DƯỢC PHẨM SANG |  | Nhóm 3 |  |  | 1581000000 | t | Chiếc | true | 2020-11-15 | 2021-10-22 | <p>Máy laser quang đông võng mạc được ứng dung trong điều trị các bệnh như võng mạc tiểu đường, tắt mạch, tăng sinh mạch máu...</p><p>&nbsp;</p> | <p>Máy chính 1 cổng ra laser &nbsp; (Nguồn Laser và bảng điều khiển cảm ứng kết hợp núm xoay ): 01 hệ thống<br /> Slit lamp tích hợp cùng với laser có 3 bước phóng đại : 01 chiếc<br /> Ống kính kiểu song song có F = 140mm: 01 chiếc<br /> Nâng tay có thay đổi độ cao: 01 chiếc<br /> Thị kính 10x: 2 chiếc<br /> Bao che bụi: 01 chiếc<br /> Bàn đặt máy đồng bộ theo máy: 01 chiếc<br /> Kính bảo hộ an toàn laser: 01 chiếc<br /> Lăng kính tiếp xúc thị trường rộng dùng trong quang đông võng mạc: 01 chiếc<br /> Pedal điều khiển: 01 chiếc<br /> &nbsp;</p> |  | <p>Đường kính điểm laser điều trị: chỉnh liên tục từ 50 đến 1000µm (không cần kính tiếp xúc), sử dụng cơ chế parfocus, kích cỡ lớn nhất phụ thuộc vào lăng kính sử dụng<br /> Có bộ lọc laser bảo vệ mắt bác sĩ tích hợp theo máy cho màu thật.<br /> Nguồn sáng đèn khe Halogen công suất 12V 30 W<br /> Đèn khe Classic với 3 bước độ phóng đại:<br /> Độ phóng đại 3 bước: 8x, 12x, 20x<br /> Chiều dài khe cắt: 1/3/5/7/12/14/15 mm<br /> Chiều rộng khe cắt: 0.2/0.6/1.6/4.4/15.0 mm<br /> Độ xoay: 0 độ, ±45 độ, 90 độ<br /> Phần Laser:<br /> Loại laser: Laser bước sóng 532nm, thể rắn, tần số kép<br /> Hệ thống làm mát : Công nghệ tản nhiệt Thermoelectric&nbsp;<br /> Công suất cực đại tại giác mạc bệnh nhân ≤1.5W<br /> Tia định hướng: Diod, bước sóng 620-650nm, độ sáng có thể chỉnh được, công suất ≤1mW tại giác mạc.<br /> Độ dài xung (xung đơn): 10-2500 ms<br /> Độ dài xung (liên tục): 10-50 ms<br /> Khoảng xung (xung đơn): 10-6000 ms<br /> Kích thước bảng điều khiển laser: &nbsp;Cao 201 x Rộng 230 x Dài 290 mm, trọng lượng khoảng ≤10 kg<br /> Nguồn điện sử dụng 100 đến 240V, 50/60Hz</p> | [5 empty] | CÔNG TY TNHH THƯƠNG MẠI VÀ DƯỢC PHẨM SANG | 2020-11-15 | CÔNG TY TNHH THƯƠNG MẠI VÀ DƯỢC PHẨM SANG | 2020-11-24
5659 | 12. Thiết bị phục hồi chức năng - Vật lý trị liệu | Thiết bị vật lý trị liệu | Máy điều trị vật lý trị liệu | Máy điều trị Laser quét | FISIOLASER SCAN HP4 | Chinesport S.p.A. | Italy | Chinesport S.p.A. | Italy |  | CÔNG TY CỔ PHẦN CÔNG NGHỆ HADIMED |  | Nhóm null |  |  | 610000000 | t | Bộ | true | 2021-02-19 | 2022-12-31 | <p>- Thiết bị mới 100%</p><p>- Năm sản xuất: 2020 trở về sau</p><p>- Đạt tiêu chuẩn chất lượng:&nbsp;ISO 9001, ISO 13485, CE&nbsp;</p><p>- Xuất xứ: Ý</p> | <p>Máy chính&nbsp;kèm phụ kiện : 01 bộ, bao gồm&nbsp;:</p><p>- Cáp nguồn: 01 cái</p><p>- Sách hướng dẫn sử dụng : 01 bộ</p><p>- Cầu chì : 02 cái</p><p>- Kính Bảo vệ: 02 &nbsp;cái</p><p>- Khóa an toàn&nbsp;&nbsp;&nbsp;&nbsp;&nbsp;&nbsp;&nbsp;&nbsp;&nbsp;: 01 cái</p><p>- Thẻ thông minh: 01 cái</p> |  | <p>- Nguồn điện sử dụng: 230 Vac, 50-60Hz, ±10%</p><p>- Công suất: 60 VA</p><p>- Khóa an toàn: ổ DIN 3 tiếp xúc</p><p>- Màn hình hiển thị LCD: 320 x 240 pixels, B/W</p><p>- Lập trình thời gian điều trị : lên tới 99 phút</p><p>- Diode Laser bước sóng : 808nm + 940 nm</p><p>- Phân loại Laser theo EN 60825-1: IV</p><p>- Phân loại theo&nbsp;93/42/EEC: IIB</p><p>- Cách điện / cách nhiệt theo tiêu chuẩn UNI EN 60.601-1: I / BF</p><p>- Mức độ bảo vệ đầu phát theo tiêu chuẩn UNI EN 60.601-1: IPX0</p><p>- Lập trình tần số xung: (200-10.000) Hz</p><p>- Công suất tại 200Hz: 80 mW</p><p>- Công suất tại 10000Hz: 4000 mW</p><p>-Kênh đầu ra: 2 kênh độc lập</p><p>- Điều trị đã được lưu trữ: 85</p><p>-Điều trị có thể lưu thêm: 200</p><p>- Kích thước ngoài, bao gồm xe đẩy ( rộng x cao x sâu): 39 x 168 x 43 cm</p><p>- Trọng lượng: 35 kg</p> | [5 empty] | CÔNG TY CỔ PHẦN CÔNG NGHỆ HADIMED | 2021-02-19 | CÔNG TY CỔ PHẦN CÔNG NGHỆ HADIMED | 2021-02-20
5660 | 7. Thiết bị chuyên khoa xét nghiệm | Máy xét nghiệm sinh hóa, miễn dịch | Máy xét nghiệm sinh hóa tự động | Máy phân tích sinh hóa tự động | Monarch-800 | Fortress Diagnostics | Anh | Fortress Diagnostics | Anh |  | Công ty TNHH Thiết Bị Y tế Gia Hiệp | Anh | Nhóm 3 |  |  | 4279240000 | t | Cái | true | 2021-03-05 | 2021-12-31 | <p><span style="color: black;">Tự động hoàn toàn, truy cập ngẫu nhiên, độc lập, ưu tiên cấp cứu.</span></p><p><span style="color: black;">﻿900 xét nghiệm sinh hoá / giờ, 1260 xét nghiệm điện giải/giờ (module điện giải lựa chọn thêm)</span></p> | <p><strong>1&nbsp;&nbsp;&nbsp;&nbsp;&nbsp;&nbsp;&nbsp;&nbsp;&nbsp;Máy chính</strong></p><p><br></p><p>2<strong>&nbsp;&nbsp;&nbsp;&nbsp;&nbsp;&nbsp;&nbsp;&nbsp;&nbsp;Hệ thống máy tính (CPU, Màn hình, Bàn phím, Chuột)</strong></p><p><br></p><p>3&nbsp;&nbsp;&nbsp;&nbsp;&nbsp;&nbsp;&nbsp;&nbsp;<strong>&nbsp;Máy in trắng đen</strong></p><p><br></p><p>4&nbsp;&nbsp;&nbsp;&nbsp;&nbsp;&nbsp;&nbsp;&nbsp;&nbsp;<strong>Hê thống lọc nước RO</strong></p><p><br></p><p>5&nbsp;&nbsp;&nbsp;&nbsp;&nbsp;&nbsp;&nbsp;&nbsp;&nbsp;Hê<strong> thống ISE</strong></p><p><br></p><p>6&nbsp;&nbsp;&nbsp;&nbsp;&nbsp;&nbsp;&nbsp;&nbsp;&nbsp;Bộ<strong> linh kiện tiêu chuẩn theo máy</strong></p> | [7 empty] | Công ty TNHH Thiết Bị Y tế Gia Hiệp | 2021-03-05 | Công ty TNHH Thiết Bị Y tế Gia Hiệp | 2021-03-05
5661 | 4. Thiết bị phòng mổ | Hệ thống/Thiết bị khác | Hệ thống phòng mổ tích hợp | Thiết bị hút khói khử mùi | LPT-SSE01 | Công Ty TNHH Công Nghệ Long Phương | Việt Nam | Công Ty TNHH Công Nghệ Long Phương | Việt Nam | ["2020"] | CÔNG TY TNHH CÔNG NGHỆ LONG PHƯƠNG | Việt Nam | Nhóm 5 |  |  | 19900000 | t | Chiếc | true | 2020-10-20 | 2022-12-31 | <p>Máy hút khói khử mùi được thiết kế và lắp ráp bởi Công ty Công nghệ Long Phương. Với thiết kế đơn giản, dễ sử dụng an toàn và khả năng khử mùi tốt. Thiết bị dễ dàng tháo lắp khi vận chuyển lắp đặt. Đầu ống hút có thể điều chỉnh linh hoạt cho các vị trí hút khác nhau. Máy thích hợp sử dụng trong các phòng mổ, nha khoa, thẩm mỹ có sử dụng các thiết bị cắt đốt điện hoặc laser CO2.</p><p>Sản phẩm được bảo hành 1 năm mọi hỏng hóc do lỗi của nhà sản xuất</p><p>Giá công bố đã bảo gồm thuế giá trị gia tăng (VAT5%) và chi phí vận chuyển, lắp đặt.</p> |  |  |  | <p>Ngoài dịch vụ bảo hành miễn phí 1 năm (12 tháng) mọi hỏng hóc do lỗi của nhà sản xuất. Công ty còn nhận bảo trì - bảo dưỡng hàng năm tất cả các sản phẩm của Công ty với giá ưu đãi và dịch vụ tốt nhất.</p> |  |  |  |  | CÔNG TY TNHH CÔNG NGHỆ LONG PHƯƠNG | 2020-10-20 | CÔNG TY TNHH CÔNG NGHỆ LONG PHƯƠNG | 2021-06-03
5662 | 8. Thiết bị kiểm soát nhiễm khuẩn | Hệ thống lọc nước RO | Hệ thống lọc nước RO | Máy (R.O) sản xuất nước tinh khiết cấp cho máy xét nghiệm sinh hóa | NAS/WTM-RO-XN30 | Công Ty TNHH Thương Mại - Dịch Vụ - Kỹ Thuật Nhất An Sinh | Việt Nam | Công Ty TNHH Thương Mại - Dịch Vụ - Kỹ Thuật Nhất An Sinh | Việt Nam | ["2020","2021"] | CÔNG TY TNHH THƯƠNG MẠI - DỊCH VỤ - KỸ THUẬT NHẤT AN SINH | Việt Nam | Nhóm 6 |  |  | 180000000 | t | Bộ | true | 2021-04-01 | 2021-12-31 | <p>-&nbsp;<strong>Công suất: 30 </strong>lít/giờ</p><p>-&nbsp;<strong>Năm sản xuất: </strong>năm 2021</p><p>-&nbsp;Chứng chỉ quản lý chất lượng ISO 9001:2015</p><p>-&nbsp;Chứng chỉ quản lý chất lượng thiết bị Y Tế ISO 13485:2016</p><p>- Phân loại trang thiết bị y tế : loại A</p><p>-&nbsp;Nguồn điện sử dụng: 220VAC ± 10%, 50 Hz</p><p>-&nbsp;Môi trường hoạt động:</p><p>+&nbsp;Nhiệt độ: 5 - 40ºC</p><p class="ql-align-justify">+ Độ ẩm : 40 - 90%.</p> | <p><strong>Cấu hình máy:</strong></p><p><span style="color: black;">I.&nbsp;&nbsp;</span>Bộ tiền xử lý:</p><p>1.&nbsp;Bình lọc làm mềm nước</p><p>2.&nbsp;Bộ lọc cơ học 5micron</p><p>3.&nbsp;Bộ lọc than hoạt tính</p><p>4.&nbsp;Bộ lọc tinh 1micron</p><p><span style="color: black;">II.&nbsp;</span>Bơm cao áp R.O</p><p><span style="color: black;">III. </span>Bộ lọc thẩm thấu ngược R.O</p><p>IV. Bình tích áp</p><p>V. Khung inox</p> | <p><strong>Cấu hình máy:</strong></p><p><span style="color: black;">I.&nbsp;&nbsp;</span>Bộ tiền xử lý:</p><p>1.&nbsp;Bình lọc than hoạt tính</p><p>2.&nbsp;Bình lọc làm mềm nước</p><p>3.&nbsp;Bộ lọc cơ học 5micron</p><p>4.&nbsp;Bộ lọc than hoạt tính</p><p>5.&nbsp;Bộ lọc tinh 1micron</p><p><span style="color: black;">II.&nbsp;</span>Bơm cao áp R.O</p><p><span style="color: black;">III. </span>Bộ lọc thẩm thấu ngược R.O</p><p>IV. Bình tích áp</p><p class="ql-align-justify">V. Khung inox</p> | <p><strong>I. Bộ tiền xử lý:</strong></p><p>1. Bình lọc làm mềm nước: <em>(water softener)</em></p><p>-&nbsp;Chức năng: trao đổi ion, khử Ca2+, Mg2+<em>(làm mềm nước).</em></p><p>-&nbsp;Công suất xử lý trung bình: 200lít/h.</p><p>-&nbsp;Kích cỡ cột lọc: Ø8 x 17 inches.</p><p>-&nbsp;Chế độ vận hành: thủ công.</p><p>- Chế độ súc rửa, hoàn nguyên hạt lọc: thủ công.</p><p class="ql-align-justify">2. Bộ lọc cơ học 5micron</p><p class="ql-align-justify">- Chức năng: lọc tạp chất cơ học.</p><p class="ql-align-justify">3. Bộ lọc than hoạt tính</p><p class="ql-align-justify">- Chức năng:&nbsp;khử mùi, khử Clo, và những chất hoá học khác.</p><p class="ql-align-justify">4. Bộ lọc tinh 1micron</p><p class="ql-align-justify">- Chức năng: lọc cặn trước màng r.o</p><p><strong>II. BƠM CAO ÁP R.O</strong></p><p>-&nbsp;Chức năng: cấp nước cho bộ lọc R.O.</p><p>-&nbsp;Lưu lượng max: 100 lít/h.</p><p>-&nbsp;Chế độ vận hành: tự động.</p><p>- Điện thế sử dụng: 24VDC – 50Hz.</p><p><strong>III. BỘ LỌC THẨM THẤU NGƯỢC (R.O)</strong></p><p>-&nbsp;Chức năng: loại thải các tạp chất vô cơ, hữu cơ, vi khuẩn, virus, nội độc tố, các gốc muối khoáng có chứa ion kim loại.</p><p>-&nbsp;Công suất xử lý trung bình: 30 lít/h.</p><p>-&nbsp;Chế độ vận hành: tự động.</p><p>- Điện thế sử dụng: 220V– 50Hz.</p><p><strong>IV. BÌNH TÍCH ÁP</strong></p><p>- Chức năng: chứa nước R.O và tích áp dung tích 41 lít</p><p><strong>V. KHUNG INOX</strong></p><p class="ql-align-justify">- Khung lắp đặt thiết bị bằng inox 304</p> | <p>Bảo hành toàn bộ thiết bị 12 tháng</p> |  |  |  |  | CÔNG TY TNHH THƯƠNG MẠI - DỊCH VỤ - KỸ THUẬT NHẤT AN SINH | 2020-11-24 | CÔNG TY TNHH THƯƠNG MẠI - DỊCH VỤ - KỸ THUẬT NHẤT AN SINH | 2021-03-30
5663 | 1. Thiết bị chẩn đoán hình ảnh | Máy X Quang | Máy X quang răng toàn cảnh | Point 200HD | Point 200 HD | PointNix Co.Ltd | Hàn Quốc | PointNix Co.Ltd | Hàn Quốc | ["2020"] | CÔNG TY TRÁCH NHIỆM HỮU HẠN MỘT THÀNH VIÊN TÍN NHA | Hàn Quốc | Nhóm 1 |  |  | 360000000 | t | Chiếc | false | 2020-10-25 | 2025-11-25 | <p><meta charset="utf-8" /></p> <p dir="ltr"><b id="docs-internal-guid-c76e72e4-7fff-0417-d337-61c9ef94aad0">Thông số kỹ thuật :</b></p> <p dir="ltr"><b id="docs-internal-guid-c76e72e4-7fff-0417-d337-61c9ef94aad0">Type:&nbsp; CMOS</b></p> <p dir="ltr"><b id="docs-internal-guid-c76e72e4-7fff-0417-d337-61c9ef94aad0">Sensor&nbsp; Type : Smart Sensor ( CdTe)</b></p> <p dir="ltr"><b id="docs-internal-guid-c76e72e4-7fff-0417-d337-61c9ef94aad0">Pixel Size: 48 µm</b></p> <p dir="ltr"><b id="docs-internal-guid-c76e72e4-7fff-0417-d337-61c9ef94aad0">Total Active Area : 3,125x100mm</b></p> <p dir="ltr"><b id="docs-internal-guid-c76e72e4-7fff-0417-d337-61c9ef94aad0">A/D Convert : 12 bit</b></p> <p><b id="docs-internal-guid-c76e72e4-7fff-0417-d337-61c9ef94aad0">Scan Time: 17sec</b></p> | [8 empty] | CÔNG TY TRÁCH NHIỆM HỮU HẠN MỘT THÀNH VIÊN TÍN NHA | 2020-10-25 | CÔNG TY TRÁCH NHIỆM HỮU HẠN MỘT THÀNH VIÊN TÍN NHA | 2020-11-11
5664 | 13. Thiết bị dùng chung | Thiết bị nội thất bệnh viện | Bàn/ Ghế/ Tủ y tế | GIƯỜNG KHÁM BỆNH, SIÊU ÂM | G5-0030 | Công ty TNHH MTV Thiết bị y tế 130 Armephaco | Việt Nam | Công ty TNHH MTV Thiết bị y tế 130 Armephaco | Việt Nam | ["2021"] | Công ty Trách nhiệm hữu hạn một thành viên Thiết bị y tế 130 Armephaco | Việt Nam | Nhóm 5 |  |  | 8700000 | t | Bộ | true | 2021-04-29 | 2022-04-29 | <p><span style="color: black;">+ Khung giường được lắp ghép với chân giường thông qua tấm bích và bulong chắc chắn.</span></p><p><span style="color: black;">+ Giát giường bằng inox hàn liền với khung giường, gồm 2 phần: phần thân và phần nâng đầu. Phần nâng đầu có thể điều chỉnh góc nghiêng từ&nbsp;0¸ 45° bằng cơ cấu thanh răng thanh chống.</span></p> | <p>- Khung giường:&nbsp;&nbsp;&nbsp;01 cái</p><p>- Khung chân:&nbsp;&nbsp;&nbsp;&nbsp;&nbsp;&nbsp;&nbsp;02 cái</p><p>- Đệm mút:&nbsp;&nbsp;&nbsp;&nbsp;&nbsp;&nbsp;&nbsp;&nbsp;&nbsp;&nbsp;&nbsp;&nbsp;01 cái</p> |  |  | <ul><li>Thời gian bảo hành 12 tháng</li></ul> |  |  |  |  | Công ty Trách nhiệm hữu hạn một thành viên Thiết bị y tế 130 Armephaco | 2021-04-29 | Công ty Trách nhiệm hữu hạn một thành viên Thiết bị y tế 130 Armephaco | 2021-06-28
5665 | 7. Thiết bị chuyên khoa xét nghiệm | Máy ly tâm | Máy ly tâm lạnh đa năng | Máy ly tâm lạnh | T05R | Hanil Scientific Inc. | Hàn Quốc | Hanil Scientific Inc. | Hàn Quốc | ["2021"] | Công ty TNHH Vật tư Khoa học Kỹ thuật Đông Dương | Hàn Quốc | Nhóm 6 |  |  | 230000000 | t | Cái | true | 2021-06-11 | 2022-06-11 | <p>- Sử dụng ống hình nón 10 x 50 mL cho rô to góc cố định, ống hình nón 8 x 50mL cho rô to xoay.</p><p>- Có thể ly tấm tới 32 ống mọi lúc.</p><p>- Nhiều loại roto và giá đỡ bao gồm cả loại microplate 2×2</p><p>- Cho phép làm việc với mẫu nhạy cảm khi có 9/10 bước tăng tốc và giảm tốc</p><p>- Thí nghiệm chính xác với mức cài đặt tốc độ “at set speed”</p><p>- Bộ nhớ 100 chương trình</p><p>- Hoạt động êm không tiếng ồn</p><p>- Dễ dàng vệ sinh với buồng ly tâm bằng thép không gỉ và bên ngoài phủ sơn chống UV</p><p>- An toàn cao và bền bỉ với thân bằng thép 2 lớp</p><p>- Chức năng làm lạnh nhanh</p> | <p>+ Máy chính</p><p>+ Rotor văng 6 x 15ml S-15-6 tốc độ 4400RPM</p><p>+ Bucket Bd15</p><p><br></p> |  | <p>- Nhiệt độ: -10oC đến 40oC</p><p>- Vận tốc tối đa (rotor văng/rotor góc): 5,000 rpm</p><p>- Lực ly tâm tối đa RCF:</p><p>+ Rotor góc: 3983 x g</p><p>+ Rotor văng: 4218 x g</p><p>- Công suất tối đa:</p><p>+ Rotor góc: 10 x 50 ml, 24 x 15 ml,</p><p>+ Rotor văng: 4 x 100 ml, 4 x2 x c50 ml hoặc 4×8 các ống hỗ hợp (với Bucket), 2 x 2 MTPs</p><p>- Điều khiển thời gian: &lt;10 giờ, điều khiển xung hay chạy liên tục</p><p>- Đếm thời gian: lựa chọn/ tại điểm đạt tốc độ/ hoăc từ đầu</p><p>- Nhớ chương trình: 100</p><p>- Loại bỏ không cân bằng: Có</p><p>- Nhận diện rotor: tự động</p><p>- Kích thước (rộng x sâu x cao): 584 x 551 x 317 (mm)</p><p>- Trọng lượng (chưa gồm rotor): 65 kg</p><p>- Chiều cao bao gồm cả nắp khi mở: 705 mm</p><p>- Điện năng: 900 VA</p><p>- Nguồn điện: 220V, 50/60Hz</p> | [5 empty] | Công ty TNHH Vật tư Khoa học Kỹ thuật Đông Dương | 2021-06-11 | Công ty TNHH Vật tư Khoa học Kỹ thuật Đông Dương | 2021-06-11
5666 | 10. Thiết bị thăm dò chức năng | Máy điện cơ | Máy điện cơ | Máy đo điện cơ | Neurowerk EMG | SIGMA Medizin-Technik GmbH | Đức | SIGMA Medizin-Technik GmbH | Đức | ["2020"] | CÔNG TY TNHH THƯƠNG MẠI VÀ DỊCH VỤ Y VIỆT | Đức | Nhóm 3 |  |  | 1238000000 | t | Chiếc | true | 2020-11-10 | 2021-11-10 | <p>Máy đo điện cơ Neurowerk EMG cung cấp đầy đủ các phương pháp chẩn đoán hàng ngày về sự xáo trộn chức năng thần kinh</p> <ul> <li>Hệ thống đo sinh lý học thần kinh 2 hoặc 4 kênh hoàn chỉnh</li> <li>Hệ thống tích hợp toàn bộ các phương pháp yêu cầu trong chẩn đoán thông thường các rối loạn thần kinh.</li> </ul> <p><strong>Thông số kỹ thuật:</strong></p> <p>- Bộ khuếch đại</p> <ul> <li>Kênh: 2 hoặc 4</li> <li>Kiểm tra trở kháng điện cực tích hợp</li> <li>CMRR &gt; 110 dB, nhiễu &lt; 1 µV</li> <li>Trở kháng đầu vào: 110 MΩ</li> <li>Giới hạn tần số thấp: &lt; 8mHz</li> <li>Giới hạn tần số cao: 20 kHz</li> <li>Bộ lọc: 50 / 60 Hz</li> </ul> <p>- Kích thích hình ảnh</p> <ul> <li>Màn hình kích thích: 17 inch TFT, kính bảo hộ</li> <li>Loại kích thích: loại bàn cờ; toàn màn hình, bên phải, bên trái, dưới và góc một phần tư; Goggle LED với trái, phải hoặc cả hai mắt kích thích</li> <li>Hình ảnh mục tiêu: trung tâm hoặc tại bất kỳ vị trí trên màn hình</li> <li>Đầu ra kích thích: phải, trái, cả hai</li> </ul> <p>- Kích thích điện</p> <ul> <li>Số lượng kích thích: 1 hoặc 2</li> <li>Loại kích thích: kích thích đơn, kép, theo chu kỳ</li> <li>Tần số kích thích: 0 đến 100 Hz</li> <li>Khả năng kích thích: Tối đa 16 xung mỗi lần</li> </ul> <p>- Kích thích âm thanh</p> <ul> <li>Loại kích thích: nhấp, âm nổ, tiếng ồn</li> <li>Bấm vào chế độ kích thích: hội tụ, âm vang, xen kẽ, ngẫu nhiên</li> <li>Cường độ kích thích: 0 đến 125 dB SPL mỗi bước 1 dB</li> </ul> | <p>- Máy chính và phụ kiện tiêu chuẩn: 01 bộ</p> <p>- Phần mềm phân tích: 01 bộ</p> <p>- Máy tính và máy in: 01 bộ</p> | [7 empty] | CÔNG TY TNHH THƯƠNG MẠI VÀ DỊCH VỤ Y VIỆT | 2020-11-10 | CÔNG TY TNHH THƯƠNG MẠI VÀ DỊCH VỤ Y VIỆT | 2020-11-11
5667 | 8. Thiết bị kiểm soát nhiễm khuẩn | Máy hấp tiệt trùng | Máy hấp tiệt trùng | Nồi hấp tiệt trùng 780 lít, 2 cửa trượt đứng | HA-780DR | Công Ty TNHH Điện Tử Y Tế Hasaky | Việt Nam | Công Ty TNHH Điện Tử Y Tế Hasaky | Việt Nam | ["2021"] | CÔNG TY CỔ PHẦN CÔNG NGHỆ THƯƠNG DOANH | Việt Nam | Nhóm 5 |  |  | 2750000000 | t | Cái | true | 2020-10-23 | 2021-12-31 | <p>Ứng dụng: Dùng để tiệt trùng các dụng cụ y tế ở dạng đóng gói và không đóng gói, bông băng, gạc y tế, dụng cụ phẫu thuật, dụng cụ kim loại, đồ vải, cao su, nhựa chịu nhiệt, thủy tinh, dụng cụ xét nghiệm dùng trong bệnh viện, phòng khám, v.v.</p> | <p>- Máy chính và các thiết bị đã được cài đặt sẵn trong máy chính: 01 bộ<br /> - Phụ kiện tiêu chuẩn:<br /> + Xe đẩy vật hấp bên ngoài, chế tạo bằng thép không gỉ SUS 304, bánh xe có chốt hãm: 04&nbsp;cái<br /> + Giá đựng vật hấp bên trong, di chuyển được, chế tạo bằng thép không gỉ SUS 304: 02&nbsp;cái<br /> + Dây cáp nguồn 3 pha: 05 m<br /> + Dây nối đất: 02 m<br /> + Hướng dẫn sử dụng và bảo quản: 01 bộ<br /> + Quy trình vận hành (dán trên máy): 01 tờ</p> |  | <p>- Tiệt trùng bằng phương pháp sử dụng hơi nước bão hòa ở nhiệt độ cao.<br /> - Điều khiển nhiệt độ và thời gian hoàn toàn tự động bằng PLC, giao diện với người sử dụng thông qua màn hình màu cảm ứng.<br /> - Có chức năng sấy khô bằng máy hút chân không.<br /> - Dải áp suất hấp tiệt trùng: 0,5 – 2,3 kg/cm2 (có thể mở rộng theo nhu cầu sử dụng).<br /> - Dải cài đặt nhiệt độ hấp tiệt trùng: 105°C – 135°C (có thể mở rộng theo&nbsp;nhu cầu sử dụng).<br /> - Dải cài đặt thời gian hấp tiệt trùng: 1 – 180 phút&nbsp;(có thể mở rộng theo nhu cầu sử dụng).<br /> - Dải cài đặt thời gian sấy khô: 0 – 180 phút (có thể mở rộng theo&nbsp;&nbsp;nhu cầu sử dụng).<br /> - Thiết bị hoạt động bằng điện.<br /> - Nguồn điện:<br /> + 3 pha 380VAC/ 50Hz cho máy hút chân không và buồng sinh hơi.<br /> + 220VAC ± 10%/ 50Hz cho các thiết bị đã được cài đặt sẵn trong máy chính và các phụ kiện kèm theo.</p> | [5 empty] | CÔNG TY CỔ PHẦN CÔNG NGHỆ THƯƠNG DOANH | 2020-10-23 | CÔNG TY CỔ PHẦN CÔNG NGHỆ THƯƠNG DOANH | 2021-01-05
5668 | 1. Thiết bị chẩn đoán hình ảnh | Máy X Quang | Máy X quang cố định | Máy X-quang cao tần, model KAIGEN-40R, loại 1 pha | KAIGEN-40R | Listem Co., Ltd | Hàn Quốc | Listem Co., Ltd | Hàn Quốc |  | CÔNG TY TNHH KỸ THUẬT Y TẾ DUYÊN HẢI | Hàn Quốc | Nhóm 6 |  |  | 750000000 | t | Chiếc | true | 2020-11-13 | 2020-11-13 | <p>Máy X-quang cao tần, model KAIGEN-40R, loại 1 pha</p><p>&nbsp;</p> | <p>Máy X-quang cao tần, model KAIGEN-40R, loại 1 pha bao gồm:</p> <p>1/ Tủ điều khiển : 01 cái</p> <p>2/ Bóng phát tia X: 01 cái</p> <p>3/ Cột đỡ bóng đen X-quang: 01 cái</p> <p>4/ Bàn bệnh nhận 4 chiều: 01 cái</p> <p>5/ Giá chụp phổi gắn tường: 01 cái</p> <p>6/ Bộ chuẩn trực chùm tia: 01 cái</p> <p>7/ Cáp cao thế 6m, HVC-6: 2 sợi</p> | [7 empty] | CÔNG TY TNHH KỸ THUẬT Y TẾ DUYÊN HẢI | 2020-11-13 | CÔNG TY TNHH KỸ THUẬT Y TẾ DUYÊN HẢI | 2020-12-09
5669 | 10. Thiết bị thăm dò chức năng | Máy điện não | Máy điện não | Máy điện não | Be Plus Pro, loại: Standard | EB Neuro S.p.A | Italy | EB Neuro S.p.A | Italy | ["2020"] | CÔNG TY CỔ PHẦN DỊCH VỤ VINASE | Italy | Nhóm 3 |  |  | 1150000000 | t | Chiếc | true | 2020-11-10 | 2021-03-31 | <p align="center"><strong>MÁY ĐIỆN NÃO</strong></p> <p>Model: Be Plus Pro, Loại: Standard</p> <p>Hãng sản xuất: EBNeuro – Italy</p> <p>Xuất xứ: Ý</p> | <p>Máy chính và phụ kiện tiêu chuẩn, bao gồm:</p> <p>- 01 Bộ điện cực</p> <p>- 01 Mũ gắn điện cực</p> <p>- 01 Dây nguồn</p> <p>- 01&nbsp; bộ phần mềm EEG</p> <p>- 01 Đèn kích thích</p> | <p>Phụ kiện tùy chọn thêm bao gồm:&nbsp;</p> <p>- 02&nbsp;nón lưới để gắn điện cực EEG</p> <p>- 02&nbsp;bộ điện cực gồm 40 điện cực và 02 cáp điện cực</p> <p>- 02&nbsp;điện cực kẹp tai</p> <p>- Phần mềm EEG</p> <p>- Phần mềm EP đo điên thế gợi</p> <p>- Phần mềm EPR</p> <p>- 01 chai EEG gel</p> <p>- 01 máy vi tính đồng bộ</p> <p>- 01 xe đẩy chính hãng</p> <p>- 01 Biến thế cách ly</p> | <ol> <li>Thông số kĩ thuật:</li> </ol> <ul> <li>Kết nối USB, Ethernet và Wi-Fi trên mọi phiên bản (tùy chọn theo phiên bản Light, Standard, Full, Advance)</li> <li>24 bit lấy mẫu</li> <li>Lên đến 32KHz tốc độ lấy mẫu</li> <li>Tất cả các kênh có thể hoạt động riêng như AC hoặc DC - kết nối càng nhiều điện cực khi cần</li> <li>Màn hình LCD màu: kiểm tra trở kháng, xem trước tín hiệu EEG, trạng thái pin và trạng thái kết nối, thông số kết nối</li> <li>Phím để bắt đầu chế độ ohmmeter và chế độ thu nhận</li> <li>Bộ nhớ trong lên tới 64GB</li> <li>Nút ấn sự kiện tích hợp</li> <li>Các điện cực cắm thay đổi màu sắc trong quá trình kiểm tra trở kháng</li> <li>Bất kỳ kênh lưỡng cực nào cũng có thể được cấu hình qua SW cũng như kênh đơn cực</li> <li>Phiên bản Standard: gồm 26 kênh đơn cực, 16 kênh lưỡng cực, 7 kênh bổ sung</li> </ul> | [5 empty] | CÔNG TY CỔ PHẦN DỊCH VỤ VINASE | 2020-11-10 | CÔNG TY CỔ PHẦN DỊCH VỤ VINASE | 2020-11-11
5670 | 12. Thiết bị phục hồi chức năng - Vật lý trị liệu | Thiết bị phục hồi chức năng | Thiết bị tập phục hồi chức năng | Bao tạ thẻ 4 ngăn 1.5kg | PN-B1.5 | Công Ty TNHH Sản Xuất Thương Mại Phana | Việt Nam | Công Ty TNHH Sản Xuất Thương Mại Phana | Việt Nam | ["2021"] | CÔNG TY TRÁCH NHIỆM HỮU HẠN SẢN XUẤT THƯƠNG MẠI PHANA | Việt Nam | Nhóm 6 |  |  | 242000 | t | Cái | true | 2021-07-06 | 2022-12-31 | <p>Bao tạ thẻ 4 ngăn 1.5kg&nbsp;&nbsp;&nbsp;&nbsp;</p> | <p>- Trọng lượng 1.5kg : gồm 06&nbsp;miếng tạ thẻ nặng 250g/1 miếng .&nbsp;&nbsp;&nbsp;&nbsp;</p><p>- Quấn gọn vào chân hoặc tay ,tập mạnh cơ&nbsp;</p> |  | <p>Bao tạ thẻ 4 ngăn 1.5kg&nbsp;&nbsp;&nbsp;&nbsp;&nbsp;&nbsp;&nbsp;&nbsp;&nbsp;&nbsp;&nbsp;&nbsp;&nbsp;&nbsp;&nbsp;</p><p>- Trọng lượng 1.5kg : gồm 06&nbsp;miếng tạ thẻ nặng 250g/1 miếng .&nbsp;&nbsp;&nbsp;&nbsp;</p><p>- Quấn gọn vào chân hoặc tay ,tập mạnh cơ&nbsp;</p><p>- Bao tạ loại này có 4 ngăn ,mỗi ngăn chứa tối đa 3 miếng tạ thẻ 250g , có thể thay đổi trong lượng tùy theo sức cơ người tập.</p><p>- Nhà sản xuất : Phana</p><p>- Nước sản xuất : Việt nam</p> | [5 empty] | CÔNG TY TRÁCH NHIỆM HỮU HẠN SẢN XUẤT THƯƠNG MẠI PHANA | 2021-07-06 | CÔNG TY TRÁCH NHIỆM HỮU HẠN SẢN XUẤT THƯƠNG MẠI PHANA | 2021-07-06
5671 | 8. Thiết bị kiểm soát nhiễm khuẩn | Máy hấp tiệt trùng | Máy hấp tiệt trùng | Nồi hấp tiệt trùng NIHOPHAWA- AS300M hai cửa tay quay, ruột vuông | NIHOPHAWA-AS300M | Công Ty TNHH Thương Mại Và Công Nghệ Hồng Phát | Việt Nam | Công Ty TNHH Thương Mại Và Công Nghệ Hồng Phát | Việt Nam | ["2020"] | Công ty TNHH Thương mại và Công nghệ Hồng Phát | Việt Nam | Nhóm null |  |  | 1400000000 | t | Chiếc | true | 2020-11-04 | 2021-11-04 | <ul> <li>Thiết bị sử dụng hơi nước bão hòa ở nhiệt độ cao để tiệt trùng các dụng cụ y tế ở dạng đóng gói và không đóng gói, ứng dụng cho các dây chuyền tiệt trùng đồ vải, dụng cụ phẫu thuật, kim loại, dụng cụ xét nghiệm dùng trong bệnh viện, phòng khám, viện nghiên cứu, phòng thí nghiệm,…</li> <li>Thiết bị có các chương trình tiệt trùng được cài đặt sẵn các thông số phù hợp với các vật liệu khác nhau để thuận tiện cho người sử dụng. Ngoài ra máy có một chương trình tiệt trùng cho người sử dụng tự chọn các thông số nhiệt độ, thời gian tiệt trùng, thời gian làm khô theo nhu cầu.</li> <li>Thiết bị được điều khiển bởi bộ vi xử lý được cài đặt sẵn phần mềm thông minh có độ chính xác cao.</li> <li>Hiển thị các thông số trên màn hình LCD và cho phép người sử dụng điều khiển bằng cách chạm vào các thao tác trên màn hình.</li> <li>Thiết bị vận hành tự động từ khi bắt đầu đến khi kết thúc.</li> <li>Thiết bị hoạt động bằng điện.</li> </ul> | <ul> <li>Máy chính: 01 Bộ</li> </ul> <ul> <li>Bộ bình sinh hơi tích hợp trong thiết bị : 01 Bộ</li> <li>Máy in tích hợp trong thiết bị : 01 Bộ</li> <li>Máy nén khí tích hợp trong thiết bị: 01 Bộ</li> <li>Bơm tăng áp cung cấp nước tự động: 01 bộ</li> <li>Máy hút chân không tích hợp trong thiết bị: 01 Bộ</li> </ul> <ul> <li>&nbsp;&nbsp; Phụ kiện</li> </ul> <ul> <li>Bộ giá hấp có bánh xe sử dụng với đồ vải: 01 Bộ</li> </ul> <ul> <li>Xe đẩy vận chuyển đồng bộ với bộ giá hấp: 01 Bộ</li> <li>Sách hướng dẫn sử dụng: 01 Quyển</li> </ul> | [7 empty] | Công ty TNHH Thương mại và Công nghệ Hồng Phát | 2020-11-04 | Công ty TNHH Thương mại và Công nghệ Hồng Phát | 2020-11-11
5672 | 4. Thiết bị phòng mổ | Dao mổ | Dao mổ Laser | Thiết bị phẫu thuật Laser CO2 | LPT403 | Công Ty TNHH Công Nghệ Long Phương | Việt Nam | Công Ty TNHH Công Nghệ Long Phương | Việt Nam | ["2020"] | CÔNG TY TNHH CÔNG NGHỆ LONG PHƯƠNG | Việt Nam | Nhóm 5 |  |  | 150000000 | t | Chiếc | true | 2020-10-20 | 2022-12-31 | <p>Thiết bị phẫu thuật Laser CO2 là thiết bị sử dụng tia laser bước sóng hồng ngoại trong môi trường kích hoạt là khí CO2.</p><p>Thiết bị Laser CO2 của Công ty TNHH Công nghệ Long Phương là sản phẩm được hình thành từ đề tài nghiên cứu khoa học và đã được Công ty thương mại hóa thành công. Hiện tại thiết bị được sử dụng ở rất nhiều bệnh viện, trung tâm y tế, thẩm mỹ viện trên toàn quốc.</p><p>Thiết bị được thiết kế mềm dẻo với cả phẫu thuật viên và người bệnh, được xây dựng trên cơ sở an toàn cao đáp ứng các tiêu chuẩn IEC 601-2-22.</p><p>Thiết bị đã được nhiệt đới hóa để hoạt động tốt và bền bỉ trong môi trường khí hậu Việt Nam</p><p>Sản phẩm được sản xuất và giám sát theo tiêu chuẩn quản lý chất lượng ISO 9001: 2015 và ISO 13485:2016</p><p>Sản phẩm có nhiều ứng dụng trong điều trị các bệnh về:</p><p><em>Da liễu - Thẩm mỹ</em></p><p>Nốt ruồi,&nbsp;Mụn cơm, Xoá xăm, Tàn nhang, Bớt vàng, bớt đỏ, Hôi nách, Viêm nang lông, Bóc các lớp trai xừng.</p><p><em>Ngoại khoa</em></p><p>Trĩ nội-trĩ ngoại, Polip trực tràng- hậu môn, Phymosis, Thay dao mổ và dụng cụ khi bóc tách tổ chức.</p><p><em>Nha khoa</em></p><p>Các u, polip trong miệng, Lợi trùm, Chảy máu chân răng.</p><p><em>Phụ khoa</em></p><p>Viêm loét cổ tử cung,&nbsp;Polip sinh dục, Sùi mào gà.</p><p><em>Tai - Mũi - Họng</em></p><p>U, nhọt ống tai ngoài, Viêm họng hạt, Viêm mũi xuất tiết, Polip mũi.</p><p>Sản phẩm được bảo hành 1 năm mọi hỏng hóc do lỗi của nhà sản xuất</p><p>Giá công bố đã bảo gồm thuế giá trị gia tăng (VAT5%) và toàn bộ chi phí vận chuyển, lắp đặt và hướng dẫn sử dụng.</p> |  |  |  | <p>Ngoài dịch vụ bảo hành miễn phí 1 năm (12 tháng) mọi hỏng hóc của nhà sản xuất. Công ty còn nhận bảo trì - bảo dưỡng thiết bị hàng năm với giá ưu đãi và dịch vụ tốt nhất</p> |  |  |  |  | CÔNG TY TNHH CÔNG NGHỆ LONG PHƯƠNG | 2020-10-20 | CÔNG TY TNHH CÔNG NGHỆ LONG PHƯƠNG | 2021-06-03
5673 | 6. Thiết bị chuyên khoa RHM-THM-Mắt | Thiết bị chuyên khoa Răng Hàm Mặt | Máy và ghế khám, chữa răng | SB/LA Spiral Implant D-3.3mm/L-11.5mm (Narrow Line) | NL-SNAP-3.3-11.5 | Ritter Implants GmbH & Co. KG | Đức | Ritter Implants GmbH & Co. KG | Đức |  | CÔNG TY TNHH BÌNH VIỆT ĐỨC |  | Nhóm null |  |  | 9850000 | t | Chiếc | true | 2020-11-06 | 2025-11-06 | <p>Đặc điểm:</p> <ul> <li>Vật liệu titanium loại 5</li> <li>Bề mặt SLA</li> <li>Kết nối trong lục giác</li> <li>Thiết kế ren cắt chủ động</li> </ul> <p>Kích thước: Đường kính 3.3</p> <p>Chiều dài: 11.5</p> <p>Thích hợp với tất cả các loại xương</p> <p>Đỉnh Implant hình nón, hạn chế tối đa các trường hợp thủng xoang</p> <p>Phục hình: Cement, bắt vít, toàn hàm, tức thì,…</p> <p>Mũi khoan: có stopper và không có stopper</p> | <p>Đặc điểm:</p> <ul> <li>Vật liệu titanium loại 5</li> <li>Bề mặt SLA</li> <li>Kết nối trong lục giác</li> <li>Thiết kế ren cắt chủ động</li> </ul> <p>Kích thước: Đường kính 3.3</p> <p>Chiều dài: 11.5</p> <p>Thích hợp với tất cả các loại xương</p> <p>Đỉnh Implant hình nón, hạn chế tối đa các trường hợp thủng xoang</p> <p>Phục hình: Cement, bắt vít, toàn hàm, tức thì,…</p> <p>Mũi khoan: có stopper và không có stopper</p> |  | <p>Đặc điểm:</p> <ul> <li>Vật liệu titanium loại 5</li> <li>Bề mặt SLA</li> <li>Kết nối trong lục giác</li> <li>Thiết kế ren cắt chủ động</li> </ul> <p>Kích thước: Đường kính 3.3</p> <p>Chiều dài: 11.5</p> <p>Thích hợp với tất cả các loại xương</p> <p>Đỉnh Implant hình nón, hạn chế tối đa các trường hợp thủng xoang</p> <p>Phục hình: Cement, bắt vít, toàn hàm, tức thì,…</p> <p>Mũi khoan: có stopper và không có stopper</p> | [5 empty] | CÔNG TY TNHH BÌNH VIỆT ĐỨC | 2020-11-06 | CÔNG TY TNHH BÌNH VIỆT ĐỨC | 2020-11-11
5674 | 6. Thiết bị chuyên khoa RHM-THM-Mắt | Thiết bị chuyên khoa Răng Hàm Mặt | Máy và ghế khám, chữa răng | SB/LA Spiral Implant D-3.3mm/L-10mm (Narrow Line) | NL-SNAP-3.3-10 | Ritter Implants GmbH & Co. KG | Đức | Ritter Implants GmbH & Co. KG | Đức |  | CÔNG TY TNHH BÌNH VIỆT ĐỨC |  | Nhóm null |  |  | 9850000 | t | Chiếc | true | 2020-11-06 | 2025-11-06 | <p>Đặc điểm:</p> <ul> <li>Vật liệu titanium loại 5</li> <li>Bề mặt SLA</li> <li>Kết nối trong lục giác</li> <li>Thiết kế ren cắt chủ động</li> </ul> <p>Kích thước: Đường kính 3.0</p> <p>Chiều dài: 16</p> <p>Thích hợp với tất cả các loại xương</p> <p>Đỉnh Implant hình nón, hạn chế tối đa các trường hợp thủng xoang</p> <p>Phục hình: Cement, bắt vít, toàn hàm, tức thì,…</p> <p>Mũi khoan: có stopper và không có stopper</p> | <p>Đặc điểm:</p> <ul> <li>Vật liệu titanium loại 5</li> <li>Bề mặt SLA</li> <li>Kết nối trong lục giác</li> <li>Thiết kế ren cắt chủ động</li> </ul> <p>Kích thước: Đường kính 3.0</p> <p>Chiều dài: 16</p> <p>Thích hợp với tất cả các loại xương</p> <p>Đỉnh Implant hình nón, hạn chế tối đa các trường hợp thủng xoang</p> <p>Phục hình: Cement, bắt vít, toàn hàm, tức thì,…</p> <p>Mũi khoan: có stopper và không có stopper</p> |  | <p>Đặc điểm:</p> <ul> <li>Vật liệu titanium loại 5</li> <li>Bề mặt SLA</li> <li>Kết nối trong lục giác</li> <li>Thiết kế ren cắt chủ động</li> </ul> <p>Kích thước: Đường kính 3.3</p> <p>Chiều dài: 10</p> <p>Thích hợp với tất cả các loại xương</p> <p>Đỉnh Implant hình nón, hạn chế tối đa các trường hợp thủng xoang</p> <p>Phục hình: Cement, bắt vít, toàn hàm, tức thì,…</p> <p>Mũi khoan: có stopper và không có stopper</p> | [5 empty] | CÔNG TY TNHH BÌNH VIỆT ĐỨC | 2020-11-06 | CÔNG TY TNHH BÌNH VIỆT ĐỨC | 2020-11-11
5675 | 6. Thiết bị chuyên khoa RHM-THM-Mắt | Thiết bị chuyên khoa Răng Hàm Mặt | Máy và ghế khám, chữa răng | SB/LA Spiral Implant D-3.0mm/L-16mm (Narrow Line) | NL-SNAP-3-16 | Ritter Implants GmbH & Co. KG | Đức | Ritter Implants GmbH & Co. KG | Đức |  | CÔNG TY TNHH BÌNH VIỆT ĐỨC |  | Nhóm null |  |  | 9850000 | t | Chiếc | true | 2020-11-06 | 2025-11-06 | <p>Đặc điểm:</p> <ul> <li>Vật liệu titanium loại 5</li> <li>Bề mặt SLA</li> <li>Kết nối trong lục giác</li> <li>Thiết kế ren cắt chủ động</li> </ul> <p>Kích thước: Đường kính 3.0</p> <p>Chiều dài: 16</p> <p>Thích hợp với tất cả các loại xương</p> <p>Đỉnh Implant hình nón, hạn chế tối đa các trường hợp thủng xoang</p> <p>Phục hình: Cement, bắt vít, toàn hàm, tức thì,…</p> <p>Mũi khoan: có stopper và không có stopper</p> | <p>Đặc điểm:</p> <ul> <li>Vật liệu titanium loại 5</li> <li>Bề mặt SLA</li> <li>Kết nối trong lục giác</li> <li>Thiết kế ren cắt chủ động</li> </ul> <p>Kích thước: Đường kính 3.0</p> <p>Chiều dài: 16</p> <p>Thích hợp với tất cả các loại xương</p> <p>Đỉnh Implant hình nón, hạn chế tối đa các trường hợp thủng xoang</p> <p>Phục hình: Cement, bắt vít, toàn hàm, tức thì,…</p> <p>Mũi khoan: có stopper và không có stopper</p> |  | <p>Đặc điểm:</p> <ul> <li>Vật liệu titanium loại 5</li> <li>Bề mặt SLA</li> <li>Kết nối trong lục giác</li> <li>Thiết kế ren cắt chủ động</li> </ul> <p>Kích thước: Đường kính 3.0</p> <p>Chiều dài: 16</p> <p>Thích hợp với tất cả các loại xương</p> <p>Đỉnh Implant hình nón, hạn chế tối đa các trường hợp thủng xoang</p> <p>Phục hình: Cement, bắt vít, toàn hàm, tức thì,…</p> <p>Mũi khoan: có stopper và không có stopper</p> | [5 empty] | CÔNG TY TNHH BÌNH VIỆT ĐỨC | 2020-11-06 | CÔNG TY TNHH BÌNH VIỆT ĐỨC | 2020-11-11
5676 | 2. Thiết bị hồi sức cấp cứu | Máy theo dõi bệnh nhân | Máy theo dõi bệnh nhân 5 thông số | Monitor theo dõi bệnh nhân 5 thông số | IP-4050 | Infunix Technology Co. Ltd | Hàn Quốc | Infunix Technology Co. Ltd | Hàn Quốc | ["2020"] | CÔNG TY TNHH THIẾT BỊ Y TẾ THÀNH PHÁT | Hàn Quốc | Nhóm 6 |  |  | 62000000 | t | Chiếc | true | 2020-11-12 | 2021-12-31 | <p><strong>Máy theo dõi bệnh nhân 5 thông số</strong><br /> Model: IP 4050<br /> Hãng: Infunix Techonology Co., Ltd<br /> Xuất xứ: Hàn Quốc</p> <p>Chất lượng: Mới 100%</p> | <p style="margin-left:32.7pt;">&nbsp; &nbsp; &nbsp; &nbsp; &nbsp; &nbsp;<strong><u>Cấu hình gồm:</u></strong></p> <ul> <li>Màn hình 10.4 inch</li> <li>Cáp nối và Dây điện cực ECG: 01chiếc</li> <li>Điện cực ECG: 03 chiếc</li> <li>Cáp đo NIBP: 01 chiếc</li> <li>Bao đo NIBP người lớn: 01 chiếc</li> <li>Bộ phụ kiện đo SpO2: 01 bộ</li> <li>Cảm biến nhiệt độ: 01 chiếc</li> <li>Tài liệu hướng dẫn sử dụng: 01 bộ</li> </ul> |  | <ul> <li>Màn hình hiển thị mầu TFT LCD 10.4 inch</li> <li>Độ phân giải: 840x480pixel</li> <li>Hiển thị tối đa được 6 dạng sóng</li> <li>Các dạng sóng hiển thị: 6 dạng, 5 dạng, 4 dạng, 3 dạng</li> <li>Màu của sóng có thể thiết lập theo yêu cầu.</li> </ul> <p><strong><em><u>Đạo trình Tim (ECG):</u></em></strong></p> <ul> <li>Hiển thị 3 hoặc 5 đạo trình trên màn hình</li> <li>Phạm vi đo nhịp tim: 20-300 nhịp/ phút, sai số ±3 nhịp/phút</li> <li>Tốc độ quét: 12.5mm/s, 25mm/s, 50mm/s</li> <li>CMRR: 90dB</li> </ul> <p><strong><em><u>Huyết áp không xâm lấn (NIBP):</u></em></strong></p> <ul> <li>Kỹ thuật đo: Phương pháp đo dao động</li> </ul> <ul> <li>Phạm vi hiển thị: 0 – 300 mmHg</li> <li>Độ chính xác: ±3 mmHg</li> <li>Dải đo người lớn/Trẻ em:</li> </ul> <p style="margin-left:10.8pt;">Tâm thu: 50 – 255 mmHg</p> <p style="margin-left:10.8pt;">Tâm trương: 30 - 220 mmHg</p> <p style="margin-left:10.8pt;">Trung bình: 40 – 235 mmHg</p> <ul> <li>Dải đo trẻ sơ sinh:</li> </ul> <p>&nbsp;&nbsp;&nbsp;&nbsp;&nbsp;&nbsp;&nbsp; Tâm thu: 30 – 130 mmHg</p> <p>&nbsp;&nbsp;&nbsp;&nbsp;&nbsp;&nbsp;&nbsp; Tâm trương: 20 – 100 mmHg</p> <p>&nbsp;&nbsp;&nbsp;&nbsp;&nbsp;&nbsp;&nbsp; Trung bình: 25 – 120 mmHg.</p> <ul> <li>Thời gian chọn chế đo tự động: 1, 3, 5, 10, 30, 60, 90, 120, 240 phút</li> </ul> <p><strong><em><u>Nồng độ bão hòa Oxi (SpO2):</u></em></strong></p> <ul> <li>Phạm vi đo: 0% - 100%</li> <li>Phạm vi đo nhịp xung: 25 – 250 bpm</li> <li>Độ chính xác</li> </ul> <p>+ Người lớn: Với dải đo 70% – 100% là ±2%</p> <p>+ Trẻ sơ sinh: 70% - 100% là ±3%</p> <p><strong><em><u>Nhịp thở:</u></em></strong></p> <ul> <li>Phương pháp: phương pháp trở kháng giữa RA và LA (R-F)</li> <li>Phạm vi đo: 0 – 150 nhịp/ phút</li> <li>Độ nhạy: ±1 nhịp/phút</li> <li>Các mức tốc độ quét: 6.25 mm/s, 12.5mm/s, 25mm/s <p><strong><em><u>Nhiệt độ:</u></em></strong></p> </li> <li>Phương pháp: Đo nhiệt</li> <li>Phạm vi đo: 10 <sup>0</sup>C tới 45 <sup>0</sup>C</li> <li>Độ chính xác:</li> <li>±0.1 <sup>0</sup>C (25 <sup>0</sup>C tới 45 <sup>0</sup>C)</li> <li>±0.2 <sup>0</sup>C (10 <sup>0</sup>C tới&nbsp; 25 <sup>0</sup>C)</li> <li> <p><strong><em><u>Nguồn điện:</u></em></strong></p> </li> <li>Nguồn điện: AC 220V 50Hz</li> </ul> | [5 empty] | CÔNG TY TNHH THIẾT BỊ Y TẾ THÀNH PHÁT | 2020-11-12 | CÔNG TY TNHH THIẾT BỊ Y TẾ THÀNH PHÁT | 2020-11-12
5677 | 6. Thiết bị chuyên khoa RHM-THM-Mắt | Thiết bị chuyên khoa Răng Hàm Mặt | Máy và ghế khám, chữa răng | SB/LA Spiral Implant D-3.0mm/L-13mm (Narrow Line) | NL-SNAP-3-13 | Ritter Implants GmbH & Co. KG | Đức | Ritter Implants GmbH & Co. KG | Đức |  | CÔNG TY TNHH BÌNH VIỆT ĐỨC |  | Nhóm null |  |  | 9850000 | t | Chiếc | true | 2020-11-06 | 2025-11-06 | <p>Đặc điểm:</p> <ul> <li>Vật liệu titanium loại 5</li> <li>Bề mặt SLA</li> <li>Kết nối trong lục giác</li> <li>Thiết kế ren cắt chủ động</li> </ul> <p>Kích thước: Đường kính 3.0</p> <p>Chiều dài: 13</p> <p>Thích hợp với tất cả các loại xương</p> <p>Đỉnh Implant hình nón, hạn chế tối đa các trường hợp thủng xoang</p> <p>Phục hình: Cement, bắt vít, toàn hàm, tức thì,…</p> <p>Mũi khoan: có stopper và không có stopper</p> | <p>Đặc điểm:</p> <ul> <li>Vật liệu titanium loại 5</li> <li>Bề mặt SLA</li> <li>Kết nối trong lục giác</li> <li>Thiết kế ren cắt chủ động</li> </ul> <p>Kích thước: Đường kính 3.0</p> <p>Chiều dài: 13</p> <p>Thích hợp với tất cả các loại xương</p> <p>Đỉnh Implant hình nón, hạn chế tối đa các trường hợp thủng xoang</p> <p>Phục hình: Cement, bắt vít, toàn hàm, tức thì,…</p> <p>Mũi khoan: có stopper và không có stopper</p> |  | <p>Đặc điểm:</p> <ul> <li>Vật liệu titanium loại 5</li> <li>Bề mặt SLA</li> <li>Kết nối trong lục giác</li> <li>Thiết kế ren cắt chủ động</li> </ul> <p>Kích thước: Đường kính 3.0</p> <p>Chiều dài: 13</p> <p>Thích hợp với tất cả các loại xương</p> <p>Đỉnh Implant hình nón, hạn chế tối đa các trường hợp thủng xoang</p> <p>Phục hình: Cement, bắt vít, toàn hàm, tức thì,…</p> <p>Mũi khoan: có stopper và không có stopper</p> | [5 empty] | CÔNG TY TNHH BÌNH VIỆT ĐỨC | 2020-11-06 | CÔNG TY TNHH BÌNH VIỆT ĐỨC | 2020-11-11
5678 | 6. Thiết bị chuyên khoa RHM-THM-Mắt | Thiết bị chuyên khoa Răng Hàm Mặt | Máy và ghế khám, chữa răng | SB/LA Spiral Implant D-3.0mm/L-11.5mm (Narrow Line) | NL-SNAP-3-11.5 | Ritter Implants GmbH & Co. KG | Đức | Ritter Implants GmbH & Co. KG | Đức |  | CÔNG TY TNHH BÌNH VIỆT ĐỨC |  | Nhóm null |  |  | 9850000 | t | Chiếc | true | 2020-11-06 | 2025-11-06 | <p>Đặc điểm:</p> <ul> <li>Vật liệu titanium loại 5</li> <li>Bề mặt SLA</li> <li>Kết nối trong lục giác</li> <li>Thiết kế ren cắt chủ động</li> </ul> <p>Kích thước: Đường kính 3.0</p> <p>Chiều dài: 11.5</p> <p>Thích hợp với tất cả các loại xương</p> <p>Đỉnh Implant hình nón, hạn chế tối đa các trường hợp thủng xoang</p> <p>Phục hình: Cement, bắt vít, toàn hàm, tức thì,…</p> <p>Mũi khoan: có stopper và không có stopper</p> | <p>Đặc điểm:</p> <ul> <li>Vật liệu titanium loại 5</li> <li>Bề mặt SLA</li> <li>Kết nối trong lục giác</li> <li>Thiết kế ren cắt chủ động</li> </ul> <p>Kích thước: Đường kính 3.0</p> <p>Chiều dài: 11.5</p> <p>Thích hợp với tất cả các loại xương</p> <p>Đỉnh Implant hình nón, hạn chế tối đa các trường hợp thủng xoang</p> <p>Phục hình: Cement, bắt vít, toàn hàm, tức thì,…</p> <p>Mũi khoan: có stopper và không có stopper</p> |  | <p>Đặc điểm:</p> <ul> <li>Vật liệu titanium loại 5</li> <li>Bề mặt SLA</li> <li>Kết nối trong lục giác</li> <li>Thiết kế ren cắt chủ động</li> </ul> <p>Kích thước: Đường kính 3.0</p> <p>Chiều dài: 11.5</p> <p>Thích hợp với tất cả các loại xương</p> <p>Đỉnh Implant hình nón, hạn chế tối đa các trường hợp thủng xoang</p> <p>Phục hình: Cement, bắt vít, toàn hàm, tức thì,…</p> <p>Mũi khoan: có stopper và không có stopper</p> | [5 empty] | CÔNG TY TNHH BÌNH VIỆT ĐỨC | 2020-11-06 | CÔNG TY TNHH BÌNH VIỆT ĐỨC | 2020-11-11
5679 | 12. Thiết bị phục hồi chức năng - Vật lý trị liệu | Thiết bị vật lý trị liệu | Máy điều trị vật lý trị liệu | THIẾT BỊ LASER ĐIỀU TRỊ | LUMIX®PLUS | Fisioline S.R.L | Italy | Fisioline S.R.L | Italy | ["2020","2021"] | Công ty TNHH thiết bị Phú Thái | Italy | Nhóm 3 |  |  | 865500000 | t | Cái | true | 2021-03-23 | 2022-03-23 | <p>30W 300W 910nm&nbsp;810nm&nbsp;980nm&nbsp;1064nm&nbsp;650nm&nbsp;</p> | <p> 30W 300W 910nm&nbsp; 810nm&nbsp; 980nm&nbsp; 1064nm&nbsp; 650nm&nbsp;</p> | <p> 30W 300W 910nm&nbsp; 810nm&nbsp; 980nm&nbsp; 1064nm&nbsp; 650nm&nbsp;</p> | <p> 30W 300W 910nm&nbsp; 810nm&nbsp; 980nm&nbsp; 1064nm&nbsp; 650nm&nbsp;</p> | [5 empty] | Công ty TNHH thiết bị Phú Thái | 2021-03-24 | Công ty TNHH thiết bị Phú Thái | 2021-03-29
5680 | 12. Thiết bị phục hồi chức năng - Vật lý trị liệu | Thiết bị vật lý trị liệu | Máy kéo giãn | Máy kéo giãn cột sống | 4798 | DJO, LLC | Mexico | DJO, LLC | Mỹ | ["2020","2021"] | Công ty Cổ phần Đầu tư HDN | Mexico | Nhóm 4 |  |  | 379000000 | t | Chiếc | true | 2021-06-11 | 2021-12-11 | <p><strong>Máy kéo giãn cột sống </strong></p><p><strong>Ký hiệu: 4798</strong></p><p><strong>Hãng sản xuất: DJO (Nhãn hiệu Chattanooga)/Mỹ</strong></p><p><strong>Xuất xứ: Mexico</strong></p><p><span style="background-color: rgb(250, 250, 250); color: rgb(51, 51, 51);">Máy kéo giãn cột sống cổ và lưng</span><strong style="background-color: rgb(250, 250, 250); color: rgb(51, 51, 51);">&nbsp;</strong><span style="background-color: rgb(250, 250, 250); color: rgb(51, 51, 51);">là thiết bị kéo giãn đơn giãn nhưng hiệu quả cao trong lĩnh vực phục hồi chức năng. Với máy kéo giãn Triton độc đáo và hệ thống giường bệnh được thiết kế với những kiểu dáng mới cùng các phụ kiện đi kèm, hệ thống kéo giãn T mang lại hiệu quả cao nhất, tiện lợi và đơn giản nhất trong việc chăm sóc và phục hồi sức khỏe của bệnh nhân.</span></p> | <p class="ql-align-center"><strong>Máy kéo giãn cột sống</strong></p><p class="ql-align-center"><strong>Kí hiệu máy chính: 4798</strong></p><p class="ql-align-center"><strong>Hãng sản xuất: DJO (nhãn hiệu Chattanooga)</strong></p><p class="ql-align-center"><strong>Xuất xứ máy chính: Mexico</strong></p><p class="ql-align-center"><br></p><p class="ql-align-center"><strong>Cấu hình gồm:</strong></p><p class="ql-align-center"><br></p><p><span class="ql-cursor">﻿</span> Máy kéo chính: 01 cái </p><p> Công tắc điều khiển cho bệnh nhân: 01 cái</p><p> Dây kéo: 01 cái</p><p> Bàn kéo giãn có chiều cao thay đổi được: 01 cái</p><p> Bộ đai cố định cổ: 01 cái</p><p> Bộ đai cố định ngực: 01 cái</p><p> Bộ đai cố định khung chậu: 01 cái</p><p> Thanh kéo: 01 cái</p><p> Gối: 01 cái</p><p> Tài liệu hướng dẫn sử dụng tiếng Anh, tiếng Việt: 01 bộ</p><p> Phần đo tín hiệu đo trương lực cơ: 01 bộ</p><p class="ql-align-center"> </p><p class="ql-align-center"><strong>&nbsp;</strong></p><p class="ql-align-center"><strong>&nbsp;</strong></p><p><br></p> | [7 empty] | Công ty Cổ phần Đầu tư HDN | 2021-06-11 | Công ty Cổ phần Đầu tư HDN | 2021-06-11
5681 | 4. Thiết bị phòng mổ | Đèn mổ | Đèn mổ treo trần 2 nhánh | Đèn mổ 2 chóa | Marled E15/E9i | KLS Martin group | Đức | KLS Martin group | Đức |  | Công ty cổ phần Meditronic | Đức | Nhóm 3 |  |  | 750000000 | t | Chiếc | true | 2020-10-23 | 2021-09-30 | <ul> <li>Sử dụng công nghệ LED</li> <li>Có tối thiểu 3 mức lựa chọn nhiệt độ màu</li> <li>Tỏa nhiệt thấp</li> <li>Cấu trúc đèn phải được thiết kế tối ưu trong phòng sạch dưới hệ thống laminar flow</li> <li>Tay nắm điều khiển đèn có thể tiếp cận từ bất kỳ vị trí nào</li> <li>Có chế độ dùng trong trường hợp phẫu thuật nội soi</li> </ul> | <p><strong>Đèn mổ led treo trần 2 chóa ≥ 160.000 lux/chóa</strong></p> <p><strong><em>Cấu hình cho mỗi Cái gồm:</em></strong></p> <ul> <li>Đèn mổ treo trần 2 chóa kèm phụ kiện tiêu chuẩn: 01 Cái.</li> <li>Hệ thống cánh tay treo (cho 2 đầu đèn): 01 Bộ</li> <li>Đầu đèn: 02 Bộ</li> <li>Trục trung tâm: 01 Bộ</li> <li>Hướng dẫn sử dụng: 01 Bộ</li> </ul> |  | <p><strong>1. Tính năng kỹ thuật</strong></p> <ul> <li>Sử dụng công nghệ LED</li> <li>Có tối thiểu 3 mức lựa chọn nhiệt độ màu</li> <li>Tỏa nhiệt thấp</li> <li>Cấu trúc đèn phải được thiết kế tối ưu trong phòng sạch dưới hệ thống laminar flow</li> <li>Tay nắm điều khiển đèn có thể tiếp cận từ bất kỳ vị trí nào</li> <li>Có chế độ dùng trong trường hợp phẫu thuật nội soi</li> </ul> <p><strong>2. Bảng điều khiển tại đầu đèn bao gồm tối thiểu các chức năng sau:</strong></p> <ul> <li>Bật/ Tắt đèn</li> <li>Điều chỉnh cường độ sáng từ 0 - ≥ 160.000 lux, tối thiểu 3 mức cài đặt.</li> <li>Có chỉ thị mức cường độ sáng</li> <li>Điều chỉnh các mức nhiệt độ màu</li> </ul> <p><strong>3. Hệ thống tay treo đầu đèn</strong></p> <ul> <li>Trục trung tâm,&nbsp; có đường kính 110 x 350 mm</li> <li>Cánh tay nằm ngang: điều khiển lên/xuống ≥ 40<sup>0</sup>/50<sup>0</sup> quanh khớp nối</li> <li>Cụm gá đầu đèn: quay được 360<sup>0</sup> quanh khớp nối với cánh tay treo đầu đèn</li> </ul> <p><strong>4. Thông số kỹ thuật mỗi đầu đèn </strong></p> <ul> <li>Cường độ sáng tối đa: ≥ 160.000 lux</li> <li>Điều chỉnh cường độ sáng: 30 – 100 % (5% trong chế độ nội soi)</li> <li>Nhiệt độ màu thay đổi được: từ ≤ 3800°K - ≥ 4800°K, gồm tối thiểu 3 mức cài đặt.</li> <li>Chỉ số hoàn màu Ra: &gt;99</li> <li>&nbsp;Chỉ số hoàn màu R9&gt;99</li> <li>&nbsp;Đường kính trường chiếu sáng tại khoảng cách 1m: đèn chính:≤190 – ≥290 mm, đèn phụ:≤180-≥270</li> <li>Hiệu suất chiếu sáng: ≥ 288 Lm/W</li> <li>Cường độ bức xạ ≤ 555 W/m2</li> <li>Tuổi thọ bóng: ≥ 60.000 giờ</li> <li>Điều chỉnh trường chiếu sáng: ≥5 bước</li> <li>Điều chỉnh cường độ sáng: ≥5 bước</li> </ul> | <p>Thiết bị được bàn giao, lắp đặt và hướng dẫn sử dụng thành thạo tại đơn ví sử dụng&nbsp;</p> <p>Bảo hành &nbsp;12 tháng.</p> |  |  |  |  | Công ty cổ phần Meditronic | 2020-10-23 | Công ty cổ phần Meditronic | 2020-11-11
5682 | 8. Thiết bị kiểm soát nhiễm khuẩn | Bồn rửa tay vô trùng | Bồn rửa tay vô trùng | Bồn rửa tay vô trùng 3 vòi | CHS - Matic 3 | JW Bio Science Corporation | Hàn Quốc | JW Bio Science Corporation | Hàn Quốc | ["2020"] | CÔNG TY CỔ PHẦN THIẾT BỊ Y TẾ TRƯỜNG SƠN |  | Nhóm 6 |  |  | 280000000 | t | Chiếc | true | 2020-11-07 | 2021-12-31 | <p>&nbsp;</p> <ul> <li>Là hệ thống bồn rửa tay vô trùng đồng bộ loại 3 vòi. Sử dụng cùng lúc cho 03 phẫu thuật viên.</li> <li>Ứng dụng:&nbsp; sử dụng cho các phòng mổ, phòng khám sản phụ khoa, phòng đẻ, phòng IVF, nội soi, tai mũi họng, thần kinh và những nơi cần nước vô trùng.</li> <li>Nguyên lý hoạt động: Nước được cung cấp vào bồn sẽ được hòa trộn với nước nóng theo nhiệt độ cài đặt và được đi qua bộ lọc thô và bộ lọc tinh. Sau đó qua hệ thống 02 bóng đèn cực tím để tiệt trùng trước khi đi ra 03 vòi rửa.</li> <li>Cấu tạo của bồn được làm bằng thép không gỉ chất lượng cao.</li> <li>Thân bồn có 04 bánh xe quay.</li> <li>Đường ống dẫn nước được làm bằng đồng.</li> <li>Có thể lựa chọn sử dụng nước nóng hoặc nước lạnh.</li> </ul> | <p><strong><u>Cấu hình tiêu chuẩn bao gồm:</u></strong></p> <p style="margin-left:36.0pt;">-Thân máy chính: 01 chiếc.</p> <p style="margin-left:36.0pt;">-Hệ thống rửa tay nước ấm đồng bộ: 01 bộ</p> <p style="margin-left:36.0pt;">-Bộ lọc tinh 5um: 01 chiếc.</p> <p style="margin-left:36.0pt;">-Bộ lọc thô 10um: 01 chiếc</p> <p style="margin-left:36.0pt;">-Đèn cực tím tiệt trùng nước: 02 chiếc.</p> <p style="margin-left:36.0pt;">-Giá lọc chất bẩn: 01 chiếc.</p> <p style="margin-left:36.0pt;">-Các phụ kiện khác để lắp đặt thiết bị: 01 bộ</p> <p style="margin-left:36.0pt;">-Tài liệu hướng dẫn sử dụng (Tiếng Anh + Tiếng Việt): 01 bộ.</p> <p>Quy trình vận hành thiết bị: 01 bộ</p> | <p><strong><u>Cấu hình bao gồm:</u></strong></p> <ul> <li>Thân máy chính: 01 chiếc.</li> <li>Hệ thống rửa tay nước ấm đồng bộ: 01 bộ</li> <li>Bộ lọc tinh 5um: 02 chiếc.</li> <li>Bộ lọc thô 10um: 02 chiếc</li> <li>Đèn cực tím tiệt trùng nước: 02 chiếc.</li> <li>Giá lọc chất bẩn: 01 chiếc.</li> <li>Máy sấy tay khô: 01 chiếc</li> <li>Các phụ kiện khác để lắp đặt thiết bị: 01 bộ</li> <li>Tài liệu hướng dẫn sử dụng (Tiếng Anh + Tiếng Việt): 01 bộ.</li> <li>Quy trình vận hành thiết bị: 01 bộ.</li> </ul> | <ul> <li>Kết quả phân tích chất lượng nước sau khi tiệt trùng.</li> </ul> <p style="margin-left:36.0pt;">+&nbsp; Với vi khuẩn E.Coli tỷ lệ là &nbsp;99,99%.</p> <p style="margin-left:36.0pt;">+&nbsp; Với P. Aeruginasa là 100%.</p> <p style="margin-left:36.0pt;">+&nbsp; Với B.Subtilis là 98.8%</p> <p style="margin-left:36.0pt;">+&nbsp; Tỷ lệ tiệt trùng trung bình là 99.6%.</p> <ul> <li>Buồng đốt:</li> </ul> <p style="margin-left:36.0pt;">+&nbsp; Buồng được làm bằng thép không gỉ.</p> <p style="margin-left:36.0pt;">+&nbsp; Có 01 kháng đốt.</p> <p style="margin-left:36.0pt;">+&nbsp; Công suất kháng đốt 2 kW.</p> <p style="margin-left:36.0pt;">+&nbsp; Dung tích buồng đốt 30 lít.</p> <ul> <li>Bộ lọc:</li> </ul> <p style="margin-left:36.0pt;">+&nbsp; Có 02 bộ lọc.</p> <p style="margin-left:36.0pt;">+&nbsp; Bộ tiền lọc <em>(lọc thô)</em> lọc các hạt bụi kích thước 10µm.</p> <p style="margin-left:36.0pt;">+&nbsp; Bộ lọc chính <em>(lọc tinh)</em> lọc các hạt bụi kích thước 5µm.</p> <ul> <li>Bảng điều khiển:</li> </ul> <p style="margin-left:36.0pt;">+&nbsp; Có đèn báo trạng thái của đèn cực tím.</p> <p style="margin-left:36.0pt;">+&nbsp; Có đèn báo trạng thái bật/ tắt kháng đốt.</p> <p style="margin-left:36.0pt;">+&nbsp; Có công tắc ngắt nguồn.</p> <ul> <li>Áp lực nước đầu vào: 1.0 đến 3.0 Kg/cm<sup>2</sup>.</li> <li>Kích thước bồn: &nbsp;600 x 2000 x 1160 mm (<em>Rộng x Dài x Cao</em>).</li> <li>Chiều rộng tối đa của bồn: &nbsp;600 mm.</li> <li>Chiều rộng của chân đế của bồn: &nbsp;500 mm.</li> <li>Chiều dài của bồn: 2000 mm.</li> <li>Chiều cao từ bánh xe đến mặt trên của bồn: 1160 mm.</li> <li>Chiều cao từ bánh xe đến mặt trước của bồn: 900 mm.</li> <li>Khoảng cách giữa hai vòi rửa tay: 640 mm.</li> <li>Nguồn điện sử dụng: 220V, 50 Hz.</li> <li>Công suất tiêu thụ tối đa: 2,5 kW.</li> </ul> | [5 empty] | CÔNG TY CỔ PHẦN THIẾT BỊ Y TẾ TRƯỜNG SƠN | 2020-11-07 | CÔNG TY CỔ PHẦN THIẾT BỊ Y TẾ TRƯỜNG SƠN | 2020-11-11
5683 | 4. Thiết bị phòng mổ | Dao mổ | Dao mổ điện cao tần | Dao mổ điện cao tần | LPT350 | Công Ty TNHH Công Nghệ Long Phương | Việt Nam | Công Ty TNHH Công Nghệ Long Phương | Việt Nam | ["2020"] | CÔNG TY TNHH CÔNG NGHỆ LONG PHƯƠNG | Việt Nam | Nhóm 5 |  |  | 90000000 | t | Chiếc | true | 2020-10-20 | 2022-12-31 | <p>Dao mổ điện cao tần hay Dao mổ điện là thiết bị sử dụng dòng điện cao tần để thực hiện các chức năng trong phẫu thuật gồm: Cắt, làm đông và đốt cháy.</p><p>Dao mổ điện cao tần của Công ty TNHH Công nghệ Long Phương là sản phẩm từ đề tài nghiên cứu khoa học của Trung Tâm Công nghệ Laser - Viện Ứng dụng công nghệ chuyển giao cho Công ty độc quyền sản xuất.</p><p>Sản phẩm sản xuất theo tiêu chuẩn IEC 60601-2-2, tiêu chuẩn quản lý chất lượng ISO 9001:2015, ISO 13485: 2016</p><p>Thiết bị đã được nhiệt đới hóa để hoạt động tốt và bền bỉ trong môi trường khí hậu Việt Nam</p><p>Thiết bị được chế tạo để hoạt động liên tục 24/24 với chu kỳ cắt không giới hạn</p><p>Dao mổ điện Long Phương được tích hợp bàn đạp chân kép 3 điều khiển từ xa cả ba chế độ của máy dễ dàng và thuận tiện cho thao tác của Bác sỹ phẫu thuật.</p><p>Sản phẩm thích hợp cho Đại phẫu - Trung phẫu - Tiểu phẫu, Phẫu thuật tổng hợp, nọi soi, lồng ngực, chỉnh hình, thẩm mỹ, sản, tiết liệu, thần kinh...</p><p>Sản phẩm được bảo hành 2 năm mọi hỏng hóc do lỗi của nhà sản xuất</p><p>Giá công bố đã bảo gồm thuế giá trị gia tăng (VAT5%) và toàn bộ chi phí vận chuyển, lắp đặt và hướng dẫn sử dụng.</p> |  |  |  | <p>Ngoài dịch vụ bảo hành miễn phí 2 năm (24 tháng) mọi hỏng hóc do lỗi của nhà sản xuất. Công ty còn nhận bảo trì - bảo dưỡng hàng năm tất cả các sản phẩm của Công ty với giá ưu đãi và dịch vụ tốt nhất.</p> |  |  |  |  | CÔNG TY TNHH CÔNG NGHỆ LONG PHƯƠNG | 2020-10-20 | CÔNG TY TNHH CÔNG NGHỆ LONG PHƯƠNG | 2021-06-03
5684 | 12. Thiết bị phục hồi chức năng - Vật lý trị liệu | Thiết bị vật lý trị liệu | Máy điều trị vật lý trị liệu | Máy điện xung kết hợp siêu âm dùng trong y tế | Mixing 2 | Project Blue Generation S.r.l | Italy | AC International S.r.l | Italy | ["2021"] | Công ty TNHH thiết bị y tế PHN Việt Nam | Italy | Nhóm 3 |  |  | 225000000 | t | Bộ | true | 2021-05-26 | 2021-09-30 | <p class="ql-align-justify"><strong>MÁY SIÊU ÂM KẾT HỢP ĐIỆN XUNG</strong></p><p class="ql-align-justify"><strong>Model: Mixing 2</strong></p><p class="ql-align-justify"><strong>Hãng: Project Blue Generation</strong></p><p class="ql-align-justify"><strong>Xuất xứ: Ý</strong></p><ul><li>Giá thiết bị có thể tăng giảm do lựa chọn cấu hình thiết bị</li></ul> | <p>- Máy chính:&nbsp;&nbsp;&nbsp;&nbsp;&nbsp;&nbsp;&nbsp;&nbsp;&nbsp;&nbsp;&nbsp;&nbsp;&nbsp;&nbsp;&nbsp;&nbsp;&nbsp;&nbsp;&nbsp;&nbsp;&nbsp;&nbsp;&nbsp;&nbsp;&nbsp;&nbsp;&nbsp;&nbsp;&nbsp;&nbsp;&nbsp;&nbsp;&nbsp;&nbsp;01 Chiếc</p><p>- Dây&nbsp;nguồn:&nbsp;&nbsp;&nbsp;&nbsp;&nbsp;&nbsp;&nbsp;&nbsp;&nbsp;&nbsp;&nbsp;&nbsp;&nbsp;&nbsp;&nbsp;&nbsp;&nbsp;&nbsp;&nbsp;&nbsp;&nbsp;&nbsp;&nbsp;&nbsp;&nbsp;&nbsp;&nbsp;&nbsp;&nbsp;&nbsp;&nbsp;&nbsp;&nbsp;&nbsp;&nbsp;&nbsp;01 Cái</p><p>- Cáp kích thích điện: &nbsp;&nbsp;&nbsp;&nbsp;&nbsp;&nbsp;&nbsp;&nbsp;&nbsp;&nbsp;&nbsp;&nbsp;&nbsp;&nbsp;&nbsp;&nbsp;&nbsp;&nbsp;&nbsp;&nbsp;&nbsp;&nbsp;&nbsp;02 Cái</p><p>- Điện cực 60X40 mm: &nbsp;&nbsp;&nbsp;&nbsp;&nbsp;&nbsp;&nbsp;&nbsp;&nbsp;&nbsp;&nbsp;&nbsp;&nbsp;&nbsp;&nbsp;&nbsp;&nbsp;&nbsp;&nbsp;&nbsp;&nbsp;04 Cái</p><p>- Điện cực 60X60 mm: &nbsp;&nbsp;&nbsp;&nbsp;&nbsp;&nbsp;&nbsp;&nbsp;&nbsp;&nbsp;&nbsp;&nbsp;&nbsp;&nbsp;&nbsp;&nbsp;&nbsp;&nbsp;&nbsp;&nbsp;&nbsp;02 Cái</p><p>- Điện cực 60X120 mm: &nbsp;&nbsp;&nbsp;&nbsp;&nbsp;&nbsp;&nbsp;&nbsp;&nbsp;&nbsp;&nbsp;&nbsp;&nbsp;&nbsp;&nbsp;&nbsp;&nbsp;&nbsp;02 Cái</p><p>- Miếng đệm lót điện cực 60x40mm: 04 Cái</p><p>- Miếng đệm lót điện cực 60x60mm: 02 Cái</p><p>- Miếng đệm lót điện cực 60x120mm: 02 Cái</p><p>- Dây co giãn 50 cm: &nbsp;&nbsp;&nbsp;&nbsp;&nbsp;&nbsp;&nbsp;&nbsp;&nbsp;&nbsp;&nbsp;&nbsp;&nbsp;&nbsp;&nbsp;&nbsp;&nbsp;&nbsp;&nbsp;&nbsp;&nbsp;&nbsp;&nbsp;02 Cái</p><p>- Dây co giãn 100 cm: &nbsp;&nbsp;&nbsp;&nbsp;&nbsp;&nbsp;&nbsp;&nbsp;&nbsp;&nbsp;&nbsp;&nbsp;&nbsp;&nbsp;&nbsp;&nbsp;&nbsp;&nbsp;&nbsp;&nbsp;02 Cái</p><p>- Cáp phân chia màu đen: &nbsp;&nbsp;&nbsp;&nbsp;&nbsp;&nbsp;&nbsp;&nbsp;&nbsp;&nbsp;&nbsp;&nbsp;&nbsp;01 Cái</p><p>- Cáp phân chia màu đỏ: &nbsp;&nbsp;&nbsp;&nbsp;&nbsp;&nbsp;&nbsp;&nbsp;&nbsp;&nbsp;&nbsp;&nbsp;&nbsp;&nbsp;&nbsp;&nbsp;01 Cái</p><p>- Cáp cắm 2mm màu đen: &nbsp;&nbsp;&nbsp;&nbsp;&nbsp;&nbsp;&nbsp;&nbsp;&nbsp;&nbsp;&nbsp;&nbsp;&nbsp;01 Cái</p><p>- Cáp cắm 2mm màu đỏ: &nbsp;&nbsp;&nbsp;&nbsp;&nbsp;&nbsp;&nbsp;&nbsp;&nbsp;&nbsp;&nbsp;&nbsp;&nbsp;&nbsp;&nbsp;&nbsp;01 Cái</p><p>- Đầu phát siêu âm 1MHz/5cm2: &nbsp;&nbsp;&nbsp;01 Cái</p><p>- Tuýp gel 260gr: &nbsp;&nbsp;&nbsp;&nbsp;&nbsp;&nbsp;&nbsp;&nbsp;&nbsp;&nbsp;&nbsp;&nbsp;&nbsp;&nbsp;&nbsp;&nbsp;&nbsp;&nbsp;&nbsp;&nbsp;&nbsp;&nbsp;&nbsp;&nbsp;&nbsp;&nbsp;&nbsp;&nbsp;&nbsp;&nbsp;&nbsp;01 Lọ</p><p>- Hướng dẫn sử dụng tiếng Anh/Việt: 01 Bộ</p> | <p class="ql-align-justify">Bút điện cực </p><p class="ql-align-justify">Điện cực âm đạo </p><p class="ql-align-justify">Điện cực hậu môn</p><p class="ql-align-justify">Túi </p><p class="ql-align-justify">Xe đẩy </p><p class="ql-align-justify">Khay cho xe đẩy </p><p><br></p> | <p class="ql-align-justify">- Nguồn cấp: 115/230V(± 10%), 50/60Hz</p><p class="ql-align-justify">- Công suất tiêu thụ: 80VA</p><p class="ql-align-justify">- Tiêu chuẩn an toàn: I- loại BF</p><p class="ql-align-justify">- Trọng lượng máy: 4,2Kg</p><p class="ql-align-justify">- Kích thước: 33 x 32.8 x 23 (cm)</p><p class="ql-align-justify">- Tần số siêu âm: 1MHz</p><p class="ql-align-justify">- Số đầu phát: 1</p><p class="ql-align-justify">- Tần số xung: 100Hz</p><p class="ql-align-justify">- Chế độ phát: Xung và liên tục</p><p class="ql-align-justify">- Cường độ: Liên tục 0÷2W/cm2, xung 0÷3W/cm2</p><p class="ql-align-justify">- Đầu phát: 1MHz, 5cm2, có đèn chỉ thị không tiếp xúc, phù hợp điều trị dưới nước</p><p>- Thời gian điều trị: 0÷30 phút</p> | [5 empty] | Công ty TNHH thiết bị y tế PHN Việt Nam | 2021-05-26 | Công ty TNHH thiết bị y tế PHN Việt Nam | 2021-06-22
5685 | 7. Thiết bị chuyên khoa xét nghiệm | Máy xét nghiệm sinh hóa, miễn dịch | Máy xét nghiệm nước tiểu | Máy Phân tích Nước Tiểu | PKL PPC 160 | Paramedical S.r.l. | Italy | Paramedical S.r.l. | Italy | ["2019"] | Công ty TNHH Dịch Vụ Thương Mại Sản Xuất Hiển Thông | Italy | Nhóm 3 |  |  | 78000000 | t | Chiếc | false | 2020-11-30 | 2021-12-31 | <p><span style="color: rgb(34, 34, 34);">Model: PKL PPC 160</span></p><p><span style="color: rgb(34, 34, 34);">Hãng sản xuất: PARAMEDICAL</span></p><p><span style="color: rgb(34, 34, 34);">Nước sản xuất: Ý</span></p> | <p><strong>Hiển thị: Màn hình LCD</strong></p><p><strong>Dải: Dải thuốc thử nước tiểu URIN 10G / 11G</strong></p> |  | <p><strong>pH, Nitrite, axit ascoricic, protein, trọng lượng riêng, máu, Glucose, Bilirubin, Urobilinogen, Ketone, Leucocytes</strong></p><p><strong>Nguyên lý đo: Phương pháp phản xạ bước sóng kép</strong></p> | [5 empty] | Công ty TNHH Dịch Vụ Thương Mại Sản Xuất Hiển Thông | 2020-11-30 | Công ty TNHH Dịch Vụ Thương Mại Sản Xuất Hiển Thông | 2020-11-30
5686 | 2. Thiết bị hồi sức cấp cứu | Máy theo dõi bệnh nhân | Máy theo dõi bệnh nhân 5 thông số | MÁY MONITOR THEO DÕI BỆNH NHÂN | OMNI III | Infinium Medical Inc. | Mỹ | Infinium Medical Inc. | Mỹ | ["2020"] | Công ty TNHH thương mại kỹ thuật TPCOM |  | Nhóm 3 |  |  | 150000000 | t | Chiếc | true | 2020-10-30 | 2021-10-30 | <ul> <li>Các thiết lập quan trọng có thể nhanh chóng được sửa đổi để đáp ứng nhu cầu thay đổi của từng bệnh nhân.</li> <li>Người dung có thể đặt cài đặt mặc định, giới hạn cảnh báo và quản lý lên đến 72 giờ dữ liệu bệnh nhân chi tiết.</li> <li>Bộ nhớ có thể mở rộng bằng thẻ nhớ SD.</li> <li>Cung lượng tim và huyết áp xâm lấn có thể được thêm tại chỗ bằng cách chỉ cần gắn jack cắm của các mô-đun. Khả năng nâng cấp trường này có thể cho phép người dùng tùy chỉnh mức độ nhạy bén của màn hình trong khi thay đổi tình trạng bệnh nhân.</li> <li>Thiết bị cung cấp một số giải pháp liên kết với mạng nhiều màn hình và / hoặc quản lý dữ liệu bệnh nhân trên điện tử nền tảng hồ sơ y tế hoặc thông tin bệnh viện dựa trên hệ thống HL7 2 chiều.</li> <li>Hỗ trợ EMR.</li> <li>Thiết bị theo dõi bệnh nhân cung cấp Ethernet và RS-232 kết nối với một giao thức truyền thông nguồn mở.</li> <li>Thiết bị được cấu hình sẵn với huyết áp không xâm lấn, 3/5 ECG với phát hiện rối loạn nhịp tim, hô hấp trở kháng, SpO2, nhiệt độ.</li> </ul> | <ul> <li>Máy chính màn hình màu TFT 15”; hiển thị các thông số: ECG, SPO2, RESP,TEMP, NIBP, IBP.</li> <li>01 Dây nguồn.</li> <li>01 Adapter huyết áp không xâm lấn.</li> <li>01 Băng đo huyết áp người lớn.</li> <li>01 Cáp kết nối IBP.</li> <li>05 Bộ Kit IBP.</li> <li>01 Đầu đo nhiệt độ.</li> <li>01 Adapter sensor SpO2.</li> <li>01 Sensor SPO2 cho người lớn (kẹp ngón tay)</li> <li>01 Sensor SPO2 trẻ em (loại kẹp ngón tay).</li> <li>01 Dây điện tim ECG</li> <li>01 Xe đẩy chuyên dụng (Mua tại Việt Nam)</li> <li>01 Tài liệu hướng dẫn sử dụng.</li> </ul> |  | <p style="margin-left:8.05pt;"><strong>Ứng dụng:</strong></p> <ul> <li>Bệnh nhân sơ sinh, nhi khoa và người lớn.</li> <li>Thông số kỹ thuật:</li> </ul> <ul> <li>Màn hình: Màn hình màu 15 inch, có chuyển mạch.</li> <li>Hiển thị: 8 dạng sóng</li> <li>Chỉ số: Chỉ số báo động</li> <li>Cảnh báo: Cảnh báo bằng đèn</li> <li>Tiếng bíp và âm thanh báo động</li> <li>Thời gian xu hướng : 1 - 72 giờ.</li> <li>Đầu ghi:</li> </ul> <ul> <li>Tích hợp, mảng nhiệt, 3 kênh</li> <li>Chiều rộng đầu ghi: 48mm</li> <li>Đầu ghi giấy: 50mm</li> <li>Tốc độ ghi: 25 mm / s, 50mm / s</li> </ul> <p style="margin-left:8.05pt;"><strong>ECG:</strong></p> <ul> <li>Đầu vào: 5 cáp đầu vào ECG và tiêu chuẩn AAMI&nbsp; đường dây để kết nối</li> <li>Lựa chọn chính: I, II, III, aVR, aVF, aVL, V, V1-V6, TEST</li> <li>Lựa chọn khuếch đại: x0.5, x1, x2, x4</li> <li>Đặc tính tần số: 0.05 ~ 35 HZ (+3dB)</li> <li>Dạng song ECG: 7 kênh</li> <li>Điện áp thâm nhập: 4000VAC 50/60Hz</li> <li>Tốc độ quét: 12.5, 25, 50 ,100 mm/sec (trái sang phải hoặc phải sang trái).</li> <li>Phạm vi HR: 30 ~ 300bpm</li> <li>Độ chính xác: ±1bpm or ±1%,</li> <li>Cài đặt phạm vi giới hạn cảnh báo: Giới hạn trên 100 ~</li> <li>200bpm, giới hạn dưới 30 ~ 100bpm</li> </ul> <p style="margin-left:8.05pt;"><strong>RESP:</strong></p> <ul> <li>Phương pháp đo: Trở kháng RA-LL</li> <li>Dải: 0 ~ 120 rpm</li> <li>Độ chính xác: ±3 rpm</li> <li>Dải cài đặt cảnh báo: 6 ~ 120 rpm.</li> <li>Giới hạn thấp 3 ~ 120 rpm</li> <li>Tốc độ quét:12.5, 25, 50 ,100 mm/sec (tráisang phải hoặc phải sang trái)</li> </ul> | [5 empty] | Công ty TNHH thương mại kỹ thuật TPCOM | 2020-10-30 | Công ty TNHH thương mại kỹ thuật TPCOM | 2020-11-11
5687 | 1. Thiết bị chẩn đoán hình ảnh | Máy X Quang | Máy X quang di động | Jumong mobile | Jumong Mobile | SG Healthcare Co., Ltd. | Hàn Quốc | SG Healthcare Co., Ltd. | Hàn Quốc | ["2021"] | Công Ty TNHH TMDV An Thịnh Health | Hàn Quốc | Nhóm 6 |  |  | 2700000000 | t | Cái | true | 2021-06-11 | 2021-12-30 | <p>Hệ thống X quang di động 30kW, 125kV</p> | [8 empty] | Công Ty TNHH TMDV An Thịnh Health | 2021-06-11 | Công Ty TNHH TMDV An Thịnh Health | 2021-06-11
5688 | 12. Thiết bị phục hồi chức năng - Vật lý trị liệu | Thiết bị phục hồi chức năng | Thiết bị tập phục hồi chức năng | Giàn kéo trợ gíup tập 2 tay + kéo cổ (không ghế) | PN24.0 | Công Ty TNHH Sản Xuất Thương Mại Phana | Việt Nam | Công Ty TNHH Sản Xuất Thương Mại Phana | Việt Nam | ["2021"] | CÔNG TY TRÁCH NHIỆM HỮU HẠN SẢN XUẤT THƯƠNG MẠI PHANA | Việt Nam | Nhóm 6 |  |  | 3960000 | t | Bộ | true | 2021-06-28 | 2022-12-31 | <p>Giàn kéo trợ gíup tập 2 tay + kéo cổ (không ghế)&nbsp;</p> | <p>- Khung sắt sơn tĩnh điện,gắn tường&nbsp;&nbsp;&nbsp;&nbsp;&nbsp;&nbsp;&nbsp;&nbsp;&nbsp;&nbsp;&nbsp;</p><p>- KT :250x41x54cmcm (+/- sai số 5%)</p><p>- Tập kéo tay và kéo cổ cùng lúc 2 người , +12kg tạ thẻ nhựa&nbsp;( không có 4 ghế ngồi )&nbsp;&nbsp;&nbsp;&nbsp;&nbsp;&nbsp;&nbsp;&nbsp;&nbsp;&nbsp;&nbsp;</p> |  | <p><strong>Thông số kỹ thuật:</strong></p><p>- Chất liệu: Khung sắt sơn tỉnh điện, gắn tường</p><p>- Khối lượng: 6kg&nbsp;&nbsp;&nbsp;&nbsp;&nbsp;&nbsp;&nbsp;&nbsp;&nbsp;&nbsp;&nbsp;&nbsp;&nbsp;&nbsp;&nbsp;&nbsp;&nbsp;&nbsp;&nbsp;&nbsp;&nbsp;&nbsp;&nbsp;&nbsp;&nbsp;&nbsp;&nbsp;&nbsp;&nbsp;&nbsp;&nbsp;&nbsp;&nbsp;&nbsp;&nbsp;&nbsp;&nbsp;&nbsp;&nbsp;&nbsp;&nbsp;&nbsp;&nbsp;&nbsp;&nbsp;&nbsp;&nbsp;&nbsp;&nbsp;</p><p>- Kích thước:D250xR41xC54cm (+/- sai số 5%)</p><p>- Tập kéo tay và kéo cổ cùng lúc 2 người , +12kg tạ thẻ nhựa&nbsp;( không có 4 ghế ngồi )&nbsp;&nbsp;&nbsp;&nbsp;&nbsp;&nbsp;&nbsp;&nbsp;&nbsp;&nbsp;&nbsp;</p> | [5 empty] | CÔNG TY TRÁCH NHIỆM HỮU HẠN SẢN XUẤT THƯƠNG MẠI PHANA | 2021-06-28 | CÔNG TY TRÁCH NHIỆM HỮU HẠN SẢN XUẤT THƯƠNG MẠI PHANA | 2021-06-28
5689 | 13. Thiết bị dùng chung | Thiết bị nội thất bệnh viện | Bàn/ Ghế/ Tủ y tế | Bàn khám đa năng và phụ kiện | MS-03B | Medical-Master Co., Ltd. | Đài Loan | Medical-Master Co., Ltd. | Đài Loan |  | CÔNG TY TNHH IDS MEDICAL SYSTEMS VIỆT NAM |  | Nhóm 6 |  |  | 24000000 | t | Cái | true | 2021-06-22 | 2022-12-31 | <p>hàng mới 100%</p> | <p>-&nbsp;&nbsp;&nbsp;&nbsp;&nbsp;&nbsp;&nbsp;&nbsp;&nbsp;&nbsp;&nbsp;&nbsp;&nbsp; Bàn khám bệnh: 01 cái</p> <p>-&nbsp;&nbsp;&nbsp;&nbsp;&nbsp;&nbsp;&nbsp;&nbsp;&nbsp;&nbsp;&nbsp;&nbsp;&nbsp; Đệm: 01 cái</p> |  | <p>thông số kỹ thuật đính kèm</p> | [5 empty] | CÔNG TY TNHH IDS MEDICAL SYSTEMS VIỆT NAM | 2020-11-03 | CÔNG TY TNHH IDS MEDICAL SYSTEMS VIỆT NAM | 2021-06-22
5690 | 13. Thiết bị dùng chung | Hệ thống/ thiết bị khác | Cáng | Cáng cấp cứu | ME-08 | Medical-Master Co., Ltd. | Đài Loan | Medical-Master Co., Ltd. | Đài Loan |  | CÔNG TY TNHH IDS MEDICAL SYSTEMS VIỆT NAM |  | Nhóm 6 |  |  | 98000000 | t | Cái | true | 2021-06-22 | 2022-12-31 | <p>hàng mới 100%</p> | <p>-&nbsp;&nbsp; &nbsp;Khung cáng có bánh xe: 01 bộ<br /> -&nbsp;&nbsp; &nbsp;Bộ đệm : 01 bộ<br /> -&nbsp;&nbsp; &nbsp;Đai an toàn: 02 chiếc</p> |  | <p>thông số kỹ thuật đính kèm</p> | [5 empty] | CÔNG TY TNHH IDS MEDICAL SYSTEMS VIỆT NAM | 2020-11-03 | CÔNG TY TNHH IDS MEDICAL SYSTEMS VIỆT NAM | 2021-06-22
5691 | 2. Thiết bị hồi sức cấp cứu | Máy theo dõi bệnh nhân | Máy theo dõi bệnh nhân 5 thông số | Máy monitor theo dõi bệnh nhân | Macs 30 | SternMed GmbH | Đức | SternMed GmbH | Đức | ["2020"] | Công ty TNHH thiết bị y tế Quân Khoa | Đức | Nhóm 3 |  |  | 165000000 | t | Chiếc | true | 2020-11-11 | 2021-11-11 | <p>ĐẶC TRƯNG CHUNG:</p> <p>Cấu hình tiêu chuẩn: ECG, HR, RESP, NIBP, SpO2, PR, TEMP, Battery</p> <p>Nguồn điện: 100-250VAC, 50/60Hz</p> <p>Điện năng tiêu thụ: &lt; 80VA</p> <p>Màn hình: TFT màu LCD (15”)</p> <p>Cảnh báo: bằng cả âm thanh và đèn báo</p> <p>Nối mạng: RJ45</p> <p>Pin: Pin chì-axit có thể sạc lại</p> <p>Thời gian sử dụng: &gt; 2 giờ</p> <p>Tiêu chuẩn an toàn: EN IEC60601-1 (GB9706.1)</p> <p>Module chọn thêm: Máy in nhiệt tích hợp 1kênh HA xâm lấn 2 kênh HA xấm lấn Mainstream CO2 &nbsp;Sidestream CO2</p> | <ul> <li>Màn hình màu TFT độ phân giải cao 15"</li> <li>Hiển thị 5 hoặc 9 dạng sóng với dữ liệu Trend cùng tồn tại hoặc có thể chuyển sang phông chữ lớn</li> <li>Các thông số theo dõi chuẩn gồm: điện tim, SPO2, nhịp thở, huyết áp không xâm lấn, nhiệt độ và nhịp mạch</li> <li>Tự động phân tích 20 dạng sóng loạn nhịp</li> <li>Phân tích phân đoạnc S-T tự động &amp; bằng tay</li> <li>Công nghệ đo SpO2 kỹ thuật số với truyền dịch chống chuyển động và chống thấp</li> <li>Phân tích dữ liệu Trend trong 8/24/120 giờ</li> <li>Lưu trữ và xem xét 500 nhóm dữ liệu và dạng sóng ECG 24 giờ</li> <li>Bảo vệ chống nhiễu từ thiết bị&nbsp; phá rung &amp; máy cắt đốt phẫu thuật</li> <li>Có thể được sử dụng cùng&nbsp; với máy tạo nhịp tim</li> <li>Các chế độ tối ưu hóa cho người lớn, trẻ em &amp; trẻ sơ sinh</li> <li>Pin có thể tháo rời và có thể sạc lại</li> <li>Khả năng nối mạng (Tùy chọn)</li> <li>THÔNG TIN CHO TIẾT VUI LÒNG XEM TÀI LIỆU ĐÍNH KÈM</li> </ul> |  | <p><strong>THÔNG SỐ KỸ THUẬT</strong></p> <p><strong>1/ECG</strong></p> <p><strong>2/Sp0<sub>2</sub></strong></p> <p><strong>3/RESP</strong></p> <p><strong>4/TEMP</strong></p> <p><strong>5/NIBP</strong></p> <p>THÔNG TIN CHO TIẾT VUI LÒNG XEM TÀI LIỆU ĐÍNH KÈM</p> |  |  |  | bào hành 24 tháng, bảo trì sau bảo hành 3 tháng/lần |  | Công ty TNHH thiết bị y tế Quân Khoa | 2020-11-11 | Công ty TNHH thiết bị y tế Quân Khoa | 2020-11-11
5692 | 4. Thiết bị phòng mổ | Dao mổ | Dao mổ điện cao tần | Dao mổ điện cao tần | LPT350S | Công Ty TNHH Công Nghệ Long Phương | Việt Nam | Công Ty TNHH Công Nghệ Long Phương | Việt Nam | ["2020"] | CÔNG TY TNHH CÔNG NGHỆ LONG PHƯƠNG | Việt Nam | Nhóm 5 |  |  | 156000000 | t | Chiếc | true | 2020-10-20 | 2022-12-31 | <p>Dao mổ điện cao tần hay Dao mổ điện là thiết bị sử dụng dòng điện cao tần để thực hiện các chức năng trong phẫu thuật gồm: Cắt, làm đông và đốt cháy.</p><p>Dao mổ điện cao tần của Công ty TNHH Công nghệ Long Phương là sản phẩm từ đề tài nghiên cứu khoa học của Trung Tâm Công nghệ Laser - Viện Ứng dụng công nghệ chuyển giao cho Công ty độc quyền sản xuất.</p><p>Sản phẩm sản xuất theo tiêu chuẩn IEC 60601-2-2, tiêu chuẩn quản lý chất lượng ISO 9001:2015, ISO 13485: 2016</p><p>Thiết bị đã được nhiệt đới hóa để hoạt động tốt và bền bỉ trong môi trường khí hậu Việt Nam</p><p>Thiết bị được chế tạo để hoạt động liên tục 24/24 với chu kỳ cắt không giới hạn</p><p>Dao mổ điện Long Phương được tích hợp bàn đạp chân kép 3 điều khiển từ xa cả ba chế độ của máy dễ dàng và thuận tiện cho thao tác của Bác sỹ phẫu thuật.</p><p>Sản phẩm thích hợp cho Đại phẫu - Trung phẫu - Tiểu phẫu, Phẫu thuật tổng hợp, nọi soi, lồng ngực, chỉnh hình, thẩm mỹ, sản, tiết liệu, thần kinh...</p><p>Sản phẩm được bảo hành 2 năm mọi hỏng hóc do lỗi của nhà sản xuất</p><p>Giá công bố đã bảo gồm thuế giá trị gia tăng (VAT5%) và toàn bộ chi phí vận chuyển, lắp đặt và hướng dẫn sử dụng.</p> |  |  |  | <p>Ngoài dịch vụ bảo hành miễn phí 2 năm (24 tháng) mọi hỏng hóc do lỗi của nhà sản xuất. Công ty còn nhận bảo trì - bảo dưỡng hàng năm tất cả các sản phẩm của Công ty với giá ưu đãi và dịch vụ tốt nhất.</p> |  |  |  |  | CÔNG TY TNHH CÔNG NGHỆ LONG PHƯƠNG | 2020-10-20 | CÔNG TY TNHH CÔNG NGHỆ LONG PHƯƠNG | 2021-06-03
5693 | 6. Thiết bị chuyên khoa RHM-THM-Mắt | Thiết bị chuyên khoa Mắt | Máy Laser điều trị mắt | Máy laser quang đông và phụ kiện Visulas Green comfort (cấu hình cơ bản) | Visulas Green comfort | Carl Zeiss Meditec AG | Đức | Carl Zeiss Meditec AG | Đức | ["2020","2021"] | CÔNG TY TNHH THƯƠNG MẠI VÀ DƯỢC PHẨM SANG |  | Nhóm 3 |  |  | 1725000000 | t | Chiếc | true | 2020-11-15 | 2021-10-22 | <p>Máy laser quang đông võng mạc được ứng dung trong điều trị các bệnh như võng mạc tiểu đường, tắt mạch, tăng sinh mạch máu...</p> | <p>Máy chính 01 &nbsp;ngõ ra laser &nbsp; (Nguồn Laser và bảng điều khiển cảm ứng kết hợp núm xoay ): 01 hệ thống<br /> Slit lamp tích hợp cùng với laser có 5 bước phóng đại : 01 chiếc<br /> Ống kính kiểu song song có F = 140mm: 01 chiếc<br /> Nâng tay có thay đổi độ cao: 01 chiếc<br /> Thị kính 10x: 2 chiếc<br /> Bao che bụi: 01 chiếc<br /> Bàn đặt máy đồng bộ theo máy: 01 chiếc<br /> Kính bảo hộ an toàn laser: 01 chiếc<br /> Lăng kính tiếp xúc thị trường rộng dùng trong quang đông võng mạc: 01 cái<br /> Insight View tích hợp theo máy<br /> Pedal điều khiển: 01 chiếc</p> |  | <p>Đèn khe Comfort với 5 bước độ phòng đại :<br /> Độ phóng đại 5 bước: 5x, 8x, 12x, 20x, 32x<br /> Chiều dài khe cắt: 1/3/5/9/14 mm<br /> Chiều rộng khe cắt: 0-14 mm<br /> Độ xoay: 0 độ, ±45 độ, 90 độ<br /> Bộ vi điều khiển điện tử (ứng dụng trong đa điểm): loại động cơ vi cấp servo điện&nbsp;<br /> Phần Laser:<br /> Loại laser: Laser bước sóng 532nm, thể rắn, tần số kép<br /> Hệ thống làm mát : Công nghệ tản nhiệt Thermoelectric&nbsp;<br /> Công suất cực đại tại giác mạc bệnh nhân ≤1.5W<br /> Tia định hướng: Diod, bước sóng 620-650nm, độ sáng có thể chỉnh được, công suất ≤1mW tại giác mạc.<br /> Độ dài xung (xung đơn): 10-2500 ms<br /> Độ dài xung (liên tục): 10-50 ms<br /> Khoảng xung (xung đơn): 10-6000 ms<br /> Kích thước bảng điều khiển laser: &nbsp;Cao 201 x Rộng 230 x Dài 290 mm, trọng lượng khoảng ≤10 kg<br /> Nguồn điện sử dụng 100 đến 240V, 50/60Hz</p> | [5 empty] | CÔNG TY TNHH THƯƠNG MẠI VÀ DƯỢC PHẨM SANG | 2020-11-15 | CÔNG TY TNHH THƯƠNG MẠI VÀ DƯỢC PHẨM SANG | 2020-11-24
5694 | 12. Thiết bị phục hồi chức năng - Vật lý trị liệu | Thiết bị phục hồi chức năng | Thiết bị tập phục hồi chức năng | Bao tạ thẻ 4 ngăn 2 kg | PN-B2.0 | Công Ty TNHH Sản Xuất Thương Mại Phana | Việt Nam | Công Ty TNHH Sản Xuất Thương Mại Phana | Việt Nam | ["2021"] | CÔNG TY TRÁCH NHIỆM HỮU HẠN SẢN XUẤT THƯƠNG MẠI PHANA |  | Nhóm 6 |  |  | 297000 | t | Cái | true | 2021-07-06 | 2022-12-31 | <p>Bao tạ thẻ 4 ngăn 2 kg&nbsp;&nbsp;&nbsp;&nbsp;&nbsp;&nbsp;&nbsp;&nbsp;&nbsp;</p> | <p>- Trọng lượng 2kg : gồm 08 miếng tạ thẻ nặng 250g/1 miếng .&nbsp;&nbsp;</p><p>- Quấn gọn vào chân hoặc tay ,tập mạnh cơ&nbsp;&nbsp;</p> |  | <p>Bao tạ thẻ 4 ngăn 2 kg&nbsp;&nbsp;&nbsp;&nbsp;&nbsp;&nbsp;&nbsp;&nbsp;&nbsp;&nbsp;&nbsp;&nbsp;&nbsp;&nbsp;</p><p>- Trọng lượng 2kg : gồm 08 miếng tạ thẻ nặng 250g/1 miếng .&nbsp;&nbsp;</p><p>- Quấn gọn vào chân hoặc tay ,tập mạnh cơ&nbsp;&nbsp;</p><p>- Bao tạ loại này có 4 ngăn ,mỗi ngăn chứa tối đa 3 miếng tạ thẻ 250g , có thể thay đổi trong lượng tùy theo sức cơ người tập.</p><p>- Nhà sản xuất : Phana</p><p>- Nước sản xuất : Việt nam</p> | [5 empty] | CÔNG TY TRÁCH NHIỆM HỮU HẠN SẢN XUẤT THƯƠNG MẠI PHANA | 2021-07-06 | CÔNG TY TRÁCH NHIỆM HỮU HẠN SẢN XUẤT THƯƠNG MẠI PHANA | 2021-07-06
5695 | 13. Thiết bị dùng chung | Thiết bị nội thất bệnh viện | Bàn/ Ghế/ Tủ y tế | Xe lăn | CA-905B | Medical-Master Co., Ltd. | Đài Loan | Medical-Master Co., Ltd. | Đài Loan |  | CÔNG TY TNHH IDS MEDICAL SYSTEMS VIỆT NAM |  | Nhóm 6 |  |  | 6000000 | t | Cái | true | 2021-06-22 | 2022-12-31 | <p>hàng mới 100%</p> | <p>-&nbsp;&nbsp; &nbsp;Xe lăn: 01 chiếc</p> |  | <p>TSKT đính kèm</p> | [5 empty] | CÔNG TY TNHH IDS MEDICAL SYSTEMS VIỆT NAM | 2020-11-03 | CÔNG TY TNHH IDS MEDICAL SYSTEMS VIỆT NAM | 2021-06-22
5696 | 1. Thiết bị chẩn đoán hình ảnh | Máy siêu âm | Máy siêu âm chẩn đoán Doppler màu | Máy siêu âm Doppler màu 4D | DC-30 | Shenzhen Mindray Bio-Medical Electronics Co. Ltd. | Trung Quốc | Shenzhen Mindray Bio-Medical Electronics Co. Ltd. | Trung Quốc | ["2021"] | Công ty TNHH Thiết bị và công nghệ y tế Việt Nam | Trung Quốc | Nhóm 2 |  |  | 550000000 | t | Chiếc | true | 2021-03-18 | 2021-12-31 | <p>-&nbsp;&nbsp;&nbsp;&nbsp;&nbsp;&nbsp;&nbsp;Máy mới 100%,</p><p>-&nbsp;&nbsp;&nbsp;&nbsp;&nbsp;&nbsp;&nbsp;Năm sản xuất: Năm 2020</p><p>-&nbsp;&nbsp;&nbsp;&nbsp;&nbsp;&nbsp;&nbsp;Chứng chỉ chất lượng: Đạt tiêu chuẩn ISO 9001, ISO 13485, CE</p><p>-&nbsp;&nbsp;&nbsp;&nbsp;&nbsp;&nbsp;&nbsp;Môi trường hoạt động: 0 đến 40<sup>o</sup>C</p><p>-&nbsp;&nbsp;&nbsp;&nbsp;&nbsp;&nbsp;&nbsp;Điện áp sử dụng: 220V, 50/60Hz</p> | <p><span style="color: black;">-&nbsp; Máy chính với màn hình màu LCD17’’ : 01 bộ</span></p><p>-&nbsp;&nbsp; Cổng<span style="color: black;"> cắm đầu dò: 03 cổng kích hoạt</span></p><p>-&nbsp;&nbsp;&nbsp; Phầ<span style="color: black;">n mềm và thước đo trọn gói cài đặt să</span>̃n: 01 bộ</p><p>-&nbsp;&nbsp;&nbsp;&nbsp;&nbsp;&nbsp;&nbsp;Đầu dò convex: 01 cái</p><p>-&nbsp;&nbsp;&nbsp;&nbsp;&nbsp;&nbsp;&nbsp;Đầu dò linear: 01 cái</p><p>-&nbsp;&nbsp;&nbsp;&nbsp;&nbsp;&nbsp;&nbsp;Đầu dò khối: 01 cái</p><p>-&nbsp;&nbsp;&nbsp;&nbsp;&nbsp;&nbsp;&nbsp;Gel siêu âm: 01 lọ</p><p>-&nbsp;&nbsp;&nbsp;&nbsp;&nbsp;&nbsp;&nbsp;Sách hướng dẫn sử dụng tiếng Anh và tiếng Việt: 01 bộ</p> | <p><u>thông tin liên hệ :</u></p><p>0906 639 988</p> |  |  | theo tiêu chuẩn của công ty | theo tiêu chuẩn của công ty | theo tiêu chuẩn của công ty | theo tiêu chuẩn của công ty | Công ty TNHH Thiết bị và công nghệ y tế Việt Nam | 2020-12-03 | Công ty TNHH Thiết bị và công nghệ y tế Việt Nam | 2021-06-22
5697 | 1. Thiết bị chẩn đoán hình ảnh | Máy X Quang | Hệ thống thu nhận ảnh kỹ thuật số cho máy X- quang | HỆ THỐNG CHUYỂN ĐỔI SỐ HÓA X-QUANG (Hệ thống hình ảnh X-quang kỹ thuật số) | FXRD- 1717NB | Vieworks Co., Ltd. | Hàn Quốc | Vieworks Co., Ltd. | Hàn Quốc |  | Công ty cổ phần hợp tác quốc Tế Việt - Hàn |  | Nhóm null |  |  | 600000000 | t | Chiếc | false | 2021-03-12 | 2023-03-31 | <ul><li>Tấm nhận ảnh</li><li>&nbsp;Khối điều khiển SCU</li><li>Cáp mạng, cáp tín hiệu, cáp nguồn</li><li>Phần mềm xử lý thông minh Vxvue tích hợp DICOM</li></ul> | <p><strong style="color: black;">Tấm cảm biến X- quang FXRD -1717NB</strong></p><p><strong style="color: black;"> Model máy : FXRD- 1717NB</strong></p><p><strong> </strong><strong style="color: black;"><em>Hãng sản xuất : Vieworks </em></strong></p><p><strong><em> </em></strong><strong style="color: black;"><em>Nước sản xuất : Korea</em></strong></p><p><strong><em> </em></strong><strong style="color: black;"><em>TC Chất Lượng : US FDA approval, CE Mark, KFDA, ISO 13485</em></strong></p><p><br></p><p><br></p><p> Chấp nhận lưu hành và sử dụng tại Mỹ (<strong style="color: black;">US FDA Approval)</strong></p><p><strong style="color: black;"> </strong><span style="color: black;">Chấp nhận lưu hành và sử dụng tại thị trường Châu Âu </span><strong style="color: black;">(CE Mark)</strong></p><p><strong> </strong><span style="color: black;">Sản xuất và lưu hành tại Hàn Quốc </span><strong style="color: black;">(KFDA)</strong></p><p><strong> </strong><span style="color: black;">- Ứng dụng: X-quang tổng quát</span></p><p><span style="color: black;"> - Công nghệ: Tấm nhận ảnh phẳng: a-Si TFT Chất nhấp nháy: Gd2O2S:Tb</span></p><p><strong style="color: black;">(*) Inside AP</strong><span style="color: black;">TM (Phát hiện liều chụp tự động)</span><strong style="color: black;">,</strong></p><p><strong> </strong><strong style="color: black;">*) Anytime</strong><span style="color: black;">TM (Giao tiếp thông minh với các thiết bị di động)</span></p><p> - <strong style="color: black;">US FDA approval ( Lưu hành tự do tại thị trường Hoa Kỳ)</strong></p><p><strong style="color: black;"> </strong><span style="color: black;">- </span><strong style="color: black;">CE mark </strong><span style="color: black;">(Lưu hành tự do tại thị trường EU)</span></p><p><strong style="color: black;">- KFDA </strong><span style="color: black;">(Lưu hành tự do tại thị trường Hàn Quốc)</span></p> | [7 empty] | Công ty cổ phần hợp tác quốc Tế Việt - Hàn | 2021-03-12 | Công ty cổ phần hợp tác quốc Tế Việt - Hàn | 2021-03-12
5698 | 12. Thiết bị phục hồi chức năng - Vật lý trị liệu | Thiết bị vật lý trị liệu | Máy điều trị vật lý trị liệu | THIẾT BỊ LASER ĐIỀU TRỊ | LUMIX®PLUS | Fisioline S.R.L | Italy | Fisioline S.R.L | Italy | ["2020","2021"] | Công ty TNHH thiết bị Phú Thái | Italy | Nhóm 3 |  |  | 785000000 | t | Cái | true | 2021-03-23 | 2022-03-23 | <p>16W 300W 910nm&nbsp;810nm&nbsp;980nm&nbsp;&nbsp;650nm&nbsp;</p> | <p> 16W 300W 910nm&nbsp; 810nm&nbsp; 980nm&nbsp; &nbsp; 650nm&nbsp;&nbsp;</p> | <p> 16W 300W 910nm&nbsp; 810nm&nbsp; 980nm&nbsp; &nbsp; 650nm&nbsp;</p> | <p> 16W 300W 910nm&nbsp; 810nm&nbsp; 980nm&nbsp; &nbsp; 650nm&nbsp;</p> | [5 empty] | Công ty TNHH thiết bị Phú Thái | 2021-03-24 | Công ty TNHH thiết bị Phú Thái | 2021-03-29
5699 | 12. Thiết bị phục hồi chức năng - Vật lý trị liệu | Thiết bị vật lý trị liệu | Máy điều trị vật lý trị liệu | THIẾT BỊ LASER ĐIỀU TRỊ | LUMIX®PLUS | Fisioline S.R.L | Italy | Fisioline S.R.L | Italy | ["2020","2021"] | Công ty TNHH thiết bị Phú Thái | Italy | Nhóm 3 |  |  | 730000000 | t | Cái | true | 2021-03-23 | 2022-03-23 | <p>13W 300W 910nm&nbsp;&nbsp;&nbsp;1064nm&nbsp;650nm&nbsp;</p> | <p> 13W 300W 910nm&nbsp; &nbsp; &nbsp; 1064nm&nbsp; 650nm&nbsp;</p> | <p> 13W 300W 910nm&nbsp; &nbsp; &nbsp; 1064nm&nbsp; 650nm&nbsp;</p> | <p> 13W 300W 910nm&nbsp; &nbsp; &nbsp; 1064nm&nbsp; 650nm&nbsp;</p> | [5 empty] | Công ty TNHH thiết bị Phú Thái | 2021-03-24 | Công ty TNHH thiết bị Phú Thái | 2021-03-29
5700 | 12. Thiết bị phục hồi chức năng - Vật lý trị liệu | Thiết bị vật lý trị liệu | Máy điều trị vật lý trị liệu | Máy điện trị liệu (Máy điều trị điện xung, điện phân) | BTL-5645 PULS | BTL Industries Limited | Bulgaria | BTL Industries Limited | Anh | ["2020"] | CÔNG TY CỔ PHẦN XUẤT NHẬP KHẨU THIẾT BỊ VÀ HÓA CHẤT VIỆT NAM | Bulgaria | Nhóm 3 |  |  | 280000000 | t | Cái | true | 2021-03-24 | 2021-12-31 | <p>Model: BTL-5645 Puls</p><p>- Hãng sản xuất: BTL/Anh</p><p>- Xuất xứ: Châu Âu/Bulgaria</p><p>- Năm sản xuất, chất lượng: 2020 trở về sau, mới 100%</p><p>- Đạt tiêu chuẩn chất lượng: ISO 13485, CE</p><p>- Nguồn cung cấp: 115V/230 V, 50–­60 Hz</p><p>- Môi trường hoạt động tối đa</p><p>+ Nhiệt độ tối đa: 40<sup>o</sup>C</p><p>+ Độ ẩm tối đa: 85%</p><p>- Phân nhóm theo TT14: Nhóm 3</p> | <p><strong><em>. </em></strong>Máy chính: 01 cái</p><p>- Cáp nối bệnh nhân: 04 dây</p><p>- Cáp nối điện cực: 04 cặp</p><p>- Dây đai định vị: 01 bộ</p><p>- Điện cực 70 x 50mm: 08 cái</p><p>- Bao xốp điện cực 70 x 50mm: 08 cái</p><p>- Bút cảm ứng: 01 cây</p><p>- Xe đẩy chính hãng: 01 cái</p><p>- Tài liệu HDSD tiếng Anh + tiếng Việt: 01 bộ</p> |  | <p><strong><em>Thông số máy điện trị liệu</em></strong></p><p>- Màn hình cảm ứng màu rộng 5.7 inch, độ phận giải: 320 x 240 pixels</p><p>- Cơ sở dữ liệu bệnh nhân: Có</p><p>- Số kênh điện trị liệu: 4</p><p>- Kích thước: 230 x 390 x 260 mm</p><p>- Trọng lượng: Tối đa 5 kg</p><p><br></p><p>(chi tiết theo file đính kèm...)</p> | [5 empty] | CÔNG TY CỔ PHẦN XUẤT NHẬP KHẨU THIẾT BỊ VÀ HÓA CHẤT VIỆT NAM | 2021-03-24 | CÔNG TY CỔ PHẦN XUẤT NHẬP KHẨU THIẾT BỊ VÀ HÓA CHẤT VIỆT NAM | 2021-06-03
5701 | 11. Thiết bị nội soi chẩn đoán | Nội soi chẩn đoán | Hệ thống nội soi thanh quản | Tay cầm đặt nội khí quản | EasyClean | Heine Optotechnik GmbH & Co. KG | Đức | Heine Optotechnik GmbH & Co. KG | Đức |  | Công ty TNHH Thương Mại - Dịch Vụ - Y Tế Định Giang | Đức | Nhóm 3 |  |  | 10300000 | f | Cái | false | 2021-06-28 | 2022-12-31 | <p>Tay cầm đặt nội khí quản với công nghệ LED cho độ sáng gấp 3 lần so với đèn Halogen thông thường</p><p><br></p><p><br></p> | <p><span style="color: rgb(0, 0, 0);">Tay cầm đặt nội khí quản: 01 Cái</span></p> |  | <ul><li>Chống nước</li><li>Vệ sinh đơn giản, an toàn</li><li>Tương thích với tất cả các lưỡi đèn đặt Nội khí quản theo tiêu chuẩn ISO 7376</li><li>Có 3 loại kích thước tùy chọn: EasyClean, EasyClean Slim, EasyClean Short</li></ul><p><br></p> | [5 empty] | Công ty TNHH Thương Mại - Dịch Vụ - Y Tế Định Giang | 2021-06-28 | Công ty TNHH Thương Mại - Dịch Vụ - Y Tế Định Giang | 2021-06-28
5702 | 12. Thiết bị phục hồi chức năng - Vật lý trị liệu | Thiết bị vật lý trị liệu | Máy điều trị vật lý trị liệu | Máy trị liệu Laser quét | FISIOLASER SCAN HP8 | Chinesport S.p.A. | Italy | Chinesport S.p.A. | Italy |  | CÔNG TY CỔ PHẦN CÔNG NGHỆ HADIMED |  | Nhóm null |  |  | 850000000 | t | Bộ | true | 2021-02-19 | 2022-12-31 | <p>- Thiết bị mới 100%</p><p>- Năm sản xuất: 2020 trở về sau</p><p>- Đạt tiêu chuẩn chất lượng: ISO 9001, ISO 13485, CE</p><p>- Xuất xứ: Ý</p> | <p>Máy chính&nbsp;kèm phụ kiện : 01 bộ, bao gồm&nbsp;:</p><p>- Cáp nguồn: 01 cái</p><p>- Tài liệu hướng dẫn sử dụng : 01 bộ</p><p>- Cầu chì : 02 cái</p><p>- Kính Bảo vệ: 02&nbsp;cái</p><p>- Khóa an toàn: 01 cái</p><p>- Thẻ thông minh: 01 cái</p> |  | <p>- Nguồn điện sử dụng: 230 Vac, 50-60Hz, ±10%</p><p>- Công suất: 60 VA</p><p>- Khóa an toàn: ổ DIN 3 tiếp xúc</p><p>- Màn hình hiển thị LCD: 320 x 240 pixels, B/W</p><p>- Lập trình thời gian điều trị : lên tới 99 phút</p><p>- Diode Laser bước sóng : 940 nm</p><p>- Phân loại Laser theo EN 60825-1: IV</p><p>- Phân loại theo&nbsp;93/42/EEC: IIB</p><p>- Cách điện / cách nhiệt theo tiêu chuẩn UNI EN 60.601-1: I / BF</p><p>- Mức độ bảo vệ đầu phát theo tiêu chuẩn UNI EN 60.601-1: IPX0</p><p>- Lập trình tần số xung: (200-10.000) Hz</p><p>- Công suất tại 200Hz: 160 mW</p><p>- Công suất tại 10000Hz: 8000 mW</p><p>-Kênh đầu ra: 2 kênh độc lập</p><p>- Điều trị đã được lưu trữ: 85</p><p>-Điều trị có thể lưu thêm: 200</p><p>- Kích thước ngoài, bao gồm xe đẩy ( rộng x cao x sâu): 39 x 168 x 43 cm</p><p>- Trọng lượng: 35 kg</p> | [5 empty] | CÔNG TY CỔ PHẦN CÔNG NGHỆ HADIMED | 2021-02-19 | CÔNG TY CỔ PHẦN CÔNG NGHỆ HADIMED | 2021-02-20
5703 | 6. Thiết bị chuyên khoa RHM-THM-Mắt | Thiết bị chuyên khoa Răng Hàm Mặt | Máy và ghế khám, chữa răng | Open Tray Transfer - 13.8mm (Narrow) with TST - 22 | OTT-13.8N | Ritter Implants GmbH & Co. KG | Đức | Ritter Implants GmbH & Co. KG | Đức |  | CÔNG TY TNHH BÌNH VIỆT ĐỨC |  | Nhóm null |  |  | 1984500 | t | Chiếc | true | 2020-11-09 | 2025-11-09 | <ul> <li>Làm bằng thép không gỉ 303</li> </ul> | <ul> <li>Làm bằng thép không gỉ 303</li> </ul> |  | <ul> <li>Làm bằng thép không gỉ 303</li> </ul> | [5 empty] | CÔNG TY TNHH BÌNH VIỆT ĐỨC | 2020-11-09 | CÔNG TY TNHH BÌNH VIỆT ĐỨC | 2020-11-11
5704 | 6. Thiết bị chuyên khoa RHM-THM-Mắt | Thiết bị chuyên khoa Răng Hàm Mặt | Máy và ghế khám, chữa răng | Rachet Driver for Prosthetics Short - Hex 1.29 | RDA-S | Ritter Implants GmbH & Co. KG | Đức | Ritter Implants GmbH & Co. KG | Đức |  | CÔNG TY TNHH BÌNH VIỆT ĐỨC |  | Nhóm null |  |  | 4559625 | t | Chiếc | true | 2020-11-09 | 2025-11-09 | <p>Rachet Driver for Prosthetics Short - Hex 1.29&nbsp;</p> | <p>Rachet Driver for Prosthetics Short - Hex 1.29&nbsp;</p> |  | <p>Rachet Driver for Prosthetics Short - Hex 1.29&nbsp;</p> | [5 empty] | CÔNG TY TNHH BÌNH VIỆT ĐỨC | 2020-11-09 | CÔNG TY TNHH BÌNH VIỆT ĐỨC | 2020-11-11
5705 | 4. Thiết bị phòng mổ | Đèn mổ | Đèn mổ treo trần 1 nhánh | Đèn mổ treo trần Mach Led 2 Smart | MACH LED 2 Smart | Dr. Mach GmbH & Co. KG | Đức | Dr. Mach GmbH & Co. KG | Đức |  | CÔNG TY CỔ PHẦN SCHMIDT MARKETING | Đức | Nhóm 1 |  |  | 375456900 | t | Chiếc | true | 2020-11-09 | 2021-11-09 | <p>Hệ thống đèn mổ công nghệ LED, loại treo trần để sử dụng ở nhiều khoa phòng. Thiết bị được sử dụng trong phòng mổ, phòng khám để hỗ trợ các bác sĩ quan sát vùng phẫu thuật trong các phẫu thuật trên bệnh nhân</p> | <p>Hệ thống đèn bao gồm các thành phần sau:&nbsp;<br />  Nhánh đèn chính / chóa đèn<br />  Hệ thống cánh tay đỡ đèn<br />  Các bóng đèn LED<br />  Khối nguồn<br />  Bảng điều khiển<br />  Tay nắm điều khiển</p> |  | <p>Cường độ sáng ở khoảng cách 1m: 115.000/130.000 Lux<br /> Nhiệt độ màu (Kelvin): 3750, 4000, 4250, 4500, 4750<br /> Chỉ số hiển thị màu trung bình Ra: ≥ 96<br /> Kích thước trường sáng: 17-28 cm<br /> Khoảng cách làm việc ( cm): 60-150<br /> Đường kính đầu đèn (cm): 49<br /> Nhiệt độ tăng tại đầu đèn: 0,5°C<br /> Số lượng đèn LED: 42<br /> Tuổi thọ đèn LED: ≥ 50.000 h<br /> Tổng công suất tiêu thụ: 55W</p> | [5 empty] | CÔNG TY CỔ PHẦN SCHMIDT MARKETING | 2020-11-09 | CÔNG TY CỔ PHẦN SCHMIDT MARKETING | 2020-11-11
5706 | 4. Thiết bị phòng mổ | Dao mổ | Dao mổ điện cao tần | Dao mổ điện cao tần | LTTD350-2K1/03 | Công Ty TNHH Công Nghệ Long Phương | Việt Nam | Công Ty TNHH Công Nghệ Long Phương | Việt Nam | ["2020"] | CÔNG TY TNHH CÔNG NGHỆ LONG PHƯƠNG | Việt Nam | Nhóm 5 |  |  | 126000000 | t | Chiếc | true | 2020-10-20 | 2022-12-31 | <p>Dao mổ điện cao tần hay Dao mổ điện là thiết bị sử dụng dòng điện cao tần để thực hiện các chức năng trong phẫu thuật gồm: Cắt, làm đông và đốt cháy.</p><p>Dao mổ điện cao tần của Công ty TNHH Công nghệ Long Phương là sản phẩm từ đề tài nghiên cứu khoa học của Trung Tâm Công nghệ Laser - Viện Ứng dụng công nghệ chuyển giao cho Công ty độc quyền sản xuất.</p><p>Sản phẩm sản xuất theo tiêu chuẩn IEC 60601-2-2, tiêu chuẩn quản lý chất lượng ISO 9001:2015, ISO 13485: 2016</p><p>Thiết bị đã được nhiệt đới hóa để hoạt động tốt và bền bỉ trong môi trường khí hậu Việt Nam</p><p>Thiết bị được chế tạo để hoạt động liên tục 24/24 với chu kỳ cắt không giới hạn</p><p>Dao mổ điện Long Phương được tích hợp bàn đạp chân kép 3 điều khiển từ xa cả ba chế độ của máy dễ dàng và thuận tiện cho thao tác của Bác sỹ phẫu thuật.</p><p>Sản phẩm thích hợp cho Đại phẫu - Trung phẫu - Tiểu phẫu, Phẫu thuật tổng hợp, nọi soi, lồng ngực, chỉnh hình, thẩm mỹ, sản, tiết liệu, thần kinh...</p><p>Sản phẩm được bảo hành 2 năm (hay 24 tháng) mọi hỏng hỏng do lỗi của nhà sản xuất.</p><p>Giá công bố đã bao gồm thuế giá trị gia tăng (VAT 5%) và toàn bộ chi phí vận chuyển, lắp đặt và hướng dẫn sử dụng.</p> |  |  | <p>Điện áp hoạt động: 90-250V 50/60Hz</p> <p>Nhiệt độ 0 - 40 <sup>o</sup>C</p> <p>Độ ẩm: ≤ 90%</p> <p>Tần số làm việc: 450KHz</p> <p>Công suất: 350W</p> | <p>Ngoài dịch vụ bảo hành 2 năm miễn phí do lỗi của nhà sản xuất. Công ty TNHH Công nghệ Long Phương nhận bảo trì - bảo dưỡng máy hàng năm với chi phí ưu đãi và dịch vụ tốt nhất.</p> |  |  |  |  | CÔNG TY TNHH CÔNG NGHỆ LONG PHƯƠNG | 2020-10-19 | CÔNG TY TNHH CÔNG NGHỆ LONG PHƯƠNG | 2021-06-03
5707 | 7. Thiết bị chuyên khoa xét nghiệm | Máy bảo quản lạnh | Tủ lạnh âm sâu ≤ -86 độ C | Tủ âm sâu | DF 490 | Nuve Sanayi Malzemeleri Imalat Ve Ticaret A.S. | Thổ Nhĩ Kỳ | Nuve Sanayi Malzemeleri Imalat Ve Ticaret A.S. | Thổ Nhĩ Kỳ | ["2020"] | Công ty Cổ phẩn Thương Mại và Đầu Tư Giải Pháp Việt | Thổ Nhĩ Kỳ | Nhóm 6 |  |  | 397000000 | t | Chiếc | true | 2020-11-13 | 2021-11-13 | <p>Bảo quản và lưu trữ hóa chất, sinh phẩm, mẫu máu</p> | [8 empty] | Công ty Cổ phẩn Thương Mại và Đầu Tư Giải Pháp Việt | 2020-11-09 | Công ty Cổ phẩn Thương Mại và Đầu Tư Giải Pháp Việt | 2020-11-13
5708 | 8. Thiết bị kiểm soát nhiễm khuẩn | Bể rửa dụng cụ bằng sóng siêu âm | Bể rửa dụng cụ bằng sóng siêu âm | Bồn Rửa Dụng Cụ Bằng Sóng Siêu Âm | RTA 2700 | AT-OS s.r.l. | Italy | AT-OS s.r.l. | Italy |  | Công Ty TNHH Thiết Bị Y Tế Hải Nguyên | Italy | Nhóm 3 |  |  | 450000000 | t | Chiếc | true | 2020-11-30 | 2021-03-31 | <p><strong>Bồn Rửa Dụng Cụ Bằng Sóng Siêu Âm</strong></p><p><span style="color: black;">Model: RTA-2700</span></p><p><span style="color: black;">Hãng sản xuất: AT-OS </span></p><p><span style="color: black;">Nước sản xuất: ITALY (EU)</span></p><p><span style="color: black;">Tiêu chuẩn: ISO 13485</span></p> | <p><strong style="color: black;">Cấu hình cung cấp&nbsp;:</strong></p><p><span style="color: black;">·&nbsp;&nbsp;&nbsp;&nbsp;&nbsp;&nbsp;&nbsp;&nbsp;Bồn rửa thông thường&nbsp;: 2 cái</span></p><p><span style="color: black;">·&nbsp;&nbsp;&nbsp;&nbsp;&nbsp;&nbsp;&nbsp;&nbsp;Bồn rửa bằng sóng siêu âm&nbsp;: 1 cái</span></p><p><span style="color: black;">·&nbsp;&nbsp;&nbsp;&nbsp;&nbsp;&nbsp;&nbsp;&nbsp;Súng xịt khí nén&nbsp;: 2 cái</span></p><p><span style="color: black;">·&nbsp;&nbsp;&nbsp;&nbsp;&nbsp;&nbsp;&nbsp;&nbsp;Súng xịt nước&nbsp;: 2 cái</span></p><p><span style="color: black;">·&nbsp;&nbsp;&nbsp;&nbsp;&nbsp;&nbsp;&nbsp;&nbsp;Vòi xả nước&nbsp;: 2 cái</span></p><p><span style="color: black;">·&nbsp;&nbsp;&nbsp;&nbsp;&nbsp;&nbsp;&nbsp;&nbsp;Rổ đựng dụng cụ&nbsp;: 1 cái</span></p> |  | <p><strong style="color: black;">Tính năng: </strong></p><p class="ql-align-justify">·&nbsp;&nbsp;&nbsp;&nbsp;&nbsp;&nbsp;&nbsp;&nbsp;Được làm hoàn toàn bằng thép không rỉ AISI 304 (1.430 1) với thiết kể của with Scotch Brite giúp chải rửa dụng cụ gồm các đặc điểm chung sau đây:</p><p class="ql-align-justify">·&nbsp;&nbsp;&nbsp;&nbsp;&nbsp;&nbsp;&nbsp;&nbsp;Trang bị 2 cửa bằng vật liệu chống thấm âm thanh và đệm cửa bằng silicone đảm bảo ngăn cản hữu hiệu cho bụi và bụi bẩn;</p><p><strong>Thông số kỹ thuật:</strong></p><p class="ql-align-justify"><em>2 tủ:</em></p><p class="ql-align-justify">·&nbsp;&nbsp;&nbsp;&nbsp;&nbsp;&nbsp;&nbsp;&nbsp;Với hai cửa xoay</p><p class="ql-align-justify">·&nbsp;&nbsp;&nbsp;&nbsp;&nbsp;&nbsp;&nbsp;&nbsp;Kích thước: L 900 x D 575 x H 860 [mm]</p><p class="ql-align-justify"><em>1 tủ được trang bị bồn rửa siêu âm ở phía trên:</em></p><p class="ql-align-justify">·&nbsp;&nbsp;&nbsp;&nbsp;&nbsp;&nbsp;&nbsp;&nbsp;Hai cửa xoay.</p><p class="ql-align-justify">·&nbsp;&nbsp;&nbsp;&nbsp;&nbsp;&nbsp;&nbsp;&nbsp;Bảng điều khiển phía trước với bộ điều khiển với hẹn giờ.</p><p class="ql-align-justify">·&nbsp;&nbsp;&nbsp;&nbsp;&nbsp;&nbsp;&nbsp;&nbsp;Kích thước: L 900 x D 575 x H 860 [mm]</p><p><br></p> | [5 empty] | Công Ty TNHH Thiết Bị Y Tế Hải Nguyên | 2020-11-30 | Công Ty TNHH Thiết Bị Y Tế Hải Nguyên | 2020-11-30
5709 | 4. Thiết bị phòng mổ | Hệ thống/Thiết bị khác | Bộ dụng cụ phẫu thuật | Bộ dụng cụ cắt tử cung | BDCCTC | Amnotec International Medical GmbH | Đức | Amnotec International Medical GmbH | Đức | ["2019","2020","2021"] | CÔNG TY TNHH HUTECTRA |  | Nhóm null |  |  | 94000000 | t | Bộ | true | 2020-12-01 | 2021-12-01 | <p>Bộ dụng cụ cắt tử cung</p> | <p>Cấu hình tiêu chuẩn của 1 bộ dụng cụ</p><p>Cấu hình cơ bản gồm 25 mục và 48 món</p> |  | <p>Thống số kỹ thuật theo tiêu chuẩn của nhà sản xuất</p> | [5 empty] | CÔNG TY TNHH HUTECTRA | 2020-12-01 | CÔNG TY TNHH HUTECTRA | 2020-12-01
5710 | 12. Thiết bị phục hồi chức năng - Vật lý trị liệu | Thiết bị vật lý trị liệu | Máy điều trị vật lý trị liệu | Máy điều trị từ trường dùng trong y tế | MG-WAVE | Project Blue Generation S.r.l | Italy | AC International S.r.l | Italy | ["2021"] | Công ty TNHH thiết bị y tế PHN Việt Nam | Italy | Nhóm 3 |  |  | 595000000 | t | Bộ | true | 2021-05-26 | 2021-09-30 | <p class="ql-align-justify"><strong>MÁY ĐIỀU TRỊ TỪ TRƯỜNG</strong></p><p><strong>Model: MG-WAVE </strong></p><p><strong>Code: 7W00</strong></p><p><strong>Hãng: Project Blue Generation</strong></p><p><strong>Xuất xứ: Ý</strong></p><ul><li>Giá thiết bị có thể tăng hoặc giảm do nhu cầu lựa chọn cấu hình</li></ul> | <p>- Máy chính:&nbsp;&nbsp;&nbsp;&nbsp;&nbsp;&nbsp;&nbsp;&nbsp;&nbsp;&nbsp;&nbsp;&nbsp;&nbsp;&nbsp;&nbsp;&nbsp;&nbsp;&nbsp;&nbsp;&nbsp;&nbsp;&nbsp;&nbsp;&nbsp;&nbsp;&nbsp;&nbsp;&nbsp;&nbsp;&nbsp;&nbsp;&nbsp;&nbsp;&nbsp;&nbsp;01 Chiếc</p><p>- Dây&nbsp;nguồn:&nbsp;&nbsp;&nbsp;&nbsp;&nbsp;&nbsp;&nbsp;&nbsp;&nbsp;&nbsp;&nbsp;&nbsp;&nbsp;&nbsp;&nbsp;&nbsp;&nbsp;&nbsp;&nbsp;&nbsp;&nbsp;&nbsp;&nbsp;&nbsp;&nbsp;&nbsp;&nbsp;&nbsp;&nbsp;&nbsp;&nbsp;&nbsp;&nbsp;&nbsp;&nbsp;&nbsp;&nbsp;01 Cái</p><p class="ql-align-justify">- Cuộn dẹt Ø15 cm:&nbsp;&nbsp;&nbsp;&nbsp;&nbsp;&nbsp;&nbsp;&nbsp;&nbsp;&nbsp;&nbsp;&nbsp;&nbsp;&nbsp;&nbsp;&nbsp;&nbsp;&nbsp;&nbsp;&nbsp;&nbsp;&nbsp;&nbsp;&nbsp;&nbsp;&nbsp;02 Cái</p><p class="ql-align-justify">- Cáp màu đỏ: &nbsp;&nbsp;&nbsp;&nbsp;&nbsp;&nbsp;&nbsp;&nbsp;&nbsp;&nbsp;&nbsp;&nbsp;&nbsp;&nbsp;&nbsp;&nbsp;&nbsp;&nbsp;&nbsp;&nbsp;&nbsp;&nbsp;&nbsp;&nbsp;&nbsp;&nbsp;&nbsp;&nbsp;&nbsp;&nbsp;&nbsp;&nbsp;&nbsp;&nbsp;&nbsp;01 Cái</p><p>- Cáp màu đen: &nbsp;&nbsp;&nbsp;&nbsp;&nbsp;&nbsp;&nbsp;&nbsp;&nbsp;&nbsp;&nbsp;&nbsp;&nbsp;&nbsp;&nbsp;&nbsp;&nbsp;&nbsp;&nbsp;&nbsp;&nbsp;&nbsp;&nbsp;&nbsp;&nbsp;&nbsp;&nbsp;&nbsp;&nbsp;&nbsp;&nbsp;&nbsp;&nbsp;01 Cái</p><p>- Dây&nbsp;co giãn 100 cm: &nbsp;&nbsp;&nbsp;&nbsp;&nbsp;&nbsp;&nbsp;&nbsp;&nbsp;&nbsp;&nbsp;&nbsp;&nbsp;&nbsp;&nbsp;&nbsp;&nbsp;&nbsp;&nbsp;&nbsp;&nbsp;&nbsp;&nbsp;02 Cái</p><p>- Nam châm: &nbsp;&nbsp;&nbsp;&nbsp;&nbsp;&nbsp;&nbsp;&nbsp;&nbsp;&nbsp;&nbsp;&nbsp;&nbsp;&nbsp;&nbsp;&nbsp;&nbsp;&nbsp;&nbsp;&nbsp;&nbsp;&nbsp;&nbsp;&nbsp;&nbsp;&nbsp;&nbsp;&nbsp;&nbsp;&nbsp;&nbsp;&nbsp;&nbsp;&nbsp;&nbsp;&nbsp;&nbsp;&nbsp;&nbsp;01 Cái</p><p>- Hướng dẫn sử dụng tiếng Anh/Việt: 01 Bộ</p> | <p>Cuộn chi có Ø 30 cm </p><p>Cuộn vùng lưng có Ø 60 cm</p><p>Giường trị liệu bằng nhôm </p><p>Giường trị liệu bằng gỗ </p><p>Cuộn từ đỏ Ø 7,5 cm&nbsp;</p><p>Cuộn từ đen Ø 7,5 cm&nbsp;</p><p>Cáp cuộn vùng chi/vùng lưng </p><p>Áo có khóa dán </p><p>Túi đựng </p><p>Xe đẩy </p><p>Giỏ( khay) đựng</p> | <p class="ql-align-justify">- Nguồn cấp: 115 - 230 VAC, 50 - 60 Hz</p><p class="ql-align-justify">- Công suất tiêu thụ: 55 VA</p><p class="ql-align-justify">- Kích thước (LxWxH): Thiết bị trung tâm: 27 x 32,8 x 23 cm Các cuộn dẹt, mỗi cuộn có Ø 15 cm </p><p class="ql-align-justify">- Trọng lượng: Thiết bị trung tâm 3,8 Kg . Các cuộn dẹt: 750 gr. mỗi cuộn</p><p class="ql-align-justify">- Mức độ an toàn: I - BF type&nbsp;</p><p><br></p> | [5 empty] | Công ty TNHH thiết bị y tế PHN Việt Nam | 2021-05-26 | Công ty TNHH thiết bị y tế PHN Việt Nam | 2021-06-22
5711 | 13. Thiết bị dùng chung | Thiết bị nội thất bệnh viện | Bàn/ Ghế/ Tủ y tế | Xe lăn tay | X1-0304 | Công ty TNHH MTV Thiết bị y tế 130 Armephaco | Việt Nam | Công ty TNHH MTV Thiết bị y tế 130 Armephaco | Việt Nam | ["2021"] | Công ty Trách nhiệm hữu hạn một thành viên Thiết bị y tế 130 Armephaco | Việt Nam | Nhóm 5 |  |  | 7700000 | t | Bộ | true | 2021-04-23 | 2022-04-23 | <p>- Có 2 tay đẩy.</p><p>- Xe gấp gọn được.</p><p>- 2 bánh lớn chịu tải, 2 bánh nhỏ dẫn hướng.</p><p>- Cơ cấu phanh nhẹ và hãm phải đứng yên khi có tải.</p><p>- Gấp vào mở ra thuận tiện, chuyển hướng dễ dàng.</p> | <p>- Xe chính:&nbsp;&nbsp;&nbsp;&nbsp;&nbsp;&nbsp;&nbsp;&nbsp;&nbsp;&nbsp;&nbsp;&nbsp;&nbsp;&nbsp;&nbsp;&nbsp;&nbsp;&nbsp;&nbsp;&nbsp;&nbsp;&nbsp;&nbsp;&nbsp;&nbsp;&nbsp;&nbsp;&nbsp;01 cái</p><p>- Bánh xe lớn:&nbsp;&nbsp;&nbsp;&nbsp;&nbsp;&nbsp;&nbsp;&nbsp;&nbsp;&nbsp;&nbsp;&nbsp;&nbsp;&nbsp;&nbsp;&nbsp;&nbsp;&nbsp;&nbsp;&nbsp;&nbsp;&nbsp;&nbsp;&nbsp;02 cái</p><p>- Bánh xe nhỏ:&nbsp;&nbsp;&nbsp;&nbsp;&nbsp;&nbsp;&nbsp;&nbsp;&nbsp;&nbsp;&nbsp;&nbsp;&nbsp;&nbsp;&nbsp;&nbsp;&nbsp;&nbsp;&nbsp;&nbsp;&nbsp;&nbsp;&nbsp;02 cái</p><p>- Đệm ngồi, tựa lưng:&nbsp;&nbsp;&nbsp;&nbsp;&nbsp;&nbsp;&nbsp;&nbsp;&nbsp;&nbsp;&nbsp;&nbsp;&nbsp;01 bộ</p><p>- Phanh:&nbsp;&nbsp;&nbsp;&nbsp;&nbsp;&nbsp;&nbsp;&nbsp;&nbsp;&nbsp;&nbsp;&nbsp;&nbsp;&nbsp;&nbsp;&nbsp;&nbsp;&nbsp;&nbsp;&nbsp;&nbsp;&nbsp;&nbsp;&nbsp;&nbsp;&nbsp;&nbsp;&nbsp;&nbsp;&nbsp;&nbsp;&nbsp;&nbsp;02 cái</p><p>- Đỡ chân:&nbsp;&nbsp;&nbsp;&nbsp;&nbsp;&nbsp;&nbsp;&nbsp;&nbsp;&nbsp;&nbsp;&nbsp;&nbsp;&nbsp;&nbsp;&nbsp;&nbsp;&nbsp;&nbsp;&nbsp;&nbsp;&nbsp;&nbsp;&nbsp;&nbsp;&nbsp;&nbsp;&nbsp;&nbsp;02 cái</p><p>- Bộ phụ kiện tiêu chuẩn:&nbsp;&nbsp;&nbsp;&nbsp;&nbsp;&nbsp;&nbsp;01 bộ</p> |  |  | <ul><li>Thời gian bảo hành 12 tháng</li></ul> |  |  |  |  | Công ty Trách nhiệm hữu hạn một thành viên Thiết bị y tế 130 Armephaco | 2021-04-23 | Công ty Trách nhiệm hữu hạn một thành viên Thiết bị y tế 130 Armephaco | 2021-06-28
5712 | 7. Thiết bị chuyên khoa xét nghiệm | Thiết bị xét nghiệm vi sinh + sinh học phân tử + di truyền | Máy tách chiết ADN/ARN | Máy tách chiết tinh sạch DNA/RNA và protein tự động | Kingfisher Flex | Life Technologies Holdings Pte. Ltd. (Thermo Fisher Scientific) | Singapore | Thermo Fisher Scientific Inc. | Mỹ |  | Công ty TNHH phát triển công nghệ ứng dụng Việt Nam | Singapore | Nhóm 4 |  |  | 1800000000 | t | Chiếc | true | 2021-02-04 | 2021-08-04 | <p><span style="color: black;">-Máy tách chiết và tinh sạch DNA/RNA và protein tự động lên tới 96 mẫu cho 1 lần chạy máy</span></p><p><span style="color: black;">- Có khả năng tách chiết nhiều loại mẫu khác nhau phụ thuộc vào bộ kit tách chiết như mẫu máu, mô, dung dịch nuôi cấy tế bào, mẫu FFPE…</span></p><p><span style="color: black;">- Điều khiển hoạt động thông qua máy tính hoặc có thể hoạt động độc lập với các chương trình được cài sẵn trong máy.</span></p> | <p><span style="color: black;">- Thân máy chính KingFisher Flex</span></p><p><span style="color: black;">- Phần mềm điều khiển BindIt</span></p><p><span style="color: black;">- Đầu từ Kingfisher Flex 96 deep-well</span></p><p><span style="color: black;">- Phụ kiện tiêu chuẩn</span></p> |  | <p><span style="color: black;">- Công suất hoạt động: 96 mẫu/1 lần chạy máy</span></p><p><span style="color: black;">- Số lượng thanh từ tính: 96</span></p><p><span style="color: black;">- Thể tích mẫu: 96 mẫu: 20 - 1000 μl</span></p><p><span style="color: black;">- Sử dụng loại plate khác nhau: đĩa 96 giếng sâu 20 - 1000µl), đĩa 96 KingFisher (20 – 200 µl), đĩa PCR (20 – 100 µl)</span></p><p><span style="color: black;">- Bộ phận gia nhiệt: bao gồm 2 khối gia nhiệt cho đĩa 96 giếng sâu và đĩa 96 KingFisher</span></p><p><span style="color: black;">- Gia nhiệt: từ nhiệt độ môi trường +5oC lên tới 115oC</span></p><p><span style="color: black;">- Kết nối máy tính: thông qua USB hoặc cổng RS-232C.</span></p><p><span style="color: black;">- Màn hình điều khiển LCD.</span></p><p><span style="color: black;">- Kích thước (W x D x H): 680 x 600 x 380 mm</span></p><p><span style="color: black;">- Khối lượng: 28 kg</span></p> | [5 empty] | Công ty TNHH phát triển công nghệ ứng dụng Việt Nam | 2021-02-04 | Công ty TNHH phát triển công nghệ ứng dụng Việt Nam | 2021-02-04
5713 | 8. Thiết bị kiểm soát nhiễm khuẩn | Máy hấp tiệt trùng | Máy hấp tiệt trùng | Nồi hấp tiệt trùng | NC 100 | Nuve Sanayi Malzemeleri Imalat Ve Ticaret A.S. | Thổ Nhĩ Kỳ | Nuve Sanayi Malzemeleri Imalat Ve Ticaret A.S. | Thổ Nhĩ Kỳ | ["2020"] | Công ty Cổ phẩn Thương Mại và Đầu Tư Giải Pháp Việt | Thổ Nhĩ Kỳ | Nhóm 6 |  |  | 458000000 | t | Chiếc | true | 2020-11-13 | 2021-11-13 | <p>Hấp tiệt trùng hơi nước và tiệt trùng môi trường nuôi cấy trong phòng thí nghiệm, hấp tiệt trùng các thiết bị: thủy tinh, nhựa và các vật liệu rắn chưa đóng gói trong phòng thí nghiệm của bệnh viện</p> | [8 empty] | Công ty Cổ phẩn Thương Mại và Đầu Tư Giải Pháp Việt | 2020-11-09 | Công ty Cổ phẩn Thương Mại và Đầu Tư Giải Pháp Việt | 2020-11-13
5714 | 1. Thiết bị chẩn đoán hình ảnh | Máy X Quang | Máy X quang tổng quát | Hệ thống hình ảnh X-quang kỹ thuật số, Model FXRD-1417SA | FXRD-1417SA | Vieworks Co., Ltd. | Hàn Quốc | Vieworks Co., Ltd. | Hàn Quốc |  | CÔNG TY TNHH KỸ THUẬT Y TẾ DUYÊN HẢI | Hàn Quốc | Nhóm 6 |  |  | 470000000 | t | Chiếc | true | 2020-11-10 | 2021-11-10 | <p>Hệ thống hình ảnh X-quang kỹ thuật số, model FXRD-1417SA</p> | <p>Hệ thống hình ảnh X-quang kỹ thuật số, model FXRD-1417SA, bao gồm:</p> <p>1/ Tấm cảm biến X-quang model FXRD-1417SA: 01 tấm</p> <p>2/ Khối điều khiển SCU: 1 cái</p> <p>3/ Cáp nguồn: 2 sợi</p> <p>4/ Cáp tín hiệu: 1 sợi</p> <p>5/ Cáp mạng: 1 sợi</p> <p>6/ Phần mềm kết nối và xử lý hình ảnh: 1 bộ</p> | [7 empty] | CÔNG TY TNHH KỸ THUẬT Y TẾ DUYÊN HẢI | 2020-11-10 | CÔNG TY TNHH KỸ THUẬT Y TẾ DUYÊN HẢI | 2020-11-11
5715 | 1. Thiết bị chẩn đoán hình ảnh | Máy X Quang | Máy X quang tổng quát | Hệ thống hình ảnh X-quang kỹ thuật số, Model FXRD-1717NAW | FXRD-1717NAW | Vieworks Co., Ltd. | Hàn Quốc | Vieworks Co., Ltd. | Hàn Quốc |  | CÔNG TY TNHH KỸ THUẬT Y TẾ DUYÊN HẢI | Hàn Quốc | Nhóm 6 |  |  | 760000000 | t | Chiếc | true | 2020-11-10 | 2021-11-10 | <p>Hệ thống hình ảnh X-quang kỹ thuật số, Model FXRD-1717NAW</p> | <p>Hệ thống hình ảnh X-quang kỹ thuật số, Model FXRD-1717NAW, bao gồm:</p> <p>1/ Tấm cảm biến X-quang, model FXRD- 1717NAW : 01 tấm</p> <p>2/ Khối điều khiển SCU: 01 cái</p> <p>3/ Bộ sạc pin: 01 cái</p> <p>4/ Pin: 04 viên</p> <p>5/ Adapter: 01 cái</p> <p>6/ Cáp nguồn: 02 sợi</p> <p>7/ Cáp tín hiệu: 01 sợi</p> <p>8/ Cáp mạng: 01 sợi</p> <p>9/ Phần mềm kết nối và xử lý hình ảnh: 01 bộ</p> | [7 empty] | CÔNG TY TNHH KỸ THUẬT Y TẾ DUYÊN HẢI | 2020-11-10 | CÔNG TY TNHH KỸ THUẬT Y TẾ DUYÊN HẢI | 2020-11-11
5716 | 7. Thiết bị chuyên khoa xét nghiệm | Máy xét nghiệm sinh hóa, miễn dịch | Máy xét nghiệm nước tiểu | Laura Smart | Laura Smart | Erba Lachema S.R.O | Hungary | Erba Lachema S.R.O | Hungary | ["2019"] | CÔNG TY CỔ PHẦN KINH DOANH THIẾT BỊ Y TẾ ĐÔNG DƯƠNG | Hungary | Nhóm 4 |  |  | 32500000 | t | Chiếc | true | 2020-11-11 | 2020-12-31 | <p>Máy xét nghiệm nước tiểu</p> <p>Model: Laura Smart</p> <p>Hãng sản xuất: Erba Lachema S.R.O</p> <p>Xuất xứ: Hungary</p> <p>Máy mới: 100%</p> <p>Tiêu chuẩn chất lượng ISO 13485: 2016</p> | <p>Máy chính: 01 chiếc</p> <p>Màn hình cảm ứng 320x240 điểm ảnh kèm theo máy: 01 chiếc</p> <p>Máy in nhiệt kèm theo máy: 01 chiếc</p> <p>Giấy in nhiệt: 02 cuộn</p> <p>Tấm nhựa đặt que thử: 01 tấm</p> <p>Que thử: 100 test</p> <p>Cáp kết nối cổng RS 232: 01 cái</p> <p>Dây nguồn: 01 bộ</p> | <p>Đầu đọc Barcode: 01 cái</p> <p>Bàn Phím: 01 Cái</p> <p>&nbsp;</p> | <ul> <li>Sử dụng công nghệ đèn LED kết hợp với đâu dò hấp thụ quang học.</li> <li>Trang bị 3 bước sóng: 470, 540 và 650nm.</li> <li>Thời gian đo mẫu 55 giây ( chế độ ủ trong máy )</li> <li>Tốc độ đo 60 test/giờ ở chế độ tiêu chuẩn hoặc 240 test/giờ ở chế độ đo nhanh.</li> <li>Màn hình LCD màu cảm ứng chạm, thể hiện kết quả và kết hợp bàn phím điều khiển.</li> <li>Máy in nhiệt, tốc độ in 2 giây/XN</li> <li>Giao diện: kết nối máy tính qua cổng RS232 hoặc USB</li> <li>Có thể kết nối với bàn phím ngoài hoặc đầu đọc mã vạch</li> <li>Bộ nhớ: Lưu được 240 kết quả bệnh nhân</li> <li>Ngôn ngữ: Tiếng Anh, Đức, Pháp, Italia, Nga,Palan, Séc, Hungary, Bồ đào nha.</li> </ul> | <p>Bảo dưỡng định kỳ cho máy sau 3 tháng&nbsp;</p> <p>Cung cấp vật tư tiêu hao linh kiện sửa chữa cho máy&nbsp;</p> |  |  |  |  | CÔNG TY CỔ PHẦN KINH DOANH THIẾT BỊ Y TẾ ĐÔNG DƯƠNG | 2020-11-11 | CÔNG TY CỔ PHẦN KINH DOANH THIẾT BỊ Y TẾ ĐÔNG DƯƠNG | 2020-12-31
5717 | 12. Thiết bị phục hồi chức năng - Vật lý trị liệu | Thiết bị vật lý trị liệu | Máy điều trị vật lý trị liệu | THIẾT BỊ LASER ĐIỀU TRỊ | LUMIX®PLUS | Fisioline S.R.L | Italy | Fisioline S.R.L | Italy | ["2020","2021"] | Công ty TNHH thiết bị Phú Thái | Italy | Nhóm 3 |  |  | 785000000 | t | Cái | true | 2021-03-23 | 2022-03-23 | <p>16W 300W 910nm&nbsp;810nm&nbsp;&nbsp;1064nm&nbsp;650nm&nbsp;</p> | <p> 16W 300W 910nm&nbsp; 810nm&nbsp; &nbsp; 1064nm&nbsp; 650nm&nbsp;</p> | <p> 16W 300W 910nm&nbsp; 810nm&nbsp; &nbsp; 1064nm&nbsp; 650nm&nbsp;</p> | <p> 16W 300W 910nm&nbsp; 810nm&nbsp; &nbsp; 1064nm&nbsp; 650nm&nbsp;</p> | [5 empty] | Công ty TNHH thiết bị Phú Thái | 2021-03-24 | Công ty TNHH thiết bị Phú Thái | 2021-03-29
5718 | 2. Thiết bị hồi sức cấp cứu | Giường cấp cứu hồi sức | Giường cấp cứu hồi sức điều khiển cơ | Giường hồi sức cấp cứu trẻ em | 9LP0070 | Favero Health Projects Spa | Italy | Favero Health Projects Spa | Italy | ["2020"] | CÔNG TY TNHH SẢN XUẤT - THƯƠNG MẠI QCL | Italy | Nhóm 3 |  |  | 75000000 | f | Chiếc | true | 2020-10-22 | 2020-12-31 | <p><strong>Giường hồi sức cấp cứu trẻ em</strong></p> <p><strong>Hãng sản xuất: </strong>FAVERO HEALTH PROJECTS SPA</p> <p><strong>Xuất xứ:</strong> ITALY</p> <p><strong>Model:</strong> 9LP0070</p> <p><strong>Thông số kỹ thuật: </strong></p> <p>-Hệ thống nâng: vật lý</p> <p>-Kích thước mặt giường: 1260 x 600 mm</p> <p>-Kích thước phần đặt chân: 1660 x 860 x 1450 h</p> <p>-Chiều cao thanh chắn từ mặt giường: 700 mm</p> <p>-Trọng lượng: 150kg</p> <p>-Tải trọng: 70kg</p> <p>-Đường kính bánh xe: 125mm</p> <p>-Độ nghiêng phần lưng: 0<sup>o</sup> -&gt; 72<sup>o</sup></p> <p>-Vị trí đầu thấp: 12,0<sup>0</sup> ± 0,5<sup>0</sup></p> <p>-Vị trí đầu cao: 12,0<sup>0</sup> ± 0,5<sup>0</sup></p> | [8 empty] | CÔNG TY TNHH SẢN XUẤT - THƯƠNG MẠI QCL | 2020-10-22 | CÔNG TY TNHH SẢN XUẤT - THƯƠNG MẠI QCL | 2020-12-31
5719 | 9. Thiết bị chuyên khoa sản nhi | Đèn chiếu vàng da | Đèn chiếu vàng da | Chăn chiếu điều trị vàng da | neoBLUE blanket LED | Natus Medical Incorporated | Mỹ | Natus Medical Incorporated | Mỹ |  | CÔNG TY TNHH IDS MEDICAL SYSTEMS VIỆT NAM |  | Nhóm 3 |  |  | 179420000 | t | Chiếc | true | 2021-06-22 | 2022-12-31 | <p>Hàng mới 100%, chưa qua sử dụng</p> | <p>1. Bộ nguồn sáng: 01 bộ; 2 . Chăn chiếu điều trị vàng da: 01 cái ; 3. Đệm lót: 01 cái ; 4. Tấm phủ đệm: 10 cái; 5.&nbsp;Bộ dây nguồn: 01 bộ</p> |  | <p>chi tiết như file đính kèm</p> | [5 empty] | CÔNG TY TNHH IDS MEDICAL SYSTEMS VIỆT NAM | 2020-12-02 | CÔNG TY TNHH IDS MEDICAL SYSTEMS VIỆT NAM | 2021-06-22
5720 | 1. Thiết bị chẩn đoán hình ảnh | Máy siêu âm | Máy siêu âm xuyên sọ | Máy Doppler xuyên sọ | Dolphin/4D | Viasonix Ltd | Israel | Viasonix Ltd | Israel |  | CÔNG TY TNHH ĐIỆN DƯƠNG | Israel | Nhóm null |  |  | 1200000000 | t | Cái | true | 2021-06-03 | 2021-12-31 | <p>Máy siêu âm Doppler cho phép thăm khám các mạch máu trong và ngoài sọ.</p><p>Tích hợp màn hình cảm ứng kích thước lớn.</p><p>Sử dụng được trong cả chẩn đoán và theo dõi điều trị, cho một hoặc cả hai bên mạch máu não</p> | <ul><li>01 máy chính tích hợp màn hình cảm ứng 18 inches</li><li>01 đầu dò siêu âm 1.6 MHz dùng cho theo dõi một bên&nbsp;</li><li>01 đầu dò siêu âm 2 MHz dùng cho theo dõi một bên&nbsp;</li><li>01 đầu dò siêu âm 4 MHz dùng cho theo dõi một bên&nbsp;</li><li>01 đầu dò siêu âm 8 MHz dùng cho theo dõi một bên&nbsp;</li><li>02 đầu dò siêu âm 2MHz dùng cho theo dõi hai bên</li><li>01 mũ cố định trong theo dõi liên tục</li><li>01 điều khiển từ xa không dây</li><li>01 điều khiển từ xa có dây</li><li>01 bàn đạp chân</li><li>01 gói phần mềm chính hãng</li><li>01 lọ gel siêu âm</li><li>01 máy in màu</li><li>01 xe đẩy máy</li></ul> |  | <p>Màn hình màu cảm ứng tích hợp kích thước lớn</p><p>Hiển thị tín hiệu với phổ Doppler và chế độ M</p><p>Đơn vị vận tốc dòng máu: KHz hoặc cm/s</p><p>Độ chính xác thông số Doppler: +/- 10%</p><p>Phần mềm chính hãng với tùy chọn người dùng cao:&nbsp;</p><p> - Cho phép điều chỉnh nội dung các giao thức đo</p><p> - Cho phép tùy chỉnh nội dung bản báo cáo kết quả</p><p> - Cho phép lựa chọn màu sắc phổ tín hiệu Doppler, phổ tín hiệu chế độ M, và giao diện hiển thị</p><p>Thông số máy tính tích hợp:</p><p> - Ổ cứng 1TB SSD</p><p> - Hệ điều hành Windows</p><p>Nguồn cung cấp: 110-220 V, 50-60Hz</p><p>Nhiệt độ hoạt động: 10 đến 40 độ C</p><p>Độ ẩm hoạt động: 15 đến 80%</p> | [5 empty] | CÔNG TY TNHH ĐIỆN DƯƠNG | 2021-01-14 | CÔNG TY TNHH ĐIỆN DƯƠNG | 2021-06-03
5721 | 12. Thiết bị phục hồi chức năng - Vật lý trị liệu | Thiết bị vật lý trị liệu | Máy điều trị vật lý trị liệu | Máy điều trị sóng xung kích | SHOCKWAVE | Chinesport S.p.A. | Italy | Chinesport S.p.A. | Italy |  | CÔNG TY CỔ PHẦN CÔNG NGHỆ HADIMED |  | Nhóm null |  |  | 620000000 | t | Bộ | true | 2021-02-19 | 2022-12-31 | <p>- Thiết bị mới 100%</p><p>- Năm sản xuất: 2020 trở về sau</p><p>- Đạt tiêu chuẩn chất lượng:&nbsp;ISO 9001&nbsp;, ISO 13485, CE&nbsp;</p><p>- Xuất xứ: Ý</p> | <p>Máy chính kèm phụ kiện: 01 bộ, bao gồm:</p><p>- Cáp nguồn&nbsp;&nbsp;&nbsp;&nbsp;&nbsp;&nbsp;&nbsp;&nbsp;&nbsp;&nbsp;&nbsp;&nbsp;&nbsp;&nbsp;&nbsp;&nbsp;&nbsp;&nbsp;&nbsp;&nbsp;&nbsp;&nbsp;&nbsp;&nbsp;&nbsp;&nbsp;: 01 cái</p><p>- Đầu phát&nbsp;&nbsp;&nbsp;&nbsp;&nbsp;&nbsp;&nbsp;&nbsp;&nbsp;&nbsp;&nbsp;&nbsp;&nbsp;&nbsp;&nbsp;&nbsp;&nbsp;&nbsp;&nbsp;&nbsp;&nbsp;&nbsp;&nbsp;&nbsp;&nbsp;&nbsp;&nbsp;&nbsp;&nbsp;: 01 cái</p><p><span style="color: windowtext;">- Gel 260ml&nbsp;&nbsp;&nbsp;&nbsp;&nbsp;&nbsp;&nbsp;&nbsp;&nbsp;&nbsp;&nbsp;&nbsp;&nbsp;&nbsp;&nbsp;&nbsp;&nbsp;&nbsp;&nbsp;&nbsp;&nbsp;&nbsp;&nbsp;&nbsp;&nbsp;&nbsp;: 01</span> chai</p><p><span style="color: windowtext;">- Bút cảm ứng màn hình&nbsp;&nbsp;&nbsp;&nbsp;&nbsp;: 01</span> cái</p><p><span style="color: windowtext;">- Thẻ thông minh&nbsp;&nbsp;&nbsp;&nbsp;&nbsp;&nbsp;&nbsp;&nbsp;&nbsp;&nbsp;&nbsp;&nbsp;&nbsp;&nbsp;&nbsp;&nbsp;&nbsp;: 01</span> cái</p><p>- Bộ phận truyền động sóng xung kích: 02 cái</p><p><span style="color: windowtext;">- Tài liệu hướng dẫn sử dụng&nbsp;&nbsp;&nbsp;&nbsp;&nbsp;&nbsp;&nbsp;&nbsp;&nbsp;: 01 bộ</span></p> |  | <p>- Nguồn điện sử dụng: 230 Vac, 50-60Hz, ±10%</p><p>-Công suất hấp thụ tối đa: 155VA</p><p>- Màn hình hiển thị LCD: 320 x 340 pixels, cảm ứng</p><p>- Đầu định lượng: 3</p><p>- Chế độ phát Shock: Đơn/ Liên tục/ Xung</p><p>- Phân loại chế độ phát xung: (1-100) đối với từng phát bắn</p><p>&nbsp;&nbsp;&nbsp;&nbsp;&nbsp;&nbsp;&nbsp;&nbsp;&nbsp;&nbsp;&nbsp;&nbsp;&nbsp;&nbsp;&nbsp;&nbsp;&nbsp;&nbsp;&nbsp;&nbsp;&nbsp;&nbsp;&nbsp;&nbsp;&nbsp;&nbsp;&nbsp;&nbsp;&nbsp;&nbsp;&nbsp;&nbsp;&nbsp;&nbsp;&nbsp;&nbsp;&nbsp;&nbsp;&nbsp;&nbsp;&nbsp;&nbsp;&nbsp;&nbsp;&nbsp;&nbsp;(10-2000) msec giữa từng phát bắn</p><p>- Cường độ áp lực cho phép: (1.5 - 5) bar - 0.1 bar các bước</p><p>- Tần số phát sóng xung kích: (1 – 20) Hz -1 Hz các bước</p><p>- Phát xạ: (0-10000) </p><p>- Phân loại cách điện theo tiêu chuẩn UNI EN 60.601-1: I / BF</p><p>- Phân loại thiết bị theo 93/42/CEE: IIB</p><p>- Mức độ bảo vệ khỏi chất lỏng theo tiêu chuẩn UNI EN 60.601-1: IPX0</p><p>- Kênh đầu ra: 1</p><p>- Các giao thức được lưu trữ: 31</p><p>- Các giao thức lưu trong bộ nhớ người dùng: 250</p><p>- Các giao thức lưu trong thẻ thông minh: 250</p><p>- Kích thước ngoài: 39 x 112 x 43cm</p><p>- Trọng lượng: 31kg</p><p><strong><em>Điều kiện môi trường:</em></strong></p><p>-Hoạt động:</p><p>+ Nhiệt độ phòng: (+10 ÷ +40) °C</p><p>+ Độ ẩm tương đối: (10 ÷ 80) % không ngưng tụ</p><p>-Bảo quản/Vận chuyển:</p><p>+Nhiệt độ phòng: <span style="color: black;">(-40 ÷ +70) °C</span></p><p>+Độ ẩm tương đối: (10 ÷ 100) % không ngưng tụ</p><p>+Áp suất không khí: (500 ÷ 1060) hPa</p> | [5 empty] | CÔNG TY CỔ PHẦN CÔNG NGHỆ HADIMED | 2021-02-19 | CÔNG TY CỔ PHẦN CÔNG NGHỆ HADIMED | 2021-02-20
5722 | 14. Thiết bị khám - điều trị khác | Thiết bị phòng khám | Đèn khám | Đèn soi ven | AV500 | AccuVein Inc. | Mỹ | AccuVein Inc. | Mỹ |  | Công ty TNHH Thiết Bị Công Nghệ và Đầu Tư MDC |  | Nhóm 3 |  |  | 350000000 | t | Chiếc | false | 2021-03-30 | 2021-06-30 | <p class="ql-align-justify"><strong>MÁY SOI VEN</strong></p><p class="ql-align-justify">Cho kết quả nhanh, tiếp cận thành công với hệ thống tĩnh mạch mà không gây đau đớn cho bệnh nhân</p><p class="ql-align-justify">- Đảm bảo sự hài lòng của bệnh nhân</p><p class="ql-align-justify">- Hỗ trợ lấy ven</p><p class="ql-align-justify">- Xác định và tránh vị trí van và phân nhánh của ven</p><p class="ql-align-justify">- Nhỏ, nhẹ, cầm tay hoặc rảnh tay</p><p><br></p> | <p class="ql-align-justify">- Máy chính: 01 cái</p><p class="ql-align-justify">- Bộ Adapter, dây nguồn: 01 cái</p><p class="ql-align-justify">- Giá đỡ tích hợp bộ sạc và giỏ để đồ: 01 bộ</p><p>- Tài liệu hướng dẫn sử dụng bằng tiếng Anh và tiếng Việt: 01 bộ</p> |  | <p class="ql-align-justify">- <strong>Dễ dàng sử dụng:</strong> Không cần hiệu chuẩn, điều chính hay phương pháp bảo trì phòng ngừa nào. Hoạt động bắt đầu từ khoảng cách 15 cm so với bề mặt da.</p><p class="ql-align-justify">- <strong>Cầm tay đơn giản:</strong> Máy AccuVein nằm vừa vặn trong tay người sử dụng và chỉ nặng 275 g.</p><p class="ql-align-justify">- <strong>Bao gồm bộ sạc:</strong> Không cần tháo pin hoặc cắm vào ổ điện trong quá trình sử dụng. Sạc bằng bệ sạc hoặc giá đỡ, sau đó có thể sử dụng liên tục trong nhiều giờ.</p><p class="ql-align-justify">- <strong>Chống rung tốt:</strong> Hiển thị ven thời gian thực, khắc phục được sự di chuyển của bệnh nhân và nhân viên y tế.</p><p class="ql-align-justify">- <strong>Chính xác:</strong> Thiết kế thẳng hàng vĩnh viễn, không cần kiểm tra hiệu chuẩn; đường trung tâm chính xác tới mức nhỏ hơn một sợi tóc.</p><p class="ql-align-justify">- <strong>Mọi bệnh nhân:</strong> Sử dụng được với hầu hết mọi người bệnh, bao gồm trẻ sơ sinh, da tối màu và người béo phì.</p><p class="ql-align-justify">- <strong>Thiết kế tối ưu:</strong> Không tiếp xúc. Thiết bị không có lỗ hay khe hở, giúp việc vệ sinh được đơn giản hóa.</p><p class="ql-align-justify">- <strong>Tùy chọn vỏ bọc:</strong> Thêm một lớp bảo vệ thiết bị mà không làm ảnh hưởng đến chất lượng hình ảnh ven.</p><p class="ql-align-justify">- <strong>Lựa chọn rảnh tay:</strong> Sử dụng phụ kiện giá đỡ giúp chuyển đổi nhanh chóng từ cầm tay sang rảnh tay.</p><p class="ql-align-justify"><strong>Thông số kỹ thuật AV500</strong></p><p class="ql-align-justify">- Khối lượng: 275 g</p><p class="ql-align-justify">- Kích thước: 5 x 6 x 20 cm</p><p class="ql-align-justify">- Thời gian hoạt động: khoảng 2 giờ</p><p class="ql-align-justify">- Thời gian sạc: 2-4 giờ</p><p class="ql-align-justify">- Pin: Lithium Ion 3.6 V ¦ 3.100 mAh</p><p class="ql-align-justify">- Thành phần bao gồm: Pin (cài sẵn), bệ sạc để bàn, nguồn cấp điện (22W), giắc cắm.</p><p class="ql-align-justify">- Tương thích: tương thích với bệ sạc và giá đỡ của AV400 và AV300. Việc sạc có thể chậm hơn khi sử dụng bệ sạc cũ.</p><p><br></p> | [5 empty] | Công ty TNHH Thiết Bị Công Nghệ và Đầu Tư MDC | 2021-03-30 | Công ty TNHH Thiết Bị Công Nghệ và Đầu Tư MDC | 2021-03-30
5723 | 12. Thiết bị phục hồi chức năng - Vật lý trị liệu | Thiết bị vật lý trị liệu | Máy điều trị vật lý trị liệu | THIẾT BỊ LASER ĐIỀU TRỊ | LUMIX®PLUS | Fisioline S.R.L | Italy | Fisioline S.R.L | Italy | ["2020","2021"] | Công ty TNHH thiết bị Phú Thái | Italy | Nhóm 3 |  |  | 710000000 | t | Cái | true | 2021-03-23 | 2022-03-23 | <p>10W 300W 910nm&nbsp;&nbsp;&nbsp;1064nm&nbsp;650nm&nbsp;</p> | <p> 10W 300W 910nm&nbsp; &nbsp; &nbsp; 1064nm&nbsp; 650nm&nbsp;</p> | <p> 10W 300W 910nm&nbsp; &nbsp; &nbsp; 1064nm&nbsp; 650nm&nbsp;</p> | <p> 10W 300W 910nm&nbsp; &nbsp; &nbsp; 1064nm&nbsp; 650nm&nbsp;</p> | [5 empty] | Công ty TNHH thiết bị Phú Thái | 2021-03-24 | Công ty TNHH thiết bị Phú Thái | 2021-03-29
5724 | 6. Thiết bị chuyên khoa RHM-THM-Mắt | Thiết bị chuyên khoa Răng Hàm Mặt | Máy và ghế khám, chữa răng | Straight Titanium Abutment - Shoulder 2mm (Narrow Line) | NL-SSTA-2 | Ritter Implants GmbH & Co. KG | Đức | Ritter Implants GmbH & Co. KG | Đức |  | CÔNG TY TNHH BÌNH VIỆT ĐỨC |  | Nhóm null |  |  | 2137500 | t | Chiếc | true | 2020-11-09 | 2025-11-09 | <ul> <li>Làm bằng titan Ti6AL4VELI</li> <li>Kích thước SSTA (mm): 2&nbsp;vai</li> <li>Cho phục hồi</li> </ul> | <ul> <li>Làm bằng titan Ti6AL4VELI</li> <li>Kích thước SSTA (mm): 2&nbsp;vai</li> <li>Cho phục hồi</li> </ul> |  | <ul> <li>Làm bằng titan Ti6AL4VELI</li> <li>Kích thước SSTA (mm): 2&nbsp;vai</li> <li>Cho phục hồi</li> </ul> | [5 empty] | CÔNG TY TNHH BÌNH VIỆT ĐỨC | 2020-11-09 | CÔNG TY TNHH BÌNH VIỆT ĐỨC | 2020-11-11
5725 | 1. Thiết bị chẩn đoán hình ảnh | Máy siêu âm | Máy siêu âm xuyên sọ | Máy Doppler xuyên sọ | Dolphin/IQ | Viasonix Ltd | Israel | Viasonix Ltd | Israel |  | CÔNG TY TNHH ĐIỆN DƯƠNG | Israel | Nhóm null |  |  | 850000000 | t | Cái | true | 2021-06-03 | 2021-12-31 | <p>Máy siêu âm Doppler cho phép thăm khám các mạch máu trong và ngoài sọ.</p><p>Sử dụng được trong cả chẩn đoán và theo dõi điều trị, cho một hoặc cả hai bên mạch máu não.</p> | <ul><li>01 máy chính</li><li>01 đầu dò siêu âm 2 MHz dùng cho theo dõi một bên&nbsp;</li><li>02 đầu dò siêu âm 2MHz dùng cho theo dõi hai bên</li><li>01 đầu dò siêu âm 4 MHz dùng cho theo dõi một bên&nbsp;</li><li>01 mũ cố định trong theo dõi liên tục</li><li>01 điều khiển từ xa không dây</li><li>01 điều khiển từ xa có dây</li><li>01 gói phần mềm chính hãng</li><li>01 lọ gel siêu âm</li><li>01 bộ máy tính + máy in màu</li><li>01 xe đẩy máy</li></ul> |  | <p>Hiển thị tín hiệu với phổ Doppler và chế độ M</p><p>Đơn vị vận tốc dòng máu: KHz hoặc cm/s</p><p>Độ chính xác thông số Doppler: +/- 10%</p><p>Phần mềm chính hãng với tùy chọn người dùng cao:&nbsp;</p><p> &nbsp;- Cho phép điều chỉnh nội dung các giao thức đo</p><p> &nbsp;- Cho phép tùy chỉnh nội dung bản báo cáo kết quả</p><p> &nbsp;- Cho phép lựa chọn màu sắc phổ tín hiệu Doppler, phổ tín hiệu chế độ M, và giao diện hiển thị</p><p>Nguồn cung cấp: 110-220 V, 50-60Hz</p><p>Nhiệt độ hoạt động: 10 đến 40 độ C</p><p>Độ ẩm hoạt động: 15 đến 80%</p> | [5 empty] | CÔNG TY TNHH ĐIỆN DƯƠNG | 2021-01-14 | CÔNG TY TNHH ĐIỆN DƯƠNG | 2021-06-03
5726 | 8. Thiết bị kiểm soát nhiễm khuẩn | Bể rửa dụng cụ bằng sóng siêu âm | Bể rửa dụng cụ bằng sóng siêu âm | Máy rửa siêu âm Tuttnauer | Sonica 3200ETH | TUTTNAUER EUROPE B.V | Italy | TUTTNAUER EUROPE B.V | Italy |  | Công ty TNHH Thương mại và công nghệ Linh An |  | Nhóm 3 |  |  | 100000000 | t | Chiếc | false | 2020-11-10 | 2021-03-31 | <p>Máy gồm: máy chính, giỏ đựng và nắp</p> | <p><strong>Cấu hình: </strong></p> <ul> <li>Máy chính: 01</li> <li>Rổ dây bằng thép không gỉ (basket): 01</li> <li>Nắp đậy bằng thép không gỉ: 01</li> </ul> |  | <ol> <li>Điện áp làm việc: 230/240VAC, 50/60Hz.</li> <li>Công suất tiêu thụ: 355W.</li> <li>Trọng lượng: 3.5 Kg</li> <li>Dung tích buồng rửa: 6 lít</li> <li>Kích thước bên ngoài Dài x Rộng x Cao (mm): 325 x 270 x 210 (mm).</li> <li>Kích thước bồn rửa Dài x Rộng x Cao (mm): 300 x 240 x 100 (mm).</li> <li>Điều kiện môi trường: Nhiệt độ làm việc 5<sup>o</sup>C đến 40<sup>o</sup>C, độ ẩm 80% ở 31<sup>o</sup>C giảm tuyến tính đến 50% ở 40<sup>o</sup>C.</li> <li>Bồn rửa được làm bằng thép không gỉ AISI 304.</li> <li>Vỏ ngoài của thiết bị làm bằng thép không gỉ AISI 304.</li> </ol> | [5 empty] | Công ty TNHH Thương mại và công nghệ Linh An | 2020-11-10 | Công ty TNHH Thương mại và công nghệ Linh An | 2020-11-11
5727 | 12. Thiết bị phục hồi chức năng - Vật lý trị liệu | Thiết bị phục hồi chức năng | Thiết bị tập phục hồi chức năng | Bộ khung kéo cột sống cổ cho người khuyết tật | PN-BKCN | Công Ty TNHH Sản Xuất Thương Mại Phana | Việt Nam | Công Ty TNHH Sản Xuất Thương Mại Phana | Việt Nam | ["2021"] | CÔNG TY TRÁCH NHIỆM HỮU HẠN SẢN XUẤT THƯƠNG MẠI PHANA |  | Nhóm null |  |  | 1408000 | t | Bộ | true | 2021-06-28 | 2022-12-31 | <p>Bộ khung kéo cột sống cổ cho người khuyết tật</p> | <p>Bộ khung kéo cột sống cổ cho người khuyết tật</p><p>- Khung kéo cổ gắn tường,đai kéo, dây, 6kg tạ&nbsp;&nbsp;&nbsp;</p><p>- Nhà SX : Phana&nbsp;&nbsp;&nbsp;&nbsp;&nbsp;&nbsp;&nbsp;&nbsp;&nbsp;&nbsp;&nbsp;&nbsp;&nbsp;&nbsp;&nbsp;&nbsp;&nbsp;&nbsp;&nbsp;</p><p>- Nước SX : VN</p> |  | <p>Bộ khung kéo cột sống cổ cho người khuyết tật</p><p>- Khung kéo cổ gắn tường,đai kéo, dây, 6kg tạ&nbsp;&nbsp;&nbsp;</p><p>- Nhà SX : Phana&nbsp;&nbsp;&nbsp;&nbsp;&nbsp;&nbsp;&nbsp;&nbsp;&nbsp;&nbsp;&nbsp;&nbsp;&nbsp;&nbsp;&nbsp;&nbsp;&nbsp;&nbsp;&nbsp;</p><p>- Nước SX : VN</p> | [5 empty] | CÔNG TY TRÁCH NHIỆM HỮU HẠN SẢN XUẤT THƯƠNG MẠI PHANA | 2021-06-28 | CÔNG TY TRÁCH NHIỆM HỮU HẠN SẢN XUẤT THƯƠNG MẠI PHANA | 2021-06-28
5728 | 4. Thiết bị phòng mổ | Hệ thống/Thiết bị khác | Máy điều trị vết thương bằng Plasma | Máy phát tia Plasma lạnh hỗ trợ điều trị vết thương | PlasmaMed-GAP | Công Ty CP Công Nghệ Plasma Việt Nam | Việt Nam | Công Ty CP Công Nghệ Plasma Việt Nam | Việt Nam | ["2020"] | Công ty Cổ phần Công nghệ Plasma Việt Nam | Việt Nam | Nhóm 5 |  |  | 1600000000 | t | Chiếc | true | 2020-10-12 | 2021-10-12 | <p align="center"><strong>Thông tin chung của thiết bị</strong></p> <p>- Model: PlasmaMed-GAP</p> <p>- Kiểu máy: BV</p> <p>- Hãng SX: Công ty cổ phần công nghệ Plasma Việt Nam</p> <p>- Nước SX: Việt Nam</p> <p>- Năm sản xuất: 2020 trở về sau</p> <p>- Hàng mới 100%</p> | [8 empty] | Công ty Cổ phần Công nghệ Plasma Việt Nam | 2020-10-12 | Công ty Cổ phần Công nghệ Plasma Việt Nam | 2020-11-11
5729 | 2. Thiết bị hồi sức cấp cứu | Máy theo dõi bệnh nhân | Máy theo dõi bệnh nhân 5 thông số | Máy theo dõi bệnh nhân 5 thông số | Vitalogik 4000 | Mennen Medical Ltd. | Israel | Mennen Medical Ltd. | Israel |  | Công ty TNHH Kỹ thuật Thương mại An Phúc | Israel | Nhóm 3 |  |  | 180000000 | t | Chiếc | true | 2020-11-12 | 2021-12-31 | <p align="center"><strong>MÁY THEO DÕI BỆNH NHÂN 5 THÔNG SỐ</strong></p> <ul> <li>Model: Vitalogik 4000</li> <li>Hãng sx: Mennen Medical</li> <li>Nước sx: Israel</li> <li>Tiêu chuẩn chất lượng: ISO, CE</li> </ul> | <p><strong><em><u>Hệ thống bao gồm:</u></em></strong></p> <ul> <li>Máy chính với màn hình màu TFT 12,1 inch, điều khiển cảm ứng, có chức năng theo dõi đầy đủ cho người lớn, trẻ em, sơ sinh: ECG/ hô hấp, huyết áp không xâm lấn, SpO2, nhiệt độ 2 kênh: 01 cái</li> <li>Bộ pin sạc trong máy: 01 bộ</li> <li>Bộ cáp đo ECG: 01 bộ</li> <li>Cáp đo và đầu đo SpO2: 01 bộ</li> <li>Cáp và đầu đo nhiệt độ: 01 bộ</li> <li>Cáp và bao đo&nbsp; huyết áp không xâm lấn: 01 bộ</li> <li>Máy in nhiệt 3 kênh trong máy chính: 01 bộ&nbsp;&nbsp;&nbsp;&nbsp;&nbsp;&nbsp;&nbsp;&nbsp;&nbsp;&nbsp;&nbsp;&nbsp;&nbsp;</li> <li>Giấy in nhiệt: 01 cuộn</li> <li>Dây điện nguồn: 01 cái</li> </ul> | [7 empty] | Công ty TNHH Kỹ thuật Thương mại An Phúc | 2020-11-12 | Công ty TNHH Kỹ thuật Thương mại An Phúc | 2020-11-12
5730 | 8. Thiết bị kiểm soát nhiễm khuẩn | Máy hấp tiệt trùng | Máy hấp tiệt trùng | Nồi hấp tiệt trùng 1050 lít, 2 cửa trượt ngang | HA-1050DR | Công Ty TNHH Điện Tử Y Tế Hasaky | Việt Nam | Công Ty TNHH Điện Tử Y Tế Hasaky | Việt Nam | ["2021"] | CÔNG TY CỔ PHẦN CÔNG NGHỆ THƯƠNG DOANH | Việt Nam | Nhóm 5 |  |  | 3500000000 | t | Cái | true | 2020-10-23 | 2021-12-31 | <p>Ứng dụng: Dùng để tiệt trùng các dụng cụ y tế ở dạng đóng gói và không đóng gói, bông băng, gạc y tế, dụng cụ phẫu thuật, dụng cụ kim loại, đồ vải, cao su, nhựa chịu nhiệt, thủy tinh, dụng cụ xét nghiệm dùng trong bệnh viện, phòng khám, v.v.</p> | <p>- Máy chính và các thiết bị đã được cài đặt sẵn trong máy chính: 01 bộ<br /> - Phụ kiện tiêu chuẩn:<br /> + Xe đẩy vật hấp bên ngoài, chế tạo bằng thép không gỉ SUS 304, bánh xe có chốt hãm: 04&nbsp;cái<br /> + Giá đựng vật hấp bên trong, di chuyển được, chế tạo bằng thép không gỉ SUS 304: 02&nbsp;cái<br /> + Dây cáp nguồn 3 pha: 05 m<br /> + Dây nối đất: 02 m<br /> + Hướng dẫn sử dụng và bảo quản: 01 bộ<br /> + Quy trình vận hành (dán trên máy): 01 tờ</p> |  | <p>- Tiệt trùng bằng phương pháp sử dụng hơi nước bão hòa ở nhiệt độ cao.<br /> - Điều khiển nhiệt độ và thời gian hoàn toàn tự động bằng PLC, giao diện với người sử dụng thông qua màn hình màu cảm ứng.<br /> - Có chức năng sấy khô bằng máy hút chân không.<br /> - Dải áp suất hấp tiệt trùng: 0,5 – 2,3 kg/cm2 (có thể mở rộng theo nhu cầu sử dụng).<br /> - Dải cài đặt nhiệt độ hấp tiệt trùng: 105°C – 135°C (có thể mở rộng theo&nbsp;nhu cầu sử dụng).<br /> - Dải cài đặt thời gian hấp tiệt trùng: 1 – 180 phút&nbsp;(có thể mở rộng theo nhu cầu sử dụng).<br /> - Dải cài đặt thời gian sấy khô: 0 – 180 phút (có thể mở rộng theo&nbsp;&nbsp;nhu cầu sử dụng).<br /> - Thiết bị hoạt động bằng điện.<br /> - Nguồn điện:<br /> + 3 pha 380VAC/ 50Hz cho máy hút chân không và buồng sinh hơi.<br /> + 220VAC ± 10%/ 50Hz cho các thiết bị đã được cài đặt sẵn trong máy chính và các phụ kiện kèm theo.</p> | [5 empty] | CÔNG TY CỔ PHẦN CÔNG NGHỆ THƯƠNG DOANH | 2020-10-23 | CÔNG TY CỔ PHẦN CÔNG NGHỆ THƯƠNG DOANH | 2021-01-05
5731 | 6. Thiết bị chuyên khoa RHM-THM-Mắt | Thiết bị chuyên khoa Răng Hàm Mặt | Máy và ghế khám, chữa răng | Straight Titanium Abutment - Shoulder 1mm | SSTA-1 | Ritter Implants GmbH & Co. KG | Đức | Ritter Implants GmbH & Co. KG | Đức |  | CÔNG TY TNHH BÌNH VIỆT ĐỨC |  | Nhóm null |  |  | 2137500 | t | Chiếc | true | 2020-11-09 | 2025-11-09 | <ul style="list-style-type:circle;"> <li>Trụ titan thẳng (SSTA)</li> </ul> <ul> <li>Kích thước SSTA (mm): 1,0</li> <li>Cho phục hồi</li> </ul> | <ul style="list-style-type:circle;"> <li>Trụ titan thẳng (SSTA)</li> </ul> <ul> <li>Kích thước SSTA (mm): 1,0</li> <li>Cho phục hồi</li> </ul> |  | <ul style="list-style-type:circle;"> <li>Trụ titan thẳng (SSTA)</li> </ul> <ul> <li>Kích thước SSTA (mm): 1,0</li> <li>Cho phục hồi</li> </ul> | [5 empty] | CÔNG TY TNHH BÌNH VIỆT ĐỨC | 2020-11-09 | CÔNG TY TNHH BÌNH VIỆT ĐỨC | 2020-11-11
5732 | 9. Thiết bị chuyên khoa sản nhi | Giường hồi sức cấp cứu sơ sinh | Giường hồi sức cấp cứu sơ sinh | Nôi sơ sinh | CU-01 | Medix Medical Devices SRL | Argentina | Medix Medical Devices SRL | Argentina |  | CÔNG TY TNHH IDS MEDICAL SYSTEMS VIỆT NAM |  | Nhóm 6 |  |  | 29448000 | t | Chiếc | true | 2021-06-22 | 2022-12-31 | <p>Hàng mới 10%, chưa qua sử dụng</p> | <p>Nôi sơ sinh: 01 cái</p> |  | <p>chi tiết như file đính kèm</p> | [5 empty] | CÔNG TY TNHH IDS MEDICAL SYSTEMS VIỆT NAM | 2020-11-06 | CÔNG TY TNHH IDS MEDICAL SYSTEMS VIỆT NAM | 2021-06-22
5733 | 12. Thiết bị phục hồi chức năng - Vật lý trị liệu | Thiết bị phục hồi chức năng | Thiết bị tập phục hồi chức năng | Xe đạp tập | EMT PLUS-L | Hanil TM Co., Ltd. | Hàn Quốc | Hanil TM Co., Ltd. | Hàn Quốc | ["2021"] | Công ty Cổ phần Thiết bị Y tế Vạn Xuân | Hàn Quốc | Nhóm 6 |  |  | 186000000 | t | Chiếc | false | 2021-06-03 | 2021-12-31 | <p>Xe đạp tập phục hồi chức năng cho chân</p> | [8 empty] | Công ty Cổ phần Thiết bị Y tế Vạn Xuân | 2021-06-03 | Công ty Cổ phần Thiết bị Y tế Vạn Xuân | 2021-06-03
5734 | 2. Thiết bị hồi sức cấp cứu | Máy hút dịch | Máy hút dịch chạy điện | Máy hút dịch áp lực thấp | New Aspiret | CA-MI S.R.L. | Italy | CA-MI S.R.L. | Italy | ["2020","2021"] | CÔNG TY CỔ PHẦN CÔNG NGHỆ TÂY BẮC Á |  | Nhóm 3 |  |  | 25000000 | t | Cái | true | 2021-02-05 | 2022-02-05 | <p>NEW ASPIRET thích hợp cho việc hút dịch cơ thể (chất nhầy hoặc nước tiểu) từ người lớn và trẻ em qua đường mũi, miệng và nội khí quản. Chỉ định cho bệnh nhân được mở khí quản, các ứng dụng tiểu phẫu và liệu pháp sau phẫu thuật, NEW ASPIRET&nbsp;ứng dụng cho bệnh nhân ngoại trú và chăm sóc tại chỗ, chăm sóc người cao tuổi và chăm sóc riêng.</p> | <p><span style="background-color: yellow;">-&nbsp;01 Bình chứa dịch với hệ thống van lưu lượng </span></p><p><span style="background-color: yellow;">-&nbsp;01 Bộ lọc chống khuẩn và bộ lọc ẩm </span></p><p><span style="background-color: yellow;">-&nbsp;01 Bộ ống silicone 6 x 10 mm tiệt trùng </span></p><p><span style="background-color: yellow;">-&nbsp;01 ống thông CH20</span></p><p><span style="background-color: yellow;">-&nbsp;01 đầu kết nối hình nón đường kính: 8-9-10 mm</span></p><p><span style="background-color: yellow;">-&nbsp;01 dây nguồn. </span></p><p><span style="background-color: yellow;">-&nbsp;01 Bình đựng dịch</span></p> |  | <p>Motor không dầu và bơm piston không cần bảo trì</p><p>Cung cấp điện áp: 220-230V / 50-60Hz or 110-127V / 60Hz</p><p>ISO 10079-1 lớp : Áp suất chân không cao / lưu lượng thấp </p><p>IP Code : IP21</p><p>Áp lực chân không tối đa (có thể điều chỉnh) -0,75 bar - 75 kPa - 563 mmHg</p><p>Tốc độ dòng khí tự do tối đa: &nbsp;15 l / phút</p><p>Độ ồn 59,6 dBA</p><p>Hoạt động liên tục</p><p>Trọng lượng: 2.95 Kg (đơn vị đóng gói với tất cả các phụ kiện) </p><p>Kích thước : 19x23x15 cm </p><p>Năm bảo hành : 2</p><p>Số thùng : 4&nbsp;</p> | [5 empty] | CÔNG TY CỔ PHẦN CÔNG NGHỆ TÂY BẮC Á | 2021-02-05 | CÔNG TY CỔ PHẦN CÔNG NGHỆ TÂY BẮC Á | 2021-02-05
5735 | 4. Thiết bị phòng mổ | Đèn mổ | Đèn mổ treo trần 1 nhánh | Đèn mổ treo trần Mach Led 2 SC | MACH LED 2SC | Dr. Mach GmbH & Co. KG | Đức | Dr. Mach GmbH & Co. KG | Đức |  | CÔNG TY CỔ PHẦN SCHMIDT MARKETING |  | Nhóm 1 |  |  | 351394050 | t | Chiếc | true | 2020-11-09 | 2021-11-09 | <p>Hệ thống đèn mổ công nghệ LED, loại treo trần để sử dụng ở nhiều khoa phòng. Thiết bị được sử dụng trong phòng mổ, phòng khám để hỗ trợ các bác sĩ quan sát vùng phẫu thuật trong các phẫu thuật trên bệnh nhân</p> | <p>Hệ thống đèn bao gồm các thành phần sau:&nbsp;<br />  Nhánh đèn chính / chóa đèn<br />  Hệ thống cánh tay đỡ đèn<br />  Các bóng đèn LED<br />  Khối nguồn<br />  Bảng điều khiển<br />  Tay nắm điều khiển</p> |  | <p>Cường độ sáng ở khoảng cách 1m: 115.000/130.000 Lux<br /> Nhiệt độ màu (Kelvin): 4500<br /> Chỉ số hiển thị màu trung bình Ra: ≥ 95<br /> Kích thước trường sáng: 17-28 cm<br /> Khoảng cách làm việc ( cm): 60-150<br /> Đường kính đầu đèn (cm): 49<br /> Nhiệt độ tăng tại đầu đèn: 0,5°C<br /> Số lượng đèn LED: 42<br /> Tuổi thọ đèn LED: ≥ 50.000 h<br /> Tổng công suất tiêu thụ: 55W&nbsp;</p> | [5 empty] | CÔNG TY CỔ PHẦN SCHMIDT MARKETING | 2020-11-09 | CÔNG TY CỔ PHẦN SCHMIDT MARKETING | 2020-11-11
5736 | 6. Thiết bị chuyên khoa RHM-THM-Mắt | Thiết bị chuyên khoa Răng Hàm Mặt | Máy và ghế khám, chữa răng | Straight Titanium Abutment - Shoulder 4mm | SSTA-4 | Ritter Implants GmbH & Co. KG | Đức | Ritter Implants GmbH & Co. KG | Đức |  | CÔNG TY TNHH BÌNH VIỆT ĐỨC |  | Nhóm null |  |  | 2137500 | t | Chiếc | true | 2020-11-09 | 2025-11-09 | <ul style="list-style-type:circle;"> <li>Trụ titan thẳng (SSTA)</li> </ul> <ul> <li>Kích thước SSTA (mm): 4,0</li> <li>Cho phục hồi</li> </ul> | <ul style="list-style-type:circle;"> <li>Trụ titan thẳng (SSTA)</li> </ul> <ul> <li>Kích thước SSTA (mm): 4,0</li> <li>Cho phục hồi</li> </ul> |  | <ul style="list-style-type:circle;"> <li>Trụ titan thẳng (SSTA)</li> </ul> <ul> <li>Kích thước SSTA (mm): 4,0</li> <li>Cho phục hồi</li> </ul> | [5 empty] | CÔNG TY TNHH BÌNH VIỆT ĐỨC | 2020-11-09 | CÔNG TY TNHH BÌNH VIỆT ĐỨC | 2020-11-11
5737 | 12. Thiết bị phục hồi chức năng - Vật lý trị liệu | Thiết bị vật lý trị liệu | Máy điều trị vật lý trị liệu | THIẾT BỊ LASER ĐIỀU TRỊ | LUMIX® C.P.S. | Fisioline S.R.L | Italy | Fisioline S.R.L | Italy | ["2020","2021"] | Công ty TNHH thiết bị Phú Thái | Italy | Nhóm 3 |  |  | 865000000 | t | Cái | true | 2021-03-23 | 2022-03-23 | <p>31W 100W 910nm&nbsp;&nbsp;&nbsp;1064nm&nbsp;650nm&nbsp;</p> | <p> 31W 100W 910nm&nbsp; &nbsp; &nbsp; 1064nm&nbsp; 650nm&nbsp;</p> | <p> 31W 100W 910nm&nbsp; &nbsp; &nbsp; 1064nm&nbsp; 650nm&nbsp;</p> | <p> 31W 100W 910nm&nbsp; &nbsp; &nbsp; 1064nm&nbsp; 650nm&nbsp;</p> | [5 empty] | Công ty TNHH thiết bị Phú Thái | 2021-03-24 | Công ty TNHH thiết bị Phú Thái | 2021-03-29
5738 | 12. Thiết bị phục hồi chức năng - Vật lý trị liệu | Thiết bị vật lý trị liệu | Máy điều trị vật lý trị liệu | THIẾT BỊ LASER ĐIỀU TRỊ | LUMIX® C.P.S. | Fisioline S.R.L | Italy | Fisioline S.R.L | Italy | ["2020","2021"] | Công ty TNHH thiết bị Phú Thái | Italy | Nhóm 3 |  |  | 760000000 | t | Cái | true | 2021-03-23 | 2022-03-23 | <p>17W 100W 910nm&nbsp;&nbsp;&nbsp;1064nm&nbsp;650nm&nbsp;</p> | <p> 17W 100W 910nm&nbsp; &nbsp; &nbsp; 1064nm&nbsp; 650nm&nbsp;</p> | <p> 17W 100W 910nm&nbsp; &nbsp; &nbsp; 1064nm&nbsp; 650nm&nbsp;</p> | <p> 17W 100W 910nm&nbsp; &nbsp; &nbsp; 1064nm&nbsp; 650nm&nbsp;</p> | [5 empty] | Công ty TNHH thiết bị Phú Thái | 2021-03-24 | Công ty TNHH thiết bị Phú Thái | 2021-03-29
5739 | 12. Thiết bị phục hồi chức năng - Vật lý trị liệu | Thiết bị vật lý trị liệu | Máy điều trị vật lý trị liệu | THIẾT BỊ LASER ĐIỀU TRỊ | LUMIX® C.P.S. | Fisioline S.R.L | Italy | Fisioline S.R.L | Italy | ["2020","2021"] | Công ty TNHH thiết bị Phú Thái | Italy | Nhóm 3 |  |  | 710000000 | t | Cái | true | 2021-03-23 | 2022-03-23 | <p>15W 100W 910nm&nbsp;810nm&nbsp;&nbsp;1064nm&nbsp;650nm&nbsp;</p> | <p> 15W 100W 910nm&nbsp; 810nm&nbsp; &nbsp; 1064nm&nbsp; 650nm&nbsp;</p> | <p> 15W 100W 910nm&nbsp; 810nm&nbsp; &nbsp; 1064nm&nbsp; 650nm&nbsp;</p> | <p> 15W 100W 910nm&nbsp; 810nm&nbsp; &nbsp; 1064nm&nbsp; 650nm&nbsp;</p> | [5 empty] | Công ty TNHH thiết bị Phú Thái | 2021-03-24 | Công ty TNHH thiết bị Phú Thái | 2021-03-29
5740 | 4. Thiết bị phòng mổ | Đèn mổ | Đèn mổ treo trần 1 nhánh | Đèn mổ treo trần Mach Led 2 MC | MACH LED 2 MC | Dr. Mach GmbH & Co. KG | Đức | Dr. Mach GmbH & Co. KG | Đức |  | CÔNG TY CỔ PHẦN SCHMIDT MARKETING | Đức | Nhóm 1 |  |  | 395850000 | t | Chiếc | true | 2020-11-09 | 2021-11-09 | <p>Hệ thống đèn mổ công nghệ LED, loại treo trần để sử dụng ở nhiều khoa phòng. Thiết bị được sử dụng trong phòng mổ, phòng khám để hỗ trợ các bác sĩ quan sát vùng phẫu thuật trong các phẫu thuật trên bệnh nhân</p> | <p>Hệ thống đèn bao gồm các thành phần sau:&nbsp;<br />  Nhánh đèn chính / chóa đèn<br />  Hệ thống cánh tay đỡ đèn<br />  Các bóng đèn LED<br />  Khối nguồn<br />  Bảng điều khiển<br />  Tay nắm điều khiển</p> |  | <p>Cường độ sáng ở khoảng cách 1m: 115.000 Lux<br /> Nhiệt độ màu (Kelvin): 3750, 4000, 4250, 4500, 4750<br /> Chỉ số hiển thị màu trung bình Ra:≥ 96<br /> Kích thước trường sáng: 17-28 cm<br /> Khoảng cách làm việc ( cm): 60-150 cm<br /> Đường kính đầu đèn (cm): 49&nbsp;<br /> Nhiệt độ tăng tại đầu đèn: 0,5°C<br /> Số lượng đèn LED: 84<br /> Tuổi thọ đèn LED: ≥ 50.000 h<br /> Tổng công suất tiêu thụ: 70W&nbsp;</p> | [5 empty] | CÔNG TY CỔ PHẦN SCHMIDT MARKETING | 2020-11-09 | CÔNG TY CỔ PHẦN SCHMIDT MARKETING | 2020-11-11
5741 | 1. Thiết bị chẩn đoán hình ảnh | Thiết bị phụ trợ chẩn đoán hình ảnh | Bơm tiêm thuốc cản quang | Bơm tiêm thuốc cản quang | A02202, A03202, B03202, C02103, C03202, | Shenzen Maiwei Biotech Co., Ltd | Trung Quốc | Shenzen Maiwei Biotech Co., Ltd | Trung Quốc | ["2020"] | Công ty TNHH Thiết bị y tế Hà Nội - Hồ Chí Minh |  | Nhóm null |  |  | 360000 | t | Bộ | true | 2021-01-12 | 2022-01-12 | <p>Bơm tiêm thuốc cản quang dùng cho các dòng máy Medrad, LF, Nemoto, Medtron. Loại bơm đơn dung tích 150ml.</p> | [8 empty] | Công ty TNHH Thiết bị y tế Hà Nội - Hồ Chí Minh | 2021-01-12 | Công ty TNHH Thiết bị y tế Hà Nội - Hồ Chí Minh | 2021-01-12
5742 | 8. Thiết bị kiểm soát nhiễm khuẩn | Máy hấp tiệt trùng | Máy hấp tiệt trùng | Nồi hấp tiệt trùng 1050 lít, 1 cửa trượt ngang | HA-1050DR | Công Ty TNHH Điện Tử Y Tế Hasaky | Việt Nam | Công Ty TNHH Điện Tử Y Tế Hasaky | Việt Nam | ["2021"] | CÔNG TY CỔ PHẦN CÔNG NGHỆ THƯƠNG DOANH | Việt Nam | Nhóm 5 |  |  | 3300000000 | t | Cái | true | 2020-10-23 | 2021-12-31 | <p>Ứng dụng: Dùng để tiệt trùng các dụng cụ y tế ở dạng đóng gói và không đóng gói, bông băng, gạc y tế, dụng cụ phẫu thuật, dụng cụ kim loại, đồ vải, cao su, nhựa chịu nhiệt, thủy tinh, dụng cụ xét nghiệm dùng trong bệnh viện, phòng khám, v.v.</p> | <p>- Máy chính và các thiết bị đã được cài đặt sẵn trong máy chính: 01 bộ<br /> - Phụ kiện tiêu chuẩn:<br /> + Xe đẩy vật hấp bên ngoài, chế tạo bằng thép không gỉ SUS 304, bánh xe có chốt hãm: 02&nbsp;cái<br /> + Giá đựng vật hấp bên trong, di chuyển được, chế tạo bằng thép không gỉ SUS 304: 02&nbsp;cái<br /> + Dây cáp nguồn 3 pha: 05 m<br /> + Dây nối đất: 02 m<br /> + Hướng dẫn sử dụng và bảo quản: 01 bộ<br /> + Quy trình vận hành (dán trên máy): 01 tờ</p> |  | <p>- Tiệt trùng bằng phương pháp sử dụng hơi nước bão hòa ở nhiệt độ cao.<br /> - Điều khiển nhiệt độ và thời gian hoàn toàn tự động bằng PLC, giao diện với người sử dụng thông qua màn hình màu cảm ứng.<br /> - Có chức năng sấy khô bằng máy hút chân không.<br /> - Dải áp suất hấp tiệt trùng: 0,5 – 2,3 kg/cm2 (có thể mở rộng theo nhu cầu sử dụng).<br /> - Dải cài đặt nhiệt độ hấp tiệt trùng: 105°C – 135°C (có thể mở rộng theo&nbsp;nhu cầu sử dụng).<br /> - Dải cài đặt thời gian hấp tiệt trùng: 1 – 180 phút&nbsp;(có thể mở rộng theo nhu cầu sử dụng).<br /> - Dải cài đặt thời gian sấy khô: 0 – 180 phút (có thể mở rộng theo&nbsp;&nbsp;nhu cầu sử dụng).<br /> - Thiết bị hoạt động bằng điện.<br /> - Nguồn điện:<br /> + 3 pha 380VAC/ 50Hz cho máy hút chân không và buồng sinh hơi.<br /> + 220VAC ± 10%/ 50Hz cho các thiết bị đã được cài đặt sẵn trong máy chính và các phụ kiện kèm theo.</p> | [5 empty] | CÔNG TY CỔ PHẦN CÔNG NGHỆ THƯƠNG DOANH | 2020-10-23 | CÔNG TY CỔ PHẦN CÔNG NGHỆ THƯƠNG DOANH | 2021-01-05
5743 | 12. Thiết bị phục hồi chức năng - Vật lý trị liệu | Thiết bị phục hồi chức năng | Thiết bị tập phục hồi chức năng | Bộ khung kéo cột sống cổ+ tập tay cho người khuyết tật | PN-BKCTN | Công Ty TNHH Sản Xuất Thương Mại Phana | Việt Nam | Công Ty TNHH Sản Xuất Thương Mại Phana | Việt Nam | ["2021"] | CÔNG TY TRÁCH NHIỆM HỮU HẠN SẢN XUẤT THƯƠNG MẠI PHANA | Việt Nam | Nhóm 6 |  |  | 1716000 | t | Bộ | true | 2021-06-28 | 2022-12-31 | <p>Bộ khung kéo cột sống cổ+ tập tay cho người khuyết tật&nbsp;</p> | <p>Bộ khung kéo cột sống cổ+ tập tay cho người khuyết tật&nbsp;&nbsp;&nbsp;&nbsp;&nbsp;&nbsp;&nbsp;&nbsp;&nbsp;&nbsp;&nbsp;&nbsp;&nbsp;&nbsp;&nbsp;&nbsp;&nbsp;&nbsp;&nbsp;&nbsp;&nbsp;&nbsp;&nbsp;&nbsp;</p><p>- Khung kéo gắn tường,đai kéo, tay cầm , ròng rọc,dây dù, 6kg tạ&nbsp;&nbsp;&nbsp;&nbsp;&nbsp;&nbsp;&nbsp;&nbsp;&nbsp;&nbsp;&nbsp;&nbsp;&nbsp;&nbsp;&nbsp;&nbsp;&nbsp;</p> |  | <p><strong><u>Thông số kỹ thuật</u></strong></p><p>- Sản phẩm làm bằng chất liệu khung sắt sơn tĩnh điện, tay cầm bằng nhựa đúc nguyên khối. </p><p>- Bộ Khung kéo gồm: 2 ròng rọc, 2 tay cầm, 1 dây dù, bao tay nắm giữ kéo ròng rọc, đai kéo cổ, gá để tạ kèm 6kg tạ.</p><p>- Được gắn vào tường. Ghế ngồi có thể tùy chọn hoặc tự trang bị&nbsp;&nbsp;&nbsp;</p> | [5 empty] | CÔNG TY TRÁCH NHIỆM HỮU HẠN SẢN XUẤT THƯƠNG MẠI PHANA | 2021-06-28 | CÔNG TY TRÁCH NHIỆM HỮU HẠN SẢN XUẤT THƯƠNG MẠI PHANA | 2021-06-28
5744 | 12. Thiết bị phục hồi chức năng - Vật lý trị liệu | Thiết bị vật lý trị liệu | Máy điều trị vật lý trị liệu | THIẾT BỊ LASER ĐIỀU TRỊ | LUMIX® C.P.S. | Fisioline S.R.L | Italy | Fisioline S.R.L | Italy | ["2020","2021"] | Công ty TNHH thiết bị Phú Thái | Italy | Nhóm 3 |  |  | 570000000 | t | Cái | true | 2021-03-23 | 2022-03-23 | <p>9W&nbsp;100W 910nm&nbsp;&nbsp;&nbsp;1064nm&nbsp;650nm&nbsp;</p> | <p> 9W&nbsp; 100W 910nm&nbsp; &nbsp; &nbsp; 1064nm&nbsp; 650nm&nbsp;</p> | <p> 9W&nbsp; 100W 910nm&nbsp; &nbsp; &nbsp; 1064nm&nbsp; 650nm&nbsp;</p> | <p> 9W&nbsp; 100W 910nm&nbsp; &nbsp; &nbsp; 1064nm&nbsp; 650nm&nbsp;</p> | [5 empty] | Công ty TNHH thiết bị Phú Thái | 2021-03-24 | Công ty TNHH thiết bị Phú Thái | 2021-03-29
5745 | 12. Thiết bị phục hồi chức năng - Vật lý trị liệu | Thiết bị vật lý trị liệu | Máy điều trị vật lý trị liệu | THIẾT BỊ LASER ĐIỀU TRỊ | LUMIX® C.P.S. | Fisioline S.R.L | Italy | Fisioline S.R.L | Italy | ["2020","2021"] | Công ty TNHH thiết bị Phú Thái | Italy | Nhóm 3 |  |  | 775000000 | t | Cái | true | 2021-03-23 | 2022-03-23 | <p>17W&nbsp;300W&nbsp;910nm&nbsp;&nbsp;&nbsp;&nbsp;650nm&nbsp;</p> | <p> 17W&nbsp; 300W&nbsp; 910nm&nbsp; &nbsp; &nbsp; &nbsp; 650nm&nbsp;</p> | <p> 17W&nbsp; 300W&nbsp; 910nm&nbsp; &nbsp; &nbsp; &nbsp; 650nm&nbsp;</p> | <p> 17W&nbsp; 300W&nbsp; 910nm&nbsp; &nbsp; &nbsp; &nbsp; 650nm&nbsp;</p> | [5 empty] | Công ty TNHH thiết bị Phú Thái | 2021-03-23 | Công ty TNHH thiết bị Phú Thái | 2021-03-29
5746 | 6. Thiết bị chuyên khoa RHM-THM-Mắt | Thiết bị chuyên khoa Răng Hàm Mặt | Máy và ghế khám, chữa răng | Straight Titanium Abutment - 9mm Wide | STA-9W | Ritter Implants GmbH & Co. KG | Đức | Ritter Implants GmbH & Co. KG | Đức |  | CÔNG TY TNHH BÌNH VIỆT ĐỨC |  | Nhóm null |  |  | 2925000 | t | Chiếc | true | 2020-11-09 | 2025-11-09 | <ul style="list-style-type:circle;"> <li>Trụ titan thẳng (STA)</li> </ul> <ul> <li>Kích thước STA (mm):&nbsp;9,0 (thường, rộng)</li> <li>Cho phục hồi</li> </ul> | <ul style="list-style-type:circle;"> <li>Trụ titan thẳng (STA)</li> </ul> <ul> <li>Kích thước STA (mm):&nbsp;9,0 (thường, rộng)</li> <li>Cho phục hồi</li> </ul> |  | <ul style="list-style-type:circle;"> <li>Trụ titan thẳng (STA)</li> </ul> <ul> <li>Kích thước STA (mm):&nbsp;9,0 (thường, rộng)</li> <li>Cho phục hồi</li> </ul> | [5 empty] | CÔNG TY TNHH BÌNH VIỆT ĐỨC | 2020-11-09 | CÔNG TY TNHH BÌNH VIỆT ĐỨC | 2020-11-11
5747 | 7. Thiết bị chuyên khoa xét nghiệm | Máy xét nghiệm huyết học | Máy đông máu | Biobas 1000 | Biobas 1000 | Spinreact S.A.U | Tây Ban Nha | Spinreact S.A.U | Tây Ban Nha | ["2020"] | Công Ty TNHH TM Hợp Nhất | Tây Ban Nha | Nhóm 3 |  |  | 1400000000 | t | Chiếc | false | 2020-11-10 | 2021-12-31 | <p>Máy phân tích đông máu tự động</p> | <p>50 vị trí thuốc thử</p> <p>32 cuvette</p> <p>&nbsp;</p> | <p>Auto calibrator</p> <p>Auto repeat function</p> <p>Auto diluent sample</p> | <p>Xét nghiệm PT, APTT, Fib, Protein, Batroxobin Time, Ecarin, Single Factor (II-XII), PiCT, CRP, D-Dimer, AT III, TDT, TAFI, ...</p> | <p>Bảo hành 24 tháng, Bảo trì định kỳ miễn phí hai tháng một lần.</p> |  |  |  |  | Công Ty TNHH TM Hợp Nhất | 2020-11-10 | Công Ty TNHH TM Hợp Nhất | 2020-11-11
5748 | 4. Thiết bị phòng mổ | Hệ thống/Thiết bị khác | Bộ dụng cụ phẫu thuật | Máy cưa rung xương | OK5001 | Shanghai Ortho King Medical Device Co., Ltd | Trung Quốc | Shanghai Ortho King Medical Device Co., Ltd | Trung Quốc |  | Công ty TNHH thương mại kỹ thuật TPCOM | Trung Quốc | Nhóm 6 |  |  | 135520000 | t | Bộ | true | 2021-03-26 | 2022-03-26 | <p><strong>Máy cưa rung xương</strong></p><p><strong>Model: OK5001</strong></p> | <p>-&nbsp;&nbsp;&nbsp;&nbsp;&nbsp;&nbsp;&nbsp;&nbsp;&nbsp;Máy chính</p><p>-&nbsp;&nbsp;&nbsp;&nbsp;&nbsp;&nbsp;&nbsp;&nbsp;&nbsp;sạc pin thông minh</p><p>-&nbsp;&nbsp;&nbsp;&nbsp;&nbsp;&nbsp;&nbsp;&nbsp;&nbsp;bộ lưỡi cưa</p><p>-&nbsp;&nbsp;&nbsp;&nbsp;&nbsp;&nbsp;&nbsp;&nbsp;&nbsp;pin sạc</p> |  | <p>-&nbsp;&nbsp;&nbsp;&nbsp;&nbsp;&nbsp;&nbsp;&nbsp;&nbsp;Thiết kế công năng</p><p>-&nbsp;&nbsp;&nbsp;&nbsp;&nbsp;&nbsp;&nbsp;&nbsp;&nbsp;Tay cầm nhẹ</p><p>-&nbsp;&nbsp;&nbsp;&nbsp;&nbsp;&nbsp;&nbsp;&nbsp;&nbsp;Pin rời</p><p>-&nbsp;&nbsp;&nbsp;&nbsp;&nbsp;&nbsp;&nbsp;&nbsp;&nbsp;Mô tơ ổn định, mạnh mẽ</p><p>-&nbsp;&nbsp;&nbsp;&nbsp;&nbsp;&nbsp;&nbsp;&nbsp;&nbsp;Công suất: ≥90W</p><p>-&nbsp;&nbsp;&nbsp;&nbsp;&nbsp;&nbsp;&nbsp;&nbsp;&nbsp;Tốc độ: 0-20000 vòng/phút</p><p>-&nbsp;&nbsp;&nbsp;&nbsp;&nbsp;&nbsp;&nbsp;&nbsp;&nbsp;Độ ồn: ≤70dB</p> | [5 empty] | Công ty TNHH thương mại kỹ thuật TPCOM | 2021-03-26 | Công ty TNHH thương mại kỹ thuật TPCOM | 2021-03-26
5749 | 12. Thiết bị phục hồi chức năng - Vật lý trị liệu | Thiết bị vật lý trị liệu | Máy điều trị vật lý trị liệu | Đèn hồng ngoại | IR VITA | GOODPL INC | Hàn Quốc | GOODPL INC | Hàn Quốc | ["2021"] | Công ty Cổ phần Thiết bị Y tế Vạn Xuân | Hàn Quốc | Nhóm 6 |  |  | 7000000 | t | Chiếc | false | 2021-06-03 | 2021-12-31 | <p>Đèn hồng ngoại</p> | [8 empty] | Công ty Cổ phần Thiết bị Y tế Vạn Xuân | 2021-06-03 | Công ty Cổ phần Thiết bị Y tế Vạn Xuân | 2021-06-03
5750 | 8. Thiết bị kiểm soát nhiễm khuẩn | Máy hấp tiệt trùng | Máy hấp tiệt trùng | Nồi hấp tiệt trùng 920 lít, 1 cửa trượt ngang | HA-920DR | Công Ty TNHH Điện Tử Y Tế Hasaky | Việt Nam | Công Ty TNHH Điện Tử Y Tế Hasaky | Việt Nam | ["2021"] | CÔNG TY CỔ PHẦN CÔNG NGHỆ THƯƠNG DOANH | Việt Nam | Nhóm 5 |  |  | 2850000000 | t | Cái | true | 2020-10-23 | 2021-12-31 | <p>Ứng dụng: Dùng để tiệt trùng các dụng cụ y tế ở dạng đóng gói và không đóng gói, bông băng, gạc y tế, dụng cụ phẫu thuật, dụng cụ kim loại, đồ vải, cao su, nhựa chịu nhiệt, thủy tinh, dụng cụ xét nghiệm dùng trong bệnh viện, phòng khám, v.v.</p> | <p>- Máy chính và các thiết bị đã được cài đặt sẵn trong máy chính: 01 bộ<br /> - Phụ kiện tiêu chuẩn:<br /> + Xe đẩy vật hấp bên ngoài, chế tạo bằng thép không gỉ SUS 304, bánh xe có chốt hãm: 02&nbsp;cái<br /> + Giá đựng vật hấp bên trong, di chuyển được, chế tạo bằng thép không gỉ SUS 304: 02&nbsp;cái<br /> + Dây cáp nguồn 3 pha: 05 m<br /> + Dây nối đất: 02 m<br /> + Hướng dẫn sử dụng và bảo quản: 01 bộ<br /> + Quy trình vận hành (dán trên máy): 01 tờ</p> |  | <p>- Tiệt trùng bằng phương pháp sử dụng hơi nước bão hòa ở nhiệt độ cao.<br /> - Điều khiển nhiệt độ và thời gian hoàn toàn tự động bằng PLC, giao diện với người sử dụng thông qua màn hình màu cảm ứng.<br /> - Có chức năng sấy khô bằng máy hút chân không.<br /> - Dải áp suất hấp tiệt trùng: 0,5 – 2,3 kg/cm2 (có thể mở rộng theo nhu cầu sử dụng).<br /> - Dải cài đặt nhiệt độ hấp tiệt trùng: 105°C – 135°C (có thể mở rộng theo&nbsp;nhu cầu sử dụng).<br /> - Dải cài đặt thời gian hấp tiệt trùng: 1 – 180 phút&nbsp;(có thể mở rộng theo nhu cầu sử dụng).<br /> - Dải cài đặt thời gian sấy khô: 0 – 180 phút (có thể mở rộng theo&nbsp;&nbsp;nhu cầu sử dụng).<br /> - Thiết bị hoạt động bằng điện.<br /> - Nguồn điện:<br /> + 3 pha 380VAC/ 50Hz cho máy hút chân không và buồng sinh hơi.<br /> + 220VAC ± 10%/ 50Hz cho các thiết bị đã được cài đặt sẵn trong máy chính và các phụ kiện kèm theo.</p> | [5 empty] | CÔNG TY CỔ PHẦN CÔNG NGHỆ THƯƠNG DOANH | 2020-10-23 | CÔNG TY CỔ PHẦN CÔNG NGHỆ THƯƠNG DOANH | 2021-01-05
5751 | 4. Thiết bị phòng mổ | Đèn mổ | Đèn mổ treo trần 1 nhánh | Đèn mổ treo trần 1 nhánh Mira 90 Led (90.000lux) | MIRA90 LED | Amico Corporation | Canada | Amico Corporation | Canada | ["2019"] | CÔNG TY TNHH THƯƠNG MẠI DỊCH VỤ Y TẾ MIỀN ĐÔNG | Canada | Nhóm 1 |  |  | 303000000 | t | Chiếc | true | 2020-11-14 | 2021-12-31 | <p>Đèn mổ treo trần 1 nhánh Mira 90 Led (90.000lux)</p><p>Hãng: Amico - Canada</p> | <p>- Đầu đèn: 01 cái</p> <p>- Thân đèn: 01 cái</p> <p>- HDSD</p> | [7 empty] | CÔNG TY TNHH THƯƠNG MẠI DỊCH VỤ Y TẾ MIỀN ĐÔNG | 2020-11-14 | CÔNG TY TNHH THƯƠNG MẠI DỊCH VỤ Y TẾ MIỀN ĐÔNG | 2021-02-01
5752 | 2. Thiết bị hồi sức cấp cứu | Máy thở | Máy thở Bi-PAP, CPAP | BỘ THỞ OXY DÒNG CAO HFNC | BLENDER | Biomedical S.r.l | Mỹ | Biomedical S.r.l | Mỹ | ["2021"] | CÔNG TY TNHH THIẾT BỊ Y TẾ DMED |  | Nhóm 3 |  |  | 150000000 | t | Bộ | true | 2021-07-06 | 2022-07-06 | <p>BỘ THỞ OXY DÒNG CAO HFNC</p> | <p> Bộ trộn khí AIR &amp; Oxy kèm dây nối nguồn khí BioMED/Mỹ 1 </p><p> Canula thở qua mũi Optiflow F&amp;P 3 </p><p>Bộ dây thở dùng nhiều lần, gồm:</p><p> - 1 đoạn 45 cm.</p><p> - 2 đoạn 60cm.</p><p> - 1 bẫy nước.</p><p> - 1 co chữ L. GGM/Đài Loan 1 </p><p>Máy làm nóng khí thở vào VH-2100 GGM/Đài Loan 1 </p><p>Bình làm ẩm, dùng nhiều lần VH-3242/VH-3144 GGM/Đài Loan 1 </p><p>Xe đẩy Việt Nam 1 </p> |  | <p> Các tính năng tiêu chuẩn của máy: Thở oxy dòng cao cho người lớn và trẻ em. Có 02 lưu lượng kế: 01 lưu lượng điều chỉnh từ 0 - 70 lít/phút và 01 lưu lượng từ 0 - 15 lít/phút. Có âm báo động khi áp lực 2 nguồn khí chênh lệch 1 bar. Độ chính xác: +/- 3%. Điều chỉnh: Lưu lượng điều chỉnh từ 0 - 70 lít/phút. Nồng độ oxy điều chỉnh từ 21% - 100%. Nhiệt độ điều chỉnh: bằng tay. Dây thở có tích hợp điện trở và&nbsp;công nghệ giảm động nước trong ống thở. Tính năng của giao diện thở Optiflow: Sử dụng công nghệ Evaqua, giảm đọng nước. Đầu kế nối tương thích với tất cả dây thở. Dây cố định đầu mềm, an toàn. Khóa cố định dây. Miếng cố định trên má được thiết kế mềm, cố định, giảm áp lực trên mặt. Prong mũi mềm, vừa vặn. Lưu lượng cung cấp từ 10 – 60 lít/phút. Sử dụng liên tục tối đa 30 ngày. </p> | [5 empty] | CÔNG TY TNHH THIẾT BỊ Y TẾ DMED | 2021-07-06 | CÔNG TY TNHH THIẾT BỊ Y TẾ DMED | 2021-07-06
5753 | 7. Thiết bị chuyên khoa xét nghiệm | Máy xét nghiệm huyết học | Máy xét nghiệm đông máu | MÁY PHÂN TÍCH ĐÔNG MÁU HOÀN TOÀN TỰ ĐỘNG | COATRON A6 PLUS | TECO Medical Instruments, Production and Trading GmbH | Đức | TECO Medical Instruments, Production and Trading GmbH | Đức |  | CÔNG TY TNHH THƯƠNG MẠI DỊCH VỤ THẠCH PHÁT |  | Nhóm 3 |  |  | 1400000000 | t | Chiếc | true | 2021-06-09 | 2021-12-31 | <p class="ql-align-center"><strong>MÁY PHÂN TÍCH&nbsp;ĐÔNG MÁU HOÀN TOÀN TỰ ĐỘNG&nbsp;</strong></p><p class="ql-align-center"><strong>MODEL: COATRON&nbsp;A6</strong></p> | <p>Máy chính: Máy phân tích đông máu hoàn toàn tự động và phụ kiện chính kèm theo.</p> |  | <p class="ql-align-center"><br></p> | [5 empty] | CÔNG TY TNHH THƯƠNG MẠI DỊCH VỤ THẠCH PHÁT | 2020-12-31 | CÔNG TY TNHH THƯƠNG MẠI DỊCH VỤ THẠCH PHÁT | 2021-06-09
5754 | 4. Thiết bị phòng mổ | Bàn mổ | Bàn mổ đa năng | BÀN MỔ ĐA NĂNG ĐIỆN THỦY LỰC | JW - T7000 | JW Bio Science Corporation | Hàn Quốc | JW Bio Science Corporation | Hàn Quốc | ["2020"] | CÔNG TY CỔ PHẦN THIẾT BỊ Y TẾ TRƯỜNG SƠN | Hàn Quốc | Nhóm 6 |  |  | 950000000 | t | Chiếc | true | 2020-11-10 | 2021-12-31 | <ul> <li>Là loại bàn mổ đa năng. Vận hành bằng điện thủy lực, nhanh, chính xác và dễ dàng, đáp ứng được các yêu cầu đa dạng của người sử dụng</li> <li>Có 2 hệ thống điều khiển làm việc độc lập có tính năng tương tự nhau và có thể chạy riêng biệt. 01 hệ thống được điều khiển thông qua bộ điều khiển cầm tay, 01 hệ thống điều khiển bằng bảng điều khiển tích hợp trên thân bàn.</li> <li>Có rãnh lắp khay chụp Xquang toàn thân <em>(Cassette Tunnel)</em>.&nbsp;</li> <li>02 tấm đỡ chân tách rời và có thể nâng hạ với các góc mở khác nhau.</li> <li>Mặt bàn trượt trong khoảng 400mm, thuận tiện trong việc chụp C-Arm.</li> <li>Tấm đệm ghi nhớ vị trí giúp phân bổ cân nặng của bệnh nhân đều trên mặt bàn mổ</li> <li>Khung bàn được làm bằng thép không gỉ SUS 316. Dọc theo bàn có thanh ray ở 2 cạnh bàn mổ dùng để gắn các phụ kiện.</li> <li>Chân trụ bàn làm bằng thép không ri SUS 304, chắc chắn.</li> <li>Có 4 bánh xe, tự động khóa, có khóa an toàn để thuận tiện việc di chuyển và làm vệ sinh.</li> </ul> | <p><strong><u>Các phụ kiện tiêu chuẩn bao gồm:</u></strong></p> <ul> <li>Thân bàn chính: 01 chiếc.</li> <li>Đôi đỡ tay: 02 chiếc.</li> <li>Bộ điều khiển: 01 bộ.</li> <li>Dây điện nguồn: 01 chiếc.</li> <li>Tấm đỡ chân: 02 tấm.</li> <li>Khung gây mê: 01 chiếc.</li> <li>Tài liệu hướng dẫn sử dụng (Tiếng Anh + Tiếng Việt): 01 bộ.</li> <li>Quy trình vận hành thiết bị: 01 bộ</li> </ul> | <p><strong><u>Các phụ kiện tiêu chuẩn bao gồm:</u></strong></p> <ul> <li>Thân bàn chính kèm đệm: 01 chiếc.</li> <li>Bộ điều khiển gắn ở thân bàn: 01 chiếc.</li> <li>Bộ điều khiển cầm tay: 01 bộ.</li> <li>Đôi đỡ tay: 02 chiếc.</li> <li>Bộ đỡ gối: 01 bộ</li> <li>Bộ nâng cầu mổ thận: 01 bộ</li> <li>Tấm đỡ vai: 02 chiếc</li> <li>Tấm đỡ thân: 02 chiếc</li> <li>Tấm đỡ chân: 02 tấm.</li> <li>Khung gây mê: 01 chiếc.</li> <li>Bộ khay và ống đựng nước thải: 01 bộ.</li> <li>Dây điện nguồn: 01 chiếc.</li> <li>Bộ chấn thương chỉnh hình: 01 Bộ</li> <li>Tài liệu hướng dẫn sử dụng (<em>Tiếng Anh + Tiếng Việt</em>): 01 bộ.</li> <li>Quy trình vận hành thiết bị: 01 bộ.</li> </ul> | <p style="margin-left:2.85pt;"><strong><em>Thông số kỹ thuật </em></strong></p> <ul> <li>Kích thước: 570 x 2065 x 1000 mm (Rộng x Dài x Cao)</li> <li>Trọng lượng bàn: 290 kg.</li> <li>Trọng tải của bàn: 270 kg.</li> <li>Khu vực chụp C-arm: Đầu: 1117 mm/ Chân: 1030 mm.</li> <li>Mặt bàn trượt tịnh tiến: 400 mm</li> <li>Độ cao điều chỉnh của bàn: 600 ~ 1000 mm</li> <li>Nghiêng 2 bên: ± 19<sup>o</sup></li> <li>Nghiêng dốc đầu (Trendelenburg): ± 29°</li> <li>Góc nghiêng phần lưng: -40<sup>o</sup> ~ +80<sup>o</sup></li> <li>Góc nghiêng phần chân: -90°~ +15°, 8 nấc điều chỉnh</li> <li>Góc nghiêng phần đầu: -90°~ +15°, 8 nấc điều chỉnh</li> <li>Tư thế mổ thận: 140°</li> <li>Hệ thống nâng hạ: Hệ thống điện thủy lực</li> <li>Điều khiển cầm tay: Điều khiển có dây/ không dây</li> <li>Bánh xe: 4 bánh, tự động khóa, 2 bánh có thể khóa</li> <li>Khung gây mê: Thép không gỉ, có thể điều chỉnh độ cao</li> <li>Kích thước chân đế: 520 x 1000 (Rộng x Dài) (mm)</li> <li>Nguồn điện: 100 – 240 AC, 50/60 Hz, 600W</li> <li>Nhiệt độ/ Độ ẩm hoạt động: 10°C đến 45°C / Độ ẩm 0 – 95%</li> <li>Khoảng cách chân đế xuống mặt sàn nhà: 150 mm.</li> </ul> |  |  |  | Bảo trì, bảo dưỡng miễn phí 42 tháng kể từ khi hết bảo hành | Thiết bị được bảo hành 12 tháng kể từ ngày bàn giao và nghiệm thu thiết bị. Bảo trì, bảo dưỡng miễn phí 42 tháng kể từ ngày bàn gioa và nghiệm thu thiết bị. | CÔNG TY CỔ PHẦN THIẾT BỊ Y TẾ TRƯỜNG SƠN | 2020-11-10 | CÔNG TY CỔ PHẦN THIẾT BỊ Y TẾ TRƯỜNG SƠN | 2020-11-11
5755 | 8. Thiết bị kiểm soát nhiễm khuẩn | Máy hấp tiệt trùng | Máy hấp tiệt trùng | Nồi hấp tiệt trùng 650 lít, 1 cửa trượt đứng | HA-650DR | Công Ty TNHH Điện Tử Y Tế Hasaky | Việt Nam | Công Ty TNHH Điện Tử Y Tế Hasaky | Việt Nam | ["2021"] | CÔNG TY CỔ PHẦN CÔNG NGHỆ THƯƠNG DOANH | Việt Nam | Nhóm 5 |  |  | 2350000000 | t | Cái | true | 2021-01-05 | 2021-12-31 | <p>Ứng dụng: Dùng để tiệt trùng các dụng cụ y tế ở dạng đóng gói và không đóng gói, bông băng, gạc y tế, dụng cụ phẫu thuật, dụng cụ kim loại, đồ vải, cao su, nhựa chịu nhiệt, thủy tinh, dụng cụ xét nghiệm dùng trong bệnh viện, phòng khám, v.v.</p> | <p>- Máy chính và các thiết bị đã được cài đặt sẵn trong máy chính: 01 bộ<br /> - Phụ kiện tiêu chuẩn:<br /> + Xe đẩy vật hấp bên ngoài, chế tạo bằng thép không gỉ SUS 304, bánh xe có chốt hãm: 01&nbsp;cái<br /> + Giá đựng vật hấp bên trong, di chuyển được, chế tạo bằng thép không gỉ SUS 304: 01 cái<br /> + Dây cáp nguồn 3 pha: 05 m<br /> + Dây nối đất: 02 m<br /> + Hướng dẫn sử dụng và bảo quản: 01 bộ<br /> + Quy trình vận hành (dán trên máy): 01 tờ</p> |  | <p>- Tiệt trùng bằng phương pháp sử dụng hơi nước bão hòa ở nhiệt độ cao.<br /> - Điều khiển nhiệt độ và thời gian hoàn toàn tự động bằng PLC, giao diện với người sử dụng thông qua màn hình màu cảm ứng.<br /> - Có chức năng sấy khô bằng máy hút chân không.<br /> - Dải áp suất hấp tiệt trùng: 0,5 – 2,3 kg/cm2 (có thể mở rộng theo nhu cầu sử dụng).<br /> - Dải cài đặt nhiệt độ hấp tiệt trùng: 105°C – 135°C (có thể mở rộng theo&nbsp;nhu cầu sử dụng).<br /> - Dải cài đặt thời gian hấp tiệt trùng: 1 – 180 phút&nbsp;(có thể mở rộng theo nhu cầu sử dụng).<br /> - Dải cài đặt thời gian sấy khô: 0 – 180 phút (có thể mở rộng theo&nbsp;&nbsp;nhu cầu sử dụng).<br /> - Thiết bị hoạt động bằng điện.<br /> - Nguồn điện:<br /> + 3 pha 380VAC/ 50Hz cho máy hút chân không và buồng sinh hơi.<br /> + 220VAC ± 10%/ 50Hz cho các thiết bị đã được cài đặt sẵn trong máy chính và các phụ kiện kèm theo.</p> | [5 empty] | CÔNG TY CỔ PHẦN CÔNG NGHỆ THƯƠNG DOANH | 2020-10-23 | CÔNG TY CỔ PHẦN CÔNG NGHỆ THƯƠNG DOANH | 2021-01-05
5756 | 6. Thiết bị chuyên khoa RHM-THM-Mắt | Thiết bị chuyên khoa Răng Hàm Mặt | Máy và ghế khám, chữa răng | SB/LA Spiral Implant D-6.0mm/L-11.5mm | SNAP-6-11.5 | Ritter Implants GmbH & Co. KG | Đức | Ritter Implants GmbH & Co. KG | Đức |  | CÔNG TY TNHH BÌNH VIỆT ĐỨC |  | Nhóm null |  |  | 9850000 | t | Chiếc | true | 2020-11-06 | 2025-11-06 | <p>Đặc điểm:</p> <ul> <li>Vật liệu titanium loại 5</li> <li>Bề mặt SLA</li> <li>Kết nối trong lục giác</li> <li>Thiết kế ren cắt chủ động</li> </ul> <p>Kích thước: Đường kính&nbsp; 6.0</p> <p>Chiều dài: 11.5</p> <p>Thích hợp với tất cả các loại xương</p> <p>Đỉnh Implant hình nón, hạn chế tối đa các trường hợp thủng xoang</p> <p>Phục hình: Cement, bắt vít, toàn hàm, tức thì,…</p> <p>Mũi khoan: có stopper và không có stopper</p> | <p>Đặc điểm:</p> <ul> <li>Vật liệu titanium loại 5</li> <li>Bề mặt SLA</li> <li>Kết nối trong lục giác</li> <li>Thiết kế ren cắt chủ động</li> </ul> <p>Kích thước: Đường kính&nbsp; 6.0</p> <p>Chiều dài: 11.5</p> <p>Thích hợp với tất cả các loại xương</p> <p>Đỉnh Implant hình nón, hạn chế tối đa các trường hợp thủng xoang</p> <p>Phục hình: Cement, bắt vít, toàn hàm, tức thì,…</p> <p>Mũi khoan: có stopper và không có stopper</p> |  | <p>Đặc điểm:</p> <ul> <li>Vật liệu titanium loại 5</li> <li>Bề mặt SLA</li> <li>Kết nối trong lục giác</li> <li>Thiết kế ren cắt chủ động</li> </ul> <p>Kích thước: Đường kính&nbsp; 6.0</p> <p>Chiều dài: 11.5</p> <p>Thích hợp với tất cả các loại xương</p> <p>Đỉnh Implant hình nón, hạn chế tối đa các trường hợp thủng xoang</p> <p>Phục hình: Cement, bắt vít, toàn hàm, tức thì,…</p> <p>Mũi khoan: có stopper và không có stopper</p> | [5 empty] | CÔNG TY TNHH BÌNH VIỆT ĐỨC | 2020-11-06 | CÔNG TY TNHH BÌNH VIỆT ĐỨC | 2020-11-11
5757 | 6. Thiết bị chuyên khoa RHM-THM-Mắt | Thiết bị chuyên khoa Răng Hàm Mặt | Máy và ghế khám, chữa răng | SB/LA Spiral Implant D-6.0mm/L-10mm | SNAP-6-10 | Ritter Implants GmbH & Co. KG | Đức | Ritter Implants GmbH & Co. KG | Đức |  | CÔNG TY TNHH BÌNH VIỆT ĐỨC |  | Nhóm null |  |  | 9850000 | t | Chiếc | true | 2020-11-06 | 2025-11-06 | <p>Đặc điểm:</p> <ul> <li>Vật liệu titanium loại 5</li> <li>Bề mặt SLA</li> <li>Kết nối trong lục giác</li> <li>Thiết kế ren cắt chủ động</li> </ul> <p>Kích thước: Đường kính&nbsp; 6.0</p> <p>Chiều dài: 10</p> <p>Thích hợp với tất cả các loại xương</p> <p>Đỉnh Implant hình nón, hạn chế tối đa các trường hợp thủng xoang</p> <p>Phục hình: Cement, bắt vít, toàn hàm, tức thì,…</p> <p>Mũi khoan: có stopper và không có stopper</p> | <p>Đặc điểm:</p> <ul> <li>Vật liệu titanium loại 5</li> <li>Bề mặt SLA</li> <li>Kết nối trong lục giác</li> <li>Thiết kế ren cắt chủ động</li> </ul> <p>Kích thước: Đường kính&nbsp; 6.0</p> <p>Chiều dài: 10</p> <p>Thích hợp với tất cả các loại xương</p> <p>Đỉnh Implant hình nón, hạn chế tối đa các trường hợp thủng xoang</p> <p>Phục hình: Cement, bắt vít, toàn hàm, tức thì,…</p> <p>Mũi khoan: có stopper và không có stopper</p> |  | <p>Đặc điểm:</p> <ul> <li>Vật liệu titanium loại 5</li> <li>Bề mặt SLA</li> <li>Kết nối trong lục giác</li> <li>Thiết kế ren cắt chủ động</li> </ul> <p>Kích thước: Đường kính&nbsp; 6.0</p> <p>Chiều dài: 10</p> <p>Thích hợp với tất cả các loại xương</p> <p>Đỉnh Implant hình nón, hạn chế tối đa các trường hợp thủng xoang</p> <p>Phục hình: Cement, bắt vít, toàn hàm, tức thì,…</p> <p>Mũi khoan: có stopper và không có stopper</p> | [5 empty] | CÔNG TY TNHH BÌNH VIỆT ĐỨC | 2020-11-06 | CÔNG TY TNHH BÌNH VIỆT ĐỨC | 2020-11-11
5758 | 6. Thiết bị chuyên khoa RHM-THM-Mắt | Thiết bị chuyên khoa Răng Hàm Mặt | Máy và ghế khám, chữa răng | SB/LA Spiral Implant D-6.0mm/L-8mm | SNAP-6-8 | Ritter Implants GmbH & Co. KG | Đức | Ritter Implants GmbH & Co. KG | Đức |  | CÔNG TY TNHH BÌNH VIỆT ĐỨC |  | Nhóm null |  |  | 9850000 | t | Chiếc | true | 2020-11-06 | 2025-11-06 | <p>Đặc điểm:</p> <ul> <li>Vật liệu titanium loại 5</li> <li>Bề mặt SLA</li> <li>Kết nối trong lục giác</li> <li>Thiết kế ren cắt chủ động</li> </ul> <p>Kích thước: Đường kính 6.0</p> <p>Chiều dài: 8</p> <p>Thích hợp với tất cả các loại xương</p> <p>Đỉnh Implant hình nón, hạn chế tối đa các trường hợp thủng xoang</p> <p>Phục hình: Cement, bắt vít, toàn hàm, tức thì,…</p> <p>Mũi khoan: có stopper và không có stopper</p> | <p>Đặc điểm:</p> <ul> <li>Vật liệu titanium loại 5</li> <li>Bề mặt SLA</li> <li>Kết nối trong lục giác</li> <li>Thiết kế ren cắt chủ động</li> </ul> <p>Kích thước: Đường kính 6.0</p> <p>Chiều dài: 8</p> <p>Thích hợp với tất cả các loại xương</p> <p>Đỉnh Implant hình nón, hạn chế tối đa các trường hợp thủng xoang</p> <p>Phục hình: Cement, bắt vít, toàn hàm, tức thì,…</p> <p>Mũi khoan: có stopper và không có stopper</p> |  | <p>Đặc điểm:</p> <ul> <li>Vật liệu titanium loại 5</li> <li>Bề mặt SLA</li> <li>Kết nối trong lục giác</li> <li>Thiết kế ren cắt chủ động</li> </ul> <p>Kích thước: Đường kính 6.0</p> <p>Chiều dài: 8</p> <p>Thích hợp với tất cả các loại xương</p> <p>Đỉnh Implant hình nón, hạn chế tối đa các trường hợp thủng xoang</p> <p>Phục hình: Cement, bắt vít, toàn hàm, tức thì,…</p> <p>Mũi khoan: có stopper và không có stopper</p> | [5 empty] | CÔNG TY TNHH BÌNH VIỆT ĐỨC | 2020-11-06 | CÔNG TY TNHH BÌNH VIỆT ĐỨC | 2020-11-11
5759 | 8. Thiết bị kiểm soát nhiễm khuẩn | Máy hấp tiệt trùng | Máy hấp tiệt trùng | Nồi hấp tiệt trùng 535 lít, 1 cửa trượt đứng | HA-535DR | Công Ty TNHH Điện Tử Y Tế Hasaky | Việt Nam | Công Ty TNHH Điện Tử Y Tế Hasaky | Việt Nam | ["2021"] | CÔNG TY CỔ PHẦN CÔNG NGHỆ THƯƠNG DOANH | Việt Nam | Nhóm 5 |  |  | 2100000000 | t | Cái | true | 2020-10-23 | 2021-12-31 | <p>Ứng dụng: Dùng để tiệt trùng các dụng cụ y tế ở dạng đóng gói và không đóng gói, bông băng, gạc y tế, dụng cụ phẫu thuật, dụng cụ kim loại, đồ vải, cao su, nhựa chịu nhiệt, thủy tinh, dụng cụ xét nghiệm dùng trong bệnh viện, phòng khám, v.v.</p> | <p>- Máy chính và các thiết bị đã được cài đặt sẵn trong máy chính: 01 bộ<br /> - Phụ kiện tiêu chuẩn:<br /> + Xe đẩy vật hấp bên ngoài, chế tạo bằng thép không gỉ SUS 304, bánh xe có chốt hãm: 01&nbsp;cái<br /> + Giá đựng vật hấp bên trong, di chuyển được, chế tạo bằng thép không gỉ SUS 304: 01 cái<br /> + Dây cáp nguồn 3 pha: 05 m<br /> + Dây nối đất: 02 m<br /> + Hướng dẫn sử dụng và bảo quản: 01 bộ<br /> + Quy trình vận hành (dán trên máy): 01 tờ</p> |  | <p>- Tiệt trùng bằng phương pháp sử dụng hơi nước bão hòa ở nhiệt độ cao.<br /> - Điều khiển nhiệt độ và thời gian hoàn toàn tự động bằng PLC, giao diện với người sử dụng thông qua màn hình màu cảm ứng.<br /> - Có chức năng sấy khô bằng máy hút chân không.<br /> - Dải áp suất hấp tiệt trùng: 0,5 – 2,3 kg/cm2 (có thể mở rộng theo nhu cầu sử dụng).<br /> - Dải cài đặt nhiệt độ hấp tiệt trùng: 105°C – 135°C (có thể mở rộng theo&nbsp;nhu cầu sử dụng).<br /> - Dải cài đặt thời gian hấp tiệt trùng: 1 – 180 phút&nbsp;(có thể mở rộng theo nhu cầu sử dụng).<br /> - Dải cài đặt thời gian sấy khô: 0 – 180 phút (có thể mở rộng theo&nbsp;&nbsp;nhu cầu sử dụng).<br /> - Thiết bị hoạt động bằng điện.<br /> - Nguồn điện:<br /> + 3 pha 380VAC/ 50Hz cho máy hút chân không và buồng sinh hơi.<br /> + 220VAC ± 10%/ 50Hz cho các thiết bị đã được cài đặt sẵn trong máy chính và các phụ kiện kèm theo.</p> | [5 empty] | CÔNG TY CỔ PHẦN CÔNG NGHỆ THƯƠNG DOANH | 2020-10-23 | CÔNG TY CỔ PHẦN CÔNG NGHỆ THƯƠNG DOANH | 2021-01-05
5760 | 4. Thiết bị phòng mổ | Dao mổ | Dao mổ plasma | Dao cầm máu bằng Argon Plasma ERBE APC3 | ERBE APC3 | Erbe Elektromedizin GmbH | Đức | Erbe Elektromedizin GmbH | Đức | ["2021","2022"] | Công ty TNHH Le Med Việt Nam | Đức | Nhóm 3 |  |  | 850000000 | t | Chiếc | false | 2021-06-28 | 2023-06-28 | <p>APC là một kỹ thuật phẫu thuật điện cao tần nhằm kiểm soát sự chảy máu và diệt các mô bất thường. APC3 thừa hưởng các công nghệ từ APC2 như: Khoảng đánh lửa đặc biệt lớn ≥ 20mm, đánh lửa an toàn trong Plasma, cầm máu bề mặt đồng nhất, cắm và sử dụng… và nâng cấp hàng loạt tính năng mới: Quản lý và tinh chỉnh mức thâm nhập nhiệt lên tới 100 mức độ, Đo và điều chỉnh công suất trên mô liên tục lên tới 25 triệu lần / giây, chạy Remode song song 6 chương trình giúp bác sĩ tinh chỉnh chính xác từng bước phẫu thuật</p> | <p>01 Máy&nbsp;chính APC3</p><p>01 Bình khí</p><p>01 Van giảm áp kèm cảm biến</p><p>01 Xe đẩy</p><p>01 Tay dao đốt Argon Plasma dành cho mổ hở</p><p><br></p> |  | <p>đạt tiêu chuẩn ISO 13485, EC, Phân loại an toàn điện loại 1,, tự động kiểm tra thông báo lỗi và nguyên nhân lỗi ra màn hình, sử dụng công nghệ cảm ứng mô lên tới 25 triệu phép đo/giây, quản lý mức độ thâm nhập nhiệt thông qua điều chỉnh hiệu ứng</p> | [5 empty] | Công ty TNHH Le Med Việt Nam | 2021-06-28 | Công ty TNHH Le Med Việt Nam | 2021-06-28
5761 | 10. Thiết bị thăm dò chức năng | Máy điện não | Máy điện não | Máy đa ký giấc ngủ | Embletta MPR PG | Natus Neurology Incorporated | Anh | Natus Neurology Incorporated | Mỹ | ["2020","2021"] | CÔNG TY CỔ PHẦN TRANG THIẾT BỊ Y TẾ CỔNG VÀNG | Anh | Nhóm 3 |  |  | 2520000000 | t | Hệ thống | true | 2021-01-26 | 2021-12-31 | <p class="ql-align-justify">Hệ thống Embletta MPR là hệ thống ghi đa ký giấc ngủ chuyên nghiệp</p><p class="ql-align-justify">- Hệ thống này cung cấp đầy đủ các kênh ngõ vào cho một kiểm tra đa ký giấc ngủ.</p><p class="ql-align-justify">- Hệ thống Embletta MPR cung cấp tất cả các tính năng của hệ thống đa ký giấc ngủ tinh vi như SpO2, đường thở, điện não, Chin EMG, Led EMG.</p><p>- Hệ thống Embletta MPR cũng có thể được tăng cường với một số gói tiện ích bổ sung tùy chọn bao gồm video kỹ thuật số</p> | <p><span style="color: black;">&nbsp;</span>Máy chính Embletta MPR<span style="color: black;">: 01 cái</span></p><p><span style="color: black;">- </span>Bộ ST+ proxy<span style="color: black;">: 01 cái</span></p><p><span style="color: black;">- Camera ghi hình: 01 cái</span></p><p><span style="color: black;">- </span>Bộ TX proxy<span style="color: black;">: 01 cái</span></p><p>- Cảm biến SpO2: 01 cái</p><p>- Bộ phần mềm ghi và phân tích sóng: 01 bộ</p><p>- Cặp đựng máy: 01 chiếc</p><p>- Laptop: 01 cái</p><p>- Bộ điện cực vật tư tiêu hao đi kèm: 01 bộ</p><p><span style="color: black;">- Bộ sách hướng dẫn sử dụng bằng Tiếng anh và Tiếng Việt: 01 bộ</span></p><p>- <span style="color: black;">Máy in trắng đen, khổ A4: 01 cái</span></p><p><em>&nbsp;&nbsp;</em></p> | [7 empty] | CÔNG TY CỔ PHẦN TRANG THIẾT BỊ Y TẾ CỔNG VÀNG | 2021-01-26 | CÔNG TY CỔ PHẦN TRANG THIẾT BỊ Y TẾ CỔNG VÀNG | 2021-01-26
5762 | 6. Thiết bị chuyên khoa RHM-THM-Mắt | Thiết bị chuyên khoa Răng Hàm Mặt | Máy và ghế khám, chữa răng | SB/LA Spiral Implant D-5.0mm/L-8mm | SNAP-5-8 | Ritter Implants GmbH & Co. KG | Đức | Ritter Implants GmbH & Co. KG | Đức |  | CÔNG TY TNHH BÌNH VIỆT ĐỨC |  | Nhóm null |  |  | 9850000 | t | Chiếc | true | 2020-11-06 | 2025-11-06 | <p>Đặc điểm:</p> <ul> <li>Vật liệu titanium loại 5</li> <li>Bề mặt SLA</li> <li>Kết nối trong lục giác</li> <li>Thiết kế ren cắt chủ động</li> </ul> <p>Kích thước: Đường kính 5.0</p> <p>Chiều dài: 8</p> <p>Thích hợp với tất cả các loại xương</p> <p>Đỉnh Implant hình nón, hạn chế tối đa các trường hợp thủng xoang</p> <p>Phục hình: Cement, bắt vít, toàn hàm, tức thì,…</p> <p>Mũi khoan: có stopper và không có stopper</p> | <p>Đặc điểm:</p> <ul> <li>Vật liệu titanium loại 5</li> <li>Bề mặt SLA</li> <li>Kết nối trong lục giác</li> <li>Thiết kế ren cắt chủ động</li> </ul> <p>Kích thước: Đường kính 5.0</p> <p>Chiều dài: 8</p> <p>Thích hợp với tất cả các loại xương</p> <p>Đỉnh Implant hình nón, hạn chế tối đa các trường hợp thủng xoang</p> <p>Phục hình: Cement, bắt vít, toàn hàm, tức thì,…</p> <p>Mũi khoan: có stopper và không có stopper</p> |  | <p>Đặc điểm:</p> <ul> <li>Vật liệu titanium loại 5</li> <li>Bề mặt SLA</li> <li>Kết nối trong lục giác</li> <li>Thiết kế ren cắt chủ động</li> </ul> <p>Kích thước: Đường kính 5.0</p> <p>Chiều dài: 8</p> <p>Thích hợp với tất cả các loại xương</p> <p>Đỉnh Implant hình nón, hạn chế tối đa các trường hợp thủng xoang</p> <p>Phục hình: Cement, bắt vít, toàn hàm, tức thì,…</p> <p>Mũi khoan: có stopper và không có stopper</p> | [5 empty] | CÔNG TY TNHH BÌNH VIỆT ĐỨC | 2020-11-06 | CÔNG TY TNHH BÌNH VIỆT ĐỨC | 2020-11-11
5763 | 6. Thiết bị chuyên khoa RHM-THM-Mắt | Thiết bị chuyên khoa Mắt | Máy đo công suất thủy tinh thể | MÁY ĐO CÔNG SUẤT THỦY TINH THỂ | AL-SCAN | NIDEK CO. LTD. | Nhật Bản | NIDEK CO. LTD. | Nhật Bản | ["2021"] | CÔNG TY TNHH NIPEXCO | Nhật Bản | Nhóm 3 |  |  | 2297635000 | t | Cái | true | 2021-06-03 | 2021-12-31 | <p><strong>MÁY ĐO CÔNG SUẤT THỦY TINH THỂ</strong></p><p><strong>MODEL: AL-SCAN</strong></p><p><strong>HÃNG SẢN XUẤT: NIDEK – NHẬT BẢN</strong></p><p><strong>XUẤT XỨ: NHẬT BẢN</strong></p> | <p>-&nbsp;&nbsp;&nbsp;&nbsp;&nbsp;&nbsp;&nbsp;&nbsp;&nbsp;Thân máy chính: 01 cái</p><p>-&nbsp;&nbsp;&nbsp;&nbsp;&nbsp;&nbsp;&nbsp;&nbsp;&nbsp;Phụ kiện chuẩn kèm theo: 01 bộ</p><p>-&nbsp;&nbsp;&nbsp;&nbsp;&nbsp;&nbsp;&nbsp;&nbsp;&nbsp;Hướng dẫn sử dụng tiếng Anh/ Việt: 01 bộ</p><p>-&nbsp;&nbsp;&nbsp;&nbsp;&nbsp;&nbsp;&nbsp;&nbsp;&nbsp;Phụ kiện giao kèm:</p><p>+ Bộ máy tính với màn hình LCD : 01 bộ</p><p>+ Máy in màu : 01 cái</p><p>+ Chân bàn đặt máy điều khiển lên xuống bằng motor điện : 01 cái</p><p><br></p> |  | <p>-&nbsp;&nbsp;&nbsp;&nbsp;&nbsp;&nbsp;&nbsp;&nbsp;&nbsp;Với 6 giá trị đo chỉ trong vòng 10 giây</p><p>-&nbsp;&nbsp;&nbsp;&nbsp;&nbsp;&nbsp;&nbsp;&nbsp;&nbsp;Phép đo nhanh chóng là đặc điểm quan trọng giúp mang lại hiệu quả lâm sàng và thoải mái cho bệnh nhân.</p><p>-&nbsp;&nbsp;&nbsp;&nbsp;&nbsp;&nbsp;&nbsp;&nbsp;&nbsp;Al-Scan là giải pháp đo công suất thủy tinh thể tối tân nhất của Nidek hiện nay. Chỉ trong vòng 10 giây, máy có thể đo 6 giá trị phẫu thuật Cataract</p> | [5 empty] | CÔNG TY TNHH NIPEXCO | 2021-06-03 | CÔNG TY TNHH NIPEXCO | 2021-06-03
5764 | 11. Thiết bị nội soi chẩn đoán | Nội soi chẩn đoán | Hệ thống nội soi tai mũi họng | Ghế khám tai mũi họng | IC 3000 | M.I. One Co., Ltd | Hàn Quốc | M.I. One Co., Ltd | Hàn Quốc |  | Công ty CP Thương mại G&B Việt Nam |  | Nhóm null |  |  | 230000000 | t | Chiếc | true | 2020-11-26 | 2021-11-26 | <p>Ghế khám tai mũi họng</p><p>Model: IC 3000</p><p>Hãng sản xuất M.I. One</p><p>Nước sản xuất: Hàn Quốc</p> | <p>- Ghế chính: 1</p><p> - Điều khiển bằng chân: 1</p><p> - Cáp kết nối với trạm: 1</p><p> - Cáp nguồn: 1</p><p> - Điều khiển bằng tay: 1 (tuỳ chọn thêm)</p> |  | <p>- Xoay: 360<sup>0</sup> </p><p>- Hệ thống phanh điện tử</p><p>- Điều chỉnh lên xuống: 300 mm </p><p>- Điều chỉnh ghế tựa: 0 – 90<sup>0</sup></p><p>- Tựa đầu: Nâng lên, hạ xuống thủ công</p><p>- Kích thước: 653(rộng) x 881 (dài) X 1278 (cao) mm</p><p>- Khối lượng: Xấp xỉ 120 kg</p><p>- 5 vị trí có nút điều khiển tiện lợi:</p><p>+ Các nút điều khiển ở một bên ghế tựa</p><p>+ Nút bộ nhớ phía dưới</p><p>+ Nút xoay trên ghế tựa</p><p>+ Nút điều khiển trên ghế tựa</p><p>+ Nút xoay ở tay vịn</p><p>- Thiết bị điện dẫn động để giúp chuyển động mượt mà</p><p>- Điều khiển bằng chân: Lên / Xuống / Trước / Sau</p><p>- Điều khiển từ xa (tuỳ chọn thêm): Kiểu tay, Lên / Xuống / Trước / Sau / Nhớ x 2</p><p>- Bộ nhớ: Nhớ các vị trí x 4</p> | [5 empty] | Công ty CP Thương mại G&B Việt Nam | 2020-11-26 | Công ty CP Thương mại G&B Việt Nam | 2020-11-26
5765 | 8. Thiết bị kiểm soát nhiễm khuẩn | Máy rửa, khử khuẩn dụng cụ | Máy rửa, khử khuẩn dụng cụ | Máy Rửa Dụng Cụ 265 Lít 2 Cửa | AWD 655 -10D | AT-OS s.r.l. | Italy | AT-OS s.r.l. | Italy |  | Công Ty TNHH Thiết Bị Y Tế Hải Nguyên | Italy | Nhóm 3 |  |  | 1350000000 | t | Chiếc | true | 2020-11-30 | 2021-03-31 | <p><strong style="color: black;">Máy Rửa Dụng Cụ 265 Lít 2 Cửa</strong></p><p><span style="color: black;">﻿Model: AWD 655 -10D</span></p><p><span style="color: black;">Hãng sản xuất: AT-OS </span></p><p><span style="color: black;">Nước sản xuất: ITALY (EU)</span></p><p><span style="color: black;">Tiêu chuẩn: ISO 13485</span></p> | <p><strong style="color: black;"><em>Cấu hình cung cấp bao gồm:</em></strong></p><p class="ql-align-justify">·&nbsp;&nbsp;&nbsp;&nbsp;&nbsp;&nbsp;&nbsp;&nbsp;Máy in tích hợp: 01 cái</p><p class="ql-align-justify">·&nbsp;&nbsp;&nbsp;&nbsp;&nbsp;&nbsp;&nbsp;&nbsp;Đèn chiếu sáng buồng rửa: 01 cái</p><p class="ql-align-justify">·&nbsp;&nbsp;&nbsp;&nbsp;&nbsp;&nbsp;&nbsp;&nbsp;Khay rửa 5 tầng bằng thép không rỉ: 01 cái</p><p class="ql-align-justify">·&nbsp;&nbsp;&nbsp;&nbsp;&nbsp;&nbsp;&nbsp;&nbsp;Rổ đựng dụng cụ: 10 cái</p> |  | <p><strong style="color: black;"><em>Tính năng kỹ thuật: </em></strong></p><p class="ql-align-justify">·&nbsp;&nbsp;&nbsp;&nbsp;&nbsp;&nbsp;&nbsp;&nbsp;Hệ thống được thiết kế bằng thép không rỉ AISI 304.</p><p class="ql-align-justify">·&nbsp;&nbsp;&nbsp;&nbsp;&nbsp;&nbsp;&nbsp;&nbsp;Lồng rửa được thiết kế bằng thép Không rỉ AISI 316.</p><p class="ql-align-justify">·&nbsp;&nbsp;&nbsp;&nbsp;&nbsp;&nbsp;&nbsp;&nbsp;Dung tích chứa của buồng rửa 265L, gồm 10 khay chuẩn DIN.</p><p class="ql-align-justify">·&nbsp;&nbsp;&nbsp;&nbsp;&nbsp;&nbsp;&nbsp;&nbsp;Hai cửa kính mở bằng tay</p><p class="ql-align-justify">·&nbsp;&nbsp;&nbsp;&nbsp;&nbsp;&nbsp;&nbsp;&nbsp;Chương trình rửa &amp; khử khuẩn với nhiệt độ khử khuẩn lên đến 95 độ C.</p><p class="ql-align-justify">·&nbsp;&nbsp;&nbsp;&nbsp;&nbsp;&nbsp;&nbsp;&nbsp;Nhiệt độ được điều khiển bởi cảm biến nhiệt.</p><p class="ql-align-justify">·&nbsp;&nbsp;&nbsp;&nbsp;&nbsp;&nbsp;&nbsp;&nbsp;Màn hình màu hiển thị phẳng được điều khiển bằng các nút cảm ứng.</p><p class="ql-align-justify">·&nbsp;&nbsp;&nbsp;&nbsp;&nbsp;&nbsp;&nbsp;&nbsp;Máy in tích hợp.</p><p><span style="color: black;">&nbsp;</span></p><p><strong style="color: black;"><em>Thông số kỹ thuật:</em></strong><strong>&nbsp;&nbsp;&nbsp;&nbsp;&nbsp;&nbsp;&nbsp;&nbsp;&nbsp;&nbsp;&nbsp;&nbsp;&nbsp;&nbsp;&nbsp;&nbsp;&nbsp;&nbsp;&nbsp;&nbsp;&nbsp;&nbsp;&nbsp;&nbsp;&nbsp;&nbsp;&nbsp;&nbsp;&nbsp;&nbsp;&nbsp;&nbsp;&nbsp;&nbsp;&nbsp;&nbsp;&nbsp;&nbsp;&nbsp;&nbsp;</strong></p><p class="ql-align-justify">·&nbsp;&nbsp;&nbsp;&nbsp;&nbsp;&nbsp;&nbsp;&nbsp;Hai cửa với cửa sổ</p><p class="ql-align-justify">·&nbsp;&nbsp;&nbsp;&nbsp;&nbsp;&nbsp;&nbsp;&nbsp;2 màn hình hiển thị LCD</p><p class="ql-align-justify">·&nbsp;&nbsp;&nbsp;&nbsp;&nbsp;&nbsp;&nbsp;&nbsp;2 Bảng điều khiển</p><p class="ql-align-justify">·&nbsp;&nbsp;&nbsp;&nbsp;&nbsp;&nbsp;&nbsp;&nbsp;Điện áp: 400V 3N ~</p><p class="ql-align-justify">·&nbsp;&nbsp;&nbsp;&nbsp;&nbsp;&nbsp;&nbsp;&nbsp;Tần số: 50 Hz</p><p class="ql-align-justify">·&nbsp;&nbsp;&nbsp;&nbsp;&nbsp;&nbsp;&nbsp;&nbsp;Công suất lắp đặt: 15.2 kW</p><p class="ql-align-justify">·&nbsp;&nbsp;&nbsp;&nbsp;&nbsp;&nbsp;&nbsp;&nbsp;Dòng điện tiêu thụ: 16.5 A</p> | [5 empty] | Công Ty TNHH Thiết Bị Y Tế Hải Nguyên | 2020-11-30 | Công Ty TNHH Thiết Bị Y Tế Hải Nguyên | 2020-11-30
5766 | 13. Thiết bị dùng chung | Thiết bị nội thất bệnh viện | Bàn/ Ghế/ Tủ y tế | Tủ đầu giường | MBC-103B | Medical-Master Co., Ltd. | Đài Loan | Medical-Master Co., Ltd. | Đài Loan |  | CÔNG TY TNHH IDS MEDICAL SYSTEMS VIỆT NAM |  | Nhóm 6 |  |  | 6000000 | t | Cái | true | 2021-06-22 | 2022-12-31 | <p>hàng mới 100%</p> | <p>-&nbsp;&nbsp;&nbsp;&nbsp;&nbsp;&nbsp;&nbsp;&nbsp;&nbsp;&nbsp;&nbsp;&nbsp;&nbsp; Tủ đầu giường: 01 cái</p> <p>-&nbsp;&nbsp;&nbsp;&nbsp;&nbsp;&nbsp;&nbsp;&nbsp;&nbsp;&nbsp;&nbsp;&nbsp;&nbsp; Móc treo khăn: 02 cái</p> |  | <p>thông số kỹ thuật đính kèm</p> | [5 empty] | CÔNG TY TNHH IDS MEDICAL SYSTEMS VIỆT NAM | 2020-11-03 | CÔNG TY TNHH IDS MEDICAL SYSTEMS VIỆT NAM | 2021-06-22
5767 | 6. Thiết bị chuyên khoa RHM-THM-Mắt | Thiết bị chuyên khoa Răng Hàm Mặt | Máy và ghế khám, chữa răng | SB/LA Spiral Implant D-5.0mm/L-6mm | SNAP-5-6 | Ritter Implants GmbH & Co. KG | Đức | Ritter Implants GmbH & Co. KG | Đức |  | CÔNG TY TNHH BÌNH VIỆT ĐỨC |  | Nhóm null |  |  | 9850000 | t | Chiếc | true | 2020-11-06 | 2025-11-06 | <p>Đặc điểm:</p> <ul> <li>Vật liệu titanium loại 5</li> <li>Bề mặt SLA</li> <li>Kết nối trong lục giác</li> <li>Thiết kế ren cắt chủ động</li> </ul> <p>Kích thước: Đường kính 5.0</p> <p>Chiều dài: 6</p> <p>Thích hợp với tất cả các loại xương</p> <p>Đỉnh Implant hình nón, hạn chế tối đa các trường hợp thủng xoang</p> <p>Phục hình: Cement, bắt vít, toàn hàm, tức thì,…</p> <p>Mũi khoan: có stopper và không có stopper</p> | <p>Đặc điểm:</p> <ul> <li>Vật liệu titanium loại 5</li> <li>Bề mặt SLA</li> <li>Kết nối trong lục giác</li> <li>Thiết kế ren cắt chủ động</li> </ul> <p>Kích thước: Đường kính 5.0</p> <p>Chiều dài: 6</p> <p>Thích hợp với tất cả các loại xương</p> <p>Đỉnh Implant hình nón, hạn chế tối đa các trường hợp thủng xoang</p> <p>Phục hình: Cement, bắt vít, toàn hàm, tức thì,…</p> <p>Mũi khoan: có stopper và không có stopper</p> |  | <p>Đặc điểm:</p> <ul> <li>Vật liệu titanium loại 5</li> <li>Bề mặt SLA</li> <li>Kết nối trong lục giác</li> <li>Thiết kế ren cắt chủ động</li> </ul> <p>Kích thước: Đường kính 5.0</p> <p>Chiều dài: 6</p> <p>Thích hợp với tất cả các loại xương</p> <p>Đỉnh Implant hình nón, hạn chế tối đa các trường hợp thủng xoang</p> <p>Phục hình: Cement, bắt vít, toàn hàm, tức thì,…</p> <p>Mũi khoan: có stopper và không có stopper</p> | [5 empty] | CÔNG TY TNHH BÌNH VIỆT ĐỨC | 2020-11-06 | CÔNG TY TNHH BÌNH VIỆT ĐỨC | 2020-11-11
5768 | 6. Thiết bị chuyên khoa RHM-THM-Mắt | Thiết bị chuyên khoa Răng Hàm Mặt | Hệ thống CAD/CAM | Máy quét hình ảnh trong miệng Heron IOS /IOS-FP-71-001 | Heron IOS /IOS-FP-71-001 | 3D Imaging & Simulation Corp. Americas (3 DISC) | Mỹ | 3D Imaging & Simulation Corp. Americas (3 DISC) | Mỹ |  | CÔNG TY TNHH THƯƠNG MẠI & DỊCH VỤ VIỆT CAN |  | Nhóm 3 |  |  | 742896000 | t | Chiếc | true | 2020-11-18 | 2021-03-31 | <p>Máy quét hình ảnh trong miệng Heron IOS /IOS-FP-71-001</p> | [8 empty] | CÔNG TY TNHH THƯƠNG MẠI & DỊCH VỤ VIỆT CAN | 2020-11-18 | CÔNG TY TNHH THƯƠNG MẠI & DỊCH VỤ VIỆT CAN | 2020-11-18
5769 | 7. Thiết bị chuyên khoa xét nghiệm | Máy xét nghiệm sinh hóa, miễn dịch | Máy xét nghiệm sinh hóa tự động | Máy xét nghiệm sinh hóa tự động | Mispa CCXL | Agappe Diagnostics Switzeland GmbH | Ấn Độ | Agappe Diagnostics Switzeland GmbH | Thụy Sĩ |  | CÔNG TY CỔ PHẦN CÔNG NGHỆ AN PHÚC |  | Nhóm null |  |  | 850000000 | t | Cái | true | 2021-01-29 | 2022-01-29 | <p>·&nbsp;&nbsp;&nbsp;&nbsp;&nbsp;&nbsp;&nbsp;Model: Mispa ccxl</p><p>·&nbsp;&nbsp;&nbsp;&nbsp;&nbsp;&nbsp;&nbsp;Hãng sản xuất: AGAPPE Diagnostics – Thụy Sỹ</p><p>·&nbsp;&nbsp;&nbsp;&nbsp;&nbsp;&nbsp;&nbsp;Xuất xứ: Ấn Độ</p><p>·&nbsp;&nbsp;&nbsp;&nbsp;&nbsp;&nbsp;&nbsp;Sản phẩm mới 100%, đạt tiêu chuẩn ISO 9001, ISO 13485, CE,…</p> | <p><span class="ql-cursor">﻿</span>·&nbsp;&nbsp;&nbsp;&nbsp;&nbsp;&nbsp;&nbsp;Máy chính: 01 cái</p><p>·&nbsp;&nbsp;&nbsp;&nbsp;&nbsp;&nbsp;&nbsp;Hóa chất thử máy: 01 bộ ( bao gồm 1 hộp GOT, 1 hộp Glucose)</p><p>·&nbsp;&nbsp;&nbsp;&nbsp;&nbsp;&nbsp;&nbsp;Bộ lọc nước RO: 01 bộ</p><p>·&nbsp;&nbsp;&nbsp;&nbsp;&nbsp;&nbsp;&nbsp;Bộ lưu điện UPS online 2kVA: 01 bộ</p><p>·&nbsp;&nbsp;&nbsp;&nbsp;&nbsp;&nbsp;&nbsp;Bộ phụ kiện đi kèm bao gồm:</p><p>-&nbsp;&nbsp;&nbsp;&nbsp;&nbsp;&nbsp;&nbsp;&nbsp;Bộ dây dẫn nước rửa, nước thải: 01 bộ</p><p>-&nbsp;&nbsp;&nbsp;&nbsp;&nbsp;&nbsp;&nbsp;&nbsp;Bộ lọ đựng hóa chất: 01 bộ</p><p>-&nbsp;&nbsp;&nbsp;&nbsp;&nbsp;&nbsp;&nbsp;&nbsp;Dây nguồn: 01 cái</p><p>-&nbsp;&nbsp;&nbsp;&nbsp;&nbsp;&nbsp;&nbsp;&nbsp;Tài liệu hướng dẫn sử dụng tiếng Anh, Việt: 01 bộ</p> | [7 empty] | CÔNG TY CỔ PHẦN CÔNG NGHỆ AN PHÚC | 2021-01-29 | CÔNG TY CỔ PHẦN CÔNG NGHỆ AN PHÚC | 2021-01-29
5770 | 7. Thiết bị chuyên khoa xét nghiệm | Hệ thống/ Thiết bị khác | Tủ bảo quản máu | Tủ bảo quản tiểu cầu kèm máy lắc loại 15 túi | PC100i | Helmer Inc | Mỹ | Helmer Inc | Mỹ |  | Công ty TNHH Thiết Bị Công Nghệ và Đầu Tư MDC |  | Nhóm 3 |  |  | 450000000 | t | Chiếc | true | 2021-02-05 | 2021-05-05 | <p> Bộ điều khiển:vi xử lý</p><p> Màn hình hiển thị: LCD</p><p> Có bộ ghi nhiệt độ theo tủ</p><p> </p> | <p class="ql-align-justify">- Tủ điều nhiệt: 01 cái</p><p class="ql-align-justify">- Máy lắc : 01 cái</p><p class="ql-align-justify">- Bộ giá lắc: 01 bộ</p><p class="ql-align-justify">- Bộ ghi nhiệt độ: 01 cái</p><p class="ql-align-justify">- Bộ báo động khi có sự cố: 01 cái</p><p>- Tài liệu hướng dẫn sử dụng bằng tiếng Anh và tiếng Việt: 01 bộ</p> |  | <p> Nhiệt độ điều khiển từ:&nbsp;20 đến&nbsp;35oC</p><p> Nhiệt độ đồng đều bên trong tủ:&nbsp;± 1oC.</p><p> Tính năng báo động bao gồm: </p><p>+ Điều chỉnh báo động cao thấp</p><p>+ Tự động kiểm tra báo động nhiệt độ cao thấp </p><p>+ Cảnh báo khi mất nguồn</p><p>+ Báo động cửa mở</p><p> Có pin dự phòng cho bộ điều khiển.</p><p> Hệ thống làm lạnh: đối lưu không khí cưỡng bức. </p><p class="ql-align-justify"> Cửa: kính cường lực 2 mặt</p><p>&nbsp;</p><p class="ql-align-justify"> Nguồn điện: 230V, 50/60Hz (±10%)</p><p> &nbsp;Máy lắc tiểu cầu:</p><p>Model: PF15i</p><p> Công suất: 15 túi tiểu cầu</p><p> Số khay để mẫu: 5 khay</p><p> </p> | [5 empty] | Công ty TNHH Thiết Bị Công Nghệ và Đầu Tư MDC | 2021-02-05 | Công ty TNHH Thiết Bị Công Nghệ và Đầu Tư MDC | 2021-02-05
5771 | 6. Thiết bị chuyên khoa RHM-THM-Mắt | Thiết bị chuyên khoa Răng Hàm Mặt | Máy và ghế khám, chữa răng | SB/LA Spiral Implant D-4.2mm/L-16mm | SNAP-4.2-16 | Ritter Implants GmbH & Co. KG | Đức | Ritter Implants GmbH & Co. KG | Đức |  | CÔNG TY TNHH BÌNH VIỆT ĐỨC |  | Nhóm null |  |  | 9850000 | t | Chiếc | true | 2020-11-06 | 2025-11-06 | <p>Đặc điểm:</p> <ul> <li>Vật liệu titanium loại 5</li> <li>Bề mặt SLA</li> <li>Kết nối trong lục giác</li> <li>Thiết kế ren cắt chủ động</li> </ul> <p>Kích thước: Đường kính 4.2</p> <p>Chiều dài: 16</p> <p>Thích hợp với tất cả các loại xương</p> <p>Đỉnh Implant hình nón, hạn chế tối đa các trường hợp thủng xoang</p> <p>Phục hình: Cement, bắt vít, toàn hàm, tức thì,…</p> <p>Mũi khoan: có stopper và không có stopper</p> | <p>Đặc điểm:</p> <ul> <li>Vật liệu titanium loại 5</li> <li>Bề mặt SLA</li> <li>Kết nối trong lục giác</li> <li>Thiết kế ren cắt chủ động</li> </ul> <p>Kích thước: Đường kính 4.2</p> <p>Chiều dài: 16</p> <p>Thích hợp với tất cả các loại xương</p> <p>Đỉnh Implant hình nón, hạn chế tối đa các trường hợp thủng xoang</p> <p>Phục hình: Cement, bắt vít, toàn hàm, tức thì,…</p> <p>Mũi khoan: có stopper và không có stopper</p> |  | <p>Đặc điểm:</p> <ul> <li>Vật liệu titanium loại 5</li> <li>Bề mặt SLA</li> <li>Kết nối trong lục giác</li> <li>Thiết kế ren cắt chủ động</li> </ul> <p>Kích thước: Đường kính 4.2</p> <p>Chiều dài: 16</p> <p>Thích hợp với tất cả các loại xương</p> <p>Đỉnh Implant hình nón, hạn chế tối đa các trường hợp thủng xoang</p> <p>Phục hình: Cement, bắt vít, toàn hàm, tức thì,…</p> <p>Mũi khoan: có stopper và không có stopper</p> | [5 empty] | CÔNG TY TNHH BÌNH VIỆT ĐỨC | 2020-11-06 | CÔNG TY TNHH BÌNH VIỆT ĐỨC | 2020-11-11
5772 | 6. Thiết bị chuyên khoa RHM-THM-Mắt | Thiết bị chuyên khoa Răng Hàm Mặt | Máy và ghế khám, chữa răng | SB/LA Spiral Implant D-4.2mm/L-13mm | SNAP-4.2-13 | Ritter Implants GmbH & Co. KG | Đức | Ritter Implants GmbH & Co. KG | Đức |  | CÔNG TY TNHH BÌNH VIỆT ĐỨC |  | Nhóm null |  |  | 9850000 | t | Chiếc | true | 2020-11-06 | 2025-11-06 | <p>Đặc điểm:</p> <ul> <li>Vật liệu titanium loại 5</li> <li>Bề mặt SLA</li> <li>Kết nối trong lục giác</li> <li>Thiết kế ren cắt chủ động</li> </ul> <p>Kích thước: Đường kính 4.2</p> <p>Chiều dài: 13</p> <p>Thích hợp với tất cả các loại xương</p> <p>Đỉnh Implant hình nón, hạn chế tối đa các trường hợp thủng xoang</p> <p>Phục hình: Cement, bắt vít, toàn hàm, tức thì,…</p> <p>Mũi khoan: có stopper và không có stopper</p> | <p>Đặc điểm:</p> <ul> <li>Vật liệu titanium loại 5</li> <li>Bề mặt SLA</li> <li>Kết nối trong lục giác</li> <li>Thiết kế ren cắt chủ động</li> </ul> <p>Kích thước: Đường kính 4.2</p> <p>Chiều dài: 13</p> <p>Thích hợp với tất cả các loại xương</p> <p>Đỉnh Implant hình nón, hạn chế tối đa các trường hợp thủng xoang</p> <p>Phục hình: Cement, bắt vít, toàn hàm, tức thì,…</p> <p>Mũi khoan: có stopper và không có stopper</p> |  | <p>Đặc điểm:</p> <ul> <li>Vật liệu titanium loại 5</li> <li>Bề mặt SLA</li> <li>Kết nối trong lục giác</li> <li>Thiết kế ren cắt chủ động</li> </ul> <p>Kích thước: Đường kính 4.2</p> <p>Chiều dài: 13</p> <p>Thích hợp với tất cả các loại xương</p> <p>Đỉnh Implant hình nón, hạn chế tối đa các trường hợp thủng xoang</p> <p>Phục hình: Cement, bắt vít, toàn hàm, tức thì,…</p> <p>Mũi khoan: có stopper và không có stopper</p> | [5 empty] | CÔNG TY TNHH BÌNH VIỆT ĐỨC | 2020-11-06 | CÔNG TY TNHH BÌNH VIỆT ĐỨC | 2020-11-11
5773 | 7. Thiết bị chuyên khoa xét nghiệm | Máy xét nghiệm sinh hóa, miễn dịch | Máy xét nghiệm sinh hóa tự động | Máy phân tích sinh hóa tự động | URIT 8021A | Urit Medical Electronic Co., Ltd. | Trung Quốc | Urit Medical Electronic Co., Ltd. | Trung Quốc | ["2019"] | CÔNG TY TNHH VẠN VẠN THÔNG | Trung Quốc | Nhóm 4 |  |  | 320000000 | t | Chiếc | false | 2020-11-30 | 2021-12-31 | <p>Model: URIT 8021A</p><p>Hãng sản xuất: Urit Medical Electronic Co,.Ltd</p><p>Nước sản xuất: Trung Quốc</p> | <p>1 máy chính</p><p><strong>Khay thuốc thử</strong></p><p><strong>: 60 vị trí thuốc thử bao gồm một vị trí thuốc rữa và một vị trí pha loãng</strong></p><p><strong>Khay mẫu</strong></p><p><strong>: 71 vị trí mẫu, bao gồm vị trí thuốc rửa, thuốc chuẩn, QC, STAT </strong></p><p><strong>Khay phản ứng</strong></p><p><strong>: 120 cuvettes phản ứng</strong></p> |  | <p> <strong>Phương pháp phân tích</strong></p><p> <strong>: đo điểm cuối, đo động học, đo 2 điểm thời gian cố định</strong></p><p> <strong>Độ phân giải</strong> <strong>: 0.0001Abs</strong></p><p> <strong>Bước sóng :340nm/405nm/492nm/510nm/546nm/578nm/630nm/700nm/800nm</strong></p><p> <strong>Công suất: 200 test / giờ </strong></p><p> </p> | [5 empty] | CÔNG TY TNHH VẠN VẠN THÔNG | 2020-11-30 | CÔNG TY TNHH VẠN VẠN THÔNG | 2020-11-30
5774 | 7. Thiết bị chuyên khoa xét nghiệm | Thiết bị xét nghiệm vi sinh + sinh học phân tử + di truyền | Máy định danh vi khuẩn | "Trueprep™ AUTO Universal Cartridge Based Sample Prep Device" | "Trueprep™ AUTO Universal Cartridge Based Sample Prep Device" | Molbio Diagnostics (P) Ltd. | Ấn Độ | Molbio Diagnostics (P) Ltd. | Ấn Độ | ["2020"] | Công ty TNHH Tekmax | Ấn Độ | Nhóm 6 |  |  | 440228250 | t | Chiếc | false | 2021-01-11 | 2021-12-31 | <p>Máy tách DNA tự động TruePREP<sup>TM</sup> AUTO là hệ thống cơ điện hoạt động dựa trên nguyên lý gia nhiệt liên tục với công nghệ độc quyền Matrix cellulose, quá trình trộn mẫu, bổ sung hóa chất&nbsp;vào Catridge được lập trình sẵn trong máy, các công đoạn quả quá trình tách mẫu hiển thị trên màn hình LCD.</p> | <p class="ql-align-justify"><strong>Các phụ đi cùng&nbsp;:</strong></p><p class="ql-align-justify">-&nbsp;&nbsp;&nbsp;&nbsp;&nbsp;&nbsp;&nbsp;&nbsp;&nbsp;<strong>Máy chính</strong></p><p class="ql-align-justify">-&nbsp;&nbsp;&nbsp;&nbsp;&nbsp;&nbsp;&nbsp;&nbsp;&nbsp;Bộ chuyển đổi điện 12V kết nối nguồn điện 220V</p><p class="ql-align-justify">-&nbsp;&nbsp;&nbsp;&nbsp;&nbsp;&nbsp;&nbsp;&nbsp;&nbsp;Tấm đệm Catridge</p><p class="ql-align-justify">-&nbsp;&nbsp;&nbsp;&nbsp;&nbsp;&nbsp;&nbsp;&nbsp;&nbsp;Giá đặt Cattridge</p><p>Bộ ống nối với lọ buffer</p> |  | <p> <strong style="color: black;">TRUELAB</strong><sup style="color: black;"><strong>TM </strong></sup><strong style="color: black;">AUTO</strong><span style="color: black;"> </span></p><p><span style="color: black;">+ Kích thước: 215 x 235 x 115 mm</span></p><p><span style="color: black;">+ Khối lượng: 2.9kg</span></p><p><span style="color: black;">+ Nguồn điện trong: Pin Lithium ion có thể sạc lại 7,4V; 11,6 Ah</span></p><p><span style="color: black;">+ Nguồn điện ngoài: Bộ chuyển đổi nguồn điện AC/DC nguồn vào 1,5A; 100-240V 50-60Hz. Nguồn ra&nbsp;Vdc, 10V; 4,5A</span></p><p><span style="color: black;">+ Độ ồn: Không có</span></p><p><span style="color: black;">+ Điều kiện môi trường hoạt động: 15-45</span><sup style="color: black;">o</sup><span style="color: black;">C; 10-90%</span></p><p> </p> | [5 empty] | Công ty TNHH Tekmax | 2021-01-11 | Công ty TNHH Tekmax | 2021-01-11
5775 | 4. Thiết bị phòng mổ | Hệ thống/Thiết bị khác | Máy khoan đa năng | Máy khoan mài đa năng và phụ kiện | OSSEODOC | Bien-Air Surgery SA | Thụy Sĩ | Bien-Air Surgery SA | Thụy Sĩ | ["2019"] | CÔNG TY TNHH THIẾT BỊ Y TẾ TRÀNG THI | Thụy Sĩ | Nhóm 3 |  |  | 500000000 | t | Chiếc | true | 2020-11-09 | 2021-11-09 | <p>Năm sản xuất: Năm 2019 trở về sau, mới 100%</p><p>Nhà sản xuất đạt tiêu chuẩn quản lý chất lượng:&nbsp;ISO 13485</p><p>Nguồn cung cấp: 220V; 50Hz</p><p>Điều kiện hoạt đông:</p><ul><li>Nhiệt độ tối đa: 30 độ C</li><li>Độ ẩm tối đa: 80%</li><li><br></li></ul> | [8 empty] | CÔNG TY TNHH THIẾT BỊ Y TẾ TRÀNG THI | 2020-11-09 | CÔNG TY TNHH THIẾT BỊ Y TẾ TRÀNG THI | 2020-12-15
5776 | 6. Thiết bị chuyên khoa RHM-THM-Mắt | Thiết bị chuyên khoa Răng Hàm Mặt | Máy và ghế khám, chữa răng | SB/LA Spiral Implant D-4.2mm/L-11.5mm | SNAP-4.2-11.5 | Ritter Implants GmbH & Co. KG | Đức | Ritter Implants GmbH & Co. KG | Đức |  | CÔNG TY TNHH BÌNH VIỆT ĐỨC |  | Nhóm null |  |  | 9850000 | t | Chiếc | true | 2020-11-06 | 2025-11-06 | <p>Đặc điểm:</p> <ul> <li>Vật liệu titanium loại 5</li> <li>Bề mặt SLA</li> <li>Kết nối trong lục giác</li> <li>Thiết kế ren cắt chủ động</li> </ul> <p>Kích thước: Đường kính 4.2</p> <p>Chiều dài: 11.5</p> <p>Thích hợp với tất cả các loại xương</p> <p>Đỉnh Implant hình nón, hạn chế tối đa các trường hợp thủng xoang</p> <p>Phục hình: Cement, bắt vít, toàn hàm, tức thì,…</p> <p>Mũi khoan: có stopper và không có stopper</p> | <p>Đặc điểm:</p> <ul> <li>Vật liệu titanium loại 5</li> <li>Bề mặt SLA</li> <li>Kết nối trong lục giác</li> <li>Thiết kế ren cắt chủ động</li> </ul> <p>Kích thước: Đường kính 4.2</p> <p>Chiều dài: 11.5</p> <p>Thích hợp với tất cả các loại xương</p> <p>Đỉnh Implant hình nón, hạn chế tối đa các trường hợp thủng xoang</p> <p>Phục hình: Cement, bắt vít, toàn hàm, tức thì,…</p> <p>Mũi khoan: có stopper và không có stopper</p> |  | <p>Đặc điểm:</p> <ul> <li>Vật liệu titanium loại 5</li> <li>Bề mặt SLA</li> <li>Kết nối trong lục giác</li> <li>Thiết kế ren cắt chủ động</li> </ul> <p>Kích thước: Đường kính 4.2</p> <p>Chiều dài: 11.5</p> <p>Thích hợp với tất cả các loại xương</p> <p>Đỉnh Implant hình nón, hạn chế tối đa các trường hợp thủng xoang</p> <p>Phục hình: Cement, bắt vít, toàn hàm, tức thì,…</p> <p>Mũi khoan: có stopper và không có stopper</p> | [5 empty] | CÔNG TY TNHH BÌNH VIỆT ĐỨC | 2020-11-06 | CÔNG TY TNHH BÌNH VIỆT ĐỨC | 2020-11-11
5777 | 6. Thiết bị chuyên khoa RHM-THM-Mắt | Thiết bị chuyên khoa Răng Hàm Mặt | Máy và ghế khám, chữa răng | SB/LA Spiral Implant D-4.2mm/L-10mm | SNAP-4.2-10 | Ritter Implants GmbH & Co. KG | Đức | Ritter Implants GmbH & Co. KG | Đức |  | CÔNG TY TNHH BÌNH VIỆT ĐỨC |  | Nhóm null |  |  | 9850000 | t | Chiếc | true | 2020-11-06 | 2025-11-06 | <p>Đặc điểm:</p> <ul> <li>Vật liệu titanium loại 5</li> <li>Bề mặt SLA</li> <li>Kết nối trong lục giác</li> <li>Thiết kế ren cắt chủ động</li> </ul> <p>Kích thước: Đường kính 4.2</p> <p>Chiều dài: 10</p> <p>Thích hợp với tất cả các loại xương</p> <p>Đỉnh Implant hình nón, hạn chế tối đa các trường hợp thủng xoang</p> <p>Phục hình: Cement, bắt vít, toàn hàm, tức thì,…</p> <p>Mũi khoan: có stopper và không có stopper</p> | <p>Đặc điểm:</p> <ul> <li>Vật liệu titanium loại 5</li> <li>Bề mặt SLA</li> <li>Kết nối trong lục giác</li> <li>Thiết kế ren cắt chủ động</li> </ul> <p>Kích thước: Đường kính 4.2</p> <p>Chiều dài: 10</p> <p>Thích hợp với tất cả các loại xương</p> <p>Đỉnh Implant hình nón, hạn chế tối đa các trường hợp thủng xoang</p> <p>Phục hình: Cement, bắt vít, toàn hàm, tức thì,…</p> <p>Mũi khoan: có stopper và không có stopper</p> |  | <p>Đặc điểm:</p> <ul> <li>Vật liệu titanium loại 5</li> <li>Bề mặt SLA</li> <li>Kết nối trong lục giác</li> <li>Thiết kế ren cắt chủ động</li> </ul> <p>Kích thước: Đường kính 4.2</p> <p>Chiều dài: 10</p> <p>Thích hợp với tất cả các loại xương</p> <p>Đỉnh Implant hình nón, hạn chế tối đa các trường hợp thủng xoang</p> <p>Phục hình: Cement, bắt vít, toàn hàm, tức thì,…</p> <p>Mũi khoan: có stopper và không có stopper</p> | [5 empty] | CÔNG TY TNHH BÌNH VIỆT ĐỨC | 2020-11-06 | CÔNG TY TNHH BÌNH VIỆT ĐỨC | 2020-11-11
5778 | 12. Thiết bị phục hồi chức năng - Vật lý trị liệu | Thiết bị vật lý trị liệu | Máy điều trị vật lý trị liệu | THIẾT BỊ LASER ĐIỀU TRỊ | LUMIX® C.P.S. | Fisioline S.R.L | Italy | Fisioline S.R.L | Italy | ["2020","2021"] | Công ty TNHH thiết bị Phú Thái | Italy | Nhóm 3 |  |  | 880000000 | t | Cái | true | 2021-03-23 | 2022-03-23 | <p>29W&nbsp;300W&nbsp;910nm&nbsp;810nm&nbsp;980nm&nbsp;1064nm&nbsp;650nm&nbsp;</p> | <p> 29W&nbsp; 300W&nbsp; 910nm&nbsp; 810nm&nbsp; 980nm&nbsp; 1064nm&nbsp; 650nm&nbsp;</p> | <p> 29W&nbsp; 300W&nbsp; 910nm&nbsp; 810nm&nbsp; 980nm&nbsp; 1064nm&nbsp; 650nm&nbsp;</p> | <p> 29W&nbsp; 300W&nbsp; 910nm&nbsp; 810nm&nbsp; 980nm&nbsp; 1064nm&nbsp; 650nm&nbsp;</p> | [5 empty] | Công ty TNHH thiết bị Phú Thái | 2021-03-23 | Công ty TNHH thiết bị Phú Thái | 2021-03-29
5779 | 6. Thiết bị chuyên khoa RHM-THM-Mắt | Thiết bị chuyên khoa Răng Hàm Mặt | Máy và ghế khám, chữa răng | SB/LA Spiral Implant D-4.2mm/L-8mm | SNAP-4.2-8 | Ritter Implants GmbH & Co. KG | Đức | Ritter Implants GmbH & Co. KG | Đức |  | CÔNG TY TNHH BÌNH VIỆT ĐỨC |  | Nhóm null |  |  | 9850000 | t | Chiếc | true | 2020-11-06 | 2025-11-06 | <p>Đặc điểm:</p> <ul> <li>Vật liệu titanium loại 5</li> <li>Bề mặt SLA</li> <li>Kết nối trong lục giác</li> <li>Thiết kế ren cắt chủ động</li> </ul> <p>Kích thước: Đường kính 4.2</p> <p>Chiều dài: 8</p> <p>Thích hợp với tất cả các loại xương</p> <p>Đỉnh Implant hình nón, hạn chế tối đa các trường hợp thủng xoang</p> <p>Phục hình: Cement, bắt vít, toàn hàm, tức thì,…</p> <p>Mũi khoan: có stopper và không có stopper</p> | <p>Đặc điểm:</p> <ul> <li>Vật liệu titanium loại 5</li> <li>Bề mặt SLA</li> <li>Kết nối trong lục giác</li> <li>Thiết kế ren cắt chủ động</li> </ul> <p>Kích thước: Đường kính 4.2</p> <p>Chiều dài: 8</p> <p>Thích hợp với tất cả các loại xương</p> <p>Đỉnh Implant hình nón, hạn chế tối đa các trường hợp thủng xoang</p> <p>Phục hình: Cement, bắt vít, toàn hàm, tức thì,…</p> <p>Mũi khoan: có stopper và không có stopper</p> |  | <p>Đặc điểm:</p> <ul> <li>Vật liệu titanium loại 5</li> <li>Bề mặt SLA</li> <li>Kết nối trong lục giác</li> <li>Thiết kế ren cắt chủ động</li> </ul> <p>Kích thước: Đường kính 4.2</p> <p>Chiều dài: 8</p> <p>Thích hợp với tất cả các loại xương</p> <p>Đỉnh Implant hình nón, hạn chế tối đa các trường hợp thủng xoang</p> <p>Phục hình: Cement, bắt vít, toàn hàm, tức thì,…</p> <p>Mũi khoan: có stopper và không có stopper</p> | [5 empty] | CÔNG TY TNHH BÌNH VIỆT ĐỨC | 2020-11-06 | CÔNG TY TNHH BÌNH VIỆT ĐỨC | 2020-11-11
5780 | 7. Thiết bị chuyên khoa xét nghiệm | Máy xét nghiệm sinh hóa, miễn dịch | Máy xét nghiệm sinh hóa tự động | Máy xét nghiệm sinh hóa tự động XL-1000 | XL 1000 | Transasia Bio Medicals Ltd | Ấn Độ | Transasia Bio Medicals Ltd | Ấn Độ | ["2019","2020","2021"] | Công ty TNHH thương mại và dịch vụ y tế Đại Dương | Ấn Độ | Nhóm 4 |  |  | 3290000000 | t | Chiếc | true | 2020-11-30 | 2022-12-31 | <p>Máy xét nghiệm sinh hóa tự động</p> <p>Model: XL-1000</p> <p>Hãng SX: Transasia Bio-Medicals Ltd</p> <p>Xuất xứ: Ấn Độ</p> | <p>01 máy xét nghiệm chính</p> <p>Giao diện sử dụng: màn hình LCD, CPU máy tính, máy in laser</p> <p>Bộ điện giải Na,K,Cl, Li</p> <p>Barcode mẫu, thuốc thử</p> <p>Hộp phụ kiện tiêu chuẩn kèm theo</p> |  | <p>Công suất: 1.120 test / giờ bao gồm cả ISE</p> <p>Kính lọc cách tử với 15 dải bước sóng từ 340-800nm</p> <p>Khay phản ứng: 147 cuvet thủy tinh</p> <p>Khay hóa chất: 86 vị trí</p> <p>Kim hút hóa chất, mẫu, kim khuấy</p> <p>Thể tích đo: 150 microlit</p> |  | bóng đèn Halogen 12V-20W | Hóa chất xét nghiệm sinh hóa | Bảo dưỡng định kỳ 1 lần / tháng | Đào tạo, hướng dẫn sử dụng thiết bị | Công ty TNHH thương mại và dịch vụ y tế Đại Dương | 2020-11-10 | Công ty TNHH thương mại và dịch vụ y tế Đại Dương | 2020-11-11
5781 | 8. Thiết bị kiểm soát nhiễm khuẩn | Máy hấp tiệt trùng | Máy hấp tiệt trùng | Nồi hấp tiệt trùng 350 lít | HA-350DR | Công Ty TNHH Điện Tử Y Tế Hasaky | Việt Nam | Công Ty TNHH Điện Tử Y Tế Hasaky | Việt Nam | ["2021"] | CÔNG TY CỔ PHẦN CÔNG NGHỆ THƯƠNG DOANH | Việt Nam | Nhóm 5 |  |  | 1400000000 | t | Chiếc | true | 2020-10-23 | 2021-12-31 | <p><strong>Ứng dụng: </strong>Dùng để tiệt trùng các dụng cụ y tế ở dạng đóng gói và không đóng gói, bông băng, gạc y tế, dụng cụ phẫu thuật, dụng cụ bằng kim loại, đồ vải, dụng cụ xét nghiệm dùng trong bệnh viện, phòng khám, v.v.</p> | <ul> <li>Máy chính và các thiết bị đã được cài đặt sẵn trong máy chính: 1 bộ</li> <li>Phụ kiện tiêu chuẩn:</li> </ul> <ul> <li>Xe đẩy vật hấp bên ngoài, chế tạo bằng thép không gỉ SUS 304, bánh xe có chốt hãm: 1 cái</li> <li>Giá đựng vật hấp bên trong, di chuyển được, chế tạo bằng thép không gỉ SUS 304: 1 cái</li> <li>Dây cáp nguồn 3 pha: 5 m</li> <li>Dây nối đất: 2 m</li> <li>Hướng dẫn sử dụng và bảo quản (tiếng Việt): 1 quyển</li> <li>Quy trình vận hành (tiếng Việt): 1 tờ (dán trên máy)</li> </ul> |  | <p>- Tiệt trùng bằng phương pháp sử dụng hơi nước bão hòa ở nhiệt độ cao.</p> <p>- Điều khiển nhiệt độ và thời gian bằng bộ vi xử lý, giao diện với người sử dụng thông qua màn hình LCD và bàn phím.</p> <p>- Có chức năng sấy khô bằng máy hút chân không.</p> <p>- Dải áp suất hấp tiệt trùng: 0,5 – 2,3 kg/cm<sup>2</sup> (có thể mở rộng theo nhu cầu sử dụng).</p> <p>- Dải cài đặt nhiệt độ hấp tiệt trùng: 105°C – 135°C (Có thể mở rộng theo&nbsp; nhu cầu sử dụng).</p> <p>- Dải cài đặt thời gian hấp tiệt trùng: 1 – 180 phút&nbsp;(Có thể mở rộng theo&nbsp; nhu cầu sử dụng).</p> <p>- Dải cài đặt thời gian sấy khô: 0 – 180 phút (Có thể mở rộng theo&nbsp; nhu cầu sử dụng).</p> <p>- Thiết bị hoạt động bằng điện.</p> <p>- Nguồn điện:</p> <p>+ 3 pha 380VAC/ 50Hz cho máy hút chân không và buồng sinh hơi.</p> <p>+ 220VAC ± 10%/ 50Hz cho các thiết bị đã được cài đặt sẵn trong máy chính và các phụ kiện kèm theo.</p> | [5 empty] | CÔNG TY CỔ PHẦN CÔNG NGHỆ THƯƠNG DOANH | 2020-10-23 | CÔNG TY CỔ PHẦN CÔNG NGHỆ THƯƠNG DOANH | 2021-01-05
5782 | 6. Thiết bị chuyên khoa RHM-THM-Mắt | Thiết bị chuyên khoa Răng Hàm Mặt | Máy và ghế khám, chữa răng | SB/LA Spiral Implant D-3.75mm/L-16mm | SNAP-3.75-16 | Ritter Implants GmbH & Co. KG | Đức | Ritter Implants GmbH & Co. KG | Đức |  | CÔNG TY TNHH BÌNH VIỆT ĐỨC |  | Nhóm null |  |  | 9850000 | t | Chiếc | true | 2020-11-06 | 2025-11-06 | <p>Đặc điểm:</p> <ul> <li>Vật liệu titanium loại 5</li> <li>Bề mặt SLA</li> <li>Kết nối trong lục giác</li> <li>Thiết kế ren cắt chủ động</li> </ul> <p>Kích thước: Đường kính 3.75</p> <p>Chiều dài: 16</p> <p>Thích hợp với tất cả các loại xương</p> <p>Đỉnh Implant hình nón, hạn chế tối đa các trường hợp thủng xoang</p> <p>Phục hình: Cement, bắt vít, toàn hàm, tức thì,…</p> <p>Mũi khoan: có stopper và không có stopper</p> | <p>Đặc điểm:</p> <ul> <li>Vật liệu titanium loại 5</li> <li>Bề mặt SLA</li> <li>Kết nối trong lục giác</li> <li>Thiết kế ren cắt chủ động</li> </ul> <p>Kích thước: Đường kính 3.75</p> <p>Chiều dài: 16</p> <p>Thích hợp với tất cả các loại xương</p> <p>Đỉnh Implant hình nón, hạn chế tối đa các trường hợp thủng xoang</p> <p>Phục hình: Cement, bắt vít, toàn hàm, tức thì,…</p> <p>Mũi khoan: có stopper và không có stopper</p> |  | <p>Đặc điểm:</p> <ul> <li>Vật liệu titanium loại 5</li> <li>Bề mặt SLA</li> <li>Kết nối trong lục giác</li> <li>Thiết kế ren cắt chủ động</li> </ul> <p>Kích thước: Đường kính 3.75</p> <p>Chiều dài: 16</p> <p>Thích hợp với tất cả các loại xương</p> <p>Đỉnh Implant hình nón, hạn chế tối đa các trường hợp thủng xoang</p> <p>Phục hình: Cement, bắt vít, toàn hàm, tức thì,…</p> <p>Mũi khoan: có stopper và không có stopper</p> | [5 empty] | CÔNG TY TNHH BÌNH VIỆT ĐỨC | 2020-11-06 | CÔNG TY TNHH BÌNH VIỆT ĐỨC | 2020-11-11
5783 | 12. Thiết bị phục hồi chức năng - Vật lý trị liệu | Thiết bị vật lý trị liệu | Máy điều trị vật lý trị liệu | THIẾT BỊ LASER ĐIỀU TRỊ | LUMIX® C.P.S. | Fisioline S.R.L | Italy | Fisioline S.R.L | Italy | ["2020","2021"] | Công ty TNHH thiết bị Phú Thái | Italy | Nhóm 3 |  |  | 710000000 | t | Cái | true | 2021-03-23 | 2022-03-23 | <p>15W&nbsp;300W&nbsp;910nm&nbsp;810nm&nbsp;&nbsp;1064nm&nbsp;650nm&nbsp;</p> | <p> 15W&nbsp; 300W&nbsp; 910nm&nbsp; 810nm&nbsp; &nbsp; 1064nm&nbsp; 650nm&nbsp;</p> | <p> 15W&nbsp; 300W&nbsp; 910nm&nbsp; 810nm&nbsp; &nbsp; 1064nm&nbsp; 650nm&nbsp;</p> | <p> 15W&nbsp; 300W&nbsp; 910nm&nbsp; 810nm&nbsp; &nbsp; 1064nm&nbsp; 650nm&nbsp;</p> | [5 empty] | Công ty TNHH thiết bị Phú Thái | 2021-03-23 | Công ty TNHH thiết bị Phú Thái | 2021-03-29
5784 | 4. Thiết bị phòng mổ | Máy gây mê | Máy gây mê kèm thở, có theo dõi độ mê sâu | Máy gây mê kèm thở | AVACS 50 | SternMed GmbH | Đức | SternMed GmbH | Đức | ["2021"] | Công ty TNHH thiết bị y tế Quân Khoa | Đức | Nhóm 3 |  |  | 1212000000 | t | Cái | true | 2021-07-12 | 2021-12-31 | <p><strong style="color: rgb(51, 51, 51);">Tính Năng Mạnh Mẽ</strong></p><p><span style="color: rgb(51, 51, 51);">- Áp dụng cho trẻ em và người lớn</span></p><p><span style="color: rgb(51, 51, 51);">- Có nhiều chế độ thở khác nhau</span></p><p><span style="color: rgb(51, 51, 51);">- Gây mê tích hợp cao</span></p><p><span style="color: rgb(51, 51, 51);">- Chất gây mê có thể được làm nóng tự động, để tránh ngưng tụ nước.</span></p><p><span style="color: rgb(51, 51, 51);">- Màn hình cảm ứng 15 inch</span></p><p><span style="color: rgb(51, 51, 51);">- Màn hình cảm ứng &amp; bánh xe điều hướng dễ điều khiển</span></p><p><span style="color: rgb(51, 51, 51);">- Máy hóa hơi Penlon có chức năng tự động bù nhiệt độ, áp suất và lưu lượng</span></p><p><span style="color: rgb(51, 51, 51);">- Hai vị trí Vaporizer để đảm bảo độ chính xác gây mê</span></p><p><span style="color: rgb(51, 51, 51);">- Công nghệ van tỷ lệ</span></p><p><span style="color: rgb(51, 51, 51);">- Điều khiển vòng kín</span></p><p><span style="color: rgb(51, 51, 51);">- Báo động được phân loại 3 cấp và mã màu cho các rủi ro khác nhau</span></p><p><span style="color: rgb(51, 51, 51);">- Máy đo điện tử với độ chính xác cao</span></p><p><span style="color: rgb(51, 51, 51);">- Hệ thống hoạt động của hệ thống lọc khí gây mê (AGSS) (tùy chọn)</span></p><p><span style="color: rgb(51, 51, 51);">- Các chế độ thở khác nhau</span></p><p><span style="color: rgb(51, 51, 51);">- Giám sát chặt chẽ</span></p><p><span style="color: rgb(51, 51, 51);">- Hệ thống quản lý thông tin gây mê (tùy chọn).</span></p> | <p class="ql-align-justify">- 01 Máy chính AVACS 50</p><p class="ql-align-justify">- 01 Màn hình màu cảm ứng sờ 15”</p><p class="ql-align-justify">- 01 Khối gây mê</p><p class="ql-align-justify">- 01 Khối giúp thở</p><p class="ql-align-justify">- 01 khối đo và theo dõi các thành phần khí mê</p><p class="ql-align-justify">- 01 khối hấp thu CO<sub>2</sub></p><p class="ql-align-justify">- 01 bình khí gây mê Servoflurane (hoặc Halothane, hoặc Enflurane hoặc Isoflurane, hoặc Desflurane tùy chọn)</p><p class="ql-align-justify">- 01 sensor Oxygen</p><p class="ql-align-justify">- 01 bộ dây thở Silicone dùng cho người lớn</p><p class="ql-align-justify">- 01 Mask thở</p><p>- Tài liệu hướng dẫn sử dụng&nbsp;</p> |  | <p>VUI LÒNG THEM DÕI TÀI LIỆU ĐÍNH KÈM</p> |  |  |  | bảo hành 18 tháng |  | Công ty TNHH thiết bị y tế Quân Khoa | 2021-07-12 | Công ty TNHH thiết bị y tế Quân Khoa | 2021-07-12
5785 | 1. Thiết bị chẩn đoán hình ảnh | Thiết bị phụ trợ chẩn đoán hình ảnh | Máy in phim X-quang | Máy in phim khô Laser X-quang TRIMAX | Trimax TX65 | Rayco (Shanghai) Medical Products Company Limited | Trung Quốc | Carestream Health Inc | Mỹ |  | Công ty TNHH Kinh doanh Thiết bị y tế An Phát | Trung Quốc | Nhóm null |  |  | 180000000 | t | Chiếc | true | 2020-11-25 | 2021-08-31 | <p class="ql-align-center"><strong>Máy in phim khô Laser X-quang TRIMAX TX65</strong></p><p><strong>- Hãng CSH: Carestream Health- Mỹ</strong></p><p><strong>- Hãng sản xuất: Rayco (Shanghai)- Trung Quốc</strong></p><p><br></p><p><span style="color: rgb(34, 34, 34);">Nâng cao chất lượng chẩn đoán khi sử dụng hệ thống máy in Laser TRIMAX TX65. Hỗ trợ tất cả các phương thức chẩn đoán bao gồm cả chụp nhũ ảnh kỹ thuật số hiện đại. </span></p><p><br></p><p><span style="color: rgb(34, 34, 34);">&nbsp;Máy in phim Laser TRIMAX TX65 mang lại chất lượng hình ảnh độ phân giải cao tại 650 ppi, giúp bạn có thể tự tin hơn trong việc chẩn đoán cho bệnh nhân. Sử dụng công nghệ in phim khô bằng Laser, mỗi điểm ảnh được tiếp xúc với ánh sáng Laser thay vì nhiệt để đảm bảo về thời gian giúp chất lượng phim rõ nét và nhất quán không bị giảm sau một thời gian sử dụng. Kiểm soát chất lượng hình ảnh được thực hiện một cách đơn giản với công nghệ kiểm soát chất lượng hình ảnh tự động (AIQC) được đặt sẵn sẽ tự động hiệu chỉnh phim và hình ảnh đã được thiết lập tùy vào yêu cầu của người dùng cụ thể khác nhau</span></p> | <p><strong>Công nghệ</strong></p><p><br></p><p>•&nbsp;Quang nhiệt (Laser khô)</p><p><br></p><p class="ql-align-justify"><strong>Chất lượng hình ảnh </strong></p><p><br></p><p>•&nbsp;Công nghệ laser</p><p><br></p><p>•&nbsp;650 laser pixel trên mỗi inch</p><p><br></p><p>•&nbsp;Khoảng cách điểm laser 39 micron</p><p><br></p><p>•&nbsp;Độ sâu ảnh 14-bit pixel</p><p><br></p><p><strong>Hiệu suất</strong></p><p><br></p><p>•&nbsp;Thời gian in tờ đầu tiên: 60 giây</p><p><br></p><p class="ql-align-justify">•&nbsp;Lên tới 150 phim/giờ</p><p class="ql-align-justify">&nbsp;&nbsp;14 x 17 in. (35 x 43 cm)</p><p>•&nbsp;Lên tới 235 phim/giờ&nbsp;&nbsp;&nbsp;&nbsp;&nbsp;&nbsp;&nbsp;&nbsp;&nbsp;&nbsp;&nbsp;8 x 10 in. (20 x 25 cm)</p><p><br></p><p><strong>Kích thước</strong></p><p><br></p><p>•&nbsp;Chiều cao: 45.3 in. (115cm)</p><p><br></p><p>•&nbsp;Chiều rộng: 24.7 in. (62.6cm)</p><p><br></p><p>•&nbsp;Chiều sâu: 27 in. (68.6cm)</p><p><br></p><p>•&nbsp;Trọng lượng: 235 lbs. (147kg)</p> |  | <p>Như file đính kèm</p> | [5 empty] | Công ty TNHH Kinh doanh Thiết bị y tế An Phát | 2020-11-25 | Công ty TNHH Kinh doanh Thiết bị y tế An Phát | 2021-03-08
5786 | 1. Thiết bị chẩn đoán hình ảnh | Máy siêu âm | Máy siêu âm chẩn đoán Doppler màu | Máy siêu âm Doppler màu 4D, 4 đầu dò | MyLabX6 | Esaote S.p.A | Italy | Esaote S.p.A | Italy | ["2020","2021"] | CÔNG TY TNHH MEDIGROUP VIỆT NAM | Italy | Nhóm null |  |  | 1800000000 | t | Bộ | true | 2021-07-06 | 2021-09-30 | <p>Máy siêu âm Doppler màu 4D, 04 đầu dò</p> | [8 empty] | CÔNG TY TNHH MEDIGROUP VIỆT NAM | 2021-07-06 | CÔNG TY TNHH MEDIGROUP VIỆT NAM | 2021-07-06
5787 | 4. Thiết bị phòng mổ | Hệ thống/Thiết bị khác | Bộ dụng cụ phẫu thuật | Kẹp sinh tiết | ER068R | Aesculap AG | Đức | Aesculap AG | Đức |  | CÔNG TY TNHH B. BRAUN VIỆT NAM | Đức | Nhóm 1 |  |  | 42114900 | t | Cây | true | 2021-07-04 | 2021-12-31 | <p>HÀNG MỚI 100%</p><p>Kẹp sinh thiết Tischler, thẳng, dài 210mm</p> | <p>THEO CATALOGUE</p> |  | <p>Kẹp mạch máu</p> | [5 empty] | CÔNG TY TNHH B. BRAUN VIỆT NAM | 2021-07-12 | CÔNG TY TNHH B. BRAUN VIỆT NAM | 2021-07-12
5788 | 8. Thiết bị kiểm soát nhiễm khuẩn | Máy sấy đồ vải | Máy sấy đồ vải | Máy sấy công nghiệp | SR-60 TP2 E | Fagor Industrial, S.Coop | Tây Ban Nha | Fagor Industrial, S.Coop | Tây Ban Nha | ["2020","2021"] | CÔNG TY TNHH NIPEXCO | Tây Ban Nha | Nhóm 3 |  |  | 824000000 | t | Cái | true | 2021-02-02 | 2021-12-31 | <p>Máy sấy công nghiệp&nbsp;</p><p>Model: SR-60 TP2 E</p><p>Hãng sản xuất: Fagor - Tây Ban Nha</p> | <p>- Máy chính: 01 máy</p><p>- Tài liệu hướng dẫn sử dụng tiếng Anh và tiếng Việt : 01 bộ</p> |  | <p><strong>Thông số kỹ thuật:</strong></p><p>Công suất: 60-67 kg vải/mẻ</p><p>Kích thước: 1270 x 1366 x 2380 mm</p><p>Đường kính lồng: 1225 mm</p><p>Chiều sâu lồng: 1020 mm</p><p>Đường kính cửa: 802 mm</p><p>Dung tích lồng: 1202 Lít</p><p>Chiều cao trung tâm cửa: 1275 mm</p><p>Lưu lượng khí tối đa:3000 m<sup>3</sup>/giờ</p><p>Công suất động cơ: 1.1 Kw</p><p>Công suất quạt thổi: 1.1 Kw</p><p>Tổng công suất: 74.25 Kw</p><p>Trọng lượng: 529 Kg</p><p><strong>Chỉ tiêu kỹ thuật:</strong></p><p>- Có 20 chương trình cài đặt sẵn có</p><p>thể thay đổi</p><p>- Màn hình điều khiển cảm ứng 7 inch</p><p>- Có USB xuất nhập chương trình</p><p>- Có hỗ trợ Tiếng Việt</p><p>- Hiển thị đầy đủ các thông số hoạt động: thời gian sấy còn lại, nhiệt độ sấy, số chương trình.</p><p>- Lồng sấy bằng thép không gỉ</p><p>- Lồng sấy đảo chiều</p><p>- Có bộ biến tần để điều khiển động cơ</p><p>- Có cảnh báo màng lọc cần làm sạch</p><p>- Điều khiển bằng vi xử lý</p> | [5 empty] | CÔNG TY TNHH NIPEXCO | 2021-02-02 | CÔNG TY TNHH NIPEXCO | 2021-02-03
5789 | 1. Thiết bị chẩn đoán hình ảnh | Máy siêu âm | Máy siêu âm mắt | Máy siêu âm A Axis Nano | AVISO | Quantel Medical | Pháp | Quantel Medical | Pháp | ["2021"] | CÔNG TY TNHH THƯƠNG MẠI VÀ DỊCH VỤ KỸ THUẬT 68 | Pháp | Nhóm 3 |  |  | 160000000 | t | Bộ | true | 2021-06-12 | 2022-06-12 | <p>MÁY SIÊU ÂM A</p><p><strong>MODEL: AXIS NANO SIÊU NHỎ GỌN</strong></p><p><strong>HÃNG QUANTEL MEDICAL - PHÁP SẢN XUẤT </strong></p><p><strong>Axis Nano: Công Nghệ Chuyên Môn Cao</strong></p><p>Bộ máy siêu âm A - Axis Nano cho phép kết hợp phép đo với việc quản lý dữ liệu trên lâm sàng</p><p>·&nbsp;&nbsp;&nbsp;&nbsp;&nbsp;&nbsp;&nbsp;&nbsp;Không giới hạn lưu trữ dữ liệu bệnh nhân</p><p>·&nbsp;&nbsp;&nbsp;&nbsp;&nbsp;&nbsp;&nbsp;&nbsp;Không giới hạn số lượng người sử dụng</p><p>·&nbsp;&nbsp;&nbsp;&nbsp;&nbsp;&nbsp;&nbsp;&nbsp;Không giới hạn số lượng phép tính Thủy Tinh Thể</p><p>·&nbsp;&nbsp;&nbsp;&nbsp;&nbsp;&nbsp;&nbsp;&nbsp;Truyền tải dữ liệu dễ dàng qua hệ thống điều khiển servers</p><p><strong>Phép đo siêu âm A cho độ chính xác cao</strong></p><p><strong>Máy siêu âm A - Axis Nano cho những phép đo có độ chính xác cao</strong></p><p>·&nbsp;&nbsp;&nbsp;&nbsp;&nbsp;&nbsp;&nbsp;&nbsp;Cho và tự động tính ra 10 kết quả đo trên mỗi lần đo mắt bệnh nhân, sau đó tự động lấy 1&nbsp;kết quả phép đo trung bình chuẩn</p><p>·&nbsp;&nbsp;&nbsp;&nbsp;&nbsp;&nbsp;&nbsp;&nbsp;Cho phép điều chỉnh tốc độ đo cho mỗi lần đo</p><p>·&nbsp;&nbsp;&nbsp;&nbsp;&nbsp;&nbsp;&nbsp;&nbsp;Tự động phát hiện và đo trên củng mạc mắt chính xác qua biểu đồ cột dạng sóng</p><p>·&nbsp;&nbsp;&nbsp;&nbsp;&nbsp;&nbsp;&nbsp;&nbsp;2 loại đầu dò siêu âm A: đầu chuẩn và đầu ProBeam có sử dụng tia laser để hướng bệnh nhân theo tiêu điểm đã định nhằm cho kết quả đo nhanh và chính xác hơn</p> | <p><strong>Đặc tính chuẩn của đầu siêu âm A</strong></p><p><span style="color: rgb(29, 43, 67);">-&nbsp;&nbsp;&nbsp;&nbsp;&nbsp;&nbsp;</span>Độ chính xác &nbsp;&nbsp;&nbsp;&nbsp;&nbsp;&nbsp;&nbsp;&nbsp;: ±0.03mm</p><p><span style="color: rgb(29, 43, 67);">-&nbsp;&nbsp;&nbsp;&nbsp;&nbsp;&nbsp;</span>Độ phân giải&nbsp;&nbsp;&nbsp;&nbsp;&nbsp;&nbsp;&nbsp;&nbsp;&nbsp;: ±0.03mm</p><p><span style="color: rgb(29, 43, 67);">-&nbsp;&nbsp;&nbsp;&nbsp;&nbsp;&nbsp;</span>Mức đo&nbsp;&nbsp;&nbsp;&nbsp;&nbsp;&nbsp;&nbsp;&nbsp;&nbsp;&nbsp;&nbsp;&nbsp;&nbsp;&nbsp;&nbsp;&nbsp;&nbsp;&nbsp;: 14 - 45 mm</p><p><span style="color: rgb(29, 43, 67);">-&nbsp;&nbsp;&nbsp;&nbsp;&nbsp;&nbsp;</span><span style="color: rgb(0, 0, 0);">Tần số</span>&nbsp;&nbsp;&nbsp;&nbsp;&nbsp;&nbsp;&nbsp;&nbsp;&nbsp;&nbsp;&nbsp;&nbsp;&nbsp;&nbsp;&nbsp;&nbsp;&nbsp; &nbsp;<span style="color: rgb(0, 0, 0);">: 11 MHz</span></p><p><br></p><p>Máy siêu âm A - Axis Nano: những đặc tính chuẩn và những điểm mạnh:</p><p><strong style="color: black;">- </strong><span style="color: black;">Phép đo và cách tính thủy tinh thể có độ chính xác cao</span></p><p>- Thiết kế cho tất cả các loại mắt bệnh nhân khác nhau</p><p><strong style="color: black;">- </strong><span style="color: black;">Phần mềm thiết kế với giao diện và thao tác dễ dàng sử dụng </span></p> |  | <p><strong>Chế độ siêu âm A</strong></p><p><strong>• Đầu dò:</strong></p><p>- Tần số:&nbsp;11 MHz</p><p><span style="color: rgb(29, 43, 67);">- </span>Đường kính đầu dò hoạt động: 5 mm (0.20”)</p><p>- Phương pháp đo:tiếp xúc, immersion</p><p>- Tia ngắm:đèn LED hoặc tia laser</p><p>- Độ sâu phép đo:60 mm (2.36”)</p><p>- Điểm chấm trên trục X:1536</p><p><span style="color: rgb(29, 43, 67);">- </span>Mức chuẩn trên trục Y:256</p><p><strong>• Các số đo chiều dài trục nhãn cầu:</strong></p><p>- Các phép đo:</p><p>bán phần trước, thủy tinh thể, thủy tinh dịch, tổng chiều dài, tự động tính độ lệch, tự động cho kết quả bình quân</p><p>- Số lần đo:10</p><p><span style="color: rgb(29, 43, 67);">-&nbsp;</span>Độ chính xác:&nbsp;±0.03 mm (±0.002”)</p><p>- Tốc lực:&nbsp;có thể điều chỉnh cho từng đoạn</p><p>- Dạng đo:&nbsp;tự động, tự động và lưu, điều chỉnh tay (bàn đạp điều khiển)</p><p>Tự động phát hiện và đo trên củng mạc mắt chính xác qua biểu đồ cột dạng sóng, phép đo không dựa vào việc đo trên thần kinh thị (gai thị)</p><p><strong>• Các công thức:</strong></p><p><span style="color: rgb(29, 43, 67);">-&nbsp;&nbsp;&nbsp;&nbsp;&nbsp;</span>6 công thức:&nbsp;SRK-II, SRK-T, Holladay, Hoffer-Q, Binkhorst-II, Haigis</p><p><span style="color: rgb(29, 43, 67);">-&nbsp;&nbsp;&nbsp;&nbsp;&nbsp;</span>6 công thức tính IOL sau phẫu thuật khúc xạ: Double K/SRK-T, History Derived, refraction derived, contact lens, SHAMMAS regression và ROSA regression </p><p><span style="color: rgb(29, 43, 67);">-&nbsp;&nbsp;&nbsp;&nbsp;&nbsp;</span>9 mức công suất cho các giá trị loạn khúc xạ khác nhau</p><p><span style="color: rgb(29, 43, 67);">-&nbsp;&nbsp;&nbsp;&nbsp;&nbsp;</span>Hiển thị 4 công thức khác nhau trên màn hình - Các giá trị trong độ lớn 0.25D hoặc 0.50D </p><p><strong>• Các thông số:</strong></p><p><span style="color: rgb(29, 43, 67);">-&nbsp;&nbsp;&nbsp;&nbsp;&nbsp;</span>Độ lợi: 20 đến llOdB</p><p><span style="color: rgb(29, 43, 67);">-&nbsp;&nbsp;&nbsp;&nbsp;&nbsp;</span><span style="color: rgb(0, 0, 0);">TGC: 0 đến -30 dB </span></p><p><br></p> | [5 empty] | CÔNG TY TNHH THƯƠNG MẠI VÀ DỊCH VỤ KỸ THUẬT 68 | 2021-06-12 | CÔNG TY TNHH THƯƠNG MẠI VÀ DỊCH VỤ KỸ THUẬT 68 | 2021-06-12
5790 | 9. Thiết bị chuyên khoa sản nhi | Máy theo dõi sản khoa | Máy theo dõi sản khoa | Monitor theo dõi sản khoa | ECOtwin LCD | Medical Econet GmbH | Đức | Medical Econet GmbH | Đức | ["2020"] | CÔNG TY TNHH THƯƠNG MẠI VÀ DỊCH VỤ Y VIỆT |  | Nhóm 3 |  |  | 102000000 | t | Chiếc | true | 2020-11-06 | 2021-11-06 | <p>&nbsp;Màn hình hiển thị: Loại cảm ứng 7 inch, có độ phân giải: 800x480</p> <p>- Truyền dữ liệu dễ dàng qua USB</p> <p>- Có thể lưu trữ dữ liệu bệnh nhân trong máy: 450 giờ</p> <p>- Bộ cảm biến cao tần 0.985 MHz</p> <p>- Độ nhạy: &lt;10mW/ cm2</p> <p>- Dải FHR: 50~240 bpm</p> <p>- Đầu dò chống thấm nước</p> <p>- Pin và máy in tích hợp</p> <p>- Có thể kết nối với PC (RS-232 hoặc chế độ Bluetooth)</p> | <p>- Máy chính: 01 máy</p> <p>- Đầu dò đo nhịp tim thai FHR: 02 cái</p> <p>- Đầu dò đo cơn gò tử cung UC: 01 cái</p> <p>- Đầu đánh dấu sự kiện: 01 cái</p> <p>- Giấy in: 01 bịch</p> <p>- Dây đeo đầu dò: 02 cái</p> <p>- Gel bôi trơn: 01 tuýp</p> <p>- Cáp nguồn: 01 cái</p> | [7 empty] | CÔNG TY TNHH THƯƠNG MẠI VÀ DỊCH VỤ Y VIỆT | 2020-11-06 | CÔNG TY TNHH THƯƠNG MẠI VÀ DỊCH VỤ Y VIỆT | 2020-11-11
5791 | 4. Thiết bị phòng mổ | Đèn mổ | Đèn mổ treo trần 2 nhánh | Đèn mổ treo trần 2 nhánh | Qe6H60CH | Brandon Medical Company Ltd. | Anh | Brandon Medical Company Ltd. | Anh | ["2021"] | Công ty TNHH Thương Mại và Dịch Vụ kỹ thuật IME | Anh | Nhóm null |  |  | 1200000000 | t | Bộ | true | 2021-03-30 | 2021-12-31 | <p>Đèn mổ treo trần 2 chóa</p> | <p class="ql-align-justify"><span style="color: black;">-&nbsp;&nbsp;&nbsp;&nbsp;&nbsp;&nbsp;&nbsp;&nbsp;&nbsp;Mặt bích gắn trần: 01 bộ</span></p><p class="ql-align-justify"><span style="color: black;">-&nbsp;&nbsp;&nbsp;&nbsp;&nbsp;&nbsp;&nbsp;&nbsp;&nbsp;Hệ thống cánh tay treo: 01 bộ</span></p><p class="ql-align-justify"><span style="color: black;">-&nbsp;&nbsp;&nbsp;&nbsp;&nbsp;&nbsp;&nbsp;&nbsp;&nbsp;Đầu đèn: 02 cái</span></p><p class="ql-align-justify"><span style="color: black;">-&nbsp;&nbsp;&nbsp;&nbsp;&nbsp;&nbsp;&nbsp;&nbsp;&nbsp;Bộ điều khiển tại đầu đèn: 02 bộ</span></p><p class="ql-align-justify"><span style="color: black;">-&nbsp;&nbsp;&nbsp;&nbsp;&nbsp;&nbsp;&nbsp;&nbsp;&nbsp;Camera tích hợp trên đầu đèn: 01 bộ</span></p><p class="ql-align-justify"><span style="color: black;">-&nbsp;&nbsp;&nbsp;&nbsp;&nbsp;&nbsp;&nbsp;&nbsp;&nbsp;Màn hình hiển thị: 01 bộ</span></p><p class="ql-align-justify"><span style="color: black;">-&nbsp;&nbsp;&nbsp;&nbsp;&nbsp;&nbsp;&nbsp;&nbsp;&nbsp;Tay cầm tiệt trùng: 02 cái</span></p><p class="ql-align-justify"><span style="color: black;">-&nbsp;&nbsp;&nbsp;&nbsp;&nbsp;&nbsp;&nbsp;&nbsp;&nbsp;Tài liệu hướng dẫn sử dụng: 01 bộ</span></p><p><br></p> |  | <p class="ql-align-justify"> -&nbsp;&nbsp;<span style="color: black;">Đường kính đầu đèn: 630 mm</span></p><p class="ql-align-justify"> -&nbsp;&nbsp;<span style="color: black;">Cường độ chiếu sáng tối đa cho đầu đèn: 160.000 lux</span></p><p class="ql-align-justify"> -&nbsp;<span style="color: black;">Phạm vi điều chỉnh độ sáng: 5 – 100%</span></p><p class="ql-align-justify"> -&nbsp;&nbsp;<span style="color: black;">Nhiệt độ màu: 3.100°K – 5.000°K (5 bước điều chỉnh)</span></p><p class="ql-align-justify"> -&nbsp;<span style="color: black;">Nhiệt độ tăng trong khu vực đầu bác sĩ phẫu thuật: &lt; 1°C</span></p><p class="ql-align-justify"> -&nbsp;&nbsp;&nbsp;&nbsp;<span style="color: black;">Chỉ số hoàn màu: 95</span></p><p class="ql-align-justify"> -&nbsp;&nbsp;&nbsp;&nbsp;<span style="color: black;">Chỉ số phân biệt màu đỏ R9: 95</span></p><p class="ql-align-justify"> -&nbsp;&nbsp;<span style="color: black;">Năng lượng bức xạ: &lt; 3,31 (mW/m2.lux)</span></p><p class="ql-align-justify"><br></p><p> </p> | [5 empty] | Công ty TNHH Thương Mại và Dịch Vụ kỹ thuật IME | 2021-03-30 | Công ty TNHH Thương Mại và Dịch Vụ kỹ thuật IME | 2021-03-30
5792 | 4. Thiết bị phòng mổ | Đèn mổ | Đèn mổ tích hợp camera | Đèn phẫu thuật treo trần 2 nhánh tích hợp camera | TruLight 5510-TruLight 5320-TruVidia HD2000 | TRUMPF Medizin Systeme GmbH + Co. KG | Đức | TRUMPF Medizin Systeme GmbH + Co. KG | Đức | ["2021"] | CÔNG TY CỔ PHẦN KỸ THUẬT VÀ THIẾT BỊ Y TẾ SÀI GÒN | Đức | Nhóm 3 |  |  | 2717000000 | t | Bộ | true | 2021-03-05 | 2021-12-31 | <ol><li class="ql-align-justify"><br></li><li class="ql-align-justify"><br></li></ol> | [8 empty] | CÔNG TY CỔ PHẦN KỸ THUẬT VÀ THIẾT BỊ Y TẾ SÀI GÒN | 2021-03-05 | CÔNG TY CỔ PHẦN KỸ THUẬT VÀ THIẾT BỊ Y TẾ SÀI GÒN | 2021-03-05
5793 | 7. Thiết bị chuyên khoa xét nghiệm | Hệ thống/ Thiết bị khác | Thiết bị đọc hình ảnh tế bào tự động | Máy tách chiết tế bào Cellprep Plus LBC | Cellprep Plus LBC | Biodyne Co. Ltd. | Hàn Quốc | Biodyne Co. Ltd. | Hàn Quốc | ["2018","2019","2020"] | Công ty Cổ phần Y tế Quang Minh | Hàn Quốc | Nhóm 6 |  |  | 1150000 | t | Chiếc | true | 2020-12-22 | 2021-12-31 | <p>-&nbsp;&nbsp;&nbsp;&nbsp;&nbsp;&nbsp;Công nghệ hút - thổi là công nghệ được sáng chế đầu tiên trên thế giới</p><p>-&nbsp;&nbsp;&nbsp;&nbsp;&nbsp;&nbsp;Phương pháp LBC thuận tiện hơn, độ chính xác cao hơn :100% mẫu lấy được sử&nbsp;dụng</p><p>-&nbsp;&nbsp;&nbsp;&nbsp;&nbsp;&nbsp;Hình ảnh rõ nét, các tế bào không bị chồng lên nhau</p><p>-&nbsp;&nbsp;&nbsp;&nbsp;&nbsp;&nbsp;Tự động hoàn toàn: tự động mở nắp, nạp filter, hút và thổi tế bào</p><p>-&nbsp;&nbsp;&nbsp;&nbsp;&nbsp;&nbsp;Chọn chế độ theo trạng thái tế bào</p><p>-&nbsp;&nbsp;&nbsp;&nbsp;&nbsp;&nbsp;Máy có kích thước nhỏ gọn, dễ bảo trì bảo dưỡng.</p> | <p class="ql-align-center"><br></p><p class="ql-align-center"> <strong>Số lượng</strong></p><p> Máy chính</p><p class="ql-align-center"> 01 bộ</p><p> Máy phụ</p><p class="ql-align-center"> 01 bộ</p><p> Phụ kiện tiêu chuẩn kèm theo máy</p><p class="ql-align-center"> 01 bộ</p><p> Hướng dẫn sử dụng</p><p class="ql-align-center"> 01 bộ</p><p> </p> | [7 empty] | Công ty Cổ phần Y tế Quang Minh | 2020-12-22 | Công ty Cổ phần Y tế Quang Minh | 2021-06-22
5794 | 12. Thiết bị phục hồi chức năng - Vật lý trị liệu | Thiết bị phục hồi chức năng | Thiết bị tập phục hồi chức năng | Bộ khung ròng rọc tập kéo tay cho người khuyết tật (gắn tường) | PN-BKT | Công Ty TNHH Sản Xuất Thương Mại Phana | Việt Nam | Công Ty TNHH Sản Xuất Thương Mại Phana | Việt Nam | ["2021"] | CÔNG TY TRÁCH NHIỆM HỮU HẠN SẢN XUẤT THƯƠNG MẠI PHANA |  | Nhóm 6 |  |  | 847000 | t | Bộ | true | 2021-06-28 | 2022-12-31 | <p>Bộ khung ròng rọc tập kéo tay cho người khuyết tật (gắn tường)</p> | <p>- Gồm:Khung kéo,2 ròng rọc,2 tay cầm, dây dù&nbsp;&nbsp;&nbsp;</p><p>-Tập kéo trợ giúp tay , tập vận động cơ khớp 2 tay&nbsp;</p> |  | <p><strong><u>Thông số kỹ thuật</u></strong></p><p>- Sản phẩm làm bằng chất liệu khung sắt sơn tĩnh điện, tay cầm bằng nhựa đúc nguyên khối. </p><p>- Bộ Khung kéo gồm: 2 ròng rọc,2 tay cầm, 1 dây dù.</p><p>- Được gắn vào tường. Ghế ngồi có thể tùy chọn hoặc tự trang bị&nbsp;&nbsp;&nbsp;&nbsp;</p><p>Dùng Tập kéo trợ giúp tay , tập vận động cơ khớp 2 tay cho người khuyết tật.</p> | [5 empty] | CÔNG TY TRÁCH NHIỆM HỮU HẠN SẢN XUẤT THƯƠNG MẠI PHANA | 2021-06-28 | CÔNG TY TRÁCH NHIỆM HỮU HẠN SẢN XUẤT THƯƠNG MẠI PHANA | 2021-06-28
5795 | 12. Thiết bị phục hồi chức năng - Vật lý trị liệu | Thiết bị vật lý trị liệu | Máy điều trị vật lý trị liệu | Máy từ trường xuyên sọ | STM -9000 | EB Neuro S.p.A | Italy | EB Neuro S.p.A | Italy | ["2020"] | Công ty Cổ phần thiết bị y tế Hitech | Italy | Nhóm 3 |  |  | 1800000000 | t | Bộ | true | 2021-01-27 | 2022-01-27 | <p>Thiết bị từ trường xuyên sọ là thiết bị dùng để kích thích thần kinh. Điều trị về thần kinh và cơ xương khớp ...</p> | <ul><li>Máy chính: 01 chiếc</li><li>Điện cực : 01 chiếc</li><li>Cáp nguồn: 01 chiếc</li><li>Sách hướng dẫn sử dụng: 01 bộ</li></ul> |  | <p><span style="color: rgb(74, 74, 74);">Tần số kích thích lên đến 100Hz</span></p><p><span style="color: rgb(74, 74, 74);"> • Màn hình màu tương tác TFT</span></p><p><span style="color: rgb(74, 74, 74);"> • Mô-đun MEP tích hợp 2 kênh</span></p><p><span style="color: rgb(74, 74, 74);"> • Hình ảnh MEP toàn màn hình với các phép đo</span></p><p><span style="color: rgb(74, 74, 74);"> • Hình thái đơn pha, hai pha và hình sin</span></p><p><span style="color: rgb(74, 74, 74);"> • Khả năng Burst và Theta Burst</span></p><p><span style="color: rgb(74, 74, 74);"> • Chức năng kích thích kép</span></p><p><span style="color: rgb(74, 74, 74);"> • Từ trường lên đến 4,2 Tesla</span></p><p><span style="color: rgb(74, 74, 74);"> • Rộng nhiều loại cuộn dây kích thích có sẵn với điều khiển trên bo mạch</span></p><p><span style="color: rgb(74, 74, 74);"> • Các giao thức dành riêng cho bệnh nhân</span></p><p><span style="color: rgb(74, 74, 74);"> • Quản lý từ xa từ PC bên ngoài</span></p><p><span style="color: rgb(74, 74, 74);"> • Tương thích với tất cả các thiết bị EMG trên thị trường</span></p><p><span style="color: rgb(74, 74, 74);"> • Có thể nâng cấp lên các kiểu máy tiên tiến</span></p> | [5 empty] | Công ty Cổ phần thiết bị y tế Hitech | 2021-01-27 | Công ty Cổ phần thiết bị y tế Hitech | 2021-01-27
5796 | 6. Thiết bị chuyên khoa RHM-THM-Mắt | Thiết bị chuyên khoa Mắt | Máy đo thị trường tự động | Máy đo thị trường và phụ kiện HFA Model 860 (cấu hình cơ bản) | HFA Model 860 | Carl Zeiss Meditec Inc. | Mỹ | Carl Zeiss Meditec Inc. | Mỹ | ["2020","2021"] | CÔNG TY TNHH THƯƠNG MẠI VÀ DƯỢC PHẨM SANG |  | Nhóm 2 |  |  | 1650000000 | t | Chiếc | true | 2020-11-15 | 2021-10-22 | <p>Máy đo thị trường theo dõi diễn tiến của thì trường mắt</p> | <p>Thân máy chính HFA 860 màn hình cảm ứng tích hợp: 01 cái<br /> Tích hợp các phần mềm theo máy: SFA, GHT, VFI, GPA, GPA hỗn hợp : 01 bộ<br /> Kính bù trừ khúc xạ dạng lỏng: 01 cái<br /> Nút bấm phản hồi cho bệnh nhân: 01 cái<br /> Bàn đặt máy : 01 cái</p> |  | <p>Đặc tính kiểm tra<br /> Kiểm tra hoàn toàn tới góc 90 độ<br /> Thời gian kích thích: 200 ms<br /> Khoảng cách trường nhìn: 30cm<br /> Độ chiếu sáng nền: 31,5 ASB<br /> Chức năng kiểm tra thị trường động<br /> Chiến lược SITA SWAP ( chiến lược kiểm tra thường trường bằng sóng ngắn tự động)<br /> Kiểu điểm thử/kích thích:&nbsp;<br /> Trắng/ Trắng<br /> Đỏ hoặc xanh dương trên nền trắng<br /> Xanh dương trên nền vàng ( trong chiến lược SWAP)<br /> Kiểm soát định thị:<br /> Theo dõi điểm mù theo phương pháp Heijl-Krakau<br /> Theo dõi mắt bằng video<br /> Theo dõi chuyển động của chuyển động của đầu<br /> Theo dõi chuyển dộng của mắt.<br /> Theo dõi sự dịch chuyển khoảng cách giữa mắt và kính bù trừ khúc xạ.<br /> Chức năng kiểm tra độ nhạy của trung tâm hoàng điểm<br /> Tự động đo khoàng cách đồng tử<br /> Xem lại trạng thái thực của mắt<br /> Công nghệ thay đổi khúc xạ dạng lỏng<br /> &nbsp;</p> | [5 empty] | CÔNG TY TNHH THƯƠNG MẠI VÀ DƯỢC PHẨM SANG | 2020-11-15 | CÔNG TY TNHH THƯƠNG MẠI VÀ DƯỢC PHẨM SANG | 2020-11-24
5797 | 12. Thiết bị phục hồi chức năng - Vật lý trị liệu | Thiết bị phục hồi chức năng | Thiết bị tập phục hồi chức năng | Dụng cụ tập lưng, hông | TOTAL BACK | P.H.U. Technomex sp.zo.o | Ba Lan | AC International S.r.l | Italy | ["2021"] | Công ty TNHH thiết bị y tế PHN Việt Nam | Ba Lan | Nhóm 3 |  |  | 185000000 | t | Bộ | true | 2021-05-26 | 2021-09-30 | <p><strong style="color: black;">THIẾT BỊ TẬP LƯNG HÔNG TỔNG HỢP</strong></p><p><strong style="color: black;">Model: TOTAL BACK</strong></p><p><strong style="color: black;">Hãng: </strong><strong>P.H.U TECHNOMEX Sp. Zo.o</strong></p><p><strong style="color: black;">Xuất xứ: Ba Lan</strong></p><p><span style="color: black;">﻿Thiết bị TOTAL BACK cho phép thực hiện các bài tập thụ động và chủ động để củng cố, cải thiện tầm vận động và sự phối hợp các nhóm cơ. Thiết bị được thiết kế phù hợp đáp ứng yêu cầu của bệnh nhân</span></p><p><span style="color: black;">Hoàn toàn ổn định trong thời gian tập</span></p><p><span style="color: black;">Lựa chọn lực tùy theo từng bệnh nhân bằng cách điều chỉnh các mức pitong</span></p><p><span style="color: black;">Thực hiện đầy đủ các động tác tại bất kì phạm vi nào của chuyển động cũng như khả năng tùy chỉnh lực sao cho phù hợp với nhu cầu của bệnh nhân</span></p><p><span style="color: black;">Dễ dàng điều chỉnh bởi các vòng bi tịnh tiến</span></p><p><span style="color: black;">Kết cấu vững chắc, ổn định</span></p> | <p><span style="color: black;">Thiết bị chính và các phụ kiện tiêu chuẩn kèm theo: 01 bộ</span></p> |  | <p><span style="color: black;">Chiều dài: 115cm</span></p><p><span style="color: black;">Chiều rộng: 78 cm</span></p><p><span style="color: black;">Chiều cao: 105 cm</span></p><p><span style="color: black;">Trọng lượng: 40 Kg</span></p><p><span style="color: black;">Tải trọng tối đa 130 Kg</span></p> | [5 empty] | Công ty TNHH thiết bị y tế PHN Việt Nam | 2021-05-26 | Công ty TNHH thiết bị y tế PHN Việt Nam | 2021-06-22
5798 | 7. Thiết bị chuyên khoa xét nghiệm | Máy xét nghiệm sinh hóa, miễn dịch | Máy xét nghiệm sinh hóa tự động | Máy xét nghiệm sinh hóa tự động | AS-380 | E-LAB Biological Science & Technology Co., Ltd | Trung Quốc | E-LAB Biological Science & Technology Co., Ltd | Trung Quốc | ["2020"] | Công ty TNHH Đầu tư phát triển và Thương mại Thành Long |  | Nhóm 6 |  |  | 550000000 | t | Chiếc | true | 2020-11-06 | 2021-12-31 | <p><strong>Máy xét nghiệm sinh hóa tự động</strong></p> <p>Model<strong>: AS-380</strong></p> <p>Hãng sản xuất: E-LAB Biological Science &amp; Technology Co., Ltd</p> <p>Nước sản xuất: Trung Quốc</p> <p>Công suất: 300 xét nghiệm/giờ.</p> | <ul> <li>Máy chính: 01 chiếc</li> <li>Bô phụ kiện tiêu chuẩn: 01 Bộ</li> <li>Tài liệu hướng dẫn sử dụng Tiếng Anh + Tiếng Việt: 01 Bộ.</li> </ul> <p>&nbsp;</p> | [7 empty] | Công ty TNHH Đầu tư phát triển và Thương mại Thành Long | 2020-11-06 | Công ty TNHH Đầu tư phát triển và Thương mại Thành Long | 2020-11-11
5799 | 7. Thiết bị chuyên khoa xét nghiệm | Máy xét nghiệm sinh hóa, miễn dịch | Máy xét nghiệm sinh hóa tự động | Máy xét nghiệm sinh hóa tự động | AS-160 | E-LAB Biological Science & Technology Co., Ltd | Trung Quốc | E-LAB Biological Science & Technology Co., Ltd | Trung Quốc | ["2020"] | Công ty TNHH Đầu tư phát triển và Thương mại Thành Long | Trung Quốc | Nhóm 6 |  |  | 270000000 | t | Chiếc | true | 2020-11-06 | 2021-12-31 | <p><strong>Máy xét nghiệm sinh hóa tự động</strong></p> <p>Model<strong>: AS-160</strong></p> <p>Hãng sản xuất: E-LAB Biological Science &amp; Technology Co., Ltd</p> <p>Nước sản xuất: Trung Quốc</p> <p>Công suất: 150 xét nghiệm/giờ.</p> | <ul> <li>Máy chính: 01 chiếc</li> <li>Bô phụ kiện tiêu chuẩn: 01 Bô</li> <li>Tài liệu hướng dẫn sử dụng Tiếng Anh + Tiếng Việt: 01 Bộ.</li> </ul> <p>&nbsp;</p> | [7 empty] | Công ty TNHH Đầu tư phát triển và Thương mại Thành Long | 2020-11-06 | Công ty TNHH Đầu tư phát triển và Thương mại Thành Long | 2020-11-11
5800 | 6. Thiết bị chuyên khoa RHM-THM-Mắt | Thiết bị chuyên khoa Răng Hàm Mặt | Máy và ghế khám, chữa răng | SB/LA Spiral Implant D-3.75mm/L-13mm | SNAP-3.75-13 | Ritter Implants GmbH & Co. KG | Đức | Ritter Implants GmbH & Co. KG | Đức |  | CÔNG TY TNHH BÌNH VIỆT ĐỨC |  | Nhóm null |  |  | 9850000 | t | Chiếc | true | 2020-11-06 | 2025-11-06 | <p>Đặc điểm:</p> <ul> <li>Vật liệu titanium loại 5</li> <li>Bề mặt SLA</li> <li>Kết nối trong lục giác</li> <li>Thiết kế ren cắt chủ động</li> </ul> <p>Kích thước: Đường kính 3.75</p> <p>Chiều dài: 13</p> <p>Thích hợp với tất cả các loại xương</p> <p>Đỉnh Implant hình nón, hạn chế tối đa các trường hợp thủng xoang</p> <p>Phục hình: Cement, bắt vít, toàn hàm, tức thì,…</p> <p>Mũi khoan: có stopper và không có stopper</p> | <p>Đặc điểm:</p> <ul> <li>Vật liệu titanium loại 5</li> <li>Bề mặt SLA</li> <li>Kết nối trong lục giác</li> <li>Thiết kế ren cắt chủ động</li> </ul> <p>Kích thước: Đường kính 3.75</p> <p>Chiều dài: 13</p> <p>Thích hợp với tất cả các loại xương</p> <p>Đỉnh Implant hình nón, hạn chế tối đa các trường hợp thủng xoang</p> <p>Phục hình: Cement, bắt vít, toàn hàm, tức thì,…</p> <p>Mũi khoan: có stopper và không có stopper</p> |  | <p>Đặc điểm:</p> <ul> <li>Vật liệu titanium loại 5</li> <li>Bề mặt SLA</li> <li>Kết nối trong lục giác</li> <li>Thiết kế ren cắt chủ động</li> </ul> <p>Kích thước: Đường kính 3.75</p> <p>Chiều dài: 13</p> <p>Thích hợp với tất cả các loại xương</p> <p>Đỉnh Implant hình nón, hạn chế tối đa các trường hợp thủng xoang</p> <p>Phục hình: Cement, bắt vít, toàn hàm, tức thì,…</p> <p>Mũi khoan: có stopper và không có stopper</p> | [5 empty] | CÔNG TY TNHH BÌNH VIỆT ĐỨC | 2020-11-06 | CÔNG TY TNHH BÌNH VIỆT ĐỨC | 2020-11-11
5801 | 1. Thiết bị chẩn đoán hình ảnh | Máy X Quang | Máy X quang răng | Máy X-quang cầm tay EzRay Air | VEX-P300 | Vatech Co., Ltd | Hàn Quốc | Vatech Co., Ltd | Hàn Quốc | ["2020","2019","2021"] | CÔNG TY TNHH SAMSUN VINA | Hàn Quốc | Nhóm null |  |  | 60502000 | t | Chiếc | true | 2020-11-15 | 2021-11-15 | <ol> <li>EzRay Air: Máy X-quang cầm nhẹ tay nhất thế giới.</li> <li>Cải tiến về trọng lượng.</li> </ol> <p style="margin-left:38.0pt;">- An toàn gấp đôi</p> <p style="margin-left:38.0pt;">- Công nghệ thông minh</p> <p style="margin-left:38.0pt;">Bắt dầu từ sự cải tiến trọng lượng. Máy X-quang cầm tay nhẹ sẽ tạo điều kiện ổn định để định vị thiết bị khi chụp. Việc dễ dàng định vị giúp mang đến hình ảnh rõ nét. Không bị nhòe do chuyển động</p> <p style="margin-left:38.0pt;">2 in 1:</p> <ul> <li>Lớp chắn bên trong: lớp bảo vệ bức xạ bên trong của máy được thiết kế hoàn hảo cho việc bảo vệ người điều khiển khỏi rò rỉ bức xạ.</li> <li>Lớp chắn ngoài chống tán xạ ngược: Tia tán xạ là hệ quả của việc tia X tương tác với bề mặt bệnh nhân, bị bật lại trở thành tia tán xạ đi theo chiều hướng khác nhau. Tấm chắn tán xạ ngược giảm đáng kể lượng tia mà người điều khiển phải nhận.</li> </ul> <p style="margin-left:20.0pt;">Tiết kiệm thời gian và định vị thông minh:</p> <ul> <li>Người điều khiển chỉ cần thiết lập chỉ dẫn theo occlusal plane hay đường Frankurt thì góc độ vị trí răng được nhận dạng. Thời gian chụp cũng tự động điều chỉnh với sự trợ giúp của định vị thông minh</li> </ul> <p style="margin-left:20.0pt;">Với một nút vặn cho mọi chức năng:</p> <ul> <li>Với EzRay Air bạn không cần phải ghi nhớ và ấn nhiều nút bấm cho mỗi lần thiết lập.</li> <li>Nút vặn thông minh cung cấp đầy đủ các chức năng cần thiết giảm thiểu thời gian chuẩn bị và đơn giản hóa cũng như nâng cao tiến độ công việc</li> </ul> | <ol> <li>EzRay Air: Máy X-quang cầm nhẹ tay nhất thế giới.</li> <li>Cải tiến về trọng lượng.</li> </ol> <p style="margin-left:38.0pt;">- An toàn gấp đôi</p> <p style="margin-left:38.0pt;">- Công nghệ thông minh</p> <p style="margin-left:38.0pt;">Bắt dầu từ sự cải tiến trọng lượng. Máy X-quang cầm tay nhẹ sẽ tạo điều kiện ổn định để định vị thiết bị khi chụp. Việc dễ dàng định vị giúp mang đến hình ảnh rõ nét. Không bị nhòe do chuyển động</p> <p style="margin-left:38.0pt;">2 in 1:</p> <ul> <li>Lớp chắn bên trong: lớp bảo vệ bức xạ bên trong của máy được thiết kế hoàn hảo cho việc bảo vệ người điều khiển khỏi rò rỉ bức xạ.</li> <li>Lớp chắn ngoài chống tán xạ ngược: Tia tán xạ là hệ quả của việc tia X tương tác với bề mặt bệnh nhân, bị bật lại trở thành tia tán xạ đi theo chiều hướng khác nhau. Tấm chắn tán xạ ngược giảm đáng kể lượng tia mà người điều khiển phải nhận.</li> </ul> <p style="margin-left:20.0pt;">Tiết kiệm thời gian và định vị thông minh:</p> <ul> <li>Người điều khiển chỉ cần thiết lập chỉ dẫn theo occlusal plane hay đường Frankurt thì góc độ vị trí răng được nhận dạng. Thời gian chụp cũng tự động điều chỉnh với sự trợ giúp của định vị thông minh</li> </ul> <p style="margin-left:20.0pt;">Với một nút vặn cho mọi chức năng:</p> <ul> <li>Với EzRay Air bạn không cần phải ghi nhớ và ấn nhiều nút bấm cho mỗi lần thiết lập.</li> <li>Nút vặn thông minh cung cấp đầy đủ các chức năng cần thiết giảm thiểu thời gian chuẩn bị và đơn giản hóa cũng như nâng cao tiến độ công việc</li> </ul> |  | <p style="margin-left:20.0pt;">Thông số kỹ thuật:</p> <ul> <li>Tiêu điểm : 0.4 mm(IEC 60336)</li> <li>Điện áp đầu đèn: 65 kV</li> <li>Dòng điện đầu đèn: 2.5 mA</li> <li>Thời gian phơi sáng: 0.05~0.5 sec</li> <li>Tổng bộ lọc: Min 1.5 mm Al</li> <li>Khoảng cách từ nguồn đến da: 150 mm/200 mm</li> <li>Trường tia X: + Default: 60 mm Round, 30 x 40 mm Rectangular</li> </ul> <p style="margin-left:20.0pt;">+ Optinal: 20 x 30 mm Rectangular</p> <ul> <li>Chu kì làm việc lớn nhất: 1:30</li> <li>Điện áp đầu vào: 22.2V</li> <li>Khối lượng: 1.4 kg (2.2Ibs) * Không có tấm chắn xạ</li> </ul> | [5 empty] | CÔNG TY TNHH SAMSUN VINA | 2020-11-05 | CÔNG TY TNHH SAMSUN VINA | 2020-11-11
5802 | 8. Thiết bị kiểm soát nhiễm khuẩn | Máy lọc khử khuẩn không khí | Máy lọc khử khuẩn không khí | Hệ thống Robot khử khuẩn Hyper Light | Hyper Light P3 | Mediland Enterprise Corporation Linkou Factory | Đài Loan | Mediland Enterprise Corporation Linkou Factory | Đài Loan | ["2021"] | Công ty TNHH Thương mại & Dịch vụ Nguyên Long | Đài Loan | Nhóm null |  |  | 1500000000 | t | Hệ thống | true | 2021-07-06 | 2022-07-06 | <p>...</p> | <p>...</p> |  | <p>...</p> | [5 empty] | Công ty TNHH Thương mại & Dịch vụ Nguyên Long | 2021-07-06 | Công ty TNHH Thương mại & Dịch vụ Nguyên Long | 2021-07-06
5803 | 4. Thiết bị phòng mổ | Đèn mổ | Đèn mổ di động | Đèn mổ LED di động | L M-B-2 | Amtai Medical Equipment Inc. | Mỹ | Amtai Medical Equipment Inc. | Mỹ |  | Công ty TNHH Nguyên Long |  | Nhóm 1 |  |  | 420000000 | t | Chiếc | true | 2020-10-20 | 2021-10-20 | <p>- Model: R625</p> <p>- Hãng, nước sản xuất: Amtaif/ Mỹ</p> <p>- Giấy chứng nhận chất lượng sản phẩm ISO 9001,DIN 46001 (C/Q)</p> <p>- Giấy chứng nhận nguồn gốc xuất xứ sản phẩm (C/O)</p> <p>- Giấy cam kết bảo hành bảo trì của chính hãng</p> <p>- Giấy cam kết cung cấp phụ tùng tiêu hao và phụ tùng thay thế từ 7 – 10&nbsp; năm của chính hãng</p> <p>- Giấy chứng nhận đại diện tại Việt Nam</p> <p>- Máy được lắp ráp theo công nghệ hiện đại có khả năng nâng cấp</p> <p>-&nbsp; Thiết bị đồng bộ, mới 100%</p> | <p>- Đèn mổ di động LED, đầu đèn R625.</p> <p>-&nbsp;Hệ thống cấp điện: 01 bộ</p> <p>-&nbsp;Tay cầm tiệt trùng điều khiển đầu đèn: 02 cái.</p> <p>- Sách hướng dẫn sử dụng: 01 bộ</p> |  | <p>Đường kính đầu đèn: 62.4 cm</p> <p>Cường độ ánh sáng cực đại, @1M: 120.000 - 160.000 lux</p> <p>Cường độ ánh sáng cực tiểu, @1M: 40.000 lux</p> <p>Khoảng điều chỉnh cường độ ánh sáng: 8 khoảng từ 40.000 – 160.000 lux</p> <p>Đường kính phẫu trường d10, @1M: 18.7 cm</p> <p>Chiều sâu tối đa của ánh sáng tại phẫu trường (L1+ L2, 60% - 20%): 45.6 - 84.4 cm</p> <p>Nhiệt độ màu: 4.150 ± 250<sup>0</sup>K</p> <p>Độ sáng còn lại khi che bằng 1 màng: 48.2%</p> <p>Độ sáng còn lại khi che bằng 2 màng: 43.1%</p> <p>Độ sáng còn lại khi che bằng ống tiêu chuẩn: 100%</p> <p>Độ sáng còn lại khi che bằng 1 màng và ống tiêu chuẩn: 48.2%</p> <p>Độ sáng còn lại khi che bằng 2 màng và ống tiêu chuẩn: 43.1%</p> <p>Tỷ lệ phân bố ánh sáng d50/d10: 50.8%</p> <p>Chỉ số lọc màu trung bình Ra: 93</p> <p>Chỉ số cân bằng màu đỏ R9: 95</p> <p>Số lượng bóng đèn LED trong chóa đèn: 42 LEDs</p> <p>Tuổi thọ của bóng đèn: 60.000 giờ</p> <p>Năng lượng bức xạ tối đa: 503.1 W/m2</p> <p>Năng lượng bức xạ: 3.4mW/m2lx</p> <p>Năng lượng tiêu thụ của đầu đèn @160.000lux: 93 W</p> <p>Năng lượng tiêu thụ của đầu đèn @160.000lux không có chức năng tự động điều chỉnh cường độ ánh sáng: 60 W</p> <p>Điện thế: 100/120/127 V(AC)/ 220/230/240 V(AC)</p> <p>Pin dự phòng tích hợp ở chân đèn: 2 pin mỗi pin 12Vdc/ 50Ah</p> <p>Thời gian sạc: 90%: 4h, 100%: 6h</p> <p>Thời gian sử dụng pin sạc (từ 100%): 7,5h</p> | [5 empty] | Công ty TNHH Nguyên Long | 2020-10-20 | Công ty TNHH Nguyên Long | 2020-11-13
5804 | 6. Thiết bị chuyên khoa RHM-THM-Mắt | Thiết bị chuyên khoa Mắt | Máy đo nhãn áp | MÁY ĐO NHÃN ÁP KHÔNG TIẾP XÚC | NT-530P | NIDEK CO. LTD. | Nhật Bản | NIDEK CO. LTD. | Nhật Bản | ["2021"] | CÔNG TY TNHH NIPEXCO | Nhật Bản | Nhóm 3 |  |  | 1453536000 | t | Cái | true | 2021-06-03 | 2021-12-31 | <p><strong>MÁY ĐO NHÃN ÁP KHÔNG TIẾP XÚC </strong></p><p><strong>MODEL: NT-530P</strong></p><p><strong>HÃNG SẢN XUẤT: NIDEK – NHẬT BẢN</strong></p><p>X<strong>UẤT XỨ: NHẬT BẢN</strong></p> | <p><span style="color: black;">-&nbsp;&nbsp;&nbsp;&nbsp;&nbsp;&nbsp;&nbsp;&nbsp;Thân máy chính với màn hình màu LCD: 1 cái</span></p><p><span style="color: black;">-&nbsp;&nbsp;&nbsp;&nbsp;&nbsp;&nbsp;&nbsp;&nbsp;Dây điện nguồn: 1 cái</span></p><p><span style="color: black;">-&nbsp;&nbsp;&nbsp;&nbsp;&nbsp;&nbsp;&nbsp;&nbsp;Máy in tích hợp sẵn trong máy: 1 cái</span></p><p><span style="color: black;">-&nbsp;&nbsp;&nbsp;&nbsp;&nbsp;&nbsp;&nbsp;&nbsp;Giấy in nhiệt cho máy in: 3 cuộn</span></p><p><span style="color: black;">-&nbsp;&nbsp;&nbsp;&nbsp;&nbsp;&nbsp;&nbsp;&nbsp;Giấy lót cằm: 1 xấp</span></p><p><span style="color: black;">-&nbsp;&nbsp;&nbsp;&nbsp;&nbsp;&nbsp;&nbsp;&nbsp;Nút chặn giấy lót cằm: 2 cái</span></p><p class="ql-align-justify"><span style="color: black;">-&nbsp;&nbsp;&nbsp;&nbsp;&nbsp;&nbsp;&nbsp;&nbsp;Bao trùm máy: 1 cái</span></p><p>-&nbsp;&nbsp;&nbsp;&nbsp;&nbsp;&nbsp;&nbsp;&nbsp;Sách hướng dẫn sử dụng tiếng Anh/Việt: 1 bộ</p><p>-&nbsp;&nbsp;&nbsp;&nbsp;&nbsp;&nbsp;&nbsp;&nbsp;Chân bàn đặt máy phù hợp với máy chính:</p><p>1 <span style="color: black;">cái</span></p> |  | <p class="ql-align-justify"><span style="color: black;">-&nbsp;&nbsp;&nbsp;&nbsp;&nbsp;&nbsp;&nbsp;&nbsp;Sử dụng công nghệ mới giúp kiểm soát thổi tự động làm giảm tiếng ồn và độ căng phòng của khí, giúp thổi khí êm hơn và nhẹ nhàng hơn.</span></p><p><span style="color: black;">-&nbsp;&nbsp;&nbsp;&nbsp;&nbsp;&nbsp;&nbsp;&nbsp;Khả năng tự cân chỉnh, tự động chụp ảnh và tự động kết thúc.</span></p><p class="ql-align-justify"><span style="color: black;">-&nbsp;&nbsp;&nbsp;&nbsp;&nbsp;&nbsp;&nbsp;&nbsp;Màn hình màu LCD ≥ 5,7 inch, có thể điều chỉnh được độ nghiêng giúp dễ dàng quan sát.</span></p><p class="ql-align-justify"><span style="color: black;">-&nbsp;&nbsp;&nbsp;&nbsp;&nbsp;&nbsp;&nbsp;&nbsp;Nâng tựa cằm điều khiển lên xuống bằng motor điện.</span></p><p class="ql-align-justify"><span style="color: black;">-&nbsp;&nbsp;&nbsp;&nbsp;&nbsp;&nbsp;&nbsp;&nbsp;Thiết bị có đèn tiêu gắn bên trong để định vị mắt.</span></p><p class="ql-align-justify"><span style="color: black;">-&nbsp;&nbsp;&nbsp;&nbsp;&nbsp;&nbsp;&nbsp;&nbsp;Dải đo của máy trong khoảng từ 1 đến ≥ 60mmHg.</span></p><p class="ql-align-justify"><span style="color: black;">-&nbsp;&nbsp;&nbsp;&nbsp;&nbsp;&nbsp;&nbsp;&nbsp;Khoảng cách đo trong khoảng ≥ 11mm.</span></p><p class="ql-align-justify"><span style="color: black;">-&nbsp;&nbsp;&nbsp;&nbsp;&nbsp;&nbsp;&nbsp;&nbsp;Máy in tích hợp trong máy, dễ dàng thay giấy và tự động cắt giấy.</span></p><p class="ql-align-justify"><span style="color: black;">-&nbsp;&nbsp;&nbsp;&nbsp;&nbsp;&nbsp;&nbsp;&nbsp;Thao tác cố định thân máy chính với đế đặt thân máy bằng một nút khóa duy nhất.</span></p><p class="ql-align-justify"><span style="color: black;">-&nbsp;&nbsp;&nbsp;&nbsp;&nbsp;&nbsp;&nbsp;&nbsp;Hỗ trợ chế độ an toàn cho bệnh nhân: xuất hiện tiếng bíp và thông tin “Too Close”&nbsp;trên màn hình khi mắt bệnh nhân đặt quá gần vòi thổi khí.</span></p><p><br></p> | [5 empty] | CÔNG TY TNHH NIPEXCO | 2021-06-03 | CÔNG TY TNHH NIPEXCO | 2021-06-03
5805 | 8. Thiết bị kiểm soát nhiễm khuẩn | Máy hấp tiệt trùng | Máy hấp tiệt trùng | Nồi hấp tiệt trùng NIHOPHAWA- AS500D 2 cửa trượt | NIHOPHAWA-AS500D | Công Ty TNHH Thương Mại Và Công Nghệ Hồng Phát | Việt Nam | Công Ty TNHH Thương Mại Và Công Nghệ Hồng Phát | Việt Nam | ["2020"] | Công ty TNHH Thương mại và Công nghệ Hồng Phát | Việt Nam | Nhóm null |  |  | 2550000000 | t | Chiếc | true | 2020-11-04 | 2021-11-04 | <ul> <li>Thiết bị sử dụng hơi nước bão hòa ở nhiệt độ cao để tiệt trùng các dụng cụ y tế ở dạng đóng gói và không đóng gói, ứng dụng cho các dây chuyền tiệt trùng đồ vải, dụng cụ phẫu thuật, kim loại, dụng cụ xét nghiệm dùng trong bệnh viện, phòng khám, viện nghiên cứu, phòng thí nghiệm,…</li> <li>Thiết bị có các chương trình tiệt trùng được cài đặt sẵn các thông số phù hợp với các vật liệu khác nhau để thuận tiện cho người sử dụng. Ngoài ra máy có một chương trình tiệt trùng cho người sử dụng tự chọn các thông số nhiệt độ, thời gian tiệt trùng, thời gian làm khô theo nhu cầu.</li> <li>Thiết bị được điều khiển bởi bộ vi xử lý được cài đặt sẵn phần mềm thông minh có độ chính xác cao.</li> <li>Hiển thị các thông số trên màn hình LCD và cho phép người sử dụng điều khiển bằng cách chạm vào các thao tác trên màn hình.</li> <li>Thiết bị vận hành tự động từ khi bắt đầu đến khi kết thúc.</li> <li>Thiết bị hoạt động bằng điện.</li> </ul> | <ul> <li>Máy chính: 01 Bộ</li> </ul> <ul> <li>Bộ bình sinh hơi tích hợp trong thiết bị : 01 Bộ</li> <li>Máy in tích hợp trong thiết bị : 01 Bộ</li> <li>Máy nén khí tích hợp trong thiết bị: 01 Bộ</li> <li>Bơm tăng áp cung cấp nước tự động: 01 bộ</li> <li>Máy hút chân không tích hợp trong thiết bị: 01 Bộ</li> </ul> <ul> <li>&nbsp;&nbsp; Phụ kiện</li> </ul> <ul> <li>Bộ giá hấp có bánh xe sử dụng với đồ vải: 01 Bộ</li> </ul> <ul> <li>Xe đẩy vận chuyển đồng bộ với bộ giá hấp: 01 Bộ</li> <li>Sách hướng dẫn sử dụng: 01 Quyển</li> </ul> | [7 empty] | Công ty TNHH Thương mại và Công nghệ Hồng Phát | 2020-11-04 | Công ty TNHH Thương mại và Công nghệ Hồng Phát | 2020-11-11
5806 | 8. Thiết bị kiểm soát nhiễm khuẩn | Máy hấp tiệt trùng | Máy hấp tiệt trùng | Nồi hấp tiệt trùng NIHOPHAWA- AS400D 2 cửa trượt | NIHOPHAWA-AS400D | Công Ty TNHH Thương Mại Và Công Nghệ Hồng Phát | Việt Nam | Công Ty TNHH Thương Mại Và Công Nghệ Hồng Phát | Việt Nam | ["2020"] | Công ty TNHH Thương mại và Công nghệ Hồng Phát | Việt Nam | Nhóm null |  |  | 2350000000 | t | Chiếc | true | 2020-11-04 | 2021-11-04 | <ul> <li>Thiết bị sử dụng hơi nước bão hòa ở nhiệt độ cao để tiệt trùng các dụng cụ y tế ở dạng đóng gói và không đóng gói, ứng dụng cho các dây chuyền tiệt trùng đồ vải, dụng cụ phẫu thuật, kim loại, dụng cụ xét nghiệm dùng trong bệnh viện, phòng khám, viện nghiên cứu, phòng thí nghiệm,…</li> <li>Thiết bị có các chương trình tiệt trùng được cài đặt sẵn các thông số phù hợp với các vật liệu khác nhau để thuận tiện cho người sử dụng. Ngoài ra máy có một chương trình tiệt trùng cho người sử dụng tự chọn các thông số nhiệt độ, thời gian tiệt trùng, thời gian làm khô theo nhu cầu.</li> <li>Thiết bị được điều khiển bởi bộ vi xử lý được cài đặt sẵn phần mềm thông minh có độ chính xác cao.</li> <li>Hiển thị các thông số trên màn hình LCD và cho phép người sử dụng điều khiển bằng cách chạm vào các thao tác trên màn hình.</li> <li>Thiết bị vận hành tự động từ khi bắt đầu đến khi kết thúc.</li> <li>Thiết bị hoạt động bằng điện.</li> </ul> | <ul> <li>Máy chính: 01 Bộ</li> </ul> <ul> <li>Bộ bình sinh hơi tích hợp trong thiết bị : 01 Bộ</li> <li>Máy in tích hợp trong thiết bị : 01 Bộ</li> <li>Máy nén khí tích hợp trong thiết bị: 01 Bộ</li> <li>Bơm tăng áp cung cấp nước tự động: 01 bộ</li> <li>Máy hút chân không tích hợp trong thiết bị: 01 Bộ</li> </ul> <ul> <li>&nbsp;&nbsp; Phụ kiện</li> </ul> <ul> <li>Bộ giá hấp có bánh xe sử dụng với đồ vải: 01 Bộ</li> </ul> <ul> <li>Xe đẩy vận chuyển đồng bộ với bộ giá hấp: 01 Bộ</li> <li>Sách hướng dẫn sử dụng: 01 Quyển</li> </ul> | [7 empty] | Công ty TNHH Thương mại và Công nghệ Hồng Phát | 2020-11-04 | Công ty TNHH Thương mại và Công nghệ Hồng Phát | 2020-11-11
5807 | 12. Thiết bị phục hồi chức năng - Vật lý trị liệu | Thiết bị vật lý trị liệu | Máy điều trị vật lý trị liệu | Máy điện trị liệu | MEDICSTIM EXCELLENT | Chinesport S.p.A. | Italy | Chinesport S.p.A. | Italy |  | CÔNG TY CỔ PHẦN CÔNG NGHỆ HADIMED |  | Nhóm null |  |  | 270000000 | t | Bộ | true | 2021-02-19 | 2022-12-31 | <p>- Thiết bị mới 100%</p><p>- Năm sản xuất: 2019 trở về sau</p><p>- Đạt tiêu chuẩn chất lượng: ISO 9001&nbsp;, ISO 13485, CE&nbsp;</p><p>- Xuất xứ: Ý</p> | <p>Máy chính&nbsp;kèm phụ kiện : 01 bộ, bao gồm&nbsp;:</p><p>- Cáp nguồn: 01 cái</p><p>- Tài liệu hướng dẫn sử dụng: 01 cái</p><p>- Cầu chì: 02 cái</p><p>- Điện cực 6 x 8 cm: 04 cái</p><p>- Đệm điệncực 7 x 11 cm: 04 cái</p><p>- Điện cực 5 x 5 cm: 04 cái</p><p>- Đệm điện cực 7 x 6 cm: 04 cái</p><p>- Đai thắt điện cực 100x3 cm: 02 cái</p><p>- Đai thắt điện cực: 60x3 cm: 02 cái</p><p>- Thẻ thông minh: 01 cái</p><p>- Cáp điều trị : 01 cái</p><p>-Bút cảm ứng màn hình: 01 cái</p> |  | <p>- Nguồn điện sử dụng: 230 Vac, 50-60Hz, ± 10%</p><p>- Công suất: 35 VA</p><p>- Màn hình hiển thị LCD: 320 x 240 pixel, cảm ứng</p><p>- Lập trình thời gian điều trị: Lên đến 60 phút</p><p>- Phân loại bảo vệ thiết bị điện phù hợp tiêu chuẩn UNI EN 60.601-1 I / BF</p><p>- Thiết bị phù hợp với 93/42/CEE: II B</p><p>- Mức bảo vệ khỏi chất lỏng theo tiêu chuẩn UNI EN 60.601-1: IPX0</p><p>- Tần số phát: 32 nhóm dạng sóng. Tổng số 39 dạng sóng</p><p>- Tần số phát: Tất cả các dòng điện có tần sô thấp và trung bình.</p><p>- Hoạt động: Điện áp ổn định/ Dòng điện ổn định</p><p>- Dòng đỉnh (kháng tải 1Kohm)</p><p>&nbsp;&nbsp;&nbsp;&nbsp;&nbsp;&nbsp;&nbsp;&nbsp;&nbsp;&nbsp;- Dòng xung: 100 mA</p><p>&nbsp;&nbsp;&nbsp;&nbsp;&nbsp;&nbsp;&nbsp;&nbsp;&nbsp;&nbsp;- Dòng hình sin Diadynamic: 70 mA</p><p>&nbsp;&nbsp;&nbsp;&nbsp;&nbsp;&nbsp;&nbsp;&nbsp;&nbsp;&nbsp;- Dòng một chiều:&nbsp;50 mA</p><p>- Điện áp đỉnh (kháng tải 1Kohm)</p><p>&nbsp;&nbsp;&nbsp;&nbsp;&nbsp;- Dòng xung: 100 mA</p><p>&nbsp;&nbsp;&nbsp;&nbsp;&nbsp;- Dòng hình sin Diadynamic: 70 mA</p><p>&nbsp;&nbsp;&nbsp;&nbsp;&nbsp;- Dòng một chiều: 50 mA</p><p>- Kênh đầu ra: 02</p><p>- Giao thức có thể lưu trữ trong bộ nhớ người dùng: 243</p><p>- Giao thức có thể lưu trữ trong thẻ thông minh: 100</p><p>- Giao thức có thể lưu trữ: 200</p><p>- Kích thước ngoài: (rộng x cao x sâu): 39 x 13 x 32 cm</p><p>- Trọng lượng: 4,7 Kg</p><p><strong><em>Điều kiện môi trường:</em></strong></p><p>-Hoạt động:</p><p>+ Nhiệt độ phòng: (+10 ÷ +40) °C</p><p>+ Độ ẩm tương đối: (10 ÷ 80) % không ngưng tụ</p><p>-Bảo quản/Vận chuyển:</p><p>+Nhiệt độ phòng: <span style="color: black;">(-40 ÷ +70) °C</span></p><p>+Độ ẩm tương đối: (10 ÷ 100) % không ngưng tụ</p><p>+Áp suất không khí: (500 ÷ 1060) hPa</p> | [5 empty] | CÔNG TY CỔ PHẦN CÔNG NGHỆ HADIMED | 2021-02-19 | CÔNG TY CỔ PHẦN CÔNG NGHỆ HADIMED | 2021-02-20
5808 | 8. Thiết bị kiểm soát nhiễm khuẩn | Máy hấp tiệt trùng | Máy hấp tiệt trùng | Nồi hấp tiệt trùng NIHOPHAWA- AS300D 2 cửa trượt | NIHOPHAWA-AS300D | Công Ty TNHH Thương Mại Và Công Nghệ Hồng Phát | Việt Nam | Công Ty TNHH Thương Mại Và Công Nghệ Hồng Phát | Việt Nam | ["2020"] | Công ty TNHH Thương mại và Công nghệ Hồng Phát | Việt Nam | Nhóm null |  |  | 1950000000 | t | Chiếc | true | 2020-11-04 | 2021-11-04 | <ul> <li>Thiết bị sử dụng hơi nước bão hòa ở nhiệt độ cao để tiệt trùng các dụng cụ y tế ở dạng đóng gói và không đóng gói, ứng dụng cho các dây chuyền tiệt trùng đồ vải, dụng cụ phẫu thuật, kim loại, dụng cụ xét nghiệm dùng trong bệnh viện, phòng khám, viện nghiên cứu, phòng thí nghiệm,…</li> <li>Thiết bị có các chương trình tiệt trùng được cài đặt sẵn các thông số phù hợp với các vật liệu khác nhau để thuận tiện cho người sử dụng. Ngoài ra máy có một chương trình tiệt trùng cho người sử dụng tự chọn các thông số nhiệt độ, thời gian tiệt trùng, thời gian làm khô theo nhu cầu.</li> <li>Thiết bị được điều khiển bởi bộ vi xử lý được cài đặt sẵn phần mềm thông minh có độ chính xác cao.</li> <li>Hiển thị các thông số trên màn hình LCD và cho phép người sử dụng điều khiển bằng cách chạm vào các thao tác trên màn hình.</li> <li>Thiết bị vận hành tự động từ khi bắt đầu đến khi kết thúc.</li> <li>Thiết bị hoạt động bằng điện.</li> </ul> | <ul> <li>Máy chính: 01 Bộ</li> </ul> <ul> <li>Bộ bình sinh hơi tích hợp trong thiết bị : 01 Bộ</li> <li>Máy in tích hợp trong thiết bị : 01 Bộ</li> <li>Máy nén khí tích hợp trong thiết bị: 01 Bộ</li> <li>Bơm tăng áp cung cấp nước tự động: 01 bộ</li> <li>Máy hút chân không tích hợp trong thiết bị: 01 Bộ</li> </ul> <ul> <li>&nbsp;&nbsp; Phụ kiện</li> </ul> <ul> <li>Bộ giá hấp có bánh xe sử dụng với đồ vải: 01 Bộ</li> </ul> <ul> <li>Xe đẩy vận chuyển đồng bộ với bộ giá hấp: 01 Bộ</li> <li>Sách hướng dẫn sử dụng: 01 Quyển</li> </ul> | [7 empty] | Công ty TNHH Thương mại và Công nghệ Hồng Phát | 2020-11-04 | Công ty TNHH Thương mại và Công nghệ Hồng Phát | 2020-11-11
5809 | 8. Thiết bị kiểm soát nhiễm khuẩn | Máy hấp tiệt trùng | Máy hấp tiệt trùng | Nồi hấp tiệt trùng NIHOPHAWA- AS250D 2 cửa trượt | NIHOPHAWA-AS250D | Công Ty TNHH Thương Mại Và Công Nghệ Hồng Phát | Việt Nam | Công Ty TNHH Thương Mại Và Công Nghệ Hồng Phát | Việt Nam | ["2020"] | Công ty TNHH Thương mại và Công nghệ Hồng Phát | Việt Nam | Nhóm null |  |  | 1750000000 | t | Chiếc | true | 2020-11-04 | 2021-11-04 | <ul> <li>Thiết bị sử dụng hơi nước bão hòa ở nhiệt độ cao để tiệt trùng các dụng cụ y tế ở dạng đóng gói và không đóng gói, ứng dụng cho các dây chuyền tiệt trùng đồ vải, dụng cụ phẫu thuật, kim loại, dụng cụ xét nghiệm dùng trong bệnh viện, phòng khám, viện nghiên cứu, phòng thí nghiệm,…</li> <li>Thiết bị có các chương trình tiệt trùng được cài đặt sẵn các thông số phù hợp với các vật liệu khác nhau để thuận tiện cho người sử dụng. Ngoài ra máy có một chương trình tiệt trùng cho người sử dụng tự chọn các thông số nhiệt độ, thời gian tiệt trùng, thời gian làm khô theo nhu cầu.</li> <li>Thiết bị được điều khiển bởi bộ vi xử lý được cài đặt sẵn phần mềm thông minh có độ chính xác cao.</li> <li>Hiển thị các thông số trên màn hình LCD và cho phép người sử dụng điều khiển bằng cách chạm vào các thao tác trên màn hình.</li> <li>Thiết bị vận hành tự động từ khi bắt đầu đến khi kết thúc.</li> <li>Thiết bị hoạt động bằng điện.</li> </ul> | <ul> <li>Máy chính: 01 Bộ</li> </ul> <ul> <li>Bộ bình sinh hơi tích hợp trong thiết bị : 01 Bộ</li> <li>Máy in tích hợp trong thiết bị : 01 Bộ</li> <li>Máy nén khí tích hợp trong thiết bị: 01 Bộ</li> <li>Bơm tăng áp cung cấp nước tự động: 01 bộ</li> <li>Máy hút chân không tích hợp trong thiết bị: 01 Bộ</li> </ul> <ul> <li>&nbsp;&nbsp; Phụ kiện</li> </ul> <ul> <li>Bộ giá hấp có bánh xe sử dụng với đồ vải: 01 Bộ</li> </ul> <ul> <li>Xe đẩy vận chuyển đồng bộ với bộ giá hấp: 01 Bộ</li> <li>Sách hướng dẫn sử dụng: 01 Quyển</li> </ul> <p style="margin-left:44.0pt;">&nbsp;</p> | [7 empty] | Công ty TNHH Thương mại và Công nghệ Hồng Phát | 2020-11-04 | Công ty TNHH Thương mại và Công nghệ Hồng Phát | 2020-11-11
5810 | 8. Thiết bị kiểm soát nhiễm khuẩn | Máy hấp tiệt trùng | Máy hấp tiệt trùng | Nồi hấp tiệt trùng NIHOPHAWA- AS200D 2 cửa trượt | NIHOPHAWA-AS200D | Công Ty TNHH Thương Mại Và Công Nghệ Hồng Phát | Việt Nam | Công Ty TNHH Thương Mại Và Công Nghệ Hồng Phát | Việt Nam | ["2020"] | Công ty TNHH Thương mại và Công nghệ Hồng Phát | Việt Nam | Nhóm null |  |  | 1550000000 | t | Chiếc | true | 2020-11-04 | 2021-11-04 | <ul> <li>Thiết bị sử dụng hơi nước bão hòa ở nhiệt độ cao để tiệt trùng các dụng cụ y tế ở dạng đóng gói và không đóng gói, ứng dụng cho các dây chuyền tiệt trùng đồ vải, dụng cụ phẫu thuật, kim loại, dụng cụ xét nghiệm dùng trong bệnh viện, phòng khám, viện nghiên cứu, phòng thí nghiệm,…</li> <li>Thiết bị có các chương trình tiệt trùng được cài đặt sẵn các thông số phù hợp với các vật liệu khác nhau để thuận tiện cho người sử dụng. Ngoài ra máy có một chương trình tiệt trùng cho người sử dụng tự chọn các thông số nhiệt độ, thời gian tiệt trùng, thời gian làm khô theo nhu cầu.</li> <li>Thiết bị được điều khiển bởi bộ vi xử lý được cài đặt sẵn phần mềm thông minh có độ chính xác cao.</li> <li>Hiển thị các thông số trên màn hình LCD và cho phép người sử dụng điều khiển bằng cách chạm vào các thao tác trên màn hình.</li> <li>Thiết bị vận hành tự động từ khi bắt đầu đến khi kết thúc.</li> <li>Thiết bị hoạt động bằng điện.</li> </ul> | <ul> <li>Máy chính: 01 Bộ</li> </ul> <ul> <li>Bộ bình sinh hơi tích hợp trong thiết bị : 01 Bộ</li> <li>Máy in tích hợp trong thiết bị : 01 Bộ</li> <li>Máy nén khí tích hợp trong thiết bị: 01 Bộ</li> <li>Bơm tăng áp cung cấp nước tự động: 01 bộ</li> <li>Máy hút chân không tích hợp trong thiết bị: 01 Bộ</li> </ul> <ul> <li>&nbsp;&nbsp; Phụ kiện</li> </ul> <ul> <li>Bộ giá hấp có bánh xe sử dụng với đồ vải: 01 Bộ</li> </ul> <ul> <li>Xe đẩy vận chuyển đồng bộ với bộ giá hấp: 01 Bộ</li> <li>Sách hướng dẫn sử dụng: 01 Quyển</li> </ul> <p style="margin-left:44.0pt;">&nbsp;</p> | [7 empty] | Công ty TNHH Thương mại và Công nghệ Hồng Phát | 2020-11-04 | Công ty TNHH Thương mại và Công nghệ Hồng Phát | 2020-11-11
5811 | 4. Thiết bị phòng mổ | Hệ thống phẫu thuật nội soi | Hệ thống phẫu thuật nội soi ổ bụng | Image1 S | Image1 S | Karl Storz SE & Co. KG | Đức | Karl Storz SE & Co. KG | Đức | ["2020"] | Công ty cổ phần y tế Nhất Minh | Đức | Nhóm 1 |  |  | 7350000000 | t | Hệ thống | true | 2021-01-01 | 2021-12-31 | <p>Hệ thống phẫu thuật nội soi bao gồm bộ xử lý hình ảnh và các thiết bị phụ trợ</p> | <ul><li>Bộ xử lý hình ảnh</li><li>Camera</li><li>Nguồn sáng</li><li>Máy bơm khí CO2</li><li>Dây dẫn sáng</li><li>Dao mổ điện cao tần</li><li>Bộ dụng cụ phẫu thuật nội soi ổ bụng</li></ul> |  | <ul><li>Bộ xử lý hình ảnh cho các tín hiệu có độ phân giải tới 3840 x 2160 pixel</li><li>Camera các loại 1 chip CMOS hoặc 3 chip CCD</li><li>Máy bơm khí CO2 có tốc độ cao, 40 - 50 lít/phút, có khả năng làm ấm khí trước khi bơm</li><li>Nguồn sáng LED, có tuổi thọ tới 30,000 giờ - hạn chế thay bóng và không sử dụng laser, vật liệu có hại như thủy ngân.</li><li>Dao mổ điện cao tần có khả năng tự động điều chỉnh điện áp phù hợp với từng loại mô khác nhau khi cắt/đốt</li></ul> | [5 empty] | Công ty cổ phần y tế Nhất Minh | 2020-12-31 | Công ty cổ phần y tế Nhất Minh | 2020-12-31
5812 | 7. Thiết bị chuyên khoa xét nghiệm | Máy xét nghiệm huyết học | Máy xét nghiệm huyết học tự động | Máy xét nghiệm huyết học tự động | RT-7200 | Rayto Life and Analytical Sciences Co. Ltd. | Trung Quốc | Rayto Life and Analytical Sciences Co. Ltd. | Trung Quốc | ["2019","2020"] | Công ty Cổ phần Đầu tư và Phát triển Y tế An Sinh | Trung Quốc | Nhóm 6 |  |  | 137800000 | t | Chiếc | true | 2020-11-12 | 2020-12-31 | <p><b><u>Tính năng nổi bật</u></b><br /> · Tự động hoàn toàn<br /> · Màn hình LCD màu 8"<br /> · 20 thông số<br /> · 03 thành phần bạch cầu, 3 biểu đồ<br /> · Tốc độ 30 test/h<br /> · Công nghệ đo: trở kháng<br /> · Bộ nhớ: 30.000 kết quả<br /> Phù hợp với phòng xét nghiệm quy mô nhỏ<br /> <br /> &nbsp;</p> | <p><b><u>Cấu hình tiêu chuẩn</u></b><br /> · 01 máy chính kèm máy in nhiệt gắn trong&nbsp;&nbsp;<br /> · 01 bộ phụ kiện tiêu chuẩn</p> <p><strong><u>Tặng kèm</u></strong><br /> Bộ hóa chất demo gồm:</p> <p>· Diluent&nbsp; 5L: 01</p> <p>· Lyse 0.5L: 01</p> <p>· Cleanser RC-1 1L: 01</p> | [7 empty] | Công ty Cổ phần Đầu tư và Phát triển Y tế An Sinh | 2020-11-12 | Công ty Cổ phần Đầu tư và Phát triển Y tế An Sinh | 2020-12-31
5813 | 4. Thiết bị phòng mổ | Hệ thống/Thiết bị khác | Bộ dụng cụ phẫu thuật | Kẹp mạch máu | FB412R | B. Braun Medical (Suzhou) Co. Ltd. | Trung Quốc | Aesculap AG | Đức |  | CÔNG TY TNHH B. BRAUN VIỆT NAM | Trung Quốc | Nhóm 2 |  |  | 3905900 | t | Cây | true | 2021-07-04 | 2021-12-31 | <p>HÀNG MỚI 100%</p><p>Kẹp không chấn thương De Bakey Atraumata, thẳng, ngàm có răng De Bakey, dài 200mm, ngàm rộng 1,50mm</p> | <p>THEO CATALOGUE</p> |  | <p>Kẹp mạch máu</p> | [5 empty] | CÔNG TY TNHH B. BRAUN VIỆT NAM | 2021-07-06 | CÔNG TY TNHH B. BRAUN VIỆT NAM | 2021-07-06
5814 | 2. Thiết bị hồi sức cấp cứu | Máy theo dõi bệnh nhân | Máy đo nồng độ bão hòa oxy | Máy đo nồng độ bão hòa oxy | BT-710 | Bistos Co., Ltd. | Hàn Quốc | Bistos Co., Ltd. | Hàn Quốc | ["2020","2021"] | Công ty TNHH Xuất Nhập Khẩu KDN | Hàn Quốc | Nhóm 4 |  |  | 18000000 | t | Bộ | true | 2021-02-22 | 2021-12-31 | <p><strong>Máy đo độ bão hòa oxy trong máu loại cầm tay</strong>&nbsp;&nbsp;&nbsp;&nbsp;&nbsp;&nbsp;</p><p>&nbsp;Thời gian khởi động máy: 1 giây.</p><p>Màn hình&nbsp;màu, cảm ứng thông minh: 4.3 inch.</p><p>Hiệu suất cảm biến SPO2 chính xác ngay cả khi lượng máu lưu thông thấp hoặc có cử động của bệnh nhân.</p><p>Hiển thị dữ liệu / hiển thị đồ thị nhịp SPO2</p><p>Có chế độ chờ để tiết kiệm pin.</p><p>Bộ nhớ bên trong để lưu trữ dữ liệu.</p><p>&nbsp;Thích hợp cho người lớn, trẻ em, trẻ sơ sinh.</p> | <p>-&nbsp;&nbsp;Máy chính : 01 cái</p><p>-&nbsp;&nbsp;Đầu dò SPO2 và cáp: 01 bộ</p><p>-&nbsp;&nbsp;Bộ sạc pin: 01 bộ</p><p>-&nbsp;&nbsp;Hướng dẫn sử dụng: 01 bộ</p> |  | <p><strong>Kích thước và cân nặng</strong></p><p>-&nbsp;&nbsp;&nbsp;&nbsp;&nbsp;&nbsp;&nbsp;Kích thước máy: 158.5 x 84 x 34.5mm</p><p>-&nbsp;&nbsp;&nbsp;&nbsp;&nbsp;&nbsp;&nbsp;Cân nặng: &lt; 0.5 kg.</p><p><strong>&nbsp;Đặc điểm và hiệu suất</strong></p><p>-&nbsp;&nbsp;&nbsp;&nbsp;&nbsp;&nbsp;&nbsp;Màn hình hiển thị: Cảm ứng, LCD màu 4.3”.</p><p>-&nbsp;&nbsp;&nbsp;&nbsp;&nbsp;&nbsp;&nbsp;Độ phân giải: 480 x 272</p><p>-&nbsp;&nbsp;&nbsp;&nbsp;&nbsp;&nbsp;&nbsp;Theo dõi và hiển thị thông số SPO2 dạng nhịp sóng </p><p>-&nbsp;&nbsp;&nbsp;&nbsp;&nbsp;&nbsp;&nbsp;Dấu hiệu hiển thị: Đèn báo nguồn/ Tín hiệu xung/ Âm báo.</p><p>-&nbsp;&nbsp;&nbsp;&nbsp;&nbsp;&nbsp;&nbsp;Nguồn điện cung cấp: DC 5V, 2A.</p><p>-&nbsp;&nbsp;&nbsp;&nbsp;&nbsp;&nbsp;&nbsp;Pin: Pin Lithium 4400 mAh. 8 tiếng làm việc liên tục.</p><p>-&nbsp;&nbsp;&nbsp;&nbsp;&nbsp;&nbsp;&nbsp;Hiển thị đồ thị / bộ nhớ trend: 168 giờ.</p><p>-&nbsp;&nbsp;&nbsp;&nbsp;&nbsp;&nbsp;&nbsp;Cản báo bằng âm thanh.</p><p>-&nbsp;&nbsp;&nbsp;&nbsp;&nbsp;&nbsp;&nbsp;Dải đo SPO2: 0 ~ 100%</p><p>-&nbsp;&nbsp;&nbsp;&nbsp;&nbsp;&nbsp;&nbsp;Độ chính xác độ bão hòa Oxy</p><p>Người lớn, trẻ em: ± 2% (70 ~ 100%)</p><p>Trẻ sơ sinh: ± 3% (70 ~ 100%)</p><p>-&nbsp;&nbsp;&nbsp;&nbsp;&nbsp;&nbsp;&nbsp;Dải đo nhịp tim: 25 ~ 250 nhịp/phút.</p><p>-&nbsp;&nbsp;&nbsp;&nbsp;&nbsp;&nbsp;&nbsp;Độ phân giải: 1 nhịp.</p><p>-&nbsp;&nbsp;&nbsp;&nbsp;&nbsp;&nbsp;&nbsp;Độ chính xác: </p><p>&nbsp;Người lớn, trẻ em: ± 3 nhịp</p><p>Trẻ sơ sinh: ± 5 nhịp</p> |  | Đầu cảm biến SPO2 |  |  |  | Công ty TNHH Xuất Nhập Khẩu KDN | 2021-02-22 | Công ty TNHH Xuất Nhập Khẩu KDN | 2021-04-05
5815 | 8. Thiết bị kiểm soát nhiễm khuẩn | Máy hấp tiệt trùng | Máy hấp tiệt trùng | Nồi hấp tiệt trùng 100 lít kiểu ngang | HA-100DR | Công Ty TNHH Điện Tử Y Tế Hasaky | Việt Nam | Công Ty TNHH Điện Tử Y Tế Hasaky | Việt Nam | ["2021"] | CÔNG TY CỔ PHẦN CÔNG NGHỆ THƯƠNG DOANH | Việt Nam | Nhóm 5 |  |  | 330000000 | t | Chiếc | true | 2020-10-22 | 2021-12-31 | <p><strong>Ứng dụng: </strong>Dùng để tiệt trùng các dụng cụ y tế ở dạng đóng gói và không đóng gói, bông băng, gạc y tế, dụng cụ phẫu thuật, dụng cụ bằng kim loại, đồ vải, dụng cụ xét nghiệm dùng trong bệnh viện, phòng khám, v.v.</p> | <p>- Máy chính và các thiết bị đã được cài đặt sẵn trong máy chính: 1 bộ</p> <p>- Phụ kiện tiêu chuẩn:</p> <p>+ Giá để vật hấp, chế tạo bằng thép không gỉ SUS 304: 2 cái</p> <p>+ Dây cáp nguồn 3 pha: 5 m</p> <p>+ Dây nối đất: 2 m</p> <p>+ Hướng dẫn sử dụng và bảo quản: 1 quyển</p> <p>+ Quy trình vận hành: 1 tờ (dán trên máy)</p> |  | <p>- Dung tích buồng hấp: 100 lít.</p> <p>- Loại 1 cửa tròn đóng/mở bằng tay quay, mở ngang.</p> <p>- Điều khiển nhiệt độ, thời gian hoàn toàn bằng vi xử lý.</p> <p>- Giao diện với người sử dụng thông qua màn hình LCD.</p> <p>- Chương trình tiệt trùng: 5 chương trình cài đặt sẵn và 1 chương trình cho người sử dụng tự cài đặt.</p> <p>- Có chương trình làm ấm máy (Warm-up).</p> <p>- Có các chương trình: Kiểm tra chất lượng máy hấp (Bowie-Dick Test) và Kiểm tra rò rỉ (Leak Test).</p> <p>- Dải áp suất hấp tiệt trùng: 0,5 – 2,3 kg/cm<sup>2</sup>.</p> <p>- Dải cài đặt nhiệt độ tiệt trùng: 105°C – 135°C.</p> <p>- Dải cài đặt thời gian tiệt trùng: 1 – 180 phút.</p> <p>- Dải cài đặt thời gian sấy khô: 0 – 180 phút.</p> <p>- Sấy khô bằng máy hút chân không.</p> <p>- Có 3 cấp bảo vệ buồng hấp.</p> <p>- Có 3 cấp bảo vệ buồng sinh hơi.</p> <p>- Có nút dừng khẩn cấp.</p> <p>- Có máy in nhiệt.</p> <p>- Công suất tiêu thụ lớn nhất: 9 kW.</p> <p>- Nguồn điện:</p> <p>+ 3 pha 380VAC/ 50Hz cho máy hút chân không và hệ thống gia nhiệt buồng sinh hơi.</p> <p>+ 220VAC ± 10%/ 50Hz cho các thiết bị cài đặt sẵn trong máy chính và các phụ kiện kèm theo.</p> | [5 empty] | CÔNG TY CỔ PHẦN CÔNG NGHỆ THƯƠNG DOANH | 2020-10-22 | CÔNG TY CỔ PHẦN CÔNG NGHỆ THƯƠNG DOANH | 2021-01-05
5816 | 1. Thiết bị chẩn đoán hình ảnh | Hệ thống CT - Scanner | Hệ thống CT Scanner < 32 lát cắt/vòng quay | Hệ thống chụp cắt lớp vi tính và phụ kiện (cấu hình 06 lát cắt, nâng cao) | Access CT | Philips Healthcare (Suzhou) Co. Ltd. | Trung Quốc | Philips Healthcare (Suzhou) Co. Ltd. | Trung Quốc | ["2019","2020","2021"] | Công ty TNHH Philips Việt Nam |  | Nhóm 2 |  |  | 7000000000 | t | Bộ | true | 2020-10-22 | 2020-12-22 | <p><i>Hệ thống máy chụp cắt lớp vi tính đa lát cắt PHILIPS Access CT là một thiết bị y tế kỹ thuật số công nghệ cao, trong đó nguyên lý liên quan đến các lĩnh vực như vật lý, công nghệ điện/ điện tử, công nghệ máy tính và lĩnh vực khác. Giới thiệu khái quát như sau:</i></p> <p>​<i>Điện áp cao một chiều được xuất từ máy phát điện áp cao trên bảng xoay vòng được chuyển vào ống X quang trên gantry. Đèn phát tia X xuất ra tia X quang. Khi đi qua cơ thể con người, tia X-quang sẽ làm suy giảm ở mức độ khác nhau, và sau đó đi vào máy thu tín hiệu tia X. Tùy theo vị trí khác nhau trong cơ thể bệnh nhân cần được kiểm tra, sẽ có sẵn các tùy chọn khác nhau về độ dày lát cắt.</i></p> <ul> <li><i>Hệ thống quản lý dữ liệu (DMS) sẽ hấp thụ bức xạ tia X và sau đó chuyển thành dữ liệu phục hồi kỹ thuật số.</i></li> </ul> <ul> <li><i>Hệ thống máy tính sẽ thực hiện các hoạt động phức tạp trên các dữ liệu thu được, bao gồm cả việc tính toán, hiệu chỉnh và tái cấu trúc hình ảnh, và sau đó hiển thị hình ảnh. Cuối cùng, một cuộn phim hình ảnh CT sẽ được tạo ra bằng phương tiện máy ảnh laser và thuốc tráng phim.</i></li> </ul> <p>&nbsp;</p> <ul> <li><i>Nói chung, thuật ngữ giá trị CT về việc điều trị y tế có nghĩa là mật độ mô cơ thể người khác nhau, thực chất chỉ ra mức độ suy giảm tia X khi đi qua mật độ của các bộ phận khác.</i></li> </ul> | <p>Cấu hình cơ bản</p> |  | <p>Hệ thống chụp cắt lớp vi tính và phụ kiện<br /> &nbsp;(cấu hình 06 lát cắt, nâng cao)</p> | [5 empty] | Công ty TNHH Philips Việt Nam | 2020-10-22 | Công ty TNHH Philips Việt Nam | 2020-12-22
5817 | 13. Thiết bị dùng chung | Hệ thống/ thiết bị khác | Hệ thống khí y tế và các thiết bị phụ trợ | Bàn để dụng cụ | BC1 | Công Ty CP Đầu Tư Quốc Tế Hoàng Gia ( Royal Invesco) | Việt Nam | Công Ty CP Đầu Tư Quốc Tế Hoàng Gia ( Royal Invesco) | Việt Nam |  | CÔNG TY TNHH ĐẦU TƯ SẢN XUẤT THƯƠNG MẠI VÀ DỊCH VỤ HẢI DƯƠNG |  | Nhóm null |  |  | 4000000 | f | Chiếc | false | 2020-12-02 | 2021-12-02 | <p>Kích thước: Dài 500 x rộng 500 x cao 700 mm – Ống inox phi 32. – 4 bánh xe có chốt khóa, di chuyển êm, không gây ồn Inox 201</p> | <p>Kích thước: Dài 500 x rộng 500 x cao 700 mm – Ống inox phi 32. – 4 bánh xe có chốt khóa, di chuyển êm, không gây ồn Inox 201</p> |  | <p>Kích thước: Dài 500 x rộng 500 x cao 700 mm – Ống inox phi 32. – 4 bánh xe có chốt khóa, di chuyển êm, không gây ồn Inox 201</p> | [5 empty] | CÔNG TY TNHH ĐẦU TƯ SẢN XUẤT THƯƠNG MẠI VÀ DỊCH VỤ HẢI DƯƠNG | 2020-12-02 | CÔNG TY TNHH ĐẦU TƯ SẢN XUẤT THƯƠNG MẠI VÀ DỊCH VỤ HẢI DƯƠNG | 2020-12-02
5818 | 8. Thiết bị kiểm soát nhiễm khuẩn | Máy lọc khử khuẩn không khí | Máy lọc khử khuẩn không khí | Hệ thống Robot khử khuẩn Hyper Light | Hyper Light P1 | Mediland Enterprise Corporation Linkou Factory | Đài Loan | Mediland Enterprise Corporation Linkou Factory | Đài Loan | ["2021"] | Công ty TNHH Thương mại & Dịch vụ Nguyên Long | Đài Loan | Nhóm null |  |  | 1300000000 | t | Hệ thống | true | 2021-07-06 | 2022-07-06 | <p>...</p> | <p>...</p> |  | <p>...</p> | [5 empty] | Công ty TNHH Thương mại & Dịch vụ Nguyên Long | 2021-07-06 | Công ty TNHH Thương mại & Dịch vụ Nguyên Long | 2021-07-06
5819 | 6. Thiết bị chuyên khoa RHM-THM-Mắt | Thiết bị chuyên khoa Răng Hàm Mặt | Máy và ghế khám, chữa răng | Ri-Quadro Spiral Implant D-3.3mm / L-13mm (narrow Line) | NL-QSI-3.3-13 | Ritter Implants GmbH & Co. KG | Đức | Ritter Implants GmbH & Co. KG | Đức |  | CÔNG TY TNHH BÌNH VIỆT ĐỨC |  | Nhóm null |  |  | 7020000 | t | Chiếc | true | 2020-11-06 | 2025-11-06 | <p>Đặc điểm:</p> <ul> <li>Vật liệu titanium loại 5</li> <li>Bề mặt SLA</li> <li>Kết nối trong lục giác</li> <li>Thiết kế ren cắt chủ động</li> </ul> <p>Kích thước: Đường kính 3.3</p> <p>Chiều dài: 13</p> <p>Thích hợp với tất cả các loại xương</p> <p>Đỉnh Implant hình nón, hạn chế tối đa các trường hợp thủng xoang</p> <p>Phục hình: Cement, bắt vít, toàn hàm, tức thì,…</p> <p>Mũi khoan: có stopper và không có stopper</p> | <p>Đặc điểm:</p> <ul> <li>Vật liệu titanium loại 5</li> <li>Bề mặt SLA</li> <li>Kết nối trong lục giác</li> <li>Thiết kế ren cắt chủ động</li> </ul> <p>Kích thước: Đường kính 3.3</p> <p>Chiều dài: 13</p> <p>Thích hợp với tất cả các loại xương</p> <p>Đỉnh Implant hình nón, hạn chế tối đa các trường hợp thủng xoang</p> <p>Phục hình: Cement, bắt vít, toàn hàm, tức thì,…</p> <p>Mũi khoan: có stopper và không có stopper</p> |  | <p>Đặc điểm:</p> <ul> <li>Vật liệu titanium loại 5</li> <li>Bề mặt SLA</li> <li>Kết nối trong lục giác</li> <li>Thiết kế ren cắt chủ động</li> </ul> <p>Kích thước: Đường kính 3.3</p> <p>Chiều dài: 13</p> <p>Thích hợp với tất cả các loại xương</p> <p>Đỉnh Implant hình nón, hạn chế tối đa các trường hợp thủng xoang</p> <p>Phục hình: Cement, bắt vít, toàn hàm, tức thì,…</p> <p>Mũi khoan: có stopper và không có stopper</p> | [5 empty] | CÔNG TY TNHH BÌNH VIỆT ĐỨC | 2020-11-06 | CÔNG TY TNHH BÌNH VIỆT ĐỨC | 2020-11-11
5820 | 6. Thiết bị chuyên khoa RHM-THM-Mắt | Thiết bị chuyên khoa Răng Hàm Mặt | Máy và ghế khám, chữa răng | Ri-Quadro Spiral Implant D-3.3mm / L-11.5mm (narrow Line) | NL-QSI-3.3-11.5 | Ritter Implants GmbH & Co. KG | Đức | Ritter Implants GmbH & Co. KG | Đức |  | CÔNG TY TNHH BÌNH VIỆT ĐỨC |  | Nhóm null |  |  | 7020000 | t | Chiếc | true | 2020-11-06 | 2025-11-06 | <p>Đặc điểm:</p> <ul> <li>Vật liệu titanium loại 5</li> <li>Bề mặt SLA</li> <li>Kết nối trong lục giác</li> <li>Thiết kế ren cắt chủ động</li> </ul> <p>Kích thước: Đường kính 3.3</p> <p>Chiều dài: 11.5</p> <p>Thích hợp với tất cả các loại xương</p> <p>Đỉnh Implant hình nón, hạn chế tối đa các trường hợp thủng xoang</p> <p>Phục hình: Cement, bắt vít, toàn hàm, tức thì,…</p> <p>Mũi khoan: có stopper và không có stopper</p> | <p>Đặc điểm:</p> <ul> <li>Vật liệu titanium loại 5</li> <li>Bề mặt SLA</li> <li>Kết nối trong lục giác</li> <li>Thiết kế ren cắt chủ động</li> </ul> <p>Kích thước: Đường kính 3.3</p> <p>Chiều dài: 11.5</p> <p>Thích hợp với tất cả các loại xương</p> <p>Đỉnh Implant hình nón, hạn chế tối đa các trường hợp thủng xoang</p> <p>Phục hình: Cement, bắt vít, toàn hàm, tức thì,…</p> <p>Mũi khoan: có stopper và không có stopper</p> |  | <p>Đặc điểm:</p> <ul> <li>Vật liệu titanium loại 5</li> <li>Bề mặt SLA</li> <li>Kết nối trong lục giác</li> <li>Thiết kế ren cắt chủ động</li> </ul> <p>Kích thước: Đường kính 3.3</p> <p>Chiều dài: 11.5</p> <p>Thích hợp với tất cả các loại xương</p> <p>Đỉnh Implant hình nón, hạn chế tối đa các trường hợp thủng xoang</p> <p>Phục hình: Cement, bắt vít, toàn hàm, tức thì,…</p> <p>Mũi khoan: có stopper và không có stopper</p> | [5 empty] | CÔNG TY TNHH BÌNH VIỆT ĐỨC | 2020-11-06 | CÔNG TY TNHH BÌNH VIỆT ĐỨC | 2020-11-11
5821 | 4. Thiết bị phòng mổ | Dao mổ | Dao mổ điện cao tần | Dao cầm máu bằng Argon Plasma ERBE APC2 | Dao cầm máu bằng Argon Plasma APC2 | Erbe Elektromedizin GmbH | Đức | Erbe Elektromedizin GmbH | Đức | ["2020","2021"] | Công ty TNHH thiết bị và dịch vụ công nghệ cao Ngọc Mỹ | Đức | Nhóm 3 |  |  | 680000000 | t | Chiếc | true | 2021-06-28 | 2023-06-29 | <ul><li>Quá trình không tiếp xúc, không dính đầu dụng cụ vào mô</li><li>Hiệu quả, cầm máu bề mặt, cho cầm máu đồng đều</li><li>Liều lượng tối thiểu giúp cầm máu đạt được độ sâu mong muốn tốt hơn dẫn đến ứng dụng an toàn hơn</li><li>Giảm carbon hóa và hình thành khói, giảm ô nhiễm thông qua mùi khó chịu</li><li>Quá trình thực hiện an toàn với bệnh nhân.</li><li>Kết hợp với các model VIO S và VIO D để tạo thành module.</li><li>Dụng cụ đa dạng cho các chuyên khoa.</li><li>Dụng cụ dùng được nhiều lần, tiết kiệm chi phí.</li></ul> | <p>01 Dao cầm máu Argon Plasma</p><p>01 Van giảm áp kèm cảm biến</p><p>01 Bình khí Argon</p><p>01 Đầu đầu đốt cho mổ mở</p> |  | <ul><li>Chiều rộng x chiều cao x độ sâu: 410 x 80 x 370 mm</li><li>Khối lượng: 3.8 Kg</li><li>Loại khí: Argon 4.8 (99.998%) hoặc argon 5.0</li><li>Bình khí: 5 Liters</li><li>Áp lực cung cấp: 5 ± 2 bar</li><li>Áp suất xả tối đa: 2 ± 0.4 bar</li><li>Lưu lượng khí: 0.1 – 8 l/min</li></ul><p><br></p> | [5 empty] | Công ty TNHH thiết bị và dịch vụ công nghệ cao Ngọc Mỹ | 2021-06-28 | Công ty TNHH thiết bị và dịch vụ công nghệ cao Ngọc Mỹ | 2021-06-28
5822 | 12. Thiết bị phục hồi chức năng - Vật lý trị liệu | Thiết bị vật lý trị liệu | Máy điều trị vật lý trị liệu | Máy điện trị liệu | MEDICSTIM 4 COMPLET | Chinesport S.p.A. | Italy | Chinesport S.p.A. | Italy |  | CÔNG TY CỔ PHẦN CÔNG NGHỆ HADIMED |  | Nhóm null |  |  | 240000000 | t | Bộ | true | 2021-02-19 | 2022-12-31 | <p>- Thiết bị mới 100%</p><p>- Năm sản xuất: 2019 trở về sau</p><p>- Đạt tiêu chuẩn chất lượng: ISO 9001&nbsp;, ISO 13485, CE&nbsp;</p><p>- Xuất xứ: Ý</p> | <p>Máy chính&nbsp;kèm phụ kiện : 01 bộ, bao gồm&nbsp;:</p><p>- Cáp nguồn: 01 cái</p><p>- Tài liệu hướng dẫn sử dụng: 01 cái</p><p>- Cầu chì: 02 cái</p><p>- Điện cực 6 x 8 cm: 08 cái</p><p>- Đệm điệncực 7 x 11 cm: 08 cái</p><p>- Điện cực 5 x 5 cm: 08 cái</p><p>- Đệm điện cực 7 x 6 cm: 08 cái</p><p>- Đai thắt điện cực 100x3 cm: 04 cái</p><p>- Đai thắt điện cực: 60x3 cm: 04 cái</p><p>- Thẻ thông minh: 01 cái</p><p>- Cáp điều trị : 02 cái&nbsp;</p> |  | <p>- Nguồn điện sử dụng: 230 Vac, 50-60Hz, ± 10%</p><p>- Công suất: 65 VA</p><p>- Màn hình hiển thị LCD: B/W 320 x 240 cảm ứng</p><p>-&nbsp;Lập trình thời gian điều trị: Lên đến 60 phút</p><p>- Phân loại bảo vệ thiết bị điện phù hợp tiêu chuẩn UNI EN 60.601-1: I / BF</p><p>- Thiết bị phù hợp với 93/42/CEE: II B</p><p>- Mức&nbsp;bảo vệ khỏi chất lỏng theo tiêu chuẩn UNI EN 60.601-1:&nbsp;IPX0</p><p>- Theo dõi cơ: Đồ thị I/t, ngưỡng dòng điện/thời trị</p><p>- Kênh đầu ra: 04 kênh độc lập</p><p>- Giao thức có thể lưu trữ trong bộ nhớ người dùng: 200</p><p>- Chuỗi điều trị có thể lưu trữ trong bộ nhớ người dùng: 10</p><p>- Đồ thị điều trị có thể lưu trữ trong bộ nhớ người dùng: 100</p><p>- Giá trị ngưỡng dòng điện có thể lưu trữ trong bộ nhớ người dùng: 100</p><p>- Giao thức có thể lưu trữ trong thẻ thông minh: 40</p><p>- Chuỗi điều trị có thể lưu trữ trong thẻ thông minh: 10</p><p>- Đồ thị điều trị có thể lưu trữ trong thẻ thông minh: 20</p><p>- Giá trị ngưỡng dòng điện có thể lưu trữ trong thẻ thông minh: 10</p><p>- Kích thước ngoài: (rộng x cao x sâu): 39 x 13 x 32 cm</p><p>- Trọng lượng: 5,2 Kg</p><p><strong><em>Điều kiện môi trường:</em></strong></p><p>-Hoạt động:</p><p>+ Nhiệt độ phòng: (+10 ÷ +40) °C</p><p>+ Độ ẩm tương đối: (10 ÷ 80) % không ngưng tụ</p><p>-Bảo quản/Vận chuyển:</p><p>+Nhiệt độ phòng: <span style="color: black;">(-40 ÷ +70) °C</span></p><p>+Độ ẩm tương đối: (10 ÷ 100) % không ngưng tụ</p><p>+Áp suất không khí: (500 ÷ 1060) hPa</p> | [5 empty] | CÔNG TY CỔ PHẦN CÔNG NGHỆ HADIMED | 2021-02-19 | CÔNG TY CỔ PHẦN CÔNG NGHỆ HADIMED | 2021-02-20
5823 | 4. Thiết bị phòng mổ | Hệ thống/Thiết bị khác | Bộ dụng cụ phẫu thuật | Đáy hộp | JK440R | Aesculap AG | Đức | Aesculap AG | Đức |  | CÔNG TY TNHH B. BRAUN VIỆT NAM | Đức | Nhóm null |  |  | 11654000 | t | Cái | true | 2021-04-13 | 2021-12-31 | <p>HÀNG MỚI 100%</p> | <p>THEO CATALOGUE</p> |  | <p>Đáy hộp đựng và bảo quản dụng cụ phẫu thuật, không có lỗ thoát khí, loại chuẩn, cỡ 1/1</p> | [5 empty] | CÔNG TY TNHH B. BRAUN VIỆT NAM | 2021-07-12 | CÔNG TY TNHH B. BRAUN VIỆT NAM | 2021-07-12
5824 | 6. Thiết bị chuyên khoa RHM-THM-Mắt | Thiết bị chuyên khoa Răng Hàm Mặt | Máy và ghế khám, chữa răng | Ri-Quadro Spiral Implant D-3.3mm / L-10mm (narrow Line) | NL-QSI-3.3-10 | Ritter Implants GmbH & Co. KG | Đức | Ritter Implants GmbH & Co. KG | Đức |  | CÔNG TY TNHH BÌNH VIỆT ĐỨC |  | Nhóm null |  |  | 7020000 | t | Chiếc | true | 2020-11-06 | 2025-11-06 | <p>Đặc điểm:</p> <ul> <li>Vật liệu titanium loại 5</li> <li>Bề mặt SLA</li> <li>Kết nối trong lục giác</li> <li>Thiết kế ren cắt chủ động</li> </ul> <p>Kích thước: Đường kính 3.3</p> <p>Chiều dài: 10</p> <p>Thích hợp với tất cả các loại xương</p> <p>Đỉnh Implant hình nón, hạn chế tối đa các trường hợp thủng xoang</p> <p>Phục hình: Cement, bắt vít, toàn hàm, tức thì,…</p> <p>Mũi khoan: có stopper và không có stopper</p> | <p>Đặc điểm:</p> <ul> <li>Vật liệu titanium loại 5</li> <li>Bề mặt SLA</li> <li>Kết nối trong lục giác</li> <li>Thiết kế ren cắt chủ động</li> </ul> <p>Kích thước: Đường kính 3.3</p> <p>Chiều dài: 10</p> <p>Thích hợp với tất cả các loại xương</p> <p>Đỉnh Implant hình nón, hạn chế tối đa các trường hợp thủng xoang</p> <p>Phục hình: Cement, bắt vít, toàn hàm, tức thì,…</p> <p>Mũi khoan: có stopper và không có stopper</p> |  | <p>Đặc điểm:</p> <ul> <li>Vật liệu titanium loại 5</li> <li>Bề mặt SLA</li> <li>Kết nối trong lục giác</li> <li>Thiết kế ren cắt chủ động</li> </ul> <p>Kích thước: Đường kính 3.3</p> <p>Chiều dài: 10</p> <p>Thích hợp với tất cả các loại xương</p> <p>Đỉnh Implant hình nón, hạn chế tối đa các trường hợp thủng xoang</p> <p>Phục hình: Cement, bắt vít, toàn hàm, tức thì,…</p> <p>Mũi khoan: có stopper và không có stopper</p> | [5 empty] | CÔNG TY TNHH BÌNH VIỆT ĐỨC | 2020-11-06 | CÔNG TY TNHH BÌNH VIỆT ĐỨC | 2020-11-11
5825 | 6. Thiết bị chuyên khoa RHM-THM-Mắt | Thiết bị chuyên khoa Răng Hàm Mặt | Máy và ghế khám, chữa răng | Ri-Quadro Spiral Implant D-3.0mm / L-16mm (narrow Line) | NL-QSI-3.0-16 | Ritter Implants GmbH & Co. KG | Đức | Ritter Implants GmbH & Co. KG | Đức |  | CÔNG TY TNHH BÌNH VIỆT ĐỨC |  | Nhóm null |  |  | 7020000 | t | Chiếc | true | 2020-11-06 | 2025-11-06 | <p>Đặc điểm:</p> <ul> <li>Vật liệu titanium loại 5</li> <li>Bề mặt SLA</li> <li>Kết nối trong lục giác</li> <li>Thiết kế ren cắt chủ động</li> </ul> <p>Kích thước: Đường kính 3.0</p> <p>Chiều dài: 16</p> <p>Thích hợp với tất cả các loại xương</p> <p>Đỉnh Implant hình nón, hạn chế tối đa các trường hợp thủng xoang</p> <p>Phục hình: Cement, bắt vít, toàn hàm, tức thì,…</p> <p>Mũi khoan: có stopper và không có stopper</p> | <p>Đặc điểm:</p> <ul> <li>Vật liệu titanium loại 5</li> <li>Bề mặt SLA</li> <li>Kết nối trong lục giác</li> <li>Thiết kế ren cắt chủ động</li> </ul> <p>Kích thước: Đường kính 3.0</p> <p>Chiều dài: 16</p> <p>Thích hợp với tất cả các loại xương</p> <p>Đỉnh Implant hình nón, hạn chế tối đa các trường hợp thủng xoang</p> <p>Phục hình: Cement, bắt vít, toàn hàm, tức thì,…</p> <p>Mũi khoan: có stopper và không có stopper</p> |  | <p>Đặc điểm:</p> <ul> <li>Vật liệu titanium loại 5</li> <li>Bề mặt SLA</li> <li>Kết nối trong lục giác</li> <li>Thiết kế ren cắt chủ động</li> </ul> <p>Kích thước: Đường kính 3.0</p> <p>Chiều dài: 16</p> <p>Thích hợp với tất cả các loại xương</p> <p>Đỉnh Implant hình nón, hạn chế tối đa các trường hợp thủng xoang</p> <p>Phục hình: Cement, bắt vít, toàn hàm, tức thì,…</p> <p>Mũi khoan: có stopper và không có stopper</p> | [5 empty] | CÔNG TY TNHH BÌNH VIỆT ĐỨC | 2020-11-06 | CÔNG TY TNHH BÌNH VIỆT ĐỨC | 2020-11-11
5826 | 12. Thiết bị phục hồi chức năng - Vật lý trị liệu | Thiết bị vật lý trị liệu | Máy điều trị vật lý trị liệu | THIẾT BỊ LASER ĐIỀU TRỊ | LUMIX® C.P.S. | Fisioline S.R.L | Italy | Fisioline S.R.L | Italy | ["2020","2021"] | Công ty TNHH thiết bị Phú Thái | Italy | Nhóm 3 |  |  | 695000000 | t | Cái | true | 2021-03-23 | 2022-03-23 | <p>12W&nbsp;300W&nbsp;910nm&nbsp;&nbsp;&nbsp;1064nm&nbsp;650nm&nbsp;</p> | <p> 12W&nbsp; 300W&nbsp; 910nm&nbsp; &nbsp; &nbsp; 1064nm&nbsp; 650nm&nbsp;</p> | <p> 12W&nbsp; 300W&nbsp; 910nm&nbsp; &nbsp; &nbsp; 1064nm&nbsp; 650nm&nbsp;</p> | <p> 12W&nbsp; 300W&nbsp; 910nm&nbsp; &nbsp; &nbsp; 1064nm&nbsp; 650nm&nbsp;</p> | [5 empty] | Công ty TNHH thiết bị Phú Thái | 2021-03-23 | Công ty TNHH thiết bị Phú Thái | 2021-03-29
5827 | 7. Thiết bị chuyên khoa xét nghiệm | Máy xét nghiệm sinh hóa, miễn dịch | Máy xét nghiệm nước tiểu | Máy xét nghiệm nước tiểu | TC-720 Plus | Teco Diagnostics | Mỹ | Teco Diagnostics | Mỹ | ["2020","2021"] | Cty cổ phần công nghệ Hóa sinh Âu Việt | Mỹ | Nhóm 3 |  |  | 60000000 | t | Cái | false | 2021-06-03 | 2022-06-03 | <p>Các thông số đọc gồm : Leukocytes/ Nitrite/ Urobilinogen/ Protein/ pH/ Blood/ Specific Gravity/ Ketone/ Bilirubin/ Glucose/ Acid Ascorbic.</p> | <p>- Kích thước : 260mm x 320mm x 178mm</p><p>- Trọng lượng máy : 2.4 kg</p><p>- Nguồn điện sử dụng : 100-240VA, 50/60Hz.</p><p>- Nơi để máy : nhiệt độ 5-40<sup>o</sup>C, độ ẩm £80%</p> |  | <p>- Tốc độ tối đa:<strong> </strong><strong style="color: red;">720 mẫu/giờ.</strong></p><p>- Bộ nhớ lưu trữ được <span style="color: red;">100,000 kết quả</span>, kèm theo họ tên, ngày giờ và giới tính của bệnh nhân.</p><p>- Bước sóng đơn&nbsp;sắc tương ứng với các kính lọc : 550nm, 620nm và 720nm.</p><p>- Máy in : lọai máy in nhiệt gắn sẵn trong máy, dễ dàng thay giấy in khi cần và loại giấy này rất thông dụng trên thị trường, khổ giấy in 50mm và có đánh dấu * lên kết quả bất thường.</p><p>- Màn hình <span style="color: red;">LCD </span>hiển thị các thông số và kết quả</p><p>- Máy cho phép cài đặt ID của bệnh nhân bao gồm : Họ tên, số thứ tự, giới tính, ngày tháng, tên người </p><p>&nbsp;làm xét nghiệm và toàn bộ các thông số cài đặt được in ra sau khi thử nghiệm xong. Cài đặt bằng cách nhập dữ liệu hoặc barcode.</p><p>- Tuøy choïn theâm: Barcode reader…</p><p>- Giao diện bên ngoài : giao diện USB hoặc RS-232 kết nối PC.</p><p>- Ngôn ngữ: Tiếng anh</p> | [5 empty] | Cty cổ phần công nghệ Hóa sinh Âu Việt | 2021-06-03 | Cty cổ phần công nghệ Hóa sinh Âu Việt | 2021-06-03
5828 | 4. Thiết bị phòng mổ | Hệ thống/Thiết bị khác | Máy cắt trĩ | BỘ NỘI SOI TRỰC TRÀNG ỐNG CỨNG | HOPKINS | Karl Storz SE & Co. KG | Séc,Đức,Mỹ | Karl Storz SE & Co. KG | Đức | ["2019","2020"] | CÔNG TY TNHH DỊCH VỤ VÀ THƯƠNG MẠI HOÀNG PHÚC THANH |  | Nhóm 3 |  |  | 1700000000 | t | Bộ | true | 2020-11-30 | 2021-02-28 | <p>Bộ dụng cụ nội soi trực tràng ống cứng</p> | <p>Ống soi trực tràng, đường kính 20 mm, 25 cm</p><p>Dụng cụ hỗ trợ với vòng khoá</p><p>Ống soi quang học HOPKINS® 30° 4 mm, 28.5 cm</p><p>Dây dẫn sáng bằng sợi quang, 300cm, đường kính 3.5 mm</p><p>Kềm lấy sinh thiết</p><p>Kềm bấm sinh thiết</p><p>Ống hút và đốt cầm máu</p><p>Ống hút, 40 cm</p><p>Ống tưới và hút dịch</p><p>Dụng cụ thắt vòng, 40 cm</p><p>Dây thắt vòng</p><p>Kềm gắp Polyp, 40 cm</p><p>Khay đựng ống soi, 460x80x52mm</p><p>Hộp đựng dụng cụ bằng nhựa, 532x252x141mm</p><p>Kẹp gắp KELLY loại CLICKLINE</p><p>Kẹp gắp loại CLICKLINE</p><p>Kẹp phẫu tích RoBi® KELLY&nbsp;</p><p>Kẹp phẫu tích MOLZONI</p><p>Kẹp phẫu tích ROBI</p><p><br></p> |  | <p>Bộ nội soi trực tràng ống cứng, dùng trong phẫu thuật nội soi trực tràng và thắt trĩ</p> | [5 empty] | CÔNG TY TNHH DỊCH VỤ VÀ THƯƠNG MẠI HOÀNG PHÚC THANH | 2020-11-30 | CÔNG TY TNHH DỊCH VỤ VÀ THƯƠNG MẠI HOÀNG PHÚC THANH | 2020-11-30
5829 | 8. Thiết bị kiểm soát nhiễm khuẩn | Máy hấp tiệt trùng | Máy hấp tiệt trùng | Nồi hấp tiệt trùng NIHOPHAWA- AS1000D 1 cửa trượt | NIHOPHAWA-AS1000D | Công Ty TNHH Thương Mại Và Công Nghệ Hồng Phát | Việt Nam | Công Ty TNHH Thương Mại Và Công Nghệ Hồng Phát | Việt Nam | ["2020"] | Công ty TNHH Thương mại và Công nghệ Hồng Phát | Việt Nam | Nhóm null |  |  | 3350000000 | t | Chiếc | true | 2020-11-04 | 2021-11-04 | <ul> <li>Thiết bị sử dụng hơi nước bão hòa ở nhiệt độ cao để tiệt trùng các dụng cụ y tế ở dạng đóng gói và không đóng gói, ứng dụng cho các dây chuyền tiệt trùng đồ vải, dụng cụ phẫu thuật, kim loại, dụng cụ xét nghiệm dùng trong bệnh viện, phòng khám, viện nghiên cứu, phòng thí nghiệm,…</li> <li>Thiết bị có các chương trình tiệt trùng được cài đặt sẵn các thông số phù hợp với các vật liệu khác nhau để thuận tiện cho người sử dụng. Ngoài ra máy có một chương trình tiệt trùng cho người sử dụng tự chọn các thông số nhiệt độ, thời gian tiệt trùng, thời gian làm khô theo nhu cầu.</li> <li>Thiết bị được điều khiển bởi bộ vi xử lý được cài đặt sẵn phần mềm thông minh có độ chính xác cao.</li> <li>Hiển thị các thông số trên màn hình LCD và cho phép người sử dụng điều khiển bằng cách chạm vào các thao tác trên màn hình.</li> <li>Thiết bị vận hành tự động từ khi bắt đầu đến khi kết thúc.</li> <li>Thiết bị hoạt động bằng điện.</li> </ul> | <ul> <li>Máy chính: 01 Bộ</li> </ul> <ul> <li>Bộ bình sinh hơi tích hợp trong thiết bị : 01 Bộ</li> <li>Máy in tích hợp trong thiết bị : 01 Bộ</li> <li>Máy nén khí tích hợp trong thiết bị: 01 Bộ</li> <li>Bơm tăng áp cung cấp nước tự động: 01 bộ</li> <li>Máy hút chân không tích hợp trong thiết bị: 01 Bộ</li> </ul> <ul> <li>&nbsp;&nbsp; Phụ kiện</li> </ul> <ul> <li>Bộ giá hấp có bánh xe sử dụng với đồ vải: 01 Bộ</li> </ul> <ul> <li>Xe đẩy vận chuyển đồng bộ với bộ giá hấp: 01 Bộ</li> <li>Sách hướng dẫn sử dụng: 01 Quyển</li> </ul> | [7 empty] | Công ty TNHH Thương mại và Công nghệ Hồng Phát | 2020-11-04 | Công ty TNHH Thương mại và Công nghệ Hồng Phát | 2020-11-11
5830 | 8. Thiết bị kiểm soát nhiễm khuẩn | Máy hấp tiệt trùng | Máy hấp tiệt trùng | Nồi hấp tiệt trùng NIHOPHAWA- AS800D 1 cửa trượt | NIHOPHAWA-AS800D | Công Ty TNHH Thương Mại Và Công Nghệ Hồng Phát | Việt Nam | Công Ty TNHH Thương Mại Và Công Nghệ Hồng Phát | Việt Nam | ["2020"] | Công ty TNHH Thương mại và Công nghệ Hồng Phát | Việt Nam | Nhóm null |  |  | 2950000000 | t | Chiếc | true | 2020-11-04 | 2021-11-04 | <ul> <li>Thiết bị sử dụng hơi nước bão hòa ở nhiệt độ cao để tiệt trùng các dụng cụ y tế ở dạng đóng gói và không đóng gói, ứng dụng cho các dây chuyền tiệt trùng đồ vải, dụng cụ phẫu thuật, kim loại, dụng cụ xét nghiệm dùng trong bệnh viện, phòng khám, viện nghiên cứu, phòng thí nghiệm,…</li> <li>Thiết bị có các chương trình tiệt trùng được cài đặt sẵn các thông số phù hợp với các vật liệu khác nhau để thuận tiện cho người sử dụng. Ngoài ra máy có một chương trình tiệt trùng cho người sử dụng tự chọn các thông số nhiệt độ, thời gian tiệt trùng, thời gian làm khô theo nhu cầu.</li> <li>Thiết bị được điều khiển bởi bộ vi xử lý được cài đặt sẵn phần mềm thông minh có độ chính xác cao.</li> <li>Hiển thị các thông số trên màn hình LCD và cho phép người sử dụng điều khiển bằng cách chạm vào các thao tác trên màn hình.</li> <li>Thiết bị vận hành tự động từ khi bắt đầu đến khi kết thúc.</li> <li>Thiết bị hoạt động bằng điện.</li> </ul> | <ul> <li>Máy chính: 01 Bộ</li> </ul> <ul> <li>Bộ bình sinh hơi tích hợp trong thiết bị : 01 Bộ</li> <li>Máy in tích hợp trong thiết bị : 01 Bộ</li> <li>Máy nén khí tích hợp trong thiết bị: 01 Bộ</li> <li>Bơm tăng áp cung cấp nước tự động: 01 bộ</li> <li>Máy hút chân không tích hợp trong thiết bị: 01 Bộ</li> </ul> <ul> <li>&nbsp;&nbsp; Phụ kiện</li> </ul> <ul> <li>Bộ giá hấp có bánh xe sử dụng với đồ vải: 01 Bộ</li> </ul> <ul> <li>Xe đẩy vận chuyển đồng bộ với bộ giá hấp: 01 Bộ</li> <li>Sách hướng dẫn sử dụng: 01 Quyển</li> </ul> | [7 empty] | Công ty TNHH Thương mại và Công nghệ Hồng Phát | 2020-11-04 | Công ty TNHH Thương mại và Công nghệ Hồng Phát | 2020-11-11
5831 | 8. Thiết bị kiểm soát nhiễm khuẩn | Máy hấp tiệt trùng | Máy hấp tiệt trùng | Nồi hấp tiệt trùng NIHOPHAWA- AS600D 1 cửa trượt | NIHOPHAWA-AS600D | Công Ty TNHH Thương Mại Và Công Nghệ Hồng Phát | Việt Nam | Công Ty TNHH Thương Mại Và Công Nghệ Hồng Phát | Việt Nam | ["2020"] | Công ty TNHH Thương mại và Công nghệ Hồng Phát | Việt Nam | Nhóm null |  |  | 2850000000 | t | Chiếc | true | 2020-11-04 | 2021-11-04 | <ul> <li>Thiết bị sử dụng hơi nước bão hòa ở nhiệt độ cao để tiệt trùng các dụng cụ y tế ở dạng đóng gói và không đóng gói, ứng dụng cho các dây chuyền tiệt trùng đồ vải, dụng cụ phẫu thuật, kim loại, dụng cụ xét nghiệm dùng trong bệnh viện, phòng khám, viện nghiên cứu, phòng thí nghiệm,…</li> <li>Thiết bị có các chương trình tiệt trùng được cài đặt sẵn các thông số phù hợp với các vật liệu khác nhau để thuận tiện cho người sử dụng. Ngoài ra máy có một chương trình tiệt trùng cho người sử dụng tự chọn các thông số nhiệt độ, thời gian tiệt trùng, thời gian làm khô theo nhu cầu.</li> <li>Thiết bị được điều khiển bởi bộ vi xử lý được cài đặt sẵn phần mềm thông minh có độ chính xác cao.</li> <li>Hiển thị các thông số trên màn hình LCD và cho phép người sử dụng điều khiển bằng cách chạm vào các thao tác trên màn hình.</li> <li>Thiết bị vận hành tự động từ khi bắt đầu đến khi kết thúc.</li> <li>Thiết bị hoạt động bằng điện.</li> </ul> | <ul> <li>Máy chính: 01 Bộ</li> </ul> <ul> <li>Bộ bình sinh hơi tích hợp trong thiết bị : 01 Bộ</li> <li>Máy in tích hợp trong thiết bị : 01 Bộ</li> <li>Máy nén khí tích hợp trong thiết bị: 01 Bộ</li> <li>Bơm tăng áp cung cấp nước tự động: 01 bộ</li> <li>Máy hút chân không tích hợp trong thiết bị: 01 Bộ</li> </ul> <ul> <li>&nbsp;&nbsp; Phụ kiện</li> </ul> <ul> <li>Bộ giá hấp có bánh xe sử dụng với đồ vải: 01 Bộ</li> </ul> <ul> <li>Xe đẩy vận chuyển đồng bộ với bộ giá hấp: 01 Bộ</li> <li>Sách hướng dẫn sử dụng: 01 Quyển</li> </ul> | [7 empty] | Công ty TNHH Thương mại và Công nghệ Hồng Phát | 2020-11-04 | Công ty TNHH Thương mại và Công nghệ Hồng Phát | 2020-11-11
5832 | 4. Thiết bị phòng mổ | Hệ thống/Thiết bị khác | Máy khoan đa năng | Rotablator™ Rotational Atherectomy System Console | Console RC5000 System Kit | Boston Scientific | Mỹ | Boston Scientific | Mỹ |  | CÔNG TY CỔ PHẦN TRANG THIẾT BỊ Y TẾ VĨNH KHANG | Mỹ | Nhóm 3 |  |  | 1142000000 | f | Cái | false | 2021-06-10 | 2022-06-10 | <p class="ql-align-center"><strong>MÁY KHOAN PHÁ MẢNG XƠ VỮA </strong></p><p><strong>VÔI HÓA</strong></p> | <p> Máy chính: 01 máy</p><p> Bộ nối cung cấp khí cho máy (Air Supply Hose): 01 cái</p><p> Màn Bộ bàn đạp điều chỉnh tốc độ quay của Burr (DynaGlide Foot Pedal): 01 cái</p><p> Bộ đồng hồ nối bình khí và máy (Regulator): 01 cái</p><p> Tài liệu hướng dẫn sử dụng Anh/ Việt: 1 bộ</p><p> </p> |  | <p> Màn hình hiển thị tốc độ quay (0 - 250.000 vòng/ phút)</p><p> Màn hình hiển thị thời gian mỗi lần thủ thuật giúp các bác sĩ đánh giá mức độ an toàn trên bệnh nhân</p><p> Màn hình hiển thị tổng thời gian mỗi ca thủ thuật</p><p> Nút khởi động: Thiết lập thời gian thủ thuật về mức 0</p><p> Đồng hồ hiển thị áp suất và Nút điều khiển tốc độ quay</p><p> Cổng nối với bàn đạp Dynaglide</p><p> Cổng hơi nối với Advancer Turbine</p><p> Cổng nối với sợi quang: Truyền xung ánh sáng giữa Console và Turbine để xác định tốc độ quay của đầu khoan Burr</p><p> </p> | <p class="ql-align-justify"> Giao hàng, lắp đặt tại nơi sử dụng; Thời gian bảo hành: ≥ 12 tháng kể từ ngày ký nghiệm thu.</p><p class="ql-align-justify"> Có danh sách công việc bảo dưỡng theo khuyến cáo Nhà sản xuất.</p><p class="ql-align-justify"> Chào giá bảo trì hàng năm, ghi rõ điều kiện bảo trì định kỳ và đột xuất.</p><p class="ql-align-justify"> Có bảng báo giá các phụ tùng, linh kiện thay thế không thay đổi tối thiểu 5 năm sau thời gian bảo hành.</p><p> </p> |  |  |  |  | CÔNG TY CỔ PHẦN TRANG THIẾT BỊ Y TẾ VĨNH KHANG | 2021-06-10 | CÔNG TY CỔ PHẦN TRANG THIẾT BỊ Y TẾ VĨNH KHANG | 2021-06-12
5833 | 2. Thiết bị hồi sức cấp cứu | Máy theo dõi bệnh nhân | Máy đo nồng độ bão hòa oxy | Máy đo nồng độ bão hòa oxy trong máu (SpO2) loại cầm tay | Rad-5v | Masimo Corporation | Mexico | Masimo Corporation | Mexico | ["2019","2020","2021"] | Công Ty Trách Nhiệm Hữu Hạn Thương Mại Và Dịch Vụ Kỹ Thuật Tân Long |  | Nhóm 4 |  |  | 32400000 | t | Cái | true | 2021-03-16 | 2021-06-16 | <p><strong>Máy đo nồng độ bão hòa oxy trong máu (SpO2) loại cầm tay.</strong></p><p><strong>Model: </strong>Rad 5V.</p><p><strong>Hãng sản xuất: </strong>Masimo / Mỹ<strong> </strong></p><p><strong>Xuất xứ: </strong>Mexico</p><p><strong><u>Cấu hình tiêu chuẩn:</u></strong></p><p>-&nbsp;&nbsp;&nbsp;&nbsp;&nbsp;&nbsp;&nbsp;&nbsp;Máy chính: 01 máy</p><p>-&nbsp;&nbsp;&nbsp;&nbsp;&nbsp;&nbsp;&nbsp;&nbsp;Sensor đo SpO2 sử dụng nhiều lần cho trẻ sơ sinh/ người lớn.</p><p>-&nbsp;&nbsp;&nbsp;&nbsp;&nbsp;&nbsp;&nbsp;&nbsp;Cáp nối trung gian: 01 chiếc.</p><p>Sách hướng dẫn sử dụng: 01 bộ</p> | <p><strong>Máy đo nồng độ bão hòa oxy trong máu (SpO2) loại cầm tay.</strong></p><p><strong>Model: </strong>Rad 5V.</p><p><strong>Hãng sản xuất: </strong>Masimo / Mỹ<strong> </strong></p><p><strong>Xuất xứ: </strong>Mexico</p><p><strong><u>Cấu hình tiêu chuẩn:</u></strong></p><p>-&nbsp;&nbsp;&nbsp;&nbsp;&nbsp;&nbsp;&nbsp;&nbsp;Máy chính: 01 máy</p><p>-&nbsp;&nbsp;&nbsp;&nbsp;&nbsp;&nbsp;&nbsp;&nbsp;Sensor đo SpO2 sử dụng nhiều lần cho trẻ sơ sinh/ người lớn.</p><p>-&nbsp;&nbsp;&nbsp;&nbsp;&nbsp;&nbsp;&nbsp;&nbsp;Cáp nối trung gian: 01 chiếc.</p><p>Sách hướng dẫn sử dụng: 01 bộ</p> |  | <p><strong>Máy đo nồng độ bão hòa oxy trong máu (SpO2) loại cầm tay.</strong></p><p><strong>Model: </strong>Rad 5V.</p><p><strong>Hãng sản xuất: </strong>Masimo / Mỹ<strong> </strong></p><p><strong>Xuất xứ: </strong>Mexico</p><p><strong><u>Cấu hình tiêu chuẩn:</u></strong></p><p>-&nbsp;&nbsp;&nbsp;&nbsp;&nbsp;&nbsp;&nbsp;&nbsp;Máy chính: 01 máy</p><p>-&nbsp;&nbsp;&nbsp;&nbsp;&nbsp;&nbsp;&nbsp;&nbsp;Sensor đo SpO2 sử dụng nhiều lần cho trẻ sơ sinh/ người lớn.</p><p>-&nbsp;&nbsp;&nbsp;&nbsp;&nbsp;&nbsp;&nbsp;&nbsp;Cáp nối trung gian: 01 chiếc.</p><p>Sách hướng dẫn sử dụng: 01 bộ</p> | [5 empty] | Công Ty Trách Nhiệm Hữu Hạn Thương Mại Và Dịch Vụ Kỹ Thuật Tân Long | 2021-03-16 | Công Ty Trách Nhiệm Hữu Hạn Thương Mại Và Dịch Vụ Kỹ Thuật Tân Long | 2021-03-16
5834 | 8. Thiết bị kiểm soát nhiễm khuẩn | Máy giặt, vắt công nghiệp | Máy giặt, vắt công nghiệp | Máy giặt công nghiệp | LN-60 TP2 E | Fagor Industrial, S.Coop | Tây Ban Nha | Fagor Industrial, S.Coop | Tây Ban Nha | ["2020","2021"] | CÔNG TY TNHH NIPEXCO | Tây Ban Nha | Nhóm 3 |  |  | 1067000000 | t | Cái | true | 2021-02-02 | 2021-12-31 | <p>Máy giặt công nghiệp&nbsp;</p><p>Model: LN-60 TP2 E</p><p>Hãng sản xuất: FAGOR - Tây Ban Nha</p> | <p>- Máy chính: 01 cái</p><p>- Ống cấp nước nóng: 01 bộ </p><p>- Ống cấp nước lạnh: 02 bộ </p><p>- Ống xả nước : 01 bộ </p><p>- Các phụ kiện tiêu chuẩn và các phụ kiện khác kèm theo đảm bảo động đúng chức năng.</p> |  | <p><strong>Thông số kỹ thuật:</strong></p><p>Công suất: 60-67 kg vải khô/mẻ</p><p>Kích thước: 1225 x 1279 x 1640 mm</p><p>Đường kính lồng giặt: 1048 mm</p><p>Độ sâu lồng giặt: 684 mm</p><p>Dung tích lồng giặt: 600 mm</p><p>Tốc độ giặt: 42.5 vòng/phút</p><p>Tốc độ vắt: 505 vòng/phút</p><p>Lực vắt: 150 G</p><p>Công suất motor: 5.5 Kw</p><p>Công suất gia nhiệt: 28.8 Kw</p><p>Đường ống thoát: 3"</p><p>Trọng lượng: 930 Kg</p><p>Điện áp: 400V/3Ph/50Hz</p><p><br></p><p><strong>Chỉ tiêu kỹ thuật:</strong></p><p>- Có 26 chương trình cài đặt sẵn</p><p>- Có USB xuất, nhập chương trình.</p><p>- Màn hình điều khiển cảm ứng 7 inch</p><p>- Có hỗ trợ Tiếng Việt</p><p>- Điều khiển tự động bằng hệ thống vi xử lý.</p><p>- Bồn giặt và lồng giặt bằng thép không gỉ.</p><p>- Có chức năng phát hiện sự mất cân bằng của lồng giặt được hiển thị trên màn hình.</p><p>- Có biến tần đẻ điều chỉnh tốc độ cho động cơ mô tơ&nbsp;giặt vắt.</p><p>- Có &nbsp;29 chương trình cài đặt sẵn</p><p>- Nhiệt độ có thể cài đặt&nbsp;thay đổi từ khoảng từ: 20 độ C đến 90 độ C</p><p>- Có khả năng hiển thị mã lỗi trên màn hình: 28 mã lỗi </p><p>- Có khả năng điều chỉnh các mức nước khác nhau cho mỗi chương trình giặt.</p><p>- Có cổng USP với phần mềm máy tính&nbsp;miễn phí lập trình, truy xuất nguồn gốc, phân tịch dữ liệu.</p><p>- Khi kết thúc chu trình, đồ vải phải được đánh tơi trong khoảng 30 giây và có âm thanh báo hiệu cho phép mở cửa.</p><p>- Có 4 ngăn cấp hóa </p><p>- Có 3 đường cấp nước</p><p>- Có 8 tín hiệu cấp hóa chất lỏng tự động.</p> | [5 empty] | CÔNG TY TNHH NIPEXCO | 2021-02-02 | CÔNG TY TNHH NIPEXCO | 2021-02-03
5835 | 9. Thiết bị chuyên khoa sản nhi | Máy sưởi ấm trẻ sơ sinh | Máy sưởi ấm trẻ sơ sinh | Máy làm ấm trẻ sơ sinh | IW-200 | Andromeda, LLC. | Mỹ | Andromeda, LLC. | Mỹ | ["2020"] | CÔNG TY TNHH THƯƠNG MẠI VÀ DỊCH VỤ Y VIỆT |  | Nhóm 3 |  |  | 295000000 | t | Chiếc | true | 2020-11-05 | 2021-11-05 | <p>- Hệ thống kiểm soát nhiệt độ điều khiển servo bằng bộ vi xử lý.</p> <p>- Bộ điều khiển vi xử lý cho phép hai chế độ: thủ công và tự động</p> <p>- Nhiệt độ cài đặt và nhiệt độ da được hiển thị bằng đèn LED</p> <p>- Báo động bằng âm thanh và hình ảnh.</p> <p>- Các chức năng báo động an toàn bao gồm: Mất điện, độ lệch nhiệt độ, lỗi đầu dò cảm biến nhiệt độ, lỗi nhiệt độ da, nhiệt độ quá cao</p> <p>- Chức năng ngắt nhiệt thứ hai để an toàn hơn</p> <p>- Nguồn phát xạ nhiệt bằng vi tinh thể thạch anh</p> <p>- Bốn mặt bảo vệ trong suốt có 2 khe gắn dịch truyền</p> <p>- Cấu trúc nhôm cho thiết bị độ bền và không rỉ sét.</p> | <p>- Máy chính: 01 cái</p> <p><strong><em>Phụ kiện kèm theo</em></strong></p> <p>- Bộ phát xạ nhiệt: 01 cái</p> <p>- Đệm: 01 cái</p> <p>- Bảng điều khiển: 01 bộ</p> <p>- Thành đỡ nôi: 01 bộ</p> <p>- Dây nguồn: 01 cái</p> <p>- Xe đẩy gắn máy có phanh hãm: 01 cái</p> <p>- Bộ tài liệu hướng dẫn sử dụng: 01 bộ</p> | [7 empty] | CÔNG TY TNHH THƯƠNG MẠI VÀ DỊCH VỤ Y VIỆT | 2020-11-05 | CÔNG TY TNHH THƯƠNG MẠI VÀ DỊCH VỤ Y VIỆT | 2020-11-11
5836 | 8. Thiết bị kiểm soát nhiễm khuẩn | Máy hấp tiệt trùng | Máy hấp tiệt trùng | Nồi hấp tiệt trùng NIHOPHAWA- AS500D 1 cửa trượt | NIHOPHAWA-AS500D | Công Ty TNHH Thương Mại Và Công Nghệ Hồng Phát | Việt Nam | Công Ty TNHH Thương Mại Và Công Nghệ Hồng Phát | Việt Nam | ["2020"] | Công ty TNHH Thương mại và Công nghệ Hồng Phát | Việt Nam | Nhóm null |  |  | 2350000000 | t | Chiếc | true | 2020-11-04 | 2021-11-04 | <ul> <li>Thiết bị sử dụng hơi nước bão hòa ở nhiệt độ cao để tiệt trùng các dụng cụ y tế ở dạng đóng gói và không đóng gói, ứng dụng cho các dây chuyền tiệt trùng đồ vải, dụng cụ phẫu thuật, kim loại, dụng cụ xét nghiệm dùng trong bệnh viện, phòng khám, viện nghiên cứu, phòng thí nghiệm,…</li> <li>Thiết bị có các chương trình tiệt trùng được cài đặt sẵn các thông số phù hợp với các vật liệu khác nhau để thuận tiện cho người sử dụng. Ngoài ra máy có một chương trình tiệt trùng cho người sử dụng tự chọn các thông số nhiệt độ, thời gian tiệt trùng, thời gian làm khô theo nhu cầu.</li> <li>Thiết bị được điều khiển bởi bộ vi xử lý được cài đặt sẵn phần mềm thông minh có độ chính xác cao.</li> <li>Hiển thị các thông số trên màn hình LCD và cho phép người sử dụng điều khiển bằng cách chạm vào các thao tác trên màn hình.</li> <li>Thiết bị vận hành tự động từ khi bắt đầu đến khi kết thúc.</li> <li>Thiết bị hoạt động bằng điện.</li> </ul> | <ul> <li>Máy chính: 01 Bộ</li> </ul> <ul> <li>Bộ bình sinh hơi tích hợp trong thiết bị : 01 Bộ</li> <li>Máy in tích hợp trong thiết bị : 01 Bộ</li> <li>Máy nén khí tích hợp trong thiết bị: 01 Bộ</li> <li>Bơm tăng áp cung cấp nước tự động: 01 bộ</li> <li>Máy hút chân không tích hợp trong thiết bị: 01 Bộ</li> </ul> <ul> <li>&nbsp;&nbsp; Phụ kiện</li> </ul> <ul> <li>Bộ giá hấp có bánh xe sử dụng với đồ vải: 01 Bộ</li> </ul> <ul> <li>Xe đẩy vận chuyển đồng bộ với bộ giá hấp: 01 Bộ</li> <li>Sách hướng dẫn sử dụng: 01 Quyển</li> </ul> | [7 empty] | Công ty TNHH Thương mại và Công nghệ Hồng Phát | 2020-11-04 | Công ty TNHH Thương mại và Công nghệ Hồng Phát | 2020-11-11
5837 | 1. Thiết bị chẩn đoán hình ảnh | Máy siêu âm | Máy siêu âm chẩn đoán đen trắng | Máy siêu âm chẩn đoán đen trắng xách tay (2 đầu dò) | Prosound 2 | Hitachi Ltd. | Nhật Bản | Hitachi Ltd. | Nhật Bản | ["2019","2020"] | CÔNG TY TNHH THIẾT BỊ Y TẾ NHẬT NAM | Nhật Bản | Nhóm 3 |  |  | 400000000 | t | Chiếc | true | 2020-10-20 | 2020-12-31 | <p><strong>ProSound 2</strong> là máy siêu âm chẩn đoán xách tay cho chất lượng hình ảnh tuyệt hảo với nhiều chức năng thông minh.</p> <p><strong>Chức năng Harmonic mở rộng (ExPHD):</strong></p> <p>Cho hình ảnh với độ chính xác cao bằng cách giảm bớt một số chùm tia siêu âm không cần thiết mà không làm mất đi độ nhạy.</p> <p><strong>Hình ảnh đa tần số (MFI):</strong></p> <p>Một đầu dò riêng lẻ có thể phát nhiều tần số, được lựa chọn tùy theo cơ thể của bệnh nhân.</p> <p><strong>Chức năng làm rõ đường bờ</strong><strong>:</strong></p> <p>Đường bờ của các mô (thành vách), ví dụ như thành trong của động mạch chủ được làm nổi rõ để thuận tiện cho việc thực hiện phép đo và xác định các chỉ số.</p> <p>Hình ảnh siêu âm, các kết quả đo, thông tin bệnh nhân và báo cáo được lưu trữ và quản lý trong bộ nhớ trong có dung lượng lớn.</p> <p>Cổng USB tiêu chuẩn đảm bảo cho việc quản lý dữ liệu.</p> <p>Bộ nhớ trong Cine Memory cho phép người dùng dễ dàng tìm lại các hình ảnh thăm khám.</p> | [8 empty] | CÔNG TY TNHH THIẾT BỊ Y TẾ NHẬT NAM | 2020-10-20 | CÔNG TY TNHH THIẾT BỊ Y TẾ NHẬT NAM | 2020-12-31
5838 | 9. Thiết bị chuyên khoa sản nhi | Bàn đẻ | Bàn đẻ | Bàn đẻ | SEDB-900 | Summit Care Co., Ltd | Đài Loan | Summit Care Co., Ltd | Đài Loan | ["2021"] | Công ty TNHH Thương Mại và Dịch Vụ kỹ thuật IME | Đài Loan | Nhóm null |  |  | 140000000 | t | Cái | true | 2021-03-30 | 2021-12-31 | <p>Bàn đẻ đa năng điều khiển điện</p> | <p>-&nbsp;&nbsp;&nbsp;&nbsp;&nbsp;&nbsp;Khung bàn với 4 bốn bánh xe có khóa trung tâm: 01 bộ</p><p>-&nbsp;&nbsp;&nbsp;&nbsp;&nbsp;&nbsp;Tay vịn hai bên: 01 bộ</p><p>-&nbsp;&nbsp;&nbsp;&nbsp;&nbsp;&nbsp;Bộ điều khiển tại tay vịn: 04 chiếc</p><p>-&nbsp;&nbsp;&nbsp;&nbsp;&nbsp;&nbsp;Bộ điều khiển đạp chân chân: 01 bộ</p><p>-&nbsp;&nbsp;&nbsp;&nbsp;&nbsp;&nbsp;Tấm chắn phía đầu/cuối bàn: 02 cái</p><p>-&nbsp;&nbsp;&nbsp;&nbsp;&nbsp;&nbsp;Chậu đựng chất thải: 01 cái</p><p>-&nbsp;&nbsp;&nbsp;&nbsp;&nbsp;&nbsp;Bộ đỡ bắp chân: 01 bộ</p><p>-&nbsp;&nbsp;&nbsp;&nbsp;&nbsp;&nbsp;Bộ nắm tay cho sản phụ: 01 bộ</p><p>-&nbsp;&nbsp;&nbsp;&nbsp;&nbsp;&nbsp;Cọc truyền: 01 cái</p><p>-&nbsp;&nbsp;&nbsp;&nbsp;&nbsp;&nbsp;Đệm: 01 bộ</p><p>-&nbsp;&nbsp;&nbsp;&nbsp;&nbsp;&nbsp;Tài liệu hướng dẫn sử dụng: 01 bộ</p> |  | <p> -&nbsp;&nbsp;&nbsp;&nbsp;&nbsp;&nbsp;Kích thước tổng thể (Dài x Rộng): 2150 mm&nbsp;x 1060 mm </p><p> -&nbsp;&nbsp;&nbsp;&nbsp;&nbsp;&nbsp;Kích thước các phần của mặt sàn: Phần lưng: 970 mm, phần mông: 400 mm, phần chân: 480 mm </p><p> -&nbsp;&nbsp;&nbsp;&nbsp;&nbsp;&nbsp;Điều chỉnh chiều cao bàn: 535 - 835 mm </p><p> -&nbsp;&nbsp;&nbsp;&nbsp;&nbsp;&nbsp;Điều chỉnh phần lưng: Từ 0° – 85° </p><p> -&nbsp;&nbsp;&nbsp;&nbsp;&nbsp;&nbsp;Dốc ngược: 16°</p><p> -&nbsp;&nbsp;&nbsp;&nbsp;&nbsp;&nbsp;Dốc xuôi: 6°</p><p> </p> | [5 empty] | Công ty TNHH Thương Mại và Dịch Vụ kỹ thuật IME | 2021-03-30 | Công ty TNHH Thương Mại và Dịch Vụ kỹ thuật IME | 2021-03-30
5839 | 6. Thiết bị chuyên khoa RHM-THM-Mắt | Thiết bị chuyên khoa Răng Hàm Mặt | Máy và ghế khám, chữa răng | Ri-Quadro Spiral Implant D-3.0mm / L-13mm (narrow Line) | NL-QSI-3.0-13 | Ritter Implants GmbH & Co. KG | Đức | Ritter Implants GmbH & Co. KG | Đức |  | CÔNG TY TNHH BÌNH VIỆT ĐỨC | Đức | Nhóm null |  |  | 7020000 | t | Chiếc | true | 2020-11-06 | 2025-11-06 | <p>Đặc điểm:</p> <ul> <li>Vật liệu titanium loại 5</li> <li>Bề mặt SLA</li> <li>Kết nối trong lục giác</li> <li>Thiết kế ren cắt chủ động</li> </ul> <p>Kích thước: Đường kính 3.0</p> <p>Chiều dài: 13</p> <p>Thích hợp với tất cả các loại xương</p> <p>Đỉnh Implant hình nón, hạn chế tối đa các trường hợp thủng xoang</p> <p>Phục hình: Cement, bắt vít, toàn hàm, tức thì,…</p> <p>Mũi khoan: có stopper và không có stopper</p> | <p>Đặc điểm:</p> <ul> <li>Vật liệu titanium loại 5</li> <li>Bề mặt SLA</li> <li>Kết nối trong lục giác</li> <li>Thiết kế ren cắt chủ động</li> </ul> <p>Kích thước: Đường kính 3.0</p> <p>Chiều dài: 13</p> <p>Thích hợp với tất cả các loại xương</p> <p>Đỉnh Implant hình nón, hạn chế tối đa các trường hợp thủng xoang</p> <p>Phục hình: Cement, bắt vít, toàn hàm, tức thì,…</p> <p>Mũi khoan: có stopper và không có stopper</p> |  | <p>Đặc điểm:</p> <ul> <li>Vật liệu titanium loại 5</li> <li>Bề mặt SLA</li> <li>Kết nối trong lục giác</li> <li>Thiết kế ren cắt chủ động</li> </ul> <p>Kích thước: Đường kính 3.0</p> <p>Chiều dài: 13</p> <p>Thích hợp với tất cả các loại xương</p> <p>Đỉnh Implant hình nón, hạn chế tối đa các trường hợp thủng xoang</p> <p>Phục hình: Cement, bắt vít, toàn hàm, tức thì,…</p> <p>Mũi khoan: có stopper và không có stopper</p> | [5 empty] | CÔNG TY TNHH BÌNH VIỆT ĐỨC | 2020-11-06 | CÔNG TY TNHH BÌNH VIỆT ĐỨC | 2020-11-11
5840 | 6. Thiết bị chuyên khoa RHM-THM-Mắt | Thiết bị chuyên khoa Răng Hàm Mặt | Máy và ghế khám, chữa răng | Ri-Quadro Spiral Implant D-3.0mm / L-10mm (narrow Line) | NL-QSI-3.0-10 | Ritter Implants GmbH & Co. KG | Đức | Ritter Implants GmbH & Co. KG | Đức |  | CÔNG TY TNHH BÌNH VIỆT ĐỨC |  | Nhóm null |  |  | 7020000 | t | Chiếc | true | 2020-11-06 | 2025-11-06 | <p>Đặc điểm:</p> <ul> <li>Vật liệu titanium loại 5</li> <li>Bề mặt SLA</li> <li>Kết nối trong lục giác</li> <li>Thiết kế ren cắt chủ động</li> </ul> <p>Kích thước: Đường kính 3.0</p> <p>Chiều dài: 10</p> <p>Thích hợp với tất cả các loại xương</p> <p>Đỉnh Implant hình nón, hạn chế tối đa các trường hợp thủng xoang</p> <p>Phục hình: Cement, bắt vít, toàn hàm, tức thì,…</p> <p>Mũi khoan: có stopper và không có stopper</p> | <p>Đặc điểm:</p> <ul> <li>Vật liệu titanium loại 5</li> <li>Bề mặt SLA</li> <li>Kết nối trong lục giác</li> <li>Thiết kế ren cắt chủ động</li> </ul> <p>Kích thước: Đường kính 3.0</p> <p>Chiều dài: 10</p> <p>Thích hợp với tất cả các loại xương</p> <p>Đỉnh Implant hình nón, hạn chế tối đa các trường hợp thủng xoang</p> <p>Phục hình: Cement, bắt vít, toàn hàm, tức thì,…</p> <p>Mũi khoan: có stopper và không có stopper</p> |  | <p>Đặc điểm:</p> <ul> <li>Vật liệu titanium loại 5</li> <li>Bề mặt SLA</li> <li>Kết nối trong lục giác</li> <li>Thiết kế ren cắt chủ động</li> </ul> <p>Kích thước: Đường kính 3.0</p> <p>Chiều dài: 10</p> <p>Thích hợp với tất cả các loại xương</p> <p>Đỉnh Implant hình nón, hạn chế tối đa các trường hợp thủng xoang</p> <p>Phục hình: Cement, bắt vít, toàn hàm, tức thì,…</p> <p>Mũi khoan: có stopper và không có stopper</p> | [5 empty] | CÔNG TY TNHH BÌNH VIỆT ĐỨC | 2020-11-06 | CÔNG TY TNHH BÌNH VIỆT ĐỨC | 2020-11-11
5841 | 6. Thiết bị chuyên khoa RHM-THM-Mắt | Thiết bị chuyên khoa Răng Hàm Mặt | Máy và ghế khám, chữa răng | Ri-Quadro Spiral Implant D-6.0mm / L-13mm | QSI-6-13 | Ritter Implants GmbH & Co. KG | Đức | Ritter Implants GmbH & Co. KG | Đức |  | CÔNG TY TNHH BÌNH VIỆT ĐỨC |  | Nhóm null |  |  | 7020000 | t | Chiếc | true | 2020-11-06 | 2025-11-06 | <p>Đặc điểm:</p> <ul> <li>Vật liệu titanium loại 5</li> <li>Bề mặt SLA</li> <li>Kết nối trong lục giác</li> <li>Thiết kế ren cắt chủ động</li> </ul> <p>Kích thước: Đường kính 6.0</p> <p>Chiều dài: 13</p> <p>Thích hợp với tất cả các loại xương</p> <p>Đỉnh Implant hình nón, hạn chế tối đa các trường hợp thủng xoang</p> <p>Phục hình: Cement, bắt vít, toàn hàm, tức thì,…</p> <p>Mũi khoan: có stopper và không có stopper</p> | <p>Đặc điểm:</p> <ul> <li>Vật liệu titanium loại 5</li> <li>Bề mặt SLA</li> <li>Kết nối trong lục giác</li> <li>Thiết kế ren cắt chủ động</li> </ul> <p>Kích thước: Đường kính 6.0</p> <p>Chiều dài: 13</p> <p>Thích hợp với tất cả các loại xương</p> <p>Đỉnh Implant hình nón, hạn chế tối đa các trường hợp thủng xoang</p> <p>Phục hình: Cement, bắt vít, toàn hàm, tức thì,…</p> <p>Mũi khoan: có stopper và không có stopper</p> |  | <p>Đặc điểm:</p> <ul> <li>Vật liệu titanium loại 5</li> <li>Bề mặt SLA</li> <li>Kết nối trong lục giác</li> <li>Thiết kế ren cắt chủ động</li> </ul> <p>Kích thước: Đường kính 6.0</p> <p>Chiều dài: 13</p> <p>Thích hợp với tất cả các loại xương</p> <p>Đỉnh Implant hình nón, hạn chế tối đa các trường hợp thủng xoang</p> <p>Phục hình: Cement, bắt vít, toàn hàm, tức thì,…</p> <p>Mũi khoan: có stopper và không có stopper</p> | [5 empty] | CÔNG TY TNHH BÌNH VIỆT ĐỨC | 2020-11-06 | CÔNG TY TNHH BÌNH VIỆT ĐỨC | 2020-11-11
5842 | 6. Thiết bị chuyên khoa RHM-THM-Mắt | Thiết bị chuyên khoa Răng Hàm Mặt | Máy và ghế khám, chữa răng | Ri-Quadro Spiral Implant D-6.0mm / L-11.5mm | QSI-6-11.5 | Ritter Implants GmbH & Co. KG | Đức | Ritter Implants GmbH & Co. KG | Đức |  | CÔNG TY TNHH BÌNH VIỆT ĐỨC |  | Nhóm null |  |  | 7020000 | t | Chiếc | true | 2020-11-06 | 2025-11-06 | <p>Đặc điểm:</p> <ul> <li>Vật liệu titanium loại 5</li> <li>Bề mặt SLA</li> <li>Kết nối trong lục giác</li> <li>Thiết kế ren cắt chủ động</li> </ul> <p>Kích thước: Đường kính 6.0</p> <p>Chiều dài: 11.5</p> <p>Thích hợp với tất cả các loại xương</p> <p>Đỉnh Implant hình nón, hạn chế tối đa các trường hợp thủng xoang</p> <p>Phục hình: Cement, bắt vít, toàn hàm, tức thì,…</p> <p>Mũi khoan: có stopper và không có stopper</p> | <p>Đặc điểm:</p> <ul> <li>Vật liệu titanium loại 5</li> <li>Bề mặt SLA</li> <li>Kết nối trong lục giác</li> <li>Thiết kế ren cắt chủ động</li> </ul> <p>Kích thước: Đường kính 6.0</p> <p>Chiều dài: 11.5</p> <p>Thích hợp với tất cả các loại xương</p> <p>Đỉnh Implant hình nón, hạn chế tối đa các trường hợp thủng xoang</p> <p>Phục hình: Cement, bắt vít, toàn hàm, tức thì,…</p> <p>Mũi khoan: có stopper và không có stopper</p> |  | <p>Đặc điểm:</p> <ul> <li>Vật liệu titanium loại 5</li> <li>Bề mặt SLA</li> <li>Kết nối trong lục giác</li> <li>Thiết kế ren cắt chủ động</li> </ul> <p>Kích thước: Đường kính 6.0</p> <p>Chiều dài: 11.5</p> <p>Thích hợp với tất cả các loại xương</p> <p>Đỉnh Implant hình nón, hạn chế tối đa các trường hợp thủng xoang</p> <p>Phục hình: Cement, bắt vít, toàn hàm, tức thì,…</p> <p>Mũi khoan: có stopper và không có stopper</p> | [5 empty] | CÔNG TY TNHH BÌNH VIỆT ĐỨC | 2020-11-06 | CÔNG TY TNHH BÌNH VIỆT ĐỨC | 2020-11-11
5843 | 6. Thiết bị chuyên khoa RHM-THM-Mắt | Thiết bị chuyên khoa Mắt | Máy Laser điều trị mắt | Laser nội nhãn | Solitaire | Ellex Medical Pty Ltd | Australia | Ellex Medical Pty Ltd | Australia |  | Công ty TNHH Thiết bị y Khoa Tâm An | Australia | Nhóm 3 |  |  | 885715000 | t | Chiếc | false | 2020-10-30 | 2021-01-30 | <p>Máy lazer nội nhãn</p> | <ul> <li>Máy chính Laser 532 có kính lọc dùng trong phẫu thuật dịch kích võng mạc mắt</li> <li>Bộ lọc laser bước sóng 532nm điều khiển bằng mô tơ gắn trên kính hiển vi phẫu thuật</li> <li>Bàn đạp điều khiển loại chống nước có 03 chức năng điều khiển</li> <li>Bao phủ máy</li> <li>Kính bảo vệ mắt cho người quan sát</li> <li>Bảng cảnh báo an toàn khi sử dụng laser</li> <li>Emulation Plug</li> <li>Dây nguồn</li> <li>Cầu chì</li> <li>Hướng dẫn sử dụng CD</li> <li>Chìa khóa khởi động máy</li> <li>Bộ lưu điện UPS online 1KVA</li> <li>Xe Inox để máy</li> </ul> |  | <table align="left" cellpadding="0" cellspacing="0" hspace="0" vspace="0"> <tbody> <tr> <td align="left"> <p>Thiết bị dùng để điều trị cho quang đông bán phần sau bao gồm:</p> <ul> <li>&nbsp;Quang đông võng mạc, quang đông toàn võng mạc và quang đông các tân mạch võng mạc, tân mạch hắc mạc và cấu trúc bất thường vi mạch hắc võng mạc.</li> <li>Võng mạc tiểu đường tăng sinh và không tăng sinh</li> <li>Tân mạch võng mạc</li> <li>Tắc tĩnh mạch võng mạc</li> <li>Thoái hóa vùng hoàng&nbsp; điểm tuổi già AMD</li> <li>Rách và bong võng mạc</li> <li>Bất thường vi mạch hắc võng mạc</li> <li>Bệnh võng mạc ở trẻ sinh non</li> <li>Laser dạng Grid lên vùng hoàng&nbsp; điểm</li> </ul> </td> </tr> </tbody> </table> <div style="clear:both;">&nbsp;</div> <p>Laser dạng Focal lên vùng hoàng điểm</p> | [5 empty] | Công ty TNHH Thiết bị y Khoa Tâm An | 2020-10-30 | Công ty TNHH Thiết bị y Khoa Tâm An | 2020-11-11
5844 | 6. Thiết bị chuyên khoa RHM-THM-Mắt | Thiết bị chuyên khoa Răng Hàm Mặt | Máy và ghế khám, chữa răng | Ri-Quadro Spiral Implant D-6.0mm / L-10mm | QSI-6-10 | Ritter Implants GmbH & Co. KG | Đức | Ritter Implants GmbH & Co. KG | Đức |  | CÔNG TY TNHH BÌNH VIỆT ĐỨC |  | Nhóm null |  |  | 7020000 | t | Chiếc | true | 2020-11-06 | 2025-11-06 | <p>Đặc điểm:</p> <ul> <li>Vật liệu titanium loại 5</li> <li>Bề mặt SLA</li> <li>Kết nối trong lục giác</li> <li>Thiết kế ren cắt chủ động</li> </ul> <p>Kích thước: Đường kính 6.0</p> <p>Chiều dài: 10</p> <p>Thích hợp với tất cả các loại xương</p> <p>Đỉnh Implant hình nón, hạn chế tối đa các trường hợp thủng xoang</p> <p>Phục hình: Cement, bắt vít, toàn hàm, tức thì,…</p> <p>Mũi khoan: có stopper và không có stopper</p> | <p>Đặc điểm:</p> <ul> <li>Vật liệu titanium loại 5</li> <li>Bề mặt SLA</li> <li>Kết nối trong lục giác</li> <li>Thiết kế ren cắt chủ động</li> </ul> <p>Kích thước: Đường kính 6.0</p> <p>Chiều dài: 10</p> <p>Thích hợp với tất cả các loại xương</p> <p>Đỉnh Implant hình nón, hạn chế tối đa các trường hợp thủng xoang</p> <p>Phục hình: Cement, bắt vít, toàn hàm, tức thì,…</p> <p>Mũi khoan: có stopper và không có stopper</p> |  | <p>Đặc điểm:</p> <ul> <li>Vật liệu titanium loại 5</li> <li>Bề mặt SLA</li> <li>Kết nối trong lục giác</li> <li>Thiết kế ren cắt chủ động</li> </ul> <p>Kích thước: Đường kính 6.0</p> <p>Chiều dài: 10</p> <p>Thích hợp với tất cả các loại xương</p> <p>Đỉnh Implant hình nón, hạn chế tối đa các trường hợp thủng xoang</p> <p>Phục hình: Cement, bắt vít, toàn hàm, tức thì,…</p> <p>Mũi khoan: có stopper và không có stopper</p> | [5 empty] | CÔNG TY TNHH BÌNH VIỆT ĐỨC | 2020-11-06 | CÔNG TY TNHH BÌNH VIỆT ĐỨC | 2020-11-11
5845 | 4. Thiết bị phòng mổ | Hệ thống/Thiết bị khác | Máy khoan đa năng | Máy khoan xương BJ4103B | BJ4103B | Shanghai Bojin Medical Instrument Co., Ltd | Trung Quốc | Shanghai Bojin Medical Instrument Co., Ltd | Trung Quốc |  | CÔNG TY TNHH KỸ THUẬT Y TẾ HẢI DƯƠNG |  | Nhóm 6 |  |  | 89000000 | t | Bộ | true | 2021-01-15 | 2025-01-15 | <p><strong style="background-color: rgb(245, 245, 245); color: rgb(81, 81, 81);">BJ4103 Cannulated drill</strong></p><p><strong>&nbsp;</strong></p><p><strong style="background-color: rgb(245, 245, 245); color: rgb(81, 81, 81);">Application:</strong></p><p><span style="background-color: rgb(245, 245, 245); color: rgb(81, 81, 81);">Holds K-wires or be used in intramedullary interlocking nail surgery or arthroscopic surgery.</span></p><p><span style="background-color: rgb(245, 245, 245); color: rgb(81, 81, 81);">With the perfect shape of ergonomic design,whole unit is autoclavable,motor is imported,low noise,high speed,high proper alignment,long service life. The machine is warranty for 2 years.</span></p> | <p>Cấu hình bao gồm:</p><p>Tay khoan: 01 cái</p><p>Pin dùng cho serries 4000: 02 cái</p><p>Sạc pin: 01 cái</p><p>- Hộp tiệt trùng: 01 cái</p><p>- Mũi khoan xương: 05 cái</p><p>Sách hướng dẫn: 01 quyển</p><p><br></p> |  | <p><strong style="background-color: rgb(245, 245, 245); color: rgb(81, 81, 81);">Specification:</strong></p><p>Output power≥90wSpeed(r.p.m)&nbsp;0-630(Default)/0-1000(Customized)Oscillations (osc/min)/Torque(Nm)3.6Operation(V) voltage14.4Sterilization155°CSwings (°)&nbsp;/Noise(db)≤40</p> | [5 empty] | CÔNG TY TNHH KỸ THUẬT Y TẾ HẢI DƯƠNG | 2021-01-15 | CÔNG TY TNHH KỸ THUẬT Y TẾ HẢI DƯƠNG | 2021-01-15
5846 | 7. Thiết bị chuyên khoa xét nghiệm | Hệ thống Elisa | Hệ thống Elisa bán tự động | Hoá chất dùng cho máy Elisa | T-SPOT.TB8 | Oxford Immunotec Limited | Anh | Oxford Immunotec Limited | Anh |  | CÔNG TY TNHH THƯƠNG MẠI XUẤT NHẬP KHẨU TÂM PHÁT PHARMA |  | Nhóm 3 |  |  | 26400000 | t | Hộp | true | 2020-10-27 | 2023-10-27 | <p>T- SPOT.TB</p> <p>Bộ Kit xét nghiệm Lao In vitro theo nguyên lý IGRA gồm:</p> <p>- Khay 96 giếng phủ kháng thể IFN-gamma;</p> <p>- Panel A, chứa kháng nguyên ESAT-6;</p> <p>- Panel B, chứa kháng nguyên CFP-10;</p> <p>- Chứng dương, chứa phytohaemagglutinin;</p> <p>&nbsp;- Chất liên hợp;</p> <p>- Cơ chất BCIP/NBT Plus</p> <p>- Độ nhạy 98.8%; độ đặc hiệu 100%</p> | [8 empty] | CÔNG TY TNHH THƯƠNG MẠI XUẤT NHẬP KHẨU TÂM PHÁT PHARMA | 2020-10-27 | CÔNG TY TNHH THƯƠNG MẠI XUẤT NHẬP KHẨU TÂM PHÁT PHARMA | 2020-11-11
5847 | 4. Thiết bị phòng mổ | Đèn mổ | Đèn mổ treo trần 1 nhánh | Đèn mổ treo trần Mach Led 5 SC | MACH LED 5SC | Dr. Mach GmbH & Co. KG | Đức | Dr. Mach GmbH & Co. KG | Đức |  | CÔNG TY CỔ PHẦN SCHMIDT MARKETING | Đức | Nhóm 1 |  |  | 430029600 | t | Chiếc | true | 2020-11-09 | 2021-11-09 | <p>Hệ thống đèn mổ công nghệ LED, loại treo trần để sử dụng ở nhiều khoa phòng. Thiết bị được sử dụng trong phòng mổ, phòng khám để hỗ trợ các bác sĩ quan sát vùng phẫu thuật trong các phẫu thuật trên bệnh nhân</p> | <p>Hệ thống đèn bao gồm các thành phần sau:&nbsp;<br />  Nhánh đèn chính / chóa đèn<br />  Hệ thống cánh tay đỡ đèn<br />  Các bóng đèn LED<br />  Khối nguồn<br />  Bảng điều khiển<br />  Tay nắm điều khiển</p> |  | <p>Cường độ sáng ở khoảng cách 1m:160.000 Lux<br /> Nhiệt độ màu (Kelvin): 4500<br /> Chỉ số hiển thị màu trung bình Ra: 95<br /> Kích thước trường sáng: 20-32 cm<br /> Khoảng cách làm việc ( cm): 60-150<br /> Đường kính đầu đèn (cm): 72<br /> Nhiệt độ tăng tại đầu đèn: 0,5°C<br /> Số lượng đèn LED: 40<br /> Tuổi thọ đèn LED: ≥ 50.000 h<br /> Tổng công suất tiêu thụ: 65 W</p> | [5 empty] | CÔNG TY CỔ PHẦN SCHMIDT MARKETING | 2020-11-09 | CÔNG TY CỔ PHẦN SCHMIDT MARKETING | 2020-11-11
5848 | 4. Thiết bị phòng mổ | Đèn mổ | Đèn mổ treo trần 1 nhánh | Đèn mổ treo trần Mach Led 3 SC | MACH LED 3 SC | Dr. Mach GmbH & Co. KG | Đức | Dr. Mach GmbH & Co. KG | Đức |  | CÔNG TY CỔ PHẦN SCHMIDT MARKETING | Đức | Nhóm 1 |  |  | 384329400 | t | Chiếc | true | 2020-11-09 | 2021-11-09 | <p>Hệ thống đèn mổ công nghệ LED, loại treo trần để sử dụng ở nhiều khoa phòng. Thiết bị được sử dụng trong phòng mổ, phòng khám để hỗ trợ các bác sĩ quan sát vùng phẫu thuật trong các phẫu thuật trên bệnh nhân</p> | <p>Hệ thống đèn bao gồm các thành phần sau:&nbsp;<br />  Nhánh đèn chính / chóa đèn<br />  Hệ thống cánh tay đỡ đèn<br />  Các bóng đèn LED<br />  Khối nguồn<br />  Bảng điều khiển<br />  Tay nắm điều khiển</p> |  | <p>Cường độ sáng ở khoảng cách 1m: 140.000/160.000 Lux<br /> Nhiệt độ màu (Kelvin): 4500&nbsp;<br /> Chỉ số hiển thị màu trung bình Ra: ≥ 95<br /> Kích thước trường sáng: 17-28 cm<br /> Khoảng cách làm việc ( cm): 60-150<br /> Đường kính đầu đèn (cm): 57<br /> Nhiệt độ tăng tại đầu đèn: 0,5°C<br /> Số lượng đèn LED: 56<br /> Tuổi thọ đèn LED: ≥ 50.000 h<br /> Tổng công suất tiêu thụ: 60 W</p> | [5 empty] | CÔNG TY CỔ PHẦN SCHMIDT MARKETING | 2020-11-09 | CÔNG TY CỔ PHẦN SCHMIDT MARKETING | 2020-11-11
5849 | 8. Thiết bị kiểm soát nhiễm khuẩn | Máy hấp tiệt trùng | Máy hấp tiệt trùng | Nồi hấp tiệt trùng NIHOPHAWA- AS400D 1 cửa trượt | NIHOPHAWA-AS400D | Công Ty TNHH Thương Mại Và Công Nghệ Hồng Phát | Việt Nam | Công Ty TNHH Thương Mại Và Công Nghệ Hồng Phát | Việt Nam | ["2020"] | Công ty TNHH Thương mại và Công nghệ Hồng Phát | Việt Nam | Nhóm null |  |  | 2150000000 | t | Chiếc | true | 2020-11-04 | 2021-11-04 | <ul> <li>Thiết bị sử dụng hơi nước bão hòa ở nhiệt độ cao để tiệt trùng các dụng cụ y tế ở dạng đóng gói và không đóng gói, ứng dụng cho các dây chuyền tiệt trùng đồ vải, dụng cụ phẫu thuật, kim loại, dụng cụ xét nghiệm dùng trong bệnh viện, phòng khám, viện nghiên cứu, phòng thí nghiệm,…</li> <li>Thiết bị có các chương trình tiệt trùng được cài đặt sẵn các thông số phù hợp với các vật liệu khác nhau để thuận tiện cho người sử dụng. Ngoài ra máy có một chương trình tiệt trùng cho người sử dụng tự chọn các thông số nhiệt độ, thời gian tiệt trùng, thời gian làm khô theo nhu cầu.</li> <li>Thiết bị được điều khiển bởi bộ vi xử lý được cài đặt sẵn phần mềm thông minh có độ chính xác cao.</li> <li>Hiển thị các thông số trên màn hình LCD và cho phép người sử dụng điều khiển bằng cách chạm vào các thao tác trên màn hình.</li> <li>Thiết bị vận hành tự động từ khi bắt đầu đến khi kết thúc.</li> <li>Thiết bị hoạt động bằng điện.</li> </ul> | <ul> <li>Máy chính: 01 Bộ</li> </ul> <ul> <li>Bộ bình sinh hơi tích hợp trong thiết bị : 01 Bộ</li> <li>Máy in tích hợp trong thiết bị : 01 Bộ</li> <li>Máy nén khí tích hợp trong thiết bị: 01 Bộ</li> <li>Bơm tăng áp cung cấp nước tự động: 01 bộ</li> <li>Máy hút chân không tích hợp trong thiết bị: 01 Bộ</li> </ul> <ul> <li>&nbsp;&nbsp; Phụ kiện</li> </ul> <ul> <li>Bộ giá hấp có bánh xe sử dụng với đồ vải: 01 Bộ</li> </ul> <ul> <li>Xe đẩy vận chuyển đồng bộ với bộ giá hấp: 01 Bộ</li> <li>Sách hướng dẫn sử dụng: 01 Quyển</li> </ul> | [7 empty] | Công ty TNHH Thương mại và Công nghệ Hồng Phát | 2020-11-04 | Công ty TNHH Thương mại và Công nghệ Hồng Phát | 2020-11-11
5850 | 8. Thiết bị kiểm soát nhiễm khuẩn | Máy hấp tiệt trùng | Máy hấp tiệt trùng | Nồi hấp tiệt trùng NIHOPHAWA- AS300D 1 cửa trượt | NIHOPHAWA-AS300D | Công Ty TNHH Thương Mại Và Công Nghệ Hồng Phát | Việt Nam | Công Ty TNHH Thương Mại Và Công Nghệ Hồng Phát | Việt Nam | ["2020"] | Công ty TNHH Thương mại và Công nghệ Hồng Phát | Việt Nam | Nhóm null |  |  | 1750000000 | t | Chiếc | true | 2020-11-04 | 2021-11-04 | <ul> <li>Thiết bị sử dụng hơi nước bão hòa ở nhiệt độ cao để tiệt trùng các dụng cụ y tế ở dạng đóng gói và không đóng gói, ứng dụng cho các dây chuyền tiệt trùng đồ vải, dụng cụ phẫu thuật, kim loại, dụng cụ xét nghiệm dùng trong bệnh viện, phòng khám, viện nghiên cứu, phòng thí nghiệm,…</li> <li>Thiết bị có các chương trình tiệt trùng được cài đặt sẵn các thông số phù hợp với các vật liệu khác nhau để thuận tiện cho người sử dụng. Ngoài ra máy có một chương trình tiệt trùng cho người sử dụng tự chọn các thông số nhiệt độ, thời gian tiệt trùng, thời gian làm khô theo nhu cầu.</li> <li>Thiết bị được điều khiển bởi bộ vi xử lý được cài đặt sẵn phần mềm thông minh có độ chính xác cao.</li> <li>Hiển thị các thông số trên màn hình LCD và cho phép người sử dụng điều khiển bằng cách chạm vào các thao tác trên màn hình.</li> <li>Thiết bị vận hành tự động từ khi bắt đầu đến khi kết thúc.</li> <li>Thiết bị hoạt động bằng điện.</li> </ul> | <ul> <li>Máy chính: 01 Bộ</li> </ul> <ul> <li>Bộ bình sinh hơi tích hợp trong thiết bị : 01 Bộ</li> <li>Máy in tích hợp trong thiết bị : 01 Bộ</li> <li>Máy nén khí tích hợp trong thiết bị: 01 Bộ</li> <li>Bơm tăng áp cung cấp nước tự động: 01 bộ</li> <li>Máy hút chân không tích hợp trong thiết bị: 01 Bộ</li> </ul> <ul> <li>&nbsp;&nbsp; Phụ kiện</li> </ul> <ul> <li>Bộ giá hấp có bánh xe sử dụng với đồ vải: 01 Bộ</li> </ul> <ul> <li>Xe đẩy vận chuyển đồng bộ với bộ giá hấp: 01 Bộ</li> <li>Sách hướng dẫn sử dụng: 01 Quyển</li> </ul> | [7 empty] | Công ty TNHH Thương mại và Công nghệ Hồng Phát | 2020-11-04 | Công ty TNHH Thương mại và Công nghệ Hồng Phát | 2020-11-11
5851 | 8. Thiết bị kiểm soát nhiễm khuẩn | Máy hấp tiệt trùng | Máy hấp tiệt trùng | Nồi hấp tiệt trùng NIHOPHAWA- AS250D 1 cửa trượt | NIHOPHAWA-AS250D | Công Ty TNHH Thương Mại Và Công Nghệ Hồng Phát | Việt Nam | Công Ty TNHH Thương Mại Và Công Nghệ Hồng Phát | Việt Nam | ["2020"] | Công ty TNHH Thương mại và Công nghệ Hồng Phát | Việt Nam | Nhóm null |  |  | 1550000000 | t | Chiếc | true | 2020-11-04 | 2021-11-04 | <ul> <li>Thiết bị sử dụng hơi nước bão hòa ở nhiệt độ cao để tiệt trùng các dụng cụ y tế ở dạng đóng gói và không đóng gói, ứng dụng cho các dây chuyền tiệt trùng đồ vải, dụng cụ phẫu thuật, kim loại, dụng cụ xét nghiệm dùng trong bệnh viện, phòng khám, viện nghiên cứu, phòng thí nghiệm,…</li> <li>Thiết bị có các chương trình tiệt trùng được cài đặt sẵn các thông số phù hợp với các vật liệu khác nhau để thuận tiện cho người sử dụng. Ngoài ra máy có một chương trình tiệt trùng cho người sử dụng tự chọn các thông số nhiệt độ, thời gian tiệt trùng, thời gian làm khô theo nhu cầu.</li> <li>Thiết bị được điều khiển bởi bộ vi xử lý được cài đặt sẵn phần mềm thông minh có độ chính xác cao.</li> <li>Hiển thị các thông số trên màn hình LCD và cho phép người sử dụng điều khiển bằng cách chạm vào các thao tác trên màn hình.</li> <li>Thiết bị vận hành tự động từ khi bắt đầu đến khi kết thúc.</li> <li>Thiết bị hoạt động bằng điện.</li> </ul> | <ul> <li>Máy chính: 01 Bộ</li> </ul> <ul> <li>Bộ bình sinh hơi tích hợp trong thiết bị : 01 Bộ</li> <li>Máy in tích hợp trong thiết bị : 01 Bộ</li> <li>Máy nén khí tích hợp trong thiết bị: 01 Bộ</li> <li>Bơm tăng áp cung cấp nước tự động: 01 bộ</li> <li>Máy hút chân không tích hợp trong thiết bị: 01 Bộ</li> </ul> <ul> <li>&nbsp;&nbsp; Phụ kiện</li> </ul> <ul> <li>Bộ giá hấp có bánh xe sử dụng với đồ vải: 01 Bộ</li> </ul> <ul> <li>Xe đẩy vận chuyển đồng bộ với bộ giá hấp: 01 Bộ</li> <li>Sách hướng dẫn sử dụng: 01 Quyển</li> </ul> | [7 empty] | Công ty TNHH Thương mại và Công nghệ Hồng Phát | 2020-11-04 | Công ty TNHH Thương mại và Công nghệ Hồng Phát | 2020-11-11
5852 | 8. Thiết bị kiểm soát nhiễm khuẩn | Máy hấp tiệt trùng | Máy hấp tiệt trùng | Nồi hấp tiệt trùng NIHOPHAWA- AS200D 1 cửa trượt | NIHOPHAWA-AS200D | Công Ty TNHH Thương Mại Và Công Nghệ Hồng Phát | Việt Nam | Công Ty TNHH Thương Mại Và Công Nghệ Hồng Phát | Việt Nam | ["2020"] | Công ty TNHH Thương mại và Công nghệ Hồng Phát | Việt Nam | Nhóm null |  |  | 1350000000 | t | Chiếc | true | 2020-11-04 | 2021-11-04 | <ul> <li>Thiết bị sử dụng hơi nước bão hòa ở nhiệt độ cao để tiệt trùng các dụng cụ y tế ở dạng đóng gói và không đóng gói, ứng dụng cho các dây chuyền tiệt trùng đồ vải, dụng cụ phẫu thuật, kim loại, dụng cụ xét nghiệm dùng trong bệnh viện, phòng khám, viện nghiên cứu, phòng thí nghiệm,…</li> <li>Thiết bị có các chương trình tiệt trùng được cài đặt sẵn các thông số phù hợp với các vật liệu khác nhau để thuận tiện cho người sử dụng. Ngoài ra máy có một chương trình tiệt trùng cho người sử dụng tự chọn các thông số nhiệt độ, thời gian tiệt trùng, thời gian làm khô theo nhu cầu.</li> <li>Thiết bị được điều khiển bởi bộ vi xử lý được cài đặt sẵn phần mềm thông minh có độ chính xác cao.</li> <li>Hiển thị các thông số trên màn hình LCD và cho phép người sử dụng điều khiển bằng cách chạm vào các thao tác trên màn hình.</li> <li>Thiết bị vận hành tự động từ khi bắt đầu đến khi kết thúc.</li> <li>Thiết bị hoạt động bằng điện.</li> </ul> | <ul> <li>Máy chính: 01 Bộ</li> </ul> <ul> <li>Bộ bình sinh hơi tích hợp trong thiết bị : 01 Bộ</li> <li>Máy in tích hợp trong thiết bị : 01 Bộ</li> <li>Máy nén khí tích hợp trong thiết bị: 01 Bộ</li> <li>Bơm tăng áp cung cấp nước tự động: 01 bộ</li> <li>Máy hút chân không tích hợp trong thiết bị: 01 Bộ</li> </ul> <ul> <li>&nbsp;&nbsp; Phụ kiện</li> </ul> <ul> <li>Bộ giá hấp có bánh xe sử dụng với đồ vải: 01 Bộ</li> </ul> <ul> <li>Xe đẩy vận chuyển đồng bộ với bộ giá hấp: 01 Bộ</li> <li>Sách hướng dẫn sử dụng: 01 Quyển</li> </ul> | [7 empty] | Công ty TNHH Thương mại và Công nghệ Hồng Phát | 2020-11-04 | Công ty TNHH Thương mại và Công nghệ Hồng Phát | 2020-11-11
5853 | 8. Thiết bị kiểm soát nhiễm khuẩn | Máy hấp tiệt trùng | Máy hấp tiệt trùng | Nồi hấp tiệt trùng NIHOPHAWA- AS2000M hai cửa tay quay, ruột vuông | NIHOPHAWA-AS2000M | Công Ty TNHH Thương Mại Và Công Nghệ Hồng Phát | Việt Nam | Công Ty TNHH Thương Mại Và Công Nghệ Hồng Phát | Việt Nam | ["2020"] | Công ty TNHH Thương mại và Công nghệ Hồng Phát | Việt Nam | Nhóm null |  |  | 3950000000 | t | Chiếc | true | 2020-11-04 | 2021-11-04 | <ul> <li>Thiết bị sử dụng hơi nước bão hòa ở nhiệt độ cao để tiệt trùng các dụng cụ y tế ở dạng đóng gói và không đóng gói, ứng dụng cho các dây chuyền tiệt trùng đồ vải, dụng cụ phẫu thuật, kim loại, dụng cụ xét nghiệm dùng trong bệnh viện, phòng khám, viện nghiên cứu, phòng thí nghiệm,…</li> <li>Thiết bị có các chương trình tiệt trùng được cài đặt sẵn các thông số phù hợp với các vật liệu khác nhau để thuận tiện cho người sử dụng. Ngoài ra máy có một chương trình tiệt trùng cho người sử dụng tự chọn các thông số nhiệt độ, thời gian tiệt trùng, thời gian làm khô theo nhu cầu.</li> <li>Thiết bị được điều khiển bởi bộ vi xử lý được cài đặt sẵn phần mềm thông minh có độ chính xác cao.</li> <li>Hiển thị các thông số trên màn hình LCD và cho phép người sử dụng điều khiển bằng cách chạm vào các thao tác trên màn hình.</li> <li>Thiết bị vận hành tự động từ khi bắt đầu đến khi kết thúc.</li> <li>Thiết bị hoạt động bằng điện.</li> </ul> | <ul> <li>Máy chính: 01 Bộ</li> </ul> <ul> <li>Bộ bình sinh hơi tích hợp trong thiết bị : 01 Bộ</li> <li>Máy in tích hợp trong thiết bị : 01 Bộ</li> <li>Máy nén khí tích hợp trong thiết bị: 01 Bộ</li> <li>Bơm tăng áp cung cấp nước tự động: 01 bộ</li> <li>Máy hút chân không tích hợp trong thiết bị: 01 Bộ</li> </ul> <ul> <li>&nbsp;&nbsp; Phụ kiện</li> </ul> <ul> <li>Bộ giá hấp có bánh xe sử dụng với đồ vải: 01 Bộ</li> </ul> <ul> <li>Xe đẩy vận chuyển đồng bộ với bộ giá hấp: 01 Bộ</li> <li>Sách hướng dẫn sử dụng: 01 Quyển</li> </ul> | [7 empty] | Công ty TNHH Thương mại và Công nghệ Hồng Phát | 2020-11-04 | Công ty TNHH Thương mại và Công nghệ Hồng Phát | 2020-11-11
5854 | 12. Thiết bị phục hồi chức năng - Vật lý trị liệu | Thiết bị vật lý trị liệu | Máy điều trị vật lý trị liệu | THIẾT BỊ LASER ĐIỀU TRỊ | LUMIX® C.P.S. | Fisioline S.R.L | Italy | Fisioline S.R.L | Italy | ["2020","2021"] | Công ty TNHH thiết bị Phú Thái | Italy | Nhóm 3 |  |  | 435000000 | t | Cái | true | 2021-03-23 | 2022-03-23 | <p>7W&nbsp;300W&nbsp;910nm&nbsp;810nm&nbsp;980nm&nbsp;&nbsp;650nm&nbsp;</p> | <p> 7W&nbsp; 300W&nbsp; 910nm&nbsp; 810nm&nbsp; 980nm&nbsp; &nbsp; 650nm&nbsp;</p> | <p> 7W&nbsp; 300W&nbsp; 910nm&nbsp; 810nm&nbsp; 980nm&nbsp; &nbsp; 650nm&nbsp;</p> | <p> 7W&nbsp; 300W&nbsp; 910nm&nbsp; 810nm&nbsp; 980nm&nbsp; &nbsp; 650nm&nbsp;</p> | [5 empty] | Công ty TNHH thiết bị Phú Thái | 2021-03-23 | Công ty TNHH thiết bị Phú Thái | 2021-03-29
5855 | 8. Thiết bị kiểm soát nhiễm khuẩn | Máy hấp tiệt trùng | Máy hấp tiệt trùng | Nồi hấp tiệt trùng NIHOPHAWA- AS1500M hai cửa tay quay, ruột vuông | NIHOPHAWA-1500M | Công Ty TNHH Thương Mại Và Công Nghệ Hồng Phát | Việt Nam | Công Ty TNHH Thương Mại Và Công Nghệ Hồng Phát | Việt Nam | ["2020"] | Công ty TNHH Thương mại và Công nghệ Hồng Phát | Việt Nam | Nhóm null |  |  | 3450000000 | t | Chiếc | true | 2020-11-04 | 2021-11-04 | <ul> <li>Thiết bị sử dụng hơi nước bão hòa ở nhiệt độ cao để tiệt trùng các dụng cụ y tế ở dạng đóng gói và không đóng gói, ứng dụng cho các dây chuyền tiệt trùng đồ vải, dụng cụ phẫu thuật, kim loại, dụng cụ xét nghiệm dùng trong bệnh viện, phòng khám, viện nghiên cứu, phòng thí nghiệm,…</li> <li>Thiết bị có các chương trình tiệt trùng được cài đặt sẵn các thông số phù hợp với các vật liệu khác nhau để thuận tiện cho người sử dụng. Ngoài ra máy có một chương trình tiệt trùng cho người sử dụng tự chọn các thông số nhiệt độ, thời gian tiệt trùng, thời gian làm khô theo nhu cầu.</li> <li>Thiết bị được điều khiển bởi bộ vi xử lý được cài đặt sẵn phần mềm thông minh có độ chính xác cao.</li> <li>Hiển thị các thông số trên màn hình LCD và cho phép người sử dụng điều khiển bằng cách chạm vào các thao tác trên màn hình.</li> <li>Thiết bị vận hành tự động từ khi bắt đầu đến khi kết thúc.</li> <li>Thiết bị hoạt động bằng điện.</li> </ul> | <ul> <li>Máy chính: 01 Bộ</li> </ul> <ul> <li>Bộ bình sinh hơi tích hợp trong thiết bị : 01 Bộ</li> <li>Máy in tích hợp trong thiết bị : 01 Bộ</li> <li>Máy nén khí tích hợp trong thiết bị: 01 Bộ</li> <li>Bơm tăng áp cung cấp nước tự động: 01 bộ</li> <li>Máy hút chân không tích hợp trong thiết bị: 01 Bộ</li> </ul> <ul> <li>&nbsp;&nbsp; Phụ kiện</li> </ul> <ul> <li>Bộ giá hấp có bánh xe sử dụng với đồ vải: 01 Bộ</li> </ul> <ul> <li>Xe đẩy vận chuyển đồng bộ với bộ giá hấp: 01 Bộ</li> <li>Sách hướng dẫn sử dụng: 01 Quyển</li> </ul> | [7 empty] | Công ty TNHH Thương mại và Công nghệ Hồng Phát | 2020-11-04 | Công ty TNHH Thương mại và Công nghệ Hồng Phát | 2020-11-11
5856 | 7. Thiết bị chuyên khoa xét nghiệm | Hệ thống/ Thiết bị khác | Tủ ấm | Tủ ấm NIHOPHAWA-I53 | NIHOPHAWA-I53 | Công Ty TNHH Thương Mại Và Công Nghệ Hồng Phát | Việt Nam | Công Ty TNHH Thương Mại Và Công Nghệ Hồng Phát | Việt Nam | ["2020"] | Công ty TNHH Thương mại và Công nghệ Hồng Phát | Việt Nam | Nhóm null |  |  | 38000000 | t | Chiếc | true | 2020-11-04 | 2021-11-04 | <ul> <li>Điều khiển nhiệt độ và thời gian bằng bộ vi xử lý tích hợp phần mềm điều khiển cài</li> </ul> <p>&nbsp;&nbsp;&nbsp;&nbsp; đặt sẵn thuật toán điều khiển nhiệt độ P.I.D với độ chính xác cao</p> <ul> <li>Giao diện với người sử dụng thông qua bảng điều khiển cảm ứng số chống nước và</li> </ul> <p>&nbsp;&nbsp;&nbsp;&nbsp; màn hình hiển thị đèn LED số</p> <ul> <li>Khả năng cách nhiệt: Bao gồm buồng gia nhiệt, lớp cách nhiệt và khung ngoài</li> <li>Có khả năng giữ nhiệt độ cửa thấp ngay cả khi buồng đạt nhiệt độ tối đa.</li> <li>Kiểm soát nhiệt độ hoàn toàn tự động từ khi bắt đầu đến khi kết thúc.</li> <li>Bảo vệ an toàn tối ưu cho mẫu, người sử dụng và môi trường</li> <li>Có thông gió làm mát gioăng cửa</li> <li>Có khả năng lưu trữ các thông số cài đặt.</li> </ul> | <ul> <li>Máy chính và các thiết bị đã được cài đặt sẵn trong máy chính: 1 máy</li> <li>Phụ kiện tiêu chuẩn:</li> </ul> <ul> <li>Khay đựng vật sấy, bằng Inox SUS304: 01 cái</li> <li>Dây cáp nguồn: 01 cái</li> <li>Dây nối đất: 02 m</li> <li>Hướng dẫn sử dụng và bảo quản: 1 quyển</li> <li>Quy trình vận hành: 01 tờ (dán trên máy)</li> </ul> | [7 empty] | Công ty TNHH Thương mại và Công nghệ Hồng Phát | 2020-11-04 | Công ty TNHH Thương mại và Công nghệ Hồng Phát | 2020-11-11
5857 | 6. Thiết bị chuyên khoa RHM-THM-Mắt | Thiết bị chuyên khoa Răng Hàm Mặt | Máy và ghế khám, chữa răng | Ri-Quadro Spiral Implant D-6.0mm / L-8mm | QSI-6-8 | Ritter Implants GmbH & Co. KG | Đức | Ritter Implants GmbH & Co. KG | Đức |  | CÔNG TY TNHH BÌNH VIỆT ĐỨC |  | Nhóm null |  |  | 7020000 | t | Chiếc | true | 2020-11-06 | 2025-11-06 | <p>Đặc điểm:</p> <ul> <li>Vật liệu titanium loại 5</li> <li>Bề mặt SLA</li> <li>Kết nối trong lục giác</li> <li>Thiết kế ren cắt chủ động</li> </ul> <p>Kích thước: Đường kính 6.0</p> <p>Chiều dài: 8</p> <p>Thích hợp với tất cả các loại xương</p> <p>Đỉnh Implant hình nón, hạn chế tối đa các trường hợp thủng xoang</p> <p>Phục hình: Cement, bắt vít, toàn hàm, tức thì,…</p> <p>Mũi khoan: có stopper và không có stopper</p> | <p>Đặc điểm:</p> <ul> <li>Vật liệu titanium loại 5</li> <li>Bề mặt SLA</li> <li>Kết nối trong lục giác</li> <li>Thiết kế ren cắt chủ động</li> </ul> <p>Kích thước: Đường kính 6.0</p> <p>Chiều dài: 8</p> <p>Thích hợp với tất cả các loại xương</p> <p>Đỉnh Implant hình nón, hạn chế tối đa các trường hợp thủng xoang</p> <p>Phục hình: Cement, bắt vít, toàn hàm, tức thì,…</p> <p>Mũi khoan: có stopper và không có stopper</p> |  | <p>Đặc điểm:</p> <ul> <li>Vật liệu titanium loại 5</li> <li>Bề mặt SLA</li> <li>Kết nối trong lục giác</li> <li>Thiết kế ren cắt chủ động</li> </ul> <p>Kích thước: Đường kính 6.0</p> <p>Chiều dài: 8</p> <p>Thích hợp với tất cả các loại xương</p> <p>Đỉnh Implant hình nón, hạn chế tối đa các trường hợp thủng xoang</p> <p>Phục hình: Cement, bắt vít, toàn hàm, tức thì,…</p> <p>Mũi khoan: có stopper và không có stopper</p> | [5 empty] | CÔNG TY TNHH BÌNH VIỆT ĐỨC | 2020-11-06 | CÔNG TY TNHH BÌNH VIỆT ĐỨC | 2020-11-11
5858 | 6. Thiết bị chuyên khoa RHM-THM-Mắt | Thiết bị chuyên khoa Răng Hàm Mặt | Máy và ghế khám, chữa răng | Ri-Quadro Spiral Implant D-6.0mm / L-6mm | QSI-6-6 | Ritter Implants GmbH & Co. KG | Đức | Ritter Implants GmbH & Co. KG | Đức |  | CÔNG TY TNHH BÌNH VIỆT ĐỨC |  | Nhóm null |  |  | 7020000 | t | Chiếc | true | 2020-11-06 | 2025-11-06 | <p>Đặc điểm:</p> <ul> <li>Vật liệu titanium loại 5</li> <li>Bề mặt SLA</li> <li>Kết nối trong lục giác</li> <li>Thiết kế ren cắt chủ động</li> </ul> <p>Kích thước: Đường kính&nbsp;6.0</p> <p>Chiều dài: 6</p> <p>Thích hợp với tất cả các loại xương</p> <p>Đỉnh Implant hình nón, hạn chế tối đa các trường hợp thủng xoang</p> <p>Phục hình: Cement, bắt vít, toàn hàm, tức thì,…</p> <p>Mũi khoan: có stopper và không có stopper</p> | <p>Đặc điểm:</p> <ul> <li>Vật liệu titanium loại 5</li> <li>Bề mặt SLA</li> <li>Kết nối trong lục giác</li> <li>Thiết kế ren cắt chủ động</li> </ul> <p>Kích thước: Đường kính&nbsp;6.0</p> <p>Chiều dài: 6</p> <p>Thích hợp với tất cả các loại xương</p> <p>Đỉnh Implant hình nón, hạn chế tối đa các trường hợp thủng xoang</p> <p>Phục hình: Cement, bắt vít, toàn hàm, tức thì,…</p> <p>Mũi khoan: có stopper và không có stopper</p> |  | <p>Đặc điểm:</p> <ul> <li>Vật liệu titanium loại 5</li> <li>Bề mặt SLA</li> <li>Kết nối trong lục giác</li> <li>Thiết kế ren cắt chủ động</li> </ul> <p>Kích thước: Đường kính&nbsp;6.0</p> <p>Chiều dài: 6</p> <p>Thích hợp với tất cả các loại xương</p> <p>Đỉnh Implant hình nón, hạn chế tối đa các trường hợp thủng xoang</p> <p>Phục hình: Cement, bắt vít, toàn hàm, tức thì,…</p> <p>Mũi khoan: có stopper và không có stopper</p> | [5 empty] | CÔNG TY TNHH BÌNH VIỆT ĐỨC | 2020-11-06 | CÔNG TY TNHH BÌNH VIỆT ĐỨC | 2020-11-11
5859 | 8. Thiết bị kiểm soát nhiễm khuẩn | Máy hấp tiệt trùng | Máy hấp tiệt trùng | Nồi hấp tiệt trùng NIHOPHAWA- AS250M hai cửa tay quay, ruột vuông | NIHOPHAWA-AS250M | Công Ty TNHH Thương Mại Và Công Nghệ Hồng Phát | Việt Nam | Công Ty TNHH Thương Mại Và Công Nghệ Hồng Phát | Việt Nam | ["2020"] | Công ty TNHH Thương mại và Công nghệ Hồng Phát | Việt Nam | Nhóm null |  |  | 1200000000 | t | Chiếc | true | 2020-11-04 | 2021-11-04 | <ul> <li>Thiết bị sử dụng hơi nước bão hòa ở nhiệt độ cao để tiệt trùng các dụng cụ y tế ở dạng đóng gói và không đóng gói, ứng dụng cho các dây chuyền tiệt trùng đồ vải, dụng cụ phẫu thuật, kim loại, dụng cụ xét nghiệm dùng trong bệnh viện, phòng khám, viện nghiên cứu, phòng thí nghiệm,…</li> <li>Thiết bị có các chương trình tiệt trùng được cài đặt sẵn các thông số phù hợp với các vật liệu khác nhau để thuận tiện cho người sử dụng. Ngoài ra máy có một chương trình tiệt trùng cho người sử dụng tự chọn các thông số nhiệt độ, thời gian tiệt trùng, thời gian làm khô theo nhu cầu.</li> <li>Thiết bị được điều khiển bởi bộ vi xử lý được cài đặt sẵn phần mềm thông minh có độ chính xác cao.</li> <li>Hiển thị các thông số trên màn hình LCD và cho phép người sử dụng điều khiển bằng cách chạm vào các thao tác trên màn hình.</li> <li>Thiết bị vận hành tự động từ khi bắt đầu đến khi kết thúc.</li> <li>Thiết bị hoạt động bằng điện.</li> </ul> | <ul> <li>Máy chính: 01 Bộ</li> </ul> <ul> <li>Bộ bình sinh hơi tích hợp trong thiết bị : 01 Bộ</li> <li>Máy in tích hợp trong thiết bị : 01 Bộ</li> <li>Máy nén khí tích hợp trong thiết bị: 01 Bộ</li> <li>Bơm tăng áp cung cấp nước tự động: 01 bộ</li> <li>Máy hút chân không tích hợp trong thiết bị: 01 Bộ</li> </ul> <ul> <li>&nbsp;&nbsp; Phụ kiện</li> </ul> <ul> <li>Bộ giá hấp có bánh xe sử dụng với đồ vải: 01 Bộ</li> </ul> <ul> <li>Xe đẩy vận chuyển đồng bộ với bộ giá hấp: 01 Bộ</li> <li>Sách hướng dẫn sử dụng: 01 Quyển</li> </ul> | [7 empty] | Công ty TNHH Thương mại và Công nghệ Hồng Phát | 2020-11-04 | Công ty TNHH Thương mại và Công nghệ Hồng Phát | 2020-11-11
5860 | 8. Thiết bị kiểm soát nhiễm khuẩn | Máy hấp tiệt trùng | Máy hấp tiệt trùng | Nồi hấp tiệt trùng NIHOPHAWA- AS200M hai cửa tay quay, ruột vuông | NIHOPHAWA-AS200M | Công Ty TNHH Thương Mại Và Công Nghệ Hồng Phát | Việt Nam | Công Ty TNHH Thương Mại Và Công Nghệ Hồng Phát | Việt Nam | ["2020"] | Công ty TNHH Thương mại và Công nghệ Hồng Phát | Việt Nam | Nhóm null |  |  | 1000000000 | t | Chiếc | true | 2020-11-04 | 2021-11-04 | <ul> <li>Thiết bị sử dụng hơi nước bão hòa ở nhiệt độ cao để tiệt trùng các dụng cụ y tế ở dạng đóng gói và không đóng gói, ứng dụng cho các dây chuyền tiệt trùng đồ vải, dụng cụ phẫu thuật, kim loại, dụng cụ xét nghiệm dùng trong bệnh viện, phòng khám, viện nghiên cứu, phòng thí nghiệm,…</li> <li>Thiết bị có các chương trình tiệt trùng được cài đặt sẵn các thông số phù hợp với các vật liệu khác nhau để thuận tiện cho người sử dụng. Ngoài ra máy có một chương trình tiệt trùng cho người sử dụng tự chọn các thông số nhiệt độ, thời gian tiệt trùng, thời gian làm khô theo nhu cầu.</li> <li>Thiết bị được điều khiển bởi bộ vi xử lý được cài đặt sẵn phần mềm thông minh có độ chính xác cao.</li> <li>Hiển thị các thông số trên màn hình LCD và cho phép người sử dụng điều khiển bằng cách chạm vào các thao tác trên màn hình.</li> <li>Thiết bị vận hành tự động từ khi bắt đầu đến khi kết thúc.</li> <li>Thiết bị hoạt động bằng điện.</li> </ul> | <ul> <li>Máy chính: 01 Bộ</li> </ul> <ul> <li>Bộ bình sinh hơi tích hợp trong thiết bị : 01 Bộ</li> <li>Máy in tích hợp trong thiết bị : 01 Bộ</li> <li>Máy nén khí tích hợp trong thiết bị: 01 Bộ</li> <li>Bơm tăng áp cung cấp nước tự động: 01 bộ</li> <li>Máy hút chân không tích hợp trong thiết bị: 01 Bộ</li> </ul> <ul> <li>&nbsp;&nbsp; Phụ kiện</li> </ul> <ul> <li>Bộ giá hấp có bánh xe sử dụng với đồ vải: 01 Bộ</li> </ul> <ul> <li>Xe đẩy vận chuyển đồng bộ với bộ giá hấp: 01 Bộ</li> <li>Sách hướng dẫn sử dụng: 01 Quyển</li> </ul> <p style="margin-left:44.0pt;">&nbsp;</p> | [7 empty] | Công ty TNHH Thương mại và Công nghệ Hồng Phát | 2020-11-04 | Công ty TNHH Thương mại và Công nghệ Hồng Phát | 2020-11-11
5861 | 8. Thiết bị kiểm soát nhiễm khuẩn | Máy hấp tiệt trùng | Máy hấp tiệt trùng | Nồi hấp tiệt trùng NIHOPHAWA- AS2000M một cửa tay quay, ruột vuông | NIHOPHAWA-AS2000M | Công Ty TNHH Thương Mại Và Công Nghệ Hồng Phát | Việt Nam | Công Ty TNHH Thương Mại Và Công Nghệ Hồng Phát | Việt Nam | ["2020"] | Công ty TNHH Thương mại và Công nghệ Hồng Phát | Việt Nam | Nhóm null |  |  | 3850000000 | t | Chiếc | true | 2020-11-04 | 2021-11-04 | <ul> <li>Thiết bị sử dụng hơi nước bão hòa ở nhiệt độ cao để tiệt trùng các dụng cụ y tế ở dạng đóng gói và không đóng gói, ứng dụng cho các dây chuyền tiệt trùng đồ vải, dụng cụ phẫu thuật, kim loại, dụng cụ xét nghiệm dùng trong bệnh viện, phòng khám, viện nghiên cứu, phòng thí nghiệm,…</li> <li>Thiết bị có các chương trình tiệt trùng được cài đặt sẵn các thông số phù hợp với các vật liệu khác nhau để thuận tiện cho người sử dụng. Ngoài ra máy có một chương trình tiệt trùng cho người sử dụng tự chọn các thông số nhiệt độ, thời gian tiệt trùng, thời gian làm khô theo nhu cầu.</li> <li>Thiết bị được điều khiển bởi bộ vi xử lý được cài đặt sẵn phần mềm thông minh có độ chính xác cao.</li> <li>Hiển thị các thông số trên màn hình LCD và cho phép người sử dụng điều khiển bằng cách chạm vào các thao tác trên màn hình.</li> <li>Thiết bị vận hành tự động từ khi bắt đầu đến khi kết thúc.</li> <li>Thiết bị hoạt động bằng điện.</li> </ul> | <ul> <li>Máy chính: 01 Bộ</li> </ul> <ul> <li>Bộ bình sinh hơi tích hợp trong thiết bị : 01 Bộ</li> <li>Máy in tích hợp trong thiết bị : 01 Bộ</li> <li>Máy nén khí tích hợp trong thiết bị: 01 Bộ</li> <li>Bơm tăng áp cung cấp nước tự động: 01 bộ</li> <li>Máy hút chân không tích hợp trong thiết bị: 01 Bộ</li> </ul> <ul> <li>&nbsp;&nbsp; Phụ kiện</li> </ul> <ul> <li>Bộ giá hấp có bánh xe sử dụng với đồ vải: 01 Bộ</li> </ul> <ul> <li>Xe đẩy vận chuyển đồng bộ với bộ giá hấp: 01 Bộ</li> <li>Sách hướng dẫn sử dụng: 01 Quyển</li> </ul> <p style="margin-left:44.0pt;">&nbsp;</p> | [7 empty] | Công ty TNHH Thương mại và Công nghệ Hồng Phát | 2020-11-04 | Công ty TNHH Thương mại và Công nghệ Hồng Phát | 2020-11-11
5862 | 8. Thiết bị kiểm soát nhiễm khuẩn | Máy hấp tiệt trùng | Máy hấp tiệt trùng | Nồi hấp tiệt trùng NIHOPHAWA- AS1500M một cửa tay quay, ruột vuông | NIHOPHAWA-1500M | Công Ty TNHH Thương Mại Và Công Nghệ Hồng Phát | Việt Nam | Công Ty TNHH Thương Mại Và Công Nghệ Hồng Phát | Việt Nam | ["2020"] | Công ty TNHH Thương mại và Công nghệ Hồng Phát | Việt Nam | Nhóm null |  |  | 3350000000 | t | Chiếc | true | 2020-11-04 | 2021-11-04 | <ul> <li>Thiết bị sử dụng hơi nước bão hòa ở nhiệt độ cao để tiệt trùng các dụng cụ y tế ở dạng đóng gói và không đóng gói, ứng dụng cho các dây chuyền tiệt trùng đồ vải, dụng cụ phẫu thuật, kim loại, dụng cụ xét nghiệm dùng trong bệnh viện, phòng khám, viện nghiên cứu, phòng thí nghiệm,…</li> <li>Thiết bị có các chương trình tiệt trùng được cài đặt sẵn các thông số phù hợp với các vật liệu khác nhau để thuận tiện cho người sử dụng. Ngoài ra máy có một chương trình tiệt trùng cho người sử dụng tự chọn các thông số nhiệt độ, thời gian tiệt trùng, thời gian làm khô theo nhu cầu.</li> <li>Thiết bị được điều khiển bởi bộ vi xử lý được cài đặt sẵn phần mềm thông minh có độ chính xác cao.</li> <li>Hiển thị các thông số trên màn hình LCD và cho phép người sử dụng điều khiển bằng cách chạm vào các thao tác trên màn hình.</li> <li>Thiết bị vận hành tự động từ khi bắt đầu đến khi kết thúc.</li> <li>Thiết bị hoạt động bằng điện.</li> </ul> | <ul> <li>Máy chính: 01 Bộ</li> </ul> <ul> <li>Bộ bình sinh hơi tích hợp trong thiết bị : 01 Bộ</li> <li>Máy in tích hợp trong thiết bị : 01 Bộ</li> <li>Máy nén khí tích hợp trong thiết bị: 01 Bộ</li> <li>Bơm tăng áp cung cấp nước tự động: 01 bộ</li> <li>Máy hút chân không tích hợp trong thiết bị: 01 Bộ</li> </ul> <ul> <li>&nbsp;&nbsp; Phụ kiện</li> </ul> <ul> <li>Bộ giá hấp có bánh xe sử dụng với đồ vải: 01 Bộ</li> </ul> <ul> <li>Xe đẩy vận chuyển đồng bộ với bộ giá hấp: 01 Bộ</li> <li>Sách hướng dẫn sử dụng: 01 Quyển</li> </ul> | [7 empty] | Công ty TNHH Thương mại và Công nghệ Hồng Phát | 2020-11-04 | Công ty TNHH Thương mại và Công nghệ Hồng Phát | 2020-11-11
5863 | 8. Thiết bị kiểm soát nhiễm khuẩn | Máy hấp tiệt trùng | Máy hấp tiệt trùng | Nồi hấp tiệt trùng NIHOPHAWA- AS1200M một cửa tay quay, ruột vuông | NIHOPHAWA-AS1200M | Công Ty TNHH Thương Mại Và Công Nghệ Hồng Phát | Việt Nam | Công Ty TNHH Thương Mại Và Công Nghệ Hồng Phát | Việt Nam | ["2020"] | Công ty TNHH Thương mại và Công nghệ Hồng Phát | Việt Nam | Nhóm null |  |  | 3100000000 | t | Chiếc | true | 2020-11-04 | 2021-11-04 | <ul> <li>Thiết bị sử dụng hơi nước bão hòa ở nhiệt độ cao để tiệt trùng các dụng cụ y tế ở dạng đóng gói và không đóng gói, ứng dụng cho các dây chuyền tiệt trùng đồ vải, dụng cụ phẫu thuật, kim loại, dụng cụ xét nghiệm dùng trong bệnh viện, phòng khám, viện nghiên cứu, phòng thí nghiệm,…</li> <li>Thiết bị có các chương trình tiệt trùng được cài đặt sẵn các thông số phù hợp với các vật liệu khác nhau để thuận tiện cho người sử dụng. Ngoài ra máy có một chương trình tiệt trùng cho người sử dụng tự chọn các thông số nhiệt độ, thời gian tiệt trùng, thời gian làm khô theo nhu cầu.</li> <li>Thiết bị được điều khiển bởi bộ vi xử lý được cài đặt sẵn phần mềm thông minh có độ chính xác cao.</li> <li>Hiển thị các thông số trên màn hình LCD và cho phép người sử dụng điều khiển bằng cách chạm vào các thao tác trên màn hình.</li> <li>Thiết bị vận hành tự động từ khi bắt đầu đến khi kết thúc.</li> <li>Thiết bị hoạt động bằng điện.</li> </ul> | <ul> <li>Máy chính: 01 Bộ</li> </ul> <ul> <li>Bộ bình sinh hơi tích hợp trong thiết bị : 01 Bộ</li> <li>Máy in tích hợp trong thiết bị : 01 Bộ</li> <li>Máy nén khí tích hợp trong thiết bị: 01 Bộ</li> <li>Bơm tăng áp cung cấp nước tự động: 01 bộ</li> <li>Máy hút chân không tích hợp trong thiết bị: 01 Bộ</li> </ul> <ul> <li>&nbsp;&nbsp; Phụ kiện</li> </ul> <ul> <li>Bộ giá hấp có bánh xe sử dụng với đồ vải: 01 Bộ</li> </ul> <ul> <li>Xe đẩy vận chuyển đồng bộ với bộ giá hấp: 01 Bộ</li> <li>Sách hướng dẫn sử dụng: 01 Quyển</li> </ul> | [7 empty] | Công ty TNHH Thương mại và Công nghệ Hồng Phát | 2020-11-04 | Công ty TNHH Thương mại và Công nghệ Hồng Phát | 2020-11-11
5864 | 6. Thiết bị chuyên khoa RHM-THM-Mắt | Thiết bị chuyên khoa Răng Hàm Mặt | Máy và ghế khám, chữa răng | Ri-Quadro Spiral Implant D-5.0mm / L-16mm | QSI-5-16 | Ritter Implants GmbH & Co. KG | Đức | Ritter Implants GmbH & Co. KG | Đức |  | CÔNG TY TNHH BÌNH VIỆT ĐỨC |  | Nhóm null |  |  | 7020000 | t | Chiếc | true | 2020-11-06 | 2025-11-06 | <p>Đặc điểm:</p> <ul> <li>Vật liệu titanium loại 5</li> <li>Bề mặt SLA</li> <li>Kết nối trong lục giác</li> <li>Thiết kế ren cắt chủ động</li> </ul> <p>Kích thước: Đường kính 5.0</p> <p>Chiều dài: 16</p> <p>Thích hợp với tất cả các loại xương</p> <p>Đỉnh Implant hình nón, hạn chế tối đa các trường hợp thủng xoang</p> <p>Phục hình: Cement, bắt vít, toàn hàm, tức thì,…</p> <p>Mũi khoan: có stopper và không có stopper</p> | <p>Đặc điểm:</p> <ul> <li>Vật liệu titanium loại 5</li> <li>Bề mặt SLA</li> <li>Kết nối trong lục giác</li> <li>Thiết kế ren cắt chủ động</li> </ul> <p>Kích thước: Đường kính 5.0</p> <p>Chiều dài: 16</p> <p>Thích hợp với tất cả các loại xương</p> <p>Đỉnh Implant hình nón, hạn chế tối đa các trường hợp thủng xoang</p> <p>Phục hình: Cement, bắt vít, toàn hàm, tức thì,…</p> <p>Mũi khoan: có stopper và không có stopper</p> |  | <p>Đặc điểm:</p> <ul> <li>Vật liệu titanium loại 5</li> <li>Bề mặt SLA</li> <li>Kết nối trong lục giác</li> <li>Thiết kế ren cắt chủ động</li> </ul> <p>Kích thước: Đường kính 5.0</p> <p>Chiều dài: 16</p> <p>Thích hợp với tất cả các loại xương</p> <p>Đỉnh Implant hình nón, hạn chế tối đa các trường hợp thủng xoang</p> <p>Phục hình: Cement, bắt vít, toàn hàm, tức thì,…</p> <p>Mũi khoan: có stopper và không có stopper</p> | [5 empty] | CÔNG TY TNHH BÌNH VIỆT ĐỨC | 2020-11-06 | CÔNG TY TNHH BÌNH VIỆT ĐỨC | 2020-11-11
5865 | 6. Thiết bị chuyên khoa RHM-THM-Mắt | Thiết bị chuyên khoa Răng Hàm Mặt | Máy và ghế khám, chữa răng | Ri-Quadro Spiral Implant D-5.0mm / L-13mm | QSI-5-13 | Ritter Implants GmbH & Co. KG | Đức | Ritter Implants GmbH & Co. KG | Đức |  | CÔNG TY TNHH BÌNH VIỆT ĐỨC |  | Nhóm null |  |  | 7020000 | t | Chiếc | true | 2020-11-06 | 2025-11-06 | <p>Đặc điểm:</p> <ul> <li>Vật liệu titanium loại 5</li> <li>Bề mặt SLA</li> <li>Kết nối trong lục giác</li> <li>Thiết kế ren cắt chủ động</li> </ul> <p>Kích thước: Đường kính 5.0</p> <p>Chiều dài: 13</p> <p>Thích hợp với tất cả các loại xương</p> <p>Đỉnh Implant hình nón, hạn chế tối đa các trường hợp thủng xoang</p> <p>Phục hình: Cement, bắt vít, toàn hàm, tức thì,…</p> <p>Mũi khoan: có stopper và không có stopper</p> | <p>Đặc điểm:</p> <ul> <li>Vật liệu titanium loại 5</li> <li>Bề mặt SLA</li> <li>Kết nối trong lục giác</li> <li>Thiết kế ren cắt chủ động</li> </ul> <p>Kích thước: Đường kính 5.0</p> <p>Chiều dài: 13</p> <p>Thích hợp với tất cả các loại xương</p> <p>Đỉnh Implant hình nón, hạn chế tối đa các trường hợp thủng xoang</p> <p>Phục hình: Cement, bắt vít, toàn hàm, tức thì,…</p> <p>Mũi khoan: có stopper và không có stopper</p> |  | <p>Đặc điểm:</p> <ul> <li>Vật liệu titanium loại 5</li> <li>Bề mặt SLA</li> <li>Kết nối trong lục giác</li> <li>Thiết kế ren cắt chủ động</li> </ul> <p>Kích thước: Đường kính 5.0</p> <p>Chiều dài: 13</p> <p>Thích hợp với tất cả các loại xương</p> <p>Đỉnh Implant hình nón, hạn chế tối đa các trường hợp thủng xoang</p> <p>Phục hình: Cement, bắt vít, toàn hàm, tức thì,…</p> <p>Mũi khoan: có stopper và không có stopper</p> | [5 empty] | CÔNG TY TNHH BÌNH VIỆT ĐỨC | 2020-11-06 | CÔNG TY TNHH BÌNH VIỆT ĐỨC | 2020-11-11
5866 | 6. Thiết bị chuyên khoa RHM-THM-Mắt | Thiết bị chuyên khoa Răng Hàm Mặt | Máy và ghế khám, chữa răng | Ri-Quadro Spiral Implant D-5.0mm / L-11.5mm | QSI-5-11.5 | Ritter Implants GmbH & Co. KG | Đức | Ritter Implants GmbH & Co. KG | Đức |  | CÔNG TY TNHH BÌNH VIỆT ĐỨC |  | Nhóm null |  |  | 7020000 | t | Chiếc | true | 2020-11-06 | 2025-11-06 | <p>Đặc điểm:</p> <ul> <li>Vật liệu titanium loại 5</li> <li>Bề mặt SLA</li> <li>Kết nối trong lục giác</li> <li>Thiết kế ren cắt chủ động</li> </ul> <p>Kích thước: Đường kính 5.0</p> <p>Chiều dài: 11.5</p> <p>Thích hợp với tất cả các loại xương</p> <p>Đỉnh Implant hình nón, hạn chế tối đa các trường hợp thủng xoang</p> <p>Phục hình: Cement, bắt vít, toàn hàm, tức thì,…</p> <p>Mũi khoan: có stopper và không có stopper</p> | <p>Đặc điểm:</p> <ul> <li>Vật liệu titanium loại 5</li> <li>Bề mặt SLA</li> <li>Kết nối trong lục giác</li> <li>Thiết kế ren cắt chủ động</li> </ul> <p>Kích thước: Đường kính 5.0</p> <p>Chiều dài: 11.5</p> <p>Thích hợp với tất cả các loại xương</p> <p>Đỉnh Implant hình nón, hạn chế tối đa các trường hợp thủng xoang</p> <p>Phục hình: Cement, bắt vít, toàn hàm, tức thì,…</p> <p>Mũi khoan: có stopper và không có stopper</p> |  | <p>Đặc điểm:</p> <ul> <li>Vật liệu titanium loại 5</li> <li>Bề mặt SLA</li> <li>Kết nối trong lục giác</li> <li>Thiết kế ren cắt chủ động</li> </ul> <p>Kích thước: Đường kính 5.0</p> <p>Chiều dài: 11.5</p> <p>Thích hợp với tất cả các loại xương</p> <p>Đỉnh Implant hình nón, hạn chế tối đa các trường hợp thủng xoang</p> <p>Phục hình: Cement, bắt vít, toàn hàm, tức thì,…</p> <p>Mũi khoan: có stopper và không có stopper</p> | [5 empty] | CÔNG TY TNHH BÌNH VIỆT ĐỨC | 2020-11-06 | CÔNG TY TNHH BÌNH VIỆT ĐỨC | 2020-11-11
5867 | 6. Thiết bị chuyên khoa RHM-THM-Mắt | Thiết bị chuyên khoa Răng Hàm Mặt | Máy và ghế khám, chữa răng | Ri-Quadro Spiral Implant D-5.0mm / L-10mm | QSI-5-10 | Ritter Implants GmbH & Co. KG | Đức | Ritter Implants GmbH & Co. KG | Đức |  | CÔNG TY TNHH BÌNH VIỆT ĐỨC |  | Nhóm null |  |  | 7020000 | t | Chiếc | true | 2020-11-06 | 2025-11-06 | <p>Đặc điểm:</p> <ul> <li>Vật liệu titanium loại 5</li> <li>Bề mặt SLA</li> <li>Kết nối trong lục giác</li> <li>Thiết kế ren cắt chủ động</li> </ul> <p>Kích thước: Đường kính 5.0</p> <p>Chiều dài: 10</p> <p>Thích hợp với tất cả các loại xương</p> <p>Đỉnh Implant hình nón, hạn chế tối đa các trường hợp thủng xoang</p> <p>Phục hình: Cement, bắt vít, toàn hàm, tức thì,…</p> <p>Mũi khoan: có stopper và không có stopper</p> | <p>Đặc điểm:</p> <ul> <li>Vật liệu titanium loại 5</li> <li>Bề mặt SLA</li> <li>Kết nối trong lục giác</li> <li>Thiết kế ren cắt chủ động</li> </ul> <p>Kích thước: Đường kính 5.0</p> <p>Chiều dài: 10</p> <p>Thích hợp với tất cả các loại xương</p> <p>Đỉnh Implant hình nón, hạn chế tối đa các trường hợp thủng xoang</p> <p>Phục hình: Cement, bắt vít, toàn hàm, tức thì,…</p> <p>Mũi khoan: có stopper và không có stopper</p> |  | <p>Đặc điểm:</p> <ul> <li>Vật liệu titanium loại 5</li> <li>Bề mặt SLA</li> <li>Kết nối trong lục giác</li> <li>Thiết kế ren cắt chủ động</li> </ul> <p>Kích thước: Đường kính 5.0</p> <p>Chiều dài: 10</p> <p>Thích hợp với tất cả các loại xương</p> <p>Đỉnh Implant hình nón, hạn chế tối đa các trường hợp thủng xoang</p> <p>Phục hình: Cement, bắt vít, toàn hàm, tức thì,…</p> <p>Mũi khoan: có stopper và không có stopper</p> | [5 empty] | CÔNG TY TNHH BÌNH VIỆT ĐỨC | 2020-11-06 | CÔNG TY TNHH BÌNH VIỆT ĐỨC | 2020-11-11
5868 | 8. Thiết bị kiểm soát nhiễm khuẩn | Máy hấp tiệt trùng | Máy hấp tiệt trùng | Nồi hấp tiệt trùng NIHOPHAWA- AS800M một cửa tay quay, ruột vuông | NIHOPHAWA-AS800M | Công Ty TNHH Thương Mại Và Công Nghệ Hồng Phát | Việt Nam | Công Ty TNHH Thương Mại Và Công Nghệ Hồng Phát | Việt Nam | ["2020"] | Công ty TNHH Thương mại và Công nghệ Hồng Phát | Việt Nam | Nhóm null |  |  | 2500000000 | t | Chiếc | true | 2020-11-04 | 2021-11-04 | <ul> <li>Thiết bị sử dụng hơi nước bão hòa ở nhiệt độ cao để tiệt trùng các dụng cụ y tế ở dạng đóng gói và không đóng gói, ứng dụng cho các dây chuyền tiệt trùng đồ vải, dụng cụ phẫu thuật, kim loại, dụng cụ xét nghiệm dùng trong bệnh viện, phòng khám, viện nghiên cứu, phòng thí nghiệm,…</li> <li>Thiết bị có các chương trình tiệt trùng được cài đặt sẵn các thông số phù hợp với các vật liệu khác nhau để thuận tiện cho người sử dụng. Ngoài ra máy có một chương trình tiệt trùng cho người sử dụng tự chọn các thông số nhiệt độ, thời gian tiệt trùng, thời gian làm khô theo nhu cầu.</li> <li>Thiết bị được điều khiển bởi bộ vi xử lý được cài đặt sẵn phần mềm thông minh có độ chính xác cao.</li> <li>Hiển thị các thông số trên màn hình LCD và cho phép người sử dụng điều khiển bằng cách chạm vào các thao tác trên màn hình.</li> <li>Thiết bị vận hành tự động từ khi bắt đầu đến khi kết thúc.</li> <li>Thiết bị hoạt động bằng điện.</li> </ul> | <ul> <li>Máy chính: 01 Bộ</li> </ul> <ul> <li>Bộ bình sinh hơi tích hợp trong thiết bị : 01 Bộ</li> <li>Máy in tích hợp trong thiết bị : 01 Bộ</li> <li>Máy nén khí tích hợp trong thiết bị: 01 Bộ</li> <li>Bơm tăng áp cung cấp nước tự động: 01 bộ</li> <li>Máy hút chân không tích hợp trong thiết bị: 01 Bộ</li> </ul> <ul> <li>&nbsp;&nbsp; Phụ kiện</li> </ul> <ul> <li>Bộ giá hấp có bánh xe sử dụng với đồ vải: 01 Bộ</li> </ul> <ul> <li>Xe đẩy vận chuyển đồng bộ với bộ giá hấp: 01 Bộ</li> <li>Sách hướng dẫn sử dụng: 01 Quyển</li> </ul> | [7 empty] | Công ty TNHH Thương mại và Công nghệ Hồng Phát | 2020-11-04 | Công ty TNHH Thương mại và Công nghệ Hồng Phát | 2020-11-11
5869 | 8. Thiết bị kiểm soát nhiễm khuẩn | Máy hấp tiệt trùng | Máy hấp tiệt trùng | Nồi hấp tiệt trùng NIHOPHAWA- AS600M một cửa tay quay, ruột vuông | NIHOPHAWA-AS600M | Công Ty TNHH Thương Mại Và Công Nghệ Hồng Phát | Việt Nam | Công Ty TNHH Thương Mại Và Công Nghệ Hồng Phát | Việt Nam | ["2020"] | Công ty TNHH Thương mại và Công nghệ Hồng Phát | Việt Nam | Nhóm null |  |  | 2400000000 | t | Chiếc | true | 2020-11-04 | 2021-11-04 | <ul> <li>Thiết bị sử dụng hơi nước bão hòa ở nhiệt độ cao để tiệt trùng các dụng cụ y tế ở dạng đóng gói và không đóng gói, ứng dụng cho các dây chuyền tiệt trùng đồ vải, dụng cụ phẫu thuật, kim loại, dụng cụ xét nghiệm dùng trong bệnh viện, phòng khám, viện nghiên cứu, phòng thí nghiệm,…</li> <li>Thiết bị có các chương trình tiệt trùng được cài đặt sẵn các thông số phù hợp với các vật liệu khác nhau để thuận tiện cho người sử dụng. Ngoài ra máy có một chương trình tiệt trùng cho người sử dụng tự chọn các thông số nhiệt độ, thời gian tiệt trùng, thời gian làm khô theo nhu cầu.</li> <li>Thiết bị được điều khiển bởi bộ vi xử lý được cài đặt sẵn phần mềm thông minh có độ chính xác cao.</li> <li>Hiển thị các thông số trên màn hình LCD và cho phép người sử dụng điều khiển bằng cách chạm vào các thao tác trên màn hình.</li> <li>Thiết bị vận hành tự động từ khi bắt đầu đến khi kết thúc.</li> <li>Thiết bị hoạt động bằng điện.</li> </ul> | <ul> <li>Máy chính: 01 Bộ</li> </ul> <ul> <li>Bộ bình sinh hơi tích hợp trong thiết bị : 01 Bộ</li> <li>Máy in tích hợp trong thiết bị : 01 Bộ</li> <li>Máy nén khí tích hợp trong thiết bị: 01 Bộ</li> <li>Bơm tăng áp cung cấp nước tự động: 01 bộ</li> <li>Máy hút chân không tích hợp trong thiết bị: 01 Bộ</li> </ul> <ul> <li>&nbsp;&nbsp; Phụ kiện</li> </ul> <ul> <li>Bộ giá hấp có bánh xe sử dụng với đồ vải: 01 Bộ</li> </ul> <ul> <li>Xe đẩy vận chuyển đồng bộ với bộ giá hấp: 01 Bộ</li> <li>Sách hướng dẫn sử dụng: 01 Quyển</li> </ul> | [7 empty] | Công ty TNHH Thương mại và Công nghệ Hồng Phát | 2020-11-04 | Công ty TNHH Thương mại và Công nghệ Hồng Phát | 2020-11-11
5870 | 8. Thiết bị kiểm soát nhiễm khuẩn | Máy hấp tiệt trùng | Máy hấp tiệt trùng | Nồi hấp tiệt trùng NIHOPHAWA- AS500M một cửa tay quay, ruột vuông | NIHOPHAWA-AS500M | Công Ty TNHH Thương Mại Và Công Nghệ Hồng Phát | Việt Nam | Công Ty TNHH Thương Mại Và Công Nghệ Hồng Phát | Việt Nam | ["2020"] | Công ty TNHH Thương mại và Công nghệ Hồng Phát | Việt Nam | Nhóm null |  |  | 1900000000 | t | Chiếc | true | 2020-11-04 | 2021-11-04 | <ul> <li>Thiết bị sử dụng hơi nước bão hòa ở nhiệt độ cao để tiệt trùng các dụng cụ y tế ở dạng đóng gói và không đóng gói, ứng dụng cho các dây chuyền tiệt trùng đồ vải, dụng cụ phẫu thuật, kim loại, dụng cụ xét nghiệm dùng trong bệnh viện, phòng khám, viện nghiên cứu, phòng thí nghiệm,…</li> <li>Thiết bị có các chương trình tiệt trùng được cài đặt sẵn các thông số phù hợp với các vật liệu khác nhau để thuận tiện cho người sử dụng. Ngoài ra máy có một chương trình tiệt trùng cho người sử dụng tự chọn các thông số nhiệt độ, thời gian tiệt trùng, thời gian làm khô theo nhu cầu.</li> <li>Thiết bị được điều khiển bởi bộ vi xử lý được cài đặt sẵn phần mềm thông minh có độ chính xác cao.</li> <li>Hiển thị các thông số trên màn hình LCD và cho phép người sử dụng điều khiển bằng cách chạm vào các thao tác trên màn hình.</li> <li>Thiết bị vận hành tự động từ khi bắt đầu đến khi kết thúc.</li> <li>Thiết bị hoạt động bằng điện.</li> </ul> | <ul> <li>Máy chính: 01 Bộ</li> </ul> <ul> <li>Bộ bình sinh hơi tích hợp trong thiết bị : 01 Bộ</li> <li>Máy in tích hợp trong thiết bị : 01 Bộ</li> <li>Máy nén khí tích hợp trong thiết bị: 01 Bộ</li> <li>Bơm tăng áp cung cấp nước tự động: 01 bộ</li> <li>Máy hút chân không tích hợp trong thiết bị: 01 Bộ</li> </ul> <ul> <li>&nbsp;&nbsp; Phụ kiện</li> </ul> <ul> <li>Bộ giá hấp có bánh xe sử dụng với đồ vải: 01 Bộ</li> </ul> <ul> <li>Xe đẩy vận chuyển đồng bộ với bộ giá hấp: 01 Bộ</li> <li>Sách hướng dẫn sử dụng: 01 Quyển</li> </ul> | [7 empty] | Công ty TNHH Thương mại và Công nghệ Hồng Phát | 2020-11-04 | Công ty TNHH Thương mại và Công nghệ Hồng Phát | 2020-11-11
5871 | 12. Thiết bị phục hồi chức năng - Vật lý trị liệu | Thiết bị vật lý trị liệu | Máy điều trị vật lý trị liệu | THIẾT BỊ LASER ĐIỀU TRỊ | LUMIX® C.P.S. | Fisioline S.R.L | Italy | Fisioline S.R.L | Italy | ["2020","2021"] | Công ty TNHH thiết bị Phú Thái | Italy | Nhóm 3 |  |  | 406000000 | t | Cái | true | 2021-03-23 | 2022-03-23 | <p>6W&nbsp;300W&nbsp;910nm&nbsp;810nm&nbsp;&nbsp;1064nm&nbsp;650nm&nbsp;</p> | <p> 6W&nbsp; 300W&nbsp; 910nm&nbsp; 810nm&nbsp; &nbsp; 1064nm&nbsp; 650nm&nbsp;</p> | <p> 6W&nbsp; 300W&nbsp; 910nm&nbsp; 810nm&nbsp; &nbsp; 1064nm&nbsp; 650nm&nbsp;</p> | <p> 6W&nbsp; 300W&nbsp; 910nm&nbsp; 810nm&nbsp; &nbsp; 1064nm&nbsp; 650nm&nbsp;</p> | [5 empty] | Công ty TNHH thiết bị Phú Thái | 2021-03-23 | Công ty TNHH thiết bị Phú Thái | 2021-03-29
5872 | 9. Thiết bị chuyên khoa sản nhi | Lồng ấp | Lồng ấp | Lồng ấp trẻ sơ sinh | Omega 1000 | Andromeda, LLC. | Mỹ | Andromeda, LLC. | Mỹ | ["2020"] | CÔNG TY TNHH THƯƠNG MẠI VÀ DỊCH VỤ Y VIỆT | Mỹ | Nhóm 3 |  |  | 264000000 | t | Chiếc | true | 2020-11-05 | 2021-11-05 | <table border="1" cellpadding="0" cellspacing="0" style="width:864px;" width="864"> <tbody> <tr> <td style="width:828px;height:20px;"> <p>- Nhiệt độ cài đặt, nhiệt độ không khí, công suất nhiệt đều được hiển thị bằng đèn LED</p> </td> </tr> <tr> <td style="width:828px;"> <p>- Hệ thống kiểm soát nhiệt độ điều khiển servo bằng bộ vi xử lý.</p> </td> </tr> <tr> <td style="width:828px;height:19px;"> <p>- Chế độ điều khiển: Chế độ không khí</p> </td> </tr> <tr> <td style="width:828px;height:4px;"> <p>- Độ ẩm được điều chỉnh theo 2 cấp độ</p> </td> </tr> <tr> <td style="width:828px;"> <p>- Chức năng tự kiểm tra, nhiều báo động âm thanh và hình ảnh</p> </td> </tr> <tr> <td style="width:828px;height:16px;"> <p>- Chức năng báo động: Mất điện, quá nhiệt, lệch nhiệt độ, hỏng cảm biến nhiệt độ, hỏng quạt.</p> </td> </tr> <tr> <td style="width:828px;height:3px;"> <p>- Cấu trúc nhôm giúp hoạt động ổn định</p> </td> </tr> <tr> <td style="width:828px;height:4px;"> <p>- Có chế độ cài đặt nhiệt độ &gt;37℃</p> </td> </tr> <tr> <td style="width:828px;height:20px;"> <p>- Bảo vệ ba lớp khi nhiệt độ quá cao với thiết bị ngắt riêng biệt, cho độ an toàn cao hơn</p> </td> </tr> <tr> <td style="width:828px;height:20px;"> <p>- Có thể điều chỉnh góc nghiêng của giường trẻ sơ sinh</p> </td> </tr> <tr> <td style="width:828px;"> <p>- Có chức năng khóa bàn phím ngăn ngừa vô tình thay đổi cài đặt.</p> </td> </tr> <tr> <td style="width:828px;height:20px;"> <p>- Khay chứa nước có thể kéo và đẩy, thuận tiện cho việc thêm nước và làm sạch</p> </td> </tr> <tr> <td style="width:828px;"> <p>- Quạt có độ ồn thấp và tuổi thọ dài</p> </td> </tr> <tr> <td style="width:828px;height:19px;"> <p>- Chênh lệch nhiệt độ và nhiệt độ quá cao được điều chỉnh trực tiếp từ bảng điều khiển phía trước.</p> </td> </tr> <tr> <td style="width:828px;height:12px;"> <p>- Có chức năng tắt / đặt lại để báo động</p> </td> </tr> <tr> <td style="width:828px;height:22px;"> <h2>- Có thể nâng cấp Đèn điều trị vàng da chiếu từ trên xuống</h2> </td> </tr> <tr> <td style="width:828px;"> <p>- Có thể nâng cấp Đèn điều trị vàng da chiếu từ dưới lên</p> </td> </tr> </tbody> </table> | <table border="1" cellpadding="0" cellspacing="0" style="width:864px;" width="864"> <tbody> <tr> <td style="width:828px;"> <p>- Máy chính: 01 cái</p> </td> </tr> <tr> <td style="width:828px;"> <p><strong><em>Phụ kiện kèm theo</em></strong></p> </td> </tr> <tr> <td style="width:828px;height:20px;"> <p>- Đệm: 01 cái</p> </td> </tr> <tr> <td style="width:828px;"> <p>- Bảng điều khiển: 01 bộ</p> </td> </tr> <tr> <td style="width:828px;"> <p>- Bình làm ẩm: 01 bộ</p> </td> </tr> <tr> <td style="width:828px;height:19px;"> <p>- Dây nguồn: 01 cái</p> </td> </tr> <tr> <td style="width:828px;"> <p>- Xe đẩy gắn máy có phanh hãm: 01 cái</p> </td> </tr> <tr> <td style="width:828px;"> <p>- Bộ tài liệu hướng dẫn sử dụng: 01 bộ</p> </td> </tr> </tbody> </table> | [7 empty] | CÔNG TY TNHH THƯƠNG MẠI VÀ DỊCH VỤ Y VIỆT | 2020-11-05 | CÔNG TY TNHH THƯƠNG MẠI VÀ DỊCH VỤ Y VIỆT | 2020-11-11
5873 | 8. Thiết bị kiểm soát nhiễm khuẩn | Máy hấp tiệt trùng | Máy hấp tiệt trùng | Nồi hấp tiệt trùng NIHOPHAWA- AS400M một cửa tay quay, ruột vuông | NIHOPHAWA-AS400M | Công Ty TNHH Thương Mại Và Công Nghệ Hồng Phát | Việt Nam | Công Ty TNHH Thương Mại Và Công Nghệ Hồng Phát | Việt Nam | ["2020"] | Công ty TNHH Thương mại và Công nghệ Hồng Phát | Việt Nam | Nhóm null |  |  | 1700000000 | t | Chiếc | true | 2020-11-04 | 2021-11-04 | <ul> <li>Thiết bị sử dụng hơi nước bão hòa ở nhiệt độ cao để tiệt trùng các dụng cụ y tế ở dạng đóng gói và không đóng gói, ứng dụng cho các dây chuyền tiệt trùng đồ vải, dụng cụ phẫu thuật, kim loại, dụng cụ xét nghiệm dùng trong bệnh viện, phòng khám, viện nghiên cứu, phòng thí nghiệm,…</li> <li>Thiết bị có các chương trình tiệt trùng được cài đặt sẵn các thông số phù hợp với các vật liệu khác nhau để thuận tiện cho người sử dụng. Ngoài ra máy có một chương trình tiệt trùng cho người sử dụng tự chọn các thông số nhiệt độ, thời gian tiệt trùng, thời gian làm khô theo nhu cầu.</li> <li>Thiết bị được điều khiển bởi bộ vi xử lý được cài đặt sẵn phần mềm thông minh có độ chính xác cao.</li> <li>Hiển thị các thông số trên màn hình LCD và cho phép người sử dụng điều khiển bằng cách chạm vào các thao tác trên màn hình.</li> <li>Thiết bị vận hành tự động từ khi bắt đầu đến khi kết thúc.</li> <li>Thiết bị hoạt động bằng điện.</li> </ul> | <ul> <li>Máy chính: 01 Bộ</li> </ul> <ul> <li>Bộ bình sinh hơi tích hợp trong thiết bị : 01 Bộ</li> <li>Máy in tích hợp trong thiết bị : 01 Bộ</li> <li>Máy nén khí tích hợp trong thiết bị: 01 Bộ</li> <li>Bơm tăng áp cung cấp nước tự động: 01 bộ</li> <li>Máy hút chân không tích hợp trong thiết bị: 01 Bộ</li> </ul> <ul> <li>&nbsp;&nbsp; Phụ kiện</li> </ul> <ul> <li>Bộ giá hấp có bánh xe sử dụng với đồ vải: 01 Bộ</li> </ul> <ul> <li>Xe đẩy vận chuyển đồng bộ với bộ giá hấp: 01 Bộ</li> <li>Sách hướng dẫn sử dụng: 01 Quyển</li> </ul> | [7 empty] | Công ty TNHH Thương mại và Công nghệ Hồng Phát | 2020-11-04 | Công ty TNHH Thương mại và Công nghệ Hồng Phát | 2020-11-11
5874 | 8. Thiết bị kiểm soát nhiễm khuẩn | Máy hấp tiệt trùng | Máy hấp tiệt trùng | Nồi hấp tiệt trùng NIHOPHAWA- AS300M một cửa tay quay, ruột vuông | NIHOPHAWA-AS300M | Công Ty TNHH Thương Mại Và Công Nghệ Hồng Phát | Việt Nam | Công Ty TNHH Thương Mại Và Công Nghệ Hồng Phát | Việt Nam | ["2020"] | Công ty TNHH Thương mại và Công nghệ Hồng Phát | Việt Nam | Nhóm null |  |  | 1300000000 | t | Chiếc | true | 2020-11-04 | 2021-11-04 | <ul> <li>Thiết bị sử dụng hơi nước bão hòa ở nhiệt độ cao để tiệt trùng các dụng cụ y tế ở dạng đóng gói và không đóng gói, ứng dụng cho các dây chuyền tiệt trùng đồ vải, dụng cụ phẫu thuật, kim loại, dụng cụ xét nghiệm dùng trong bệnh viện, phòng khám, viện nghiên cứu, phòng thí nghiệm,…</li> <li>Thiết bị có các chương trình tiệt trùng được cài đặt sẵn các thông số phù hợp với các vật liệu khác nhau để thuận tiện cho người sử dụng. Ngoài ra máy có một chương trình tiệt trùng cho người sử dụng tự chọn các thông số nhiệt độ, thời gian tiệt trùng, thời gian làm khô theo nhu cầu.</li> <li>Thiết bị được điều khiển bởi bộ vi xử lý được cài đặt sẵn phần mềm thông minh có độ chính xác cao.</li> <li>Hiển thị các thông số trên màn hình LCD và cho phép người sử dụng điều khiển bằng cách chạm vào các thao tác trên màn hình.</li> <li>Thiết bị vận hành tự động từ khi bắt đầu đến khi kết thúc.</li> <li>Thiết bị hoạt động bằng điện.</li> </ul> | <ul> <li>Máy chính: 01 Bộ</li> </ul> <ul> <li>Bộ bình sinh hơi tích hợp trong thiết bị : 01 Bộ</li> <li>Máy in tích hợp trong thiết bị : 01 Bộ</li> <li>Máy nén khí tích hợp trong thiết bị: 01 Bộ</li> <li>Bơm tăng áp cung cấp nước tự động: 01 bộ</li> <li>Máy hút chân không tích hợp trong thiết bị: 01 Bộ</li> </ul> <ul> <li>&nbsp;&nbsp; Phụ kiện</li> </ul> <ul> <li>Bộ giá hấp có bánh xe sử dụng với đồ vải: 01 Bộ</li> </ul> <ul> <li>Xe đẩy vận chuyển đồng bộ với bộ giá hấp: 01 Bộ</li> <li>Sách hướng dẫn sử dụng: 01 Quyển</li> </ul> | [7 empty] | Công ty TNHH Thương mại và Công nghệ Hồng Phát | 2020-11-04 | Công ty TNHH Thương mại và Công nghệ Hồng Phát | 2020-11-11
5875 | 7. Thiết bị chuyên khoa xét nghiệm | Hệ thống/ Thiết bị khác | Tủ ấm | Tủ ấm NIHOPHAWA-I32 | NIHOPHAWA-I32 | Công Ty TNHH Thương Mại Và Công Nghệ Hồng Phát | Việt Nam | Công Ty TNHH Thương Mại Và Công Nghệ Hồng Phát | Việt Nam | ["2020"] | Công ty TNHH Thương mại và Công nghệ Hồng Phát | Việt Nam | Nhóm null |  |  | 32000000 | t | Chiếc | true | 2020-11-04 | 2021-11-04 | <ul> <li>Điều khiển nhiệt độ và thời gian bằng bộ vi xử lý tích hợp phần mềm điều khiển cài</li> </ul> <p>&nbsp;&nbsp;&nbsp;&nbsp; đặt sẵn thuật toán điều khiển nhiệt độ P.I.D với độ chính xác cao</p> <ul> <li>Giao diện với người sử dụng thông qua bảng điều khiển cảm ứng số chống nước và</li> </ul> <p>&nbsp;&nbsp;&nbsp;&nbsp; màn hình hiển thị đèn LED số</p> <ul> <li>Khả năng cách nhiệt: Bao gồm buồng gia nhiệt, lớp cách nhiệt và khung ngoài</li> <li>Có khả năng giữ nhiệt độ cửa thấp ngay cả khi buồng đạt nhiệt độ tối đa.</li> <li>Kiểm soát nhiệt độ hoàn toàn tự động từ khi bắt đầu đến khi kết thúc.</li> <li>Bảo vệ an toàn tối ưu cho mẫu, người sử dụng và môi trường</li> <li>Có thông gió làm mát gioăng cửa</li> <li>Có khả năng lưu trữ các thông số cài đặt.</li> </ul> | <ul> <li>Máy chính và các thiết bị đã được cài đặt sẵn trong máy chính: 1 máy</li> <li>Phụ kiện tiêu chuẩn:</li> </ul> <ul> <li>Khay đựng vật sấy, bằng Inox SUS304: 01 cái</li> <li>Dây cáp nguồn: 01 cái</li> <li>Dây nối đất: 02 m</li> <li>Hướng dẫn sử dụng và bảo quản: 1 quyển</li> <li>Quy trình vận hành: 01 tờ (dán trên máy)</li> </ul> | [7 empty] | Công ty TNHH Thương mại và Công nghệ Hồng Phát | 2020-11-04 | Công ty TNHH Thương mại và Công nghệ Hồng Phát | 2020-11-11
5876 | 7. Thiết bị chuyên khoa xét nghiệm | Hệ thống/ Thiết bị khác | Máy đo đường huyết | CERA-CHEK 1070 Blood Glucose Test meter | G300 | GREEN CROSS MEDIS Corp | Hàn Quốc | GREEN CROSS MEDIS Corp | Hàn Quốc | ["2020"] | CÔNG TY TNHH THƯƠNG MẠI THIẾT BỊ Y TẾ VẠN KHANG | Hàn Quốc | Nhóm null |  |  | 700000 | t | Chiếc | true | 2020-11-04 | 2021-11-04 | <p><b>Máy đo đường huyết cá nhân</b></p> | <p>Cấu hình cơ bản, bao gồm:</p> <p>- 01 máy chính CERA-CHEK 1070 - model: G300</p> <p>- 01 túi đựng máy</p> <p>- 01 bút chích máu</p> <p>- 10 kim lấy máu</p> <p>- 10 que test đường huyết</p> <p>- 01 HDSD tiếng Anh</p> |  | <p><strong>Tính năng kỹ thuật:</strong></p> <p>Tên sản phẩm: Máy đo đương huyết CERA-CHEK 1070<br /> Model: G 300<br /> Hiệu chuẩn: Huyết tương (YSI 2300 STAT PLUS)<br /> Loại mẫu: Máu toàn phần được lấy từ mao mạch và tĩnh mạch<br /> Thể tích mẫu: 0.5µL<br /> Dãi Hematocrit: 10% ~ 70%<br /> Thời gian đo: 5 giây<br /> Kích thước: 53.6 x 94 x 14.9 (mm)<br /> Trọng lượng: 35 g<br /> Nguồn cung cấp: 01 pin lithium CR2032 3V<br /> Màn hình: LCD<br /> Bộ nhớ: 1000 kết quả đo với thời gian<br /> Tự động tắt nguồn: Thiết bị sẽ tự động tắt sau 2 phút không sử dụng<br /> Đơn vị đo: Có thể chọn lựa giữa mg/dL hoặc mmol/L<br /> Môi trường làm việc: 4°C ~ 40°C (39°F ~ 104°F), độ ẩm &lt; 85% RH<br /> Độ cao so với mặt nước biển: 4.000m (13.200ft)<br /> Dãi đo: 10 ~ 900 mg/dL (0,6 ~ 50 mmol/L)<br /> Điều kiện lưu trữ: -10°C ~ 60°C (14°F ~ 140°F)<br /> (Máy đo đường huyết) độ ẩm &lt; 85% RH, 700 ~ 1.060 hPa</p> | [5 empty] | CÔNG TY TNHH THƯƠNG MẠI THIẾT BỊ Y TẾ VẠN KHANG | 2020-11-04 | CÔNG TY TNHH THƯƠNG MẠI THIẾT BỊ Y TẾ VẠN KHANG | 2020-11-11
5877 | 6. Thiết bị chuyên khoa RHM-THM-Mắt | Thiết bị chuyên khoa Răng Hàm Mặt | Máy và ghế khám, chữa răng | Ri-Quadro Spiral Implant D-5.0mm / L-8mm | QSI-5-8 | Ritter Implants GmbH & Co. KG | Đức | Ritter Implants GmbH & Co. KG | Đức |  | CÔNG TY TNHH BÌNH VIỆT ĐỨC |  | Nhóm null |  |  | 7020000 | t | Chiếc | true | 2020-11-06 | 2025-11-06 | <p>Đặc điểm:</p> <ul> <li>Vật liệu titanium loại 5</li> <li>Bề mặt SLA</li> <li>Kết nối trong lục giác</li> <li>Thiết kế ren cắt chủ động</li> </ul> <p>Kích thước: Đường kính 5.0</p> <p>Chiều dài: 8</p> <p>Thích hợp với tất cả các loại xương</p> <p>Đỉnh Implant hình nón, hạn chế tối đa các trường hợp thủng xoang</p> <p>Phục hình: Cement, bắt vít, toàn hàm, tức thì,…</p> <p>Mũi khoan: có stopper và không có stopper</p> | <p>Đặc điểm:</p> <ul> <li>Vật liệu titanium loại 5</li> <li>Bề mặt SLA</li> <li>Kết nối trong lục giác</li> <li>Thiết kế ren cắt chủ động</li> </ul> <p>Kích thước: Đường kính 5.0</p> <p>Chiều dài: 8</p> <p>Thích hợp với tất cả các loại xương</p> <p>Đỉnh Implant hình nón, hạn chế tối đa các trường hợp thủng xoang</p> <p>Phục hình: Cement, bắt vít, toàn hàm, tức thì,…</p> <p>Mũi khoan: có stopper và không có stopper</p> |  | <p>Đặc điểm:</p> <ul> <li>Vật liệu titanium loại 5</li> <li>Bề mặt SLA</li> <li>Kết nối trong lục giác</li> <li>Thiết kế ren cắt chủ động</li> </ul> <p>Kích thước: Đường kính 5.0</p> <p>Chiều dài: 8</p> <p>Thích hợp với tất cả các loại xương</p> <p>Đỉnh Implant hình nón, hạn chế tối đa các trường hợp thủng xoang</p> <p>Phục hình: Cement, bắt vít, toàn hàm, tức thì,…</p> <p>Mũi khoan: có stopper và không có stopper</p> | [5 empty] | CÔNG TY TNHH BÌNH VIỆT ĐỨC | 2020-11-06 | CÔNG TY TNHH BÌNH VIỆT ĐỨC | 2020-11-11
5878 | 6. Thiết bị chuyên khoa RHM-THM-Mắt | Thiết bị chuyên khoa Răng Hàm Mặt | Máy và ghế khám, chữa răng | Ri-Quadro Spiral Implant D-5.0mm / L-6mm | QSI-5-6 | Ritter Implants GmbH & Co. KG | Đức | Ritter Implants GmbH & Co. KG | Đức |  | CÔNG TY TNHH BÌNH VIỆT ĐỨC |  | Nhóm null |  |  | 7020000 | t | Chiếc | true | 2020-11-06 | 2025-11-06 | <p>Đặc điểm:</p> <ul> <li>Vật liệu titanium loại 5</li> <li>Bề mặt SLA</li> <li>Kết nối trong lục giác</li> <li>Thiết kế ren cắt chủ động</li> </ul> <p>Kích thước: Đường kính 5.0</p> <p>Chiều dài: 6</p> <p>Thích hợp với tất cả các loại xương</p> <p>Đỉnh Implant hình nón, hạn chế tối đa các trường hợp thủng xoang</p> <p>Phục hình: Cement, bắt vít, toàn hàm, tức thì,…</p> <p>Mũi khoan: có stopper và không có stopper</p> | <p>Đặc điểm:</p> <ul> <li>Vật liệu titanium loại 5</li> <li>Bề mặt SLA</li> <li>Kết nối trong lục giác</li> <li>Thiết kế ren cắt chủ động</li> </ul> <p>Kích thước: Đường kính 5.0</p> <p>Chiều dài: 6</p> <p>Thích hợp với tất cả các loại xương</p> <p>Đỉnh Implant hình nón, hạn chế tối đa các trường hợp thủng xoang</p> <p>Phục hình: Cement, bắt vít, toàn hàm, tức thì,…</p> <p>Mũi khoan: có stopper và không có stopper</p> |  | <p>Đặc điểm:</p> <ul> <li>Vật liệu titanium loại 5</li> <li>Bề mặt SLA</li> <li>Kết nối trong lục giác</li> <li>Thiết kế ren cắt chủ động</li> </ul> <p>Kích thước: Đường kính 5.0</p> <p>Chiều dài: 6</p> <p>Thích hợp với tất cả các loại xương</p> <p>Đỉnh Implant hình nón, hạn chế tối đa các trường hợp thủng xoang</p> <p>Phục hình: Cement, bắt vít, toàn hàm, tức thì,…</p> <p>Mũi khoan: có stopper và không có stopper</p> | [5 empty] | CÔNG TY TNHH BÌNH VIỆT ĐỨC | 2020-11-06 | CÔNG TY TNHH BÌNH VIỆT ĐỨC | 2020-11-11
5879 | 6. Thiết bị chuyên khoa RHM-THM-Mắt | Thiết bị chuyên khoa Răng Hàm Mặt | Máy và ghế khám, chữa răng | Ri-Quadro Spiral Implant D-4.2mm / L-16mm | QSI-4.2-16 | Ritter Implants GmbH & Co. KG | Đức | Ritter Implants GmbH & Co. KG | Đức |  | CÔNG TY TNHH BÌNH VIỆT ĐỨC |  | Nhóm null |  |  | 7020000 | t | Chiếc | true | 2020-11-06 | 2025-11-06 | <p>Đặc điểm:</p> <ul> <li>Vật liệu titanium loại 5</li> <li>Bề mặt SLA</li> <li>Kết nối trong lục giác</li> <li>Thiết kế ren cắt chủ động</li> </ul> <p>Kích thước: Đường kính&nbsp; 4.2</p> <p>Chiều dài: 16</p> <p>Thích hợp với tất cả các loại xương</p> <p>Đỉnh Implant hình nón, hạn chế tối đa các trường hợp thủng xoang</p> <p>Phục hình: Cement, bắt vít, toàn hàm, tức thì,…</p> <p>Mũi khoan: có stopper và không có stopper</p> | <p>Đặc điểm:</p> <ul> <li>Vật liệu titanium loại 5</li> <li>Bề mặt SLA</li> <li>Kết nối trong lục giác</li> <li>Thiết kế ren cắt chủ động</li> </ul> <p>Kích thước: Đường kính&nbsp; 4.2</p> <p>Chiều dài: 16</p> <p>Thích hợp với tất cả các loại xương</p> <p>Đỉnh Implant hình nón, hạn chế tối đa các trường hợp thủng xoang</p> <p>Phục hình: Cement, bắt vít, toàn hàm, tức thì,…</p> <p>Mũi khoan: có stopper và không có stopper</p> |  | <p>Đặc điểm:</p> <ul> <li>Vật liệu titanium loại 5</li> <li>Bề mặt SLA</li> <li>Kết nối trong lục giác</li> <li>Thiết kế ren cắt chủ động</li> </ul> <p>Kích thước: Đường kính&nbsp; 4.2</p> <p>Chiều dài: 16</p> <p>Thích hợp với tất cả các loại xương</p> <p>Đỉnh Implant hình nón, hạn chế tối đa các trường hợp thủng xoang</p> <p>Phục hình: Cement, bắt vít, toàn hàm, tức thì,…</p> <p>Mũi khoan: có stopper và không có stopper</p> | [5 empty] | CÔNG TY TNHH BÌNH VIỆT ĐỨC | 2020-11-06 | CÔNG TY TNHH BÌNH VIỆT ĐỨC | 2020-11-11
5880 | 6. Thiết bị chuyên khoa RHM-THM-Mắt | Thiết bị chuyên khoa Răng Hàm Mặt | Máy và ghế khám, chữa răng | Ri-Quadro Spiral Implant D-4.2mm / L-13mm | QSI-4.2-13 | Ritter Implants GmbH & Co. KG | Đức | Ritter Implants GmbH & Co. KG | Đức |  | CÔNG TY TNHH BÌNH VIỆT ĐỨC |  | Nhóm null |  |  | 7020000 | t | Chiếc | true | 2020-11-06 | 2025-11-06 | <p>Đặc điểm:</p> <ul> <li>Vật liệu titanium loại 5</li> <li>Bề mặt SLA</li> <li>Kết nối trong lục giác</li> <li>Thiết kế ren cắt chủ động</li> </ul> <p>Kích thước: Đường kính 4.2</p> <p>Chiều dài: 13</p> <p>Thích hợp với tất cả các loại xương</p> <p>Đỉnh Implant hình nón, hạn chế tối đa các trường hợp thủng xoang</p> <p>Phục hình: Cement, bắt vít, toàn hàm, tức thì,…</p> <p>Mũi khoan: có stopper và không có stopper</p> | <p>Đặc điểm:</p> <ul> <li>Vật liệu titanium loại 5</li> <li>Bề mặt SLA</li> <li>Kết nối trong lục giác</li> <li>Thiết kế ren cắt chủ động</li> </ul> <p>Kích thước: Đường kính 4.2</p> <p>Chiều dài: 13</p> <p>Thích hợp với tất cả các loại xương</p> <p>Đỉnh Implant hình nón, hạn chế tối đa các trường hợp thủng xoang</p> <p>Phục hình: Cement, bắt vít, toàn hàm, tức thì,…</p> <p>Mũi khoan: có stopper và không có stopper</p> |  | <p>Đặc điểm:</p> <ul> <li>Vật liệu titanium loại 5</li> <li>Bề mặt SLA</li> <li>Kết nối trong lục giác</li> <li>Thiết kế ren cắt chủ động</li> </ul> <p>Kích thước: Đường kính 4.2</p> <p>Chiều dài: 13</p> <p>Thích hợp với tất cả các loại xương</p> <p>Đỉnh Implant hình nón, hạn chế tối đa các trường hợp thủng xoang</p> <p>Phục hình: Cement, bắt vít, toàn hàm, tức thì,…</p> <p>Mũi khoan: có stopper và không có stopper</p> | [5 empty] | CÔNG TY TNHH BÌNH VIỆT ĐỨC | 2020-11-06 | CÔNG TY TNHH BÌNH VIỆT ĐỨC | 2020-11-11
5881 | 6. Thiết bị chuyên khoa RHM-THM-Mắt | Thiết bị chuyên khoa Răng Hàm Mặt | Máy và ghế khám, chữa răng | Ri-Quadro Spiral Implant D-4.2mm / L-8mm | QSI-4.2-8 | Ritter Implants GmbH & Co. KG | Đức | Ritter Implants GmbH & Co. KG | Đức |  | CÔNG TY TNHH BÌNH VIỆT ĐỨC |  | Nhóm null |  |  | 7020000 | t | Chiếc | true | 2020-11-06 | 2025-11-06 | <p>Đặc điểm:</p> <ul> <li>Vật liệu titanium loại 5</li> <li>Bề mặt SLA</li> <li>Kết nối trong lục giác</li> <li>Thiết kế ren cắt chủ động</li> </ul> <p>Kích thước: Đường kính 4.2</p> <p>Chiều dài: 8</p> <p>Thích hợp với tất cả các loại xương</p> <p>Đỉnh Implant hình nón, hạn chế tối đa các trường hợp thủng xoang</p> <p>Phục hình: Cement, bắt vít, toàn hàm, tức thì,…</p> <p>Mũi khoan: có stopper và không có stopper</p> | <p>Đặc điểm:</p> <ul> <li>Vật liệu titanium loại 5</li> <li>Bề mặt SLA</li> <li>Kết nối trong lục giác</li> <li>Thiết kế ren cắt chủ động</li> </ul> <p>Kích thước: Đường kính 4.2</p> <p>Chiều dài: 8</p> <p>Thích hợp với tất cả các loại xương</p> <p>Đỉnh Implant hình nón, hạn chế tối đa các trường hợp thủng xoang</p> <p>Phục hình: Cement, bắt vít, toàn hàm, tức thì,…</p> <p>Mũi khoan: có stopper và không có stopper</p> |  | <p>Đặc điểm:</p> <ul> <li>Vật liệu titanium loại 5</li> <li>Bề mặt SLA</li> <li>Kết nối trong lục giác</li> <li>Thiết kế ren cắt chủ động</li> </ul> <p>Kích thước: Đường kính 4.2</p> <p>Chiều dài: 8</p> <p>Thích hợp với tất cả các loại xương</p> <p>Đỉnh Implant hình nón, hạn chế tối đa các trường hợp thủng xoang</p> <p>Phục hình: Cement, bắt vít, toàn hàm, tức thì,…</p> <p>Mũi khoan: có stopper và không có stopper</p> | [5 empty] | CÔNG TY TNHH BÌNH VIỆT ĐỨC | 2020-11-06 | CÔNG TY TNHH BÌNH VIỆT ĐỨC | 2020-11-11
5882 | 4. Thiết bị phòng mổ | Hệ thống/Thiết bị khác | Máy làm ấm bệnh nhân | Máy làm ấm bệnh nhân | W-300 | Istanbul Medikal Limited Sirketi | Thổ Nhĩ Kỳ | Istanbul Medikal Limited Sirketi | Thổ Nhĩ Kỳ | ["2021"] | CÔNG TY TNHH TRANG THIẾT BỊ DỤNG CỤ Y KHOA TÂN MAI THÀNH | Thổ Nhĩ Kỳ | Nhóm 6 |  |  | 150000000 | t | Bộ | true | 2021-03-16 | 2021-12-31 | <p class="ql-align-justify"><strong style="color: blue;">Đặc tính kỹ thuật:</strong></p><p class="ql-align-justify"><strong style="color: blue;">&nbsp;</strong></p><p>-&nbsp;&nbsp;&nbsp;&nbsp;&nbsp;&nbsp;&nbsp;Được thiết kế ưu tiên dành cho các phòng mổ và hậu phẫu </p><p>-&nbsp;&nbsp;&nbsp;&nbsp;&nbsp;&nbsp;&nbsp;Thời gian chăn và đệm đạt 37°C từ 5 – 7 phút</p><p>-&nbsp;&nbsp;&nbsp;&nbsp;&nbsp;&nbsp;&nbsp;Độ an toàn cao với 2 bộ điều khiển nhiệt độ hoạt động độc lập để nhiệt độ luôn được kiểm soát.</p><p>-&nbsp;&nbsp;&nbsp;&nbsp;&nbsp;&nbsp;&nbsp;Đệm được làm bằng sợi carbon không cản tia X-quang</p><p>-&nbsp;&nbsp;&nbsp;&nbsp;&nbsp;&nbsp;&nbsp;Có thể hiển thị nhiệt độ cài đặt và nhiệt độ đo được cùng một thời gian</p><p>-&nbsp;&nbsp;&nbsp;&nbsp;&nbsp;&nbsp;&nbsp;Hệ thống cảnh báo và an toàn tối ưu</p><p>-&nbsp;&nbsp;&nbsp;&nbsp;&nbsp;&nbsp;&nbsp;Độ chính xác nhiệt độ cài đặt 0.1 °C</p><p>-&nbsp;&nbsp;&nbsp;&nbsp;&nbsp;&nbsp;&nbsp;Có phím khóa chức năng đảm bảo an toàn</p><p>-&nbsp;&nbsp;&nbsp;&nbsp;&nbsp;&nbsp;&nbsp;Sử dụng điện áp thấp không gây ra các rủi ro về điện cho bệnh nhân</p><p><br></p> | <p><strong><u>Cấu hình chuẩn:</u></strong></p><p>-&nbsp;&nbsp;Bộ điều khiển : 01 cái</p><p>-&nbsp;&nbsp;Đệm làm ấm kích thước 190 x 50 x 3 (cm): 01 cái</p><p>-&nbsp;&nbsp;Tấm phủ đệm dùng 1 lần : 01 cái</p><p>-&nbsp;&nbsp;Cáp nối dài: 01 sợi</p><p>-&nbsp;&nbsp;Dây nguồn: 01 sợi</p><p>-&nbsp;&nbsp;Sách hướng dẫn sử dụng Anh + Việt: 01 bộ</p> | <p>Các tùy chọn khác nhau: chăn, đệm kích thước khác nhau.</p><p>(Tham khảo catalogue gốc)</p> | [6 empty] | CÔNG TY TNHH TRANG THIẾT BỊ DỤNG CỤ Y KHOA TÂN MAI THÀNH | 2021-03-16 | CÔNG TY TNHH TRANG THIẾT BỊ DỤNG CỤ Y KHOA TÂN MAI THÀNH | 2021-03-16
5883 | 7. Thiết bị chuyên khoa xét nghiệm | Máy xét nghiệm sinh hóa, miễn dịch | Máy xét nghiệm sinh hóa tự động | NeoChem 200 | NeoChem 200 | NeoMedica D.O.O. | Serbia | NeoMedica D.O.O. | Serbia | ["2018","2019","2020"] | Công ty TNHH Thương Mại Dịch Vụ Y Tâm | Serbia | Nhóm 3 |  |  | 590000000 | t | Chiếc | true | 2020-11-04 | 2021-12-31 | <p><strong>Máy xét nghiệm sinh hoá tự động NeoChem 20</strong></p> <p>Máy phân tích hóa học lâm sàng hoàn toàn tự động. Hiệu quả cực cao</p> <p>Công suất: 210 xét nghiệm /giờ. Cài đặt 1200 chỉ số xét nghiệm với phương pháp: Điểm cuối (End point); Kinetic (Động học), Fix time,….</p> | <p>- Một hệ thống quang phổ gồm độ phân giải cao và đèn halogen, với 10 bước sóng để lựa chọn (340 nm, 405nm, 450nm, 492 nm, 510 nm, 546nm, 578nm, 630nm, 700nm, 800nm) và hai bước sóng khác cho các tùy chọn.</p> <p>- 71 vị trí đặt mẫu (bao gồm vị trí mẫu hàng ngày, mẫu cấp cứu, mẫu QC …), 60 vị trí đặt thuốc thử có ủ lạnh từ 2-8<sup>o</sup>C&nbsp;</p> <p>- Khay phản ứng: 120 cuvete sử dụng nhiều lần.</p> <p>- Thể tích hút mẫu: 2 -100 μl, thể tích thuốc thử R1: 10-500 μl, R2: 10-500 μl</p> <p>thể tích phản ứng: 180 μl. Thời gian tối đa 1 phản ứng: 22 phút</p> <p>- Dùng đèn halogen 12V/20W.</p> <p>- Vùng hấp thụ:-0.5 Abs-6.0 Abs.&nbsp;</p> <p>- Mức tiêu thụ nước:4L/giờ&nbsp;</p> <p>- Nhiệt độ bộ ủ khay phản ứng: 37<sup>o</sup>C&nbsp;± 0.1<sup>&nbsp;o</sup>C</p> <p>-&nbsp;Thể tích trộn phản ứng: 110 – 600 µl (ở độ dài quang học 5nm); 130 – 750 µl (ở độ dài quang học 6nm); 150 – 900 µl (ở độ dài quang học 7nm).</p> <p>- Rửa 8 bước tự động với nước rửa chuyên dụng.</p> <p>- Kiểm chuẩn 3 mức cho mỗi thông số.</p> <p>-&nbsp;Hiệu chuẩn: Tự động chọn điểm tốt nhất theo đường cong phản ứng, không cần hiệu chuẩn lần 2.</p> <p>- Rửa 8 bước tự động với nước rửa chuyên dụng.</p> <p>- Kiểm chuẩn 3 mức cho mỗi thông số.</p> <p>- Hệ thống bảo mật thông tin và kết nối mạng nội bộ nhanh chóng.</p> <p>- Có thể lập trình 20 khay mẫu ảo.</p> <p>- Tự động theo dõi đường cong phản ứng theo thời gian thực, tự động bỏ qua và đánh dấu những cuvete không đạt yêu cầu.</p> <p>- Mẫu thử có thể được kiểm tra lại không cần chạy lại mẫu thử. Chọn lựa điểm đo lại cho mẫu bất thường.</p> <p>- Kết nối mạng: Dữ liệu được chuyển đổi tự động giữa LIS và HIS.</p> <p>- Độ bền của bóng đèn được nâng cao nhờ chức năng tự động tắt khi máy không hoạt động.</p> |  | <p>Nguyên tắc đo màu quang học bằng các phương pháp: End Point (điểm cuối), Kinetic (động học). đo thời gian cố định vv…</p> <p>Công suất: lên 210 xét nghiệm /h. Lưu trữ: Lên tới 1200 kết quả</p> <p>Thể tích mẫu: 2 ~ 100U,&nbsp;&nbsp;&nbsp;±0,1&nbsp;µl&nbsp;&nbsp;&nbsp;</p> <p>Thể tích thuốc thử: R1: 10 ~ 500&nbsp;µl, R2: 10 ~ 500uL,&nbsp;±0,5&nbsp;µl&nbsp;</p> <p>Khay thuốc thử: 60 vị trí thuốc thử (bao gồm cả vị trí 1 rửa và 1 vị trí pha loãng)</p> <p>Khay mẫu: 71 vị trí mẫu, bao gồm cả chất tẩy rửa, chât chuẩn, QC, vị trí STAT</p> <p>Khay phản ứng: 120 vị trí&nbsp;</p> <p>Thể tích phản ứng tối thiểu: 180uL&nbsp;</p> <p>Thời gian phản ứng tối đa: 22 phút&nbsp;</p> <p>Lượng nước tiêu thụ: ít hơn 4L / giờ với trạng thái làm việc&nbsp;</p> <p>Nguồn sáng: đèn halogen 12V / 20W&nbsp;</p> <p>Ngưỡng Hấp thụ&nbsp;&nbsp;: -0.5Abs-6.0Abs,&nbsp;</p> <p>Độ phân giải 0.0001 Abs&nbsp;&nbsp;</p> <p>Bước sóng: 10 bước sóng khác nhau (340nm ~ 800nm), 2 bước sóng&nbsp;&nbsp;tự chọn&nbsp;</p> <p>Độ chính xác của bước sóng: ± 1 nm&nbsp;</p> <p>Nhiệt độ của thuốc thử luôn bảo đảm: 2°C-8°C&nbsp;</p> <p>Các bước rửa: hệ thống có 8 bước tự động rửa bằng chất rửa chuyên&nbsp;&nbsp;dụng&nbsp;</p> <p>Hiệu chuẩn: Tự động chọn điểm kiểm tra tốt nhất bằng đường cong phản ứng; khảo nghiệm đa tiêu chuẩn</p> <p>Thể tích hỗn hợp phản ứng: 110uL ~ 600uL (với đường truyền sáng là 5mm), 130uL ~ 750uL (với đường truyền sáng là 6mm), 150uL ~ 900uL (với đường truyền sáng là 7mm).&nbsp;&nbsp;</p> <p>Chuẩn: Chuẩn với 3 mức cho mỗi thông số, phân tích và biểu đồ phân tích QC&nbsp;</p> <p>Nhiệt độ buồng ủ: 37 ± 0,1 ° C</p> <p>Các kháng cách điện bên ngoài: S0.1CX</p> <p>Nguồn cung cấp: 230V-50 / 60Hz, 850VA</p> <p>Nhiệt độ hoạt động: 10 ~ 35 ° C</p> <p>Độ ẩm tương đối: 40% ~ 85%.</p> <p>áp suất khí quyển. 86 ~ 106 kPa&nbsp;</p> <p>Cầu chì: T8AL 250V</p> <p>Mức tiêu thụ thấp</p> <p>Có 60 vị trí thuốc thử, hỗ trợ chai thuốc thử loại 25ml, 50 ml&nbsp;</p> <p>71&nbsp;&nbsp;vị trí mẫu bao gồm các vị trí cài đặt sẳn, vị trí mẫu cấp cứu, chuẩn và hiệu chuẩn.&nbsp;</p> |  | Phụ kiện theo máy: bóng đèn, kim hút, cuvette, cốc đựng mẫu, cầu chì thay thế. Máy tính và máy in. | Sử dụng phân tích, xét nghiệm các chỉ tiêu sinh hóa như đường, mỡ, men gan….trên huyết thanh |  |  | Công ty TNHH Thương Mại Dịch Vụ Y Tâm | 2020-11-04 | Công ty TNHH Thương Mại Dịch Vụ Y Tâm | 2020-11-11
5884 | 7. Thiết bị chuyên khoa xét nghiệm | Hệ thống Elisa | Hệ thống Elisa bán tự động | Hoá chất dùng cho máy Elisa | T-Cell Select | Oxford Immunotec Limited | Anh | Oxford Immunotec Limited | Anh |  | CÔNG TY TNHH THƯƠNG MẠI XUẤT NHẬP KHẨU TÂM PHÁT PHARMA | Anh | Nhóm 3 |  |  | 1120000 | t | Hộp | true | 2020-10-27 | 2023-10-27 | <p>Bộ kit thu thập tế bào bạch cầu theo nguyên lý sử dụng từ trường, các tế bào bạch cầu được gắn với các hạt nhiễm từ, sau đó được hút bởi nam châm để tách khỏi máu toàn phần</p> <p>&nbsp;Hộp 144 test, bao gồm:</p> <p>+ 01 Chai 50 ml dung dịch đệm cô đặc</p> <p>+ 01 Chai 10 ml dung dịch hạt từ</p> <p>+ 03 lọ x 2 ml kháng thể 1</p> <p>+ 03 lọ x 2ml kháng thể 2</p> | [8 empty] | CÔNG TY TNHH THƯƠNG MẠI XUẤT NHẬP KHẨU TÂM PHÁT PHARMA | 2020-10-27 | CÔNG TY TNHH THƯƠNG MẠI XUẤT NHẬP KHẨU TÂM PHÁT PHARMA | 2020-11-11
5885 | 8. Thiết bị kiểm soát nhiễm khuẩn | Máy hấp tiệt trùng | Máy hấp tiệt trùng | Nồi hấp tiệt trùng NIHOPHAWA- AS200 hai cửa tay quay, ruột tròn | NIHOPHAWA-AS200 | Công Ty TNHH Thương Mại Và Công Nghệ Hồng Phát | Việt Nam | Công Ty TNHH Thương Mại Và Công Nghệ Hồng Phát | Việt Nam | ["2020"] | Công ty TNHH Thương mại và Công nghệ Hồng Phát | Việt Nam | Nhóm 5 |  |  | 900000000 | t | Chiếc | true | 2020-11-03 | 2021-11-03 | <ul> <li>Thiết bị sử dụng hơi nước bão hòa ở nhiệt độ cao để tiệt trùng các dụng cụ y tế ở dạng đóng gói và không đóng gói, ứng dụng cho các dây chuyền tiệt trùng đồ vải, dụng cụ phẫu thuật, kim loại, dụng cụ xét nghiệm dùng trong bệnh viện, phòng khám, viện nghiên cứu, phòng thí nghiệm,…</li> <li>Thiết bị có các chương trình tiệt trùng được cài đặt sẵn các thông số phù hợp với các vật liệu khác nhau để thuận tiện cho người sử dụng. Ngoài ra máy có một chương trình tiệt trùng cho người sử dụng tự chọn các thông số nhiệt độ, thời gian tiệt trùng, thời gian làm khô theo nhu cầu.</li> <li>Thiết bị được điều khiển bởi bộ vi xử lý được cài đặt sẵn phần mềm thông minh có độ chính xác cao.</li> <li>Hiển thị các thông số trên màn hình LCD và cho phép người sử dụng điều khiển bằng cách chạm vào các thao tác trên màn hình.</li> <li>Thiết bị vận hành tự động từ khi bắt đầu đến khi kết thúc.</li> <li>Thiết bị hoạt động bằng điện.</li> </ul> | <ul> <li>Máy chính: 01 Bộ</li> </ul> <ul> <li>Bộ bình sinh hơi tích hợp trong thiết bị : 01 Bộ</li> <li>Máy in tích hợp trong thiết bị : 01 Bộ</li> <li>Máy nén khí tích hợp trong thiết bị: 01 Bộ</li> <li>Bơm tăng áp cung cấp nước tự động: 01 bộ</li> <li>Máy hút chân không tích hợp trong thiết bị: 01 Bộ</li> </ul> <ul> <li>&nbsp;&nbsp; Phụ kiện</li> </ul> <ul> <li>Bộ giá hấp có bánh xe sử dụng với đồ vải: 01 Bộ</li> </ul> <ul> <li>Xe đẩy vận chuyển đồng bộ với bộ giá hấp: 01 Bộ</li> <li>Sách hướng dẫn sử dụng: 01 Quyển</li> </ul> | [7 empty] | Công ty TNHH Thương mại và Công nghệ Hồng Phát | 2020-11-03 | Công ty TNHH Thương mại và Công nghệ Hồng Phát | 2020-11-11
5886 | 8. Thiết bị kiểm soát nhiễm khuẩn | Máy hấp tiệt trùng | Máy hấp tiệt trùng | Nồi hấp tiệt trùng NIHOPHAWA- AS150 hai cửa tay quay, ruột tròn | NIHOPHAWA-AS150 | Công Ty TNHH Thương Mại Và Công Nghệ Hồng Phát | Việt Nam | Công Ty TNHH Thương Mại Và Công Nghệ Hồng Phát | Việt Nam | ["2020"] | Công ty TNHH Thương mại và Công nghệ Hồng Phát | Việt Nam | Nhóm 5 |  |  | 750000000 | t | Chiếc | true | 2020-11-03 | 2021-11-03 | <ul> <li>Thiết bị sử dụng hơi nước bão hòa ở nhiệt độ cao để tiệt trùng các dụng cụ y tế ở dạng đóng gói và không đóng gói, ứng dụng cho các dây chuyền tiệt trùng đồ vải, dụng cụ phẫu thuật, kim loại, dụng cụ xét nghiệm dùng trong bệnh viện, phòng khám, viện nghiên cứu, phòng thí nghiệm,…</li> <li>Thiết bị có các chương trình tiệt trùng được cài đặt sẵn các thông số phù hợp với các vật liệu khác nhau để thuận tiện cho người sử dụng. Ngoài ra máy có một chương trình tiệt trùng cho người sử dụng tự chọn các thông số nhiệt độ, thời gian tiệt trùng, thời gian làm khô theo nhu cầu.</li> <li>Thiết bị được điều khiển bởi bộ vi xử lý được cài đặt sẵn phần mềm thông minh có độ chính xác cao.</li> <li>Hiển thị các thông số trên màn hình LCD và cho phép người sử dụng điều khiển bằng cách chạm vào các thao tác trên màn hình.</li> <li>Thiết bị vận hành tự động từ khi bắt đầu đến khi kết thúc.</li> <li>Thiết bị hoạt động bằng điện.</li> </ul> | <ul> <li>Máy chính: 01 Bộ</li> </ul> <ul> <li>Bộ bình sinh hơi tích hợp trong thiết bị : 01 Bộ</li> <li>Máy in tích hợp trong thiết bị : 01 Bộ</li> <li>Máy nén khí tích hợp trong thiết bị: 01 Bộ</li> <li>Bơm tăng áp cung cấp nước tự động: 01 bộ</li> <li>Máy hút chân không tích hợp trong thiết bị: 01 Bộ</li> </ul> <ul> <li>&nbsp;&nbsp; Phụ kiện</li> </ul> <ul> <li>Bộ giá hấp có bánh xe sử dụng với đồ vải: 01 Bộ</li> </ul> <ul> <li>Xe đẩy vận chuyển đồng bộ với bộ giá hấp: 01 Bộ</li> <li>Sách hướng dẫn sử dụng: 01 Quyển</li> </ul> | [7 empty] | Công ty TNHH Thương mại và Công nghệ Hồng Phát | 2020-11-03 | Công ty TNHH Thương mại và Công nghệ Hồng Phát | 2020-11-11
5887 | 8. Thiết bị kiểm soát nhiễm khuẩn | Máy hấp tiệt trùng | Máy hấp tiệt trùng | Nồi hấp tiệt trùng NIHOPHAWA- AS1000 hai cửa trượt | NIHOPHAWA-AS1000 | Công Ty TNHH Thương Mại Và Công Nghệ Hồng Phát | Việt Nam | Công Ty TNHH Thương Mại Và Công Nghệ Hồng Phát | Việt Nam | ["2020"] | Công ty TNHH Thương mại và Công nghệ Hồng Phát | Việt Nam | Nhóm 5 |  |  | 3550000000 | t | Chiếc | true | 2020-11-03 | 2021-11-03 | <ul> <li>Thiết bị sử dụng hơi nước bão hòa ở nhiệt độ cao để tiệt trùng các dụng cụ y tế ở dạng đóng gói và không đóng gói, ứng dụng cho các dây chuyền tiệt trùng đồ vải, dụng cụ phẫu thuật, kim loại, dụng cụ xét nghiệm dùng trong bệnh viện, phòng khám, viện nghiên cứu, phòng thí nghiệm,…</li> <li>Thiết bị có các chương trình tiệt trùng được cài đặt sẵn các thông số phù hợp với các vật liệu khác nhau để thuận tiện cho người sử dụng. Ngoài ra máy có một chương trình tiệt trùng cho người sử dụng tự chọn các thông số nhiệt độ, thời gian tiệt trùng, thời gian làm khô theo nhu cầu.</li> <li>Thiết bị được điều khiển bởi bộ vi xử lý được cài đặt sẵn phần mềm thông minh có độ chính xác cao.</li> <li>Hiển thị các thông số trên màn hình LCD và cho phép người sử dụng điều khiển bằng cách chạm vào các thao tác trên màn hình.</li> <li>Thiết bị vận hành tự động từ khi bắt đầu đến khi kết thúc.</li> <li>Thiết bị hoạt động bằng điện.</li> </ul> | <ul> <li>Máy chính: 01 Bộ</li> </ul> <ul> <li>Bộ bình sinh hơi tích hợp trong thiết bị : 01 Bộ</li> <li>Máy in tích hợp trong thiết bị : 01 Bộ</li> <li>Máy nén khí tích hợp trong thiết bị: 01 Bộ</li> <li>Bơm tăng áp cung cấp nước tự động: 01 bộ</li> <li>Máy hút chân không tích hợp trong thiết bị: 01 Bộ</li> </ul> <ul> <li>&nbsp;&nbsp; Phụ kiện</li> </ul> <ul> <li>Bộ giá hấp có bánh xe sử dụng với đồ vải: 01 Bộ</li> </ul> <ul> <li>Xe đẩy vận chuyển đồng bộ với bộ giá hấp: 01 Bộ</li> <li>Sách hướng dẫn sử dụng: 01 Quyển</li> </ul> | [7 empty] | Công ty TNHH Thương mại và Công nghệ Hồng Phát | 2020-11-03 | Công ty TNHH Thương mại và Công nghệ Hồng Phát | 2020-11-11
5888 | 4. Thiết bị phòng mổ | Hệ thống/Thiết bị khác | Máy điều trị vết thương bằng Plasma | Thiết bị khử trùng, diệt khuẩn sử dụng tia plasma lạnh | Mirari M1 | General Vibronics LLC., | Mỹ | General Vibronics LLC., | Mỹ | ["2017"] | Công ty cổ phần Plasma Khang Việt | Mỹ | Nhóm 3 |  |  | 345000000 | t | Chiếc | true | 2020-10-30 | 2021-12-31 | <ul> <li align="justify"><strong>Bộ điều khiển (Driver) có thông số kỹ thuật:</strong></li> </ul> <table border="1" cellspacing="0"> <tbody> <tr> <td style="width:222px;"> <p><strong>BỘ ĐIỀU KHIỂN</strong></p> </td> <td style="width:246px;"> <p><strong>THÔNG SỐ KỸ THUẬT</strong></p> </td> </tr> <tr> <td style="width:222px;"> <p style="margin-left:17.2500pt;">Kích thước</p> </td> <td style="width:246px;"> <p>65 x 101 x 31mm</p> </td> </tr> <tr> <td style="width:222px;"> <p style="margin-left:17.2500pt;">Khối lượng</p> </td> <td style="width:246px;"> <p>150g</p> </td> </tr> <tr> <td style="width:222px;"> <p style="margin-left:17.2500pt;">Dữ liệu đầu vào</p> </td> <td style="width:246px;"> <p>(DC) 5V, 10W</p> </td> </tr> <tr> <td style="width:222px;"> <p style="margin-left:17.2500pt;">Dữ liệu đầu ra</p> </td> <td style="width:246px;"> <p>(AC) 700V, 5W, 50 – 100 kHz</p> </td> </tr> </tbody> </table> | [8 empty] | Công ty cổ phần Plasma Khang Việt | 2020-10-30 | Công ty cổ phần Plasma Khang Việt | 2020-11-11
5889 | 12. Thiết bị phục hồi chức năng - Vật lý trị liệu | Thiết bị vật lý trị liệu | Máy điều trị vật lý trị liệu | Máy điều trị bằng sóng siêu âm dùng trong y tế | KUP 3000 | King Ultrasonic Co., Ltd. | Đài Loan | King Ultrasonic Co., Ltd. | Đài Loan | ["2021"] | Công ty TNHH thiết bị y tế PHN Việt Nam | Đài Loan | Nhóm 6 |  |  | 65000000 | t | Bộ | true | 2021-05-26 | 2021-09-30 | <p><strong>Máy điều trị bằng sóng siêu âm đầu phát 8,5cm2</strong></p><p><strong>Model: KUP-3000</strong></p><p><strong>Nhà sản xuất: King Ultrasonic Co., ltd</strong></p><p><strong>Xuất xứ: Đài Loan</strong></p><p>﻿Thiết bị này là thiết bị siêu âm đa tần với tần số 1Mhz và 3Mhz. Tần số 1Mhz phù hợp điều trị phần thân, tần số 3Mhz không gây hại cho xương và cơ nên có thể sử dụng điều trị cho vùng mặt đặc biệt là vùng quanh mũi và mí mắt. Sự xâm nhập của sóng siêu âm vào các mô làm cho các mô bị nén lại và mở rộng ra, tác dụng “micro massage” giúp kích thích các mô và cải thiện sự trao đổi chất ở vỏ tế bào, và dẫn đến sự giải phóng nhiệt ma sát, các tác dụng cơ học và nhiệt học giúp cải thiện lưu thông máu, giãn cơ và giảm đau trong quá trình điều trị.</p> | <p>Máy chính: 01 cái</p><p>Đầu phát siêu âm 8,5cm2, 1Mhz: 1 cái</p><p>Đầu phát siêu âm 3,8cm2, 3Mhz: 1 cái</p><p>Dây nguồn: 1 cái</p><p>Khay hộp chứa đầu phát: tích hợp sẵn</p><p>Hướng dẫn sử dụng tiếng Anh/Việt: 1 bộ</p> |  | <p>Nguồn cấp: AC 110V hoặc 220V 50/60Hz</p><p>Tần số: 1Mhz và 3Mhz</p><p>Vùng điều trị: 8.5cm<sup>2</sup> SUS -1Mhz; 3.8cm<sup>2</sup> SUS -3Mhz</p><p>Thời gian: 0~30 phút (tùy chỉnh)</p><p>Chương trình điều trị: 20 chương trình </p><p>Chế độ sóng đầu ra: Sóng liên tục; </p><p>sóng xung (1:9): tùy chỉnh tốc độ</p><p>sóng xung (2:8): tùy chỉnh tốc độ</p><p>sóng xung (5:5): tùy chỉnh tốc độ</p><p>Công suất đầu ra: 0.2~2W/cm<sup>2</sup> (10 bước hiển thị 10~99%)</p><p>Kích thước: 32x30x14.5cm (dài x rộng x cao)</p><p>Trọng lượng: khoảng 3kg</p> | [5 empty] | Công ty TNHH thiết bị y tế PHN Việt Nam | 2021-05-26 | Công ty TNHH thiết bị y tế PHN Việt Nam | 2021-06-22
5890 | 7. Thiết bị chuyên khoa xét nghiệm | Hệ thống/ Thiết bị khác | Máy định nhóm máu tự động | Máy phân tích nhóm máu tự động | QWALYS 3 | Diagast | Pháp | Diagast | Pháp |  | CÔNG TY CỔ PHẦN THIẾT BỊ Y TẾ VIMEC | Pháp | Nhóm 3 |  |  | 5000000000 | t | Cái | true | 2020-12-03 | 2021-12-03 | <p>MÁY PHÂN TÍCH NHÓM MÁU TỰ ĐỘNG</p><p>Model: QWALYS 3</p> | <p>Máy chính</p><p>Bộ phụ kiện chuẩn kèm theo máy</p><p>Bộ máy tính</p><p>Barcode cầm tay</p><p>Tài liệu</p> |  | <p>ISO, CE</p> | [5 empty] | CÔNG TY CỔ PHẦN THIẾT BỊ Y TẾ VIMEC | 2020-12-03 | CÔNG TY CỔ PHẦN THIẾT BỊ Y TẾ VIMEC | 2020-12-23
5891 | 7. Thiết bị chuyên khoa xét nghiệm | Hệ thống Elisa | Hệ thống Elisa bán tự động | Hoá chất dùng cho máy Elisa | T-Cell Xtend | Oxford Immunotec Limited | Anh | Oxford Immunotec Limited | Anh |  | CÔNG TY TNHH THƯƠNG MẠI XUẤT NHẬP KHẨU TÂM PHÁT PHARMA | Anh | Nhóm 3 |  |  | 8600000 | t | Hộp | true | 2020-10-27 | 2023-11-27 | <p>Dung dịch tăng thời gian bảo quản máu toàn phần IVD, Dung dịch T-Cell Xtend chứa các kháng thể đơn dòng có khả năng ngưng kết hồng cầu, làm tăng hiệu quả tách bạch cầu, tăng thời gian bảo quản máu toàn phần lên đến 32 giờ cho xét nghiệm Lao T-SPOT.TBDung dịch tăng thời gian bảo quản máu toàn phần IVD, Dung dịch T-Cell Xtend chứa các kháng thể đơn dòng có khả năng ngưng kết hồng cầu, làm tăng hiệu quả tách bạch cầu, tăng thời gian bảo quản máu toàn phần lên đến 32 giờ cho xét nghiệm Lao T-SPOT.TB</p> <p>Hộp 3 lọ x 2ml</p> | [8 empty] | CÔNG TY TNHH THƯƠNG MẠI XUẤT NHẬP KHẨU TÂM PHÁT PHARMA | 2020-10-27 | CÔNG TY TNHH THƯƠNG MẠI XUẤT NHẬP KHẨU TÂM PHÁT PHARMA | 2020-11-11
5892 | 2. Thiết bị hồi sức cấp cứu | Máy hút dịch | Máy hút dịch chạy điện | máy hút dịch | SU60.15 | Inspital Medikal Teknoloji A.Ş. | Thổ Nhĩ Kỳ | Inspital Medikal Teknoloji A.Ş. | Thổ Nhĩ Kỳ |  | CÔNG TY TNHH THƯƠNG MẠI VÀ DỊCH VỤ VMED | Thổ Nhĩ Kỳ | Nhóm 6 |  |  | 49000000 | t | Chiếc | true | 2020-11-10 | 2021-11-10 | <p>Máy hút dịch SU60.15 được dùng để hút dịch, khí và các chất thải khác trong phòng mổ trong quá trình thực hiện ca mổ hoặc sau ca mổ.</p> <p>- Điện thế: 220-240 VAC/ 50-60</p> <p>- Lưu lượng: 60 l/dk</p> <p>- Sức hút tối đa: 760 mmHg</p> <p>- Có thể điều chỉnh sức hút trên bảng điều khiển.</p> <p>- Tiếng ồn: max 50dB</p> <p>- Loại thiết bị: IIa</p> <p>- Bình chứa chất thải loại 5L</p> <p>- Kích thước: 500x520x970 mm (rộng x dài x cao)</p> <p>- Trọng lượng: 21 kg</p> <p>- Dễ dàng lau chùi, làm sạch máy.</p> <p>- Công nghệ bảo vệ bơm chống tràn và rò dịch ra hệ thống bơm</p> | <p>- 2 bình chưa chất thải loại 5L</p> <p>- 2 ống dẫn dịch silicone</p> |  | <p>- Máy hút dịch SU60.15 được dùng để hút dịch, khí và các chất thải khác trong phòng mổ trong quá trình thực hiện ca mổ hoặc sau ca mổ.</p> <p>- Điện thế: 220-240 VAC/ 50-60</p> <p>- Lưu lượng: 60 l/dk</p> <p>- Sức hút tối đa: 760 mmHg</p> <p>- Có thể điều chỉnh sức hút trên bảng điều khiển.</p> <p>- Tiếng ồn: max 50dB</p> <p>- Loại thiết bị: IIa</p> <p>- Bình chứa chất thải loại 5L</p> <p>- Kích thước: 500x520x970 mm (rộng x dài x cao)</p> <p>- Trọng lượng: 21 kg</p> <p>- Dễ dàng lau chùi, làm sạch máy.</p> <p>- Công nghệ bảo vệ bơm chống tràn và rò dịch ra hệ thống bơm</p> | [5 empty] | CÔNG TY TNHH THƯƠNG MẠI VÀ DỊCH VỤ VMED | 2020-11-10 | CÔNG TY TNHH THƯƠNG MẠI VÀ DỊCH VỤ VMED | 2020-11-11
5893 | 8. Thiết bị kiểm soát nhiễm khuẩn | Máy hấp tiệt trùng | Máy hấp tiệt trùng | Nồi hấp tiệt trùng NIHOPHAWA- AS800 hai cửa trượt | NIHOPHAWA-AS800 | Công Ty TNHH Thương Mại Và Công Nghệ Hồng Phát | Việt Nam | Công Ty TNHH Thương Mại Và Công Nghệ Hồng Phát | Việt Nam | ["2020"] | Công ty TNHH Thương mại và Công nghệ Hồng Phát | Việt Nam | Nhóm 5 |  |  | 3150000000 | t | Chiếc | true | 2020-11-03 | 2021-11-03 | <ul> <li>Thiết bị sử dụng hơi nước bão hòa ở nhiệt độ cao để tiệt trùng các dụng cụ y tế ở dạng đóng gói và không đóng gói, ứng dụng cho các dây chuyền tiệt trùng đồ vải, dụng cụ phẫu thuật, kim loại, dụng cụ xét nghiệm dùng trong bệnh viện, phòng khám, viện nghiên cứu, phòng thí nghiệm,…</li> <li>Thiết bị có các chương trình tiệt trùng được cài đặt sẵn các thông số phù hợp với các vật liệu khác nhau để thuận tiện cho người sử dụng. Ngoài ra máy có một chương trình tiệt trùng cho người sử dụng tự chọn các thông số nhiệt độ, thời gian tiệt trùng, thời gian làm khô theo nhu cầu.</li> <li>Thiết bị được điều khiển bởi bộ vi xử lý được cài đặt sẵn phần mềm thông minh có độ chính xác cao.</li> <li>Hiển thị các thông số trên màn hình LCD và cho phép người sử dụng điều khiển bằng cách chạm vào các thao tác trên màn hình.</li> <li>Thiết bị vận hành tự động từ khi bắt đầu đến khi kết thúc.</li> <li>Thiết bị hoạt động bằng điện.</li> </ul> | <ul> <li>Máy chính: 01 Bộ</li> </ul> <ul> <li>Bộ bình sinh hơi tích hợp trong thiết bị : 01 Bộ</li> <li>Máy in tích hợp trong thiết bị : 01 Bộ</li> <li>Máy nén khí tích hợp trong thiết bị: 01 Bộ</li> <li>Bơm tăng áp cung cấp nước tự động: 01 bộ</li> <li>Máy hút chân không tích hợp trong thiết bị: 01 Bộ</li> </ul> <ul> <li>&nbsp;&nbsp; Phụ kiện</li> </ul> <ul> <li>Bộ giá hấp có bánh xe sử dụng với đồ vải: 01 Bộ</li> </ul> <ul> <li>Xe đẩy vận chuyển đồng bộ với bộ giá hấp: 01 Bộ</li> <li>Sách hướng dẫn sử dụng: 01 Quyển</li> </ul> | [7 empty] | Công ty TNHH Thương mại và Công nghệ Hồng Phát | 2020-11-03 | Công ty TNHH Thương mại và Công nghệ Hồng Phát | 2020-11-11
5894 | 8. Thiết bị kiểm soát nhiễm khuẩn | Máy hấp tiệt trùng | Máy hấp tiệt trùng | Nồi hấp tiệt trùng NIHOPHAWA- AS600 hai cửa trượt | NIHOPHAWA-AS600 | Công Ty TNHH Thương Mại Và Công Nghệ Hồng Phát | Việt Nam | Công Ty TNHH Thương Mại Và Công Nghệ Hồng Phát | Việt Nam | ["2020"] | Công ty TNHH Thương mại và Công nghệ Hồng Phát | Việt Nam | Nhóm 5 |  |  | 3050000000 | t | Chiếc | true | 2020-11-03 | 2021-11-03 | <ul> <li>Thiết bị sử dụng hơi nước bão hòa ở nhiệt độ cao để tiệt trùng các dụng cụ y tế ở dạng đóng gói và không đóng gói, ứng dụng cho các dây chuyền tiệt trùng đồ vải, dụng cụ phẫu thuật, kim loại, dụng cụ xét nghiệm dùng trong bệnh viện, phòng khám, viện nghiên cứu, phòng thí nghiệm,…</li> <li>Thiết bị có các chương trình tiệt trùng được cài đặt sẵn các thông số phù hợp với các vật liệu khác nhau để thuận tiện cho người sử dụng. Ngoài ra máy có một chương trình tiệt trùng cho người sử dụng tự chọn các thông số nhiệt độ, thời gian tiệt trùng, thời gian làm khô theo nhu cầu.</li> <li>Thiết bị được điều khiển bởi bộ vi xử lý được cài đặt sẵn phần mềm thông minh có độ chính xác cao.</li> <li>Hiển thị các thông số trên màn hình LCD và cho phép người sử dụng điều khiển bằng cách chạm vào các thao tác trên màn hình.</li> <li>Thiết bị vận hành tự động từ khi bắt đầu đến khi kết thúc.</li> <li>Thiết bị hoạt động bằng điện.</li> </ul> | <ul> <li>Máy chính: 01 Bộ</li> </ul> <ul> <li>Bộ bình sinh hơi tích hợp trong thiết bị : 01 Bộ</li> <li>Máy in tích hợp trong thiết bị : 01 Bộ</li> <li>Máy nén khí tích hợp trong thiết bị: 01 Bộ</li> <li>Bơm tăng áp cung cấp nước tự động: 01 bộ</li> <li>Máy hút chân không tích hợp trong thiết bị: 01 Bộ</li> </ul> <ul> <li>&nbsp;&nbsp; Phụ kiện</li> </ul> <ul> <li>Bộ giá hấp có bánh xe sử dụng với đồ vải: 01 Bộ</li> </ul> <ul> <li>Xe đẩy vận chuyển đồng bộ với bộ giá hấp: 01 Bộ</li> <li>Sách hướng dẫn sử dụng: 01 Quyển</li> </ul> | [7 empty] | Công ty TNHH Thương mại và Công nghệ Hồng Phát | 2020-11-03 | Công ty TNHH Thương mại và Công nghệ Hồng Phát | 2020-11-11
5895 | 8. Thiết bị kiểm soát nhiễm khuẩn | Máy hấp tiệt trùng | Máy hấp tiệt trùng | Nồi hấp tiệt trùng NIHOPHAWA- AS500 hai cửa trượt | NIHOPHAWA-AS500 | Công Ty TNHH Thương Mại Và Công Nghệ Hồng Phát | Việt Nam | Công Ty TNHH Thương Mại Và Công Nghệ Hồng Phát | Việt Nam | ["2020"] | Công ty TNHH Thương mại và Công nghệ Hồng Phát | Việt Nam | Nhóm 5 |  |  | 2550000000 | t | Chiếc | true | 2020-11-03 | 2021-11-03 | <ul> <li>Thiết bị sử dụng hơi nước bão hòa ở nhiệt độ cao để tiệt trùng các dụng cụ y tế ở dạng đóng gói và không đóng gói, ứng dụng cho các dây chuyền tiệt trùng đồ vải, dụng cụ phẫu thuật, kim loại, dụng cụ xét nghiệm dùng trong bệnh viện, phòng khám, viện nghiên cứu, phòng thí nghiệm,…</li> <li>Thiết bị có các chương trình tiệt trùng được cài đặt sẵn các thông số phù hợp với các vật liệu khác nhau để thuận tiện cho người sử dụng. Ngoài ra máy có một chương trình tiệt trùng cho người sử dụng tự chọn các thông số nhiệt độ, thời gian tiệt trùng, thời gian làm khô theo nhu cầu.</li> <li>Thiết bị được điều khiển bởi bộ vi xử lý được cài đặt sẵn phần mềm thông minh có độ chính xác cao.</li> <li>Hiển thị các thông số trên màn hình LCD và cho phép người sử dụng điều khiển bằng cách chạm vào các thao tác trên màn hình.</li> <li>Thiết bị vận hành tự động từ khi bắt đầu đến khi kết thúc.</li> <li>Thiết bị hoạt động bằng điện.</li> </ul> | <ul> <li>Máy chính: 01 Bộ</li> </ul> <ul> <li>Bộ bình sinh hơi tích hợp trong thiết bị : 01 Bộ</li> <li>Máy in tích hợp trong thiết bị : 01 Bộ</li> <li>Máy nén khí tích hợp trong thiết bị: 01 Bộ</li> <li>Bơm tăng áp cung cấp nước tự động: 01 bộ</li> <li>Máy hút chân không tích hợp trong thiết bị: 01 Bộ</li> </ul> <ul> <li>&nbsp;&nbsp; Phụ kiện</li> </ul> <ul> <li>Bộ giá hấp có bánh xe sử dụng với đồ vải: 01 Bộ</li> </ul> <ul> <li>Xe đẩy vận chuyển đồng bộ với bộ giá hấp: 01 Bộ</li> <li>Sách hướng dẫn sử dụng: 01 Quyển</li> </ul> | [7 empty] | Công ty TNHH Thương mại và Công nghệ Hồng Phát | 2020-11-03 | Công ty TNHH Thương mại và Công nghệ Hồng Phát | 2020-11-11
5896 | 8. Thiết bị kiểm soát nhiễm khuẩn | Máy hấp tiệt trùng | Máy hấp tiệt trùng | Nồi hấp tiệt trùng NIHOPHAWA- AS400 hai cửa trượt | NIHOPHAWA-AS400 | Công Ty TNHH Thương Mại Và Công Nghệ Hồng Phát | Việt Nam | Công Ty TNHH Thương Mại Và Công Nghệ Hồng Phát | Việt Nam | ["2020"] | Công ty TNHH Thương mại và Công nghệ Hồng Phát | Việt Nam | Nhóm 5 |  |  | 2350000000 | t | Chiếc | true | 2020-11-03 | 2021-11-03 | <ul> <li>Thiết bị sử dụng hơi nước bão hòa ở nhiệt độ cao để tiệt trùng các dụng cụ y tế ở dạng đóng gói và không đóng gói, ứng dụng cho các dây chuyền tiệt trùng đồ vải, dụng cụ phẫu thuật, kim loại, dụng cụ xét nghiệm dùng trong bệnh viện, phòng khám, viện nghiên cứu, phòng thí nghiệm,…</li> <li>Thiết bị có các chương trình tiệt trùng được cài đặt sẵn các thông số phù hợp với các vật liệu khác nhau để thuận tiện cho người sử dụng. Ngoài ra máy có một chương trình tiệt trùng cho người sử dụng tự chọn các thông số nhiệt độ, thời gian tiệt trùng, thời gian làm khô theo nhu cầu.</li> <li>Thiết bị được điều khiển bởi bộ vi xử lý được cài đặt sẵn phần mềm thông minh có độ chính xác cao.</li> <li>Hiển thị các thông số trên màn hình LCD và cho phép người sử dụng điều khiển bằng cách chạm vào các thao tác trên màn hình.</li> <li>Thiết bị vận hành tự động từ khi bắt đầu đến khi kết thúc.</li> <li>Thiết bị hoạt động bằng điện.</li> </ul> | <ul> <li>Máy chính: 01 Bộ</li> </ul> <ul> <li>Bộ bình sinh hơi tích hợp trong thiết bị : 01 Bộ</li> <li>Máy in tích hợp trong thiết bị : 01 Bộ</li> <li>Máy nén khí tích hợp trong thiết bị: 01 Bộ</li> <li>Bơm tăng áp cung cấp nước tự động: 01 bộ</li> <li>Máy hút chân không tích hợp trong thiết bị: 01 Bộ</li> </ul> <ul> <li>&nbsp;&nbsp; Phụ kiện</li> </ul> <ul> <li>Bộ giá hấp có bánh xe sử dụng với đồ vải: 01 Bộ</li> </ul> <ul> <li>Xe đẩy vận chuyển đồng bộ với bộ giá hấp: 01 Bộ</li> <li>Sách hướng dẫn sử dụng: 01 Quyển</li> </ul> | [7 empty] | Công ty TNHH Thương mại và Công nghệ Hồng Phát | 2020-11-03 | Công ty TNHH Thương mại và Công nghệ Hồng Phát | 2020-11-11
5897 | 8. Thiết bị kiểm soát nhiễm khuẩn | Máy hấp tiệt trùng | Máy hấp tiệt trùng | Nồi hấp tiệt trùng NIHOPHAWA- AS300 hai cửa trượt | NIHOPHAWA-AS300 | Công Ty TNHH Thương Mại Và Công Nghệ Hồng Phát | Việt Nam | Công Ty TNHH Thương Mại Và Công Nghệ Hồng Phát | Việt Nam | ["2020"] | Công ty TNHH Thương mại và Công nghệ Hồng Phát | Việt Nam | Nhóm 5 |  |  | 1950000000 | t | Chiếc | true | 2020-11-03 | 2021-11-03 | <ul> <li>Thiết bị sử dụng hơi nước bão hòa ở nhiệt độ cao để tiệt trùng các dụng cụ y tế ở dạng đóng gói và không đóng gói, ứng dụng cho các dây chuyền tiệt trùng đồ vải, dụng cụ phẫu thuật, kim loại, dụng cụ xét nghiệm dùng trong bệnh viện, phòng khám, viện nghiên cứu, phòng thí nghiệm,…</li> <li>Thiết bị có các chương trình tiệt trùng được cài đặt sẵn các thông số phù hợp với các vật liệu khác nhau để thuận tiện cho người sử dụng. Ngoài ra máy có một chương trình tiệt trùng cho người sử dụng tự chọn các thông số nhiệt độ, thời gian tiệt trùng, thời gian làm khô theo nhu cầu.</li> <li>Thiết bị được điều khiển bởi bộ vi xử lý được cài đặt sẵn phần mềm thông minh có độ chính xác cao.</li> <li>Hiển thị các thông số trên màn hình LCD và cho phép người sử dụng điều khiển bằng cách chạm vào các thao tác trên màn hình.</li> <li>Thiết bị vận hành tự động từ khi bắt đầu đến khi kết thúc.</li> <li>Thiết bị hoạt động bằng điện.</li> </ul> | <ul> <li>Máy chính: 01 Bộ</li> </ul> <ul> <li>Bộ bình sinh hơi tích hợp trong thiết bị : 01 Bộ</li> <li>Máy in tích hợp trong thiết bị : 01 Bộ</li> <li>Máy nén khí tích hợp trong thiết bị: 01 Bộ</li> <li>Bơm tăng áp cung cấp nước tự động: 01 bộ</li> <li>Máy hút chân không tích hợp trong thiết bị: 01 Bộ</li> </ul> <ul> <li>&nbsp;&nbsp; Phụ kiện</li> </ul> <ul> <li>Bộ giá hấp có bánh xe sử dụng với đồ vải: 01 Bộ</li> </ul> <ul> <li>Xe đẩy vận chuyển đồng bộ với bộ giá hấp: 01 Bộ</li> <li>Sách hướng dẫn sử dụng: 01 Quyển</li> </ul> | [7 empty] | Công ty TNHH Thương mại và Công nghệ Hồng Phát | 2020-11-03 | Công ty TNHH Thương mại và Công nghệ Hồng Phát | 2020-11-11
5898 | 8. Thiết bị kiểm soát nhiễm khuẩn | Máy hấp tiệt trùng | Máy hấp tiệt trùng | Nồi hấp tiệt trùng NIHOPHAWA- AS250 hai cửa trượt | NIHOPHAWA-AS250 | Công Ty TNHH Thương Mại Và Công Nghệ Hồng Phát | Việt Nam | Công Ty TNHH Thương Mại Và Công Nghệ Hồng Phát | Việt Nam | ["2020"] | Công ty TNHH Thương mại và Công nghệ Hồng Phát | Việt Nam | Nhóm 5 |  |  | 1750000000 | t | Chiếc | true | 2020-11-03 | 2021-11-03 | <ul> <li>Thiết bị sử dụng hơi nước bão hòa ở nhiệt độ cao để tiệt trùng các dụng cụ y tế ở dạng đóng gói và không đóng gói, ứng dụng cho các dây chuyền tiệt trùng đồ vải, dụng cụ phẫu thuật, kim loại, dụng cụ xét nghiệm dùng trong bệnh viện, phòng khám, viện nghiên cứu, phòng thí nghiệm,…</li> <li>Thiết bị có các chương trình tiệt trùng được cài đặt sẵn các thông số phù hợp với các vật liệu khác nhau để thuận tiện cho người sử dụng. Ngoài ra máy có một chương trình tiệt trùng cho người sử dụng tự chọn các thông số nhiệt độ, thời gian tiệt trùng, thời gian làm khô theo nhu cầu.</li> <li>Thiết bị được điều khiển bởi bộ vi xử lý được cài đặt sẵn phần mềm thông minh có độ chính xác cao.</li> <li>Hiển thị các thông số trên màn hình LCD và cho phép người sử dụng điều khiển bằng cách chạm vào các thao tác trên màn hình.</li> <li>Thiết bị vận hành tự động từ khi bắt đầu đến khi kết thúc.</li> <li>Thiết bị hoạt động bằng điện.</li> </ul> | <ul> <li>Máy chính: 01 Bộ</li> </ul> <ul> <li>Bộ bình sinh hơi tích hợp trong thiết bị : 01 Bộ</li> <li>Máy in tích hợp trong thiết bị : 01 Bộ</li> <li>Máy nén khí tích hợp trong thiết bị: 01 Bộ</li> <li>Bơm tăng áp cung cấp nước tự động: 01 bộ</li> <li>Máy hút chân không tích hợp trong thiết bị: 01 Bộ</li> </ul> <ul> <li>&nbsp;&nbsp; Phụ kiện</li> </ul> <ul> <li>Bộ giá hấp có bánh xe sử dụng với đồ vải: 01 Bộ</li> </ul> <ul> <li>Xe đẩy vận chuyển đồng bộ với bộ giá hấp: 01 Bộ</li> <li>Sách hướng dẫn sử dụng: 01 Quyển</li> </ul> | [7 empty] | Công ty TNHH Thương mại và Công nghệ Hồng Phát | 2020-11-03 | Công ty TNHH Thương mại và Công nghệ Hồng Phát | 2020-11-11
5899 | 9. Thiết bị chuyên khoa sản nhi | Máy soi cổ tử cung | Máy soi cổ tử cung | Máy soi cổ tử cung | G9 | Shenzhen Goldcare Meditech Co., Ltd. | Trung Quốc | Shenzhen Goldcare Meditech Co., Ltd. | Trung Quốc |  | Công ty TNHH thiết bị y tế Tất Thành |  | Nhóm null |  |  | 385000000 | t | Cái | true | 2021-06-03 | 2022-01-01 | <p>Phần mềm OB/GYN được thiết kế đặc biệt với các chức năng chẩn đoán&nbsp;chuyên nghiệp và các mẫu báo cáo khác nhau</p><p>Độ&nbsp;phân giải 1080p cho hình&nbsp;ảnh sắc nét để&nbsp;giúp rà soát biến đổi bệnh lý</p><p>trong khu vực cổ tử cung và âm đạo</p><p>Camera:</p><p>Sony độ nét cao cảm biến CMOS, 1080 TVL, 3.27 M pixel; phóng đại 1-40X,&nbsp;độ&nbsp;phân&nbsp;giải&nbsp;hình&nbsp;ảnh:&nbsp;1920x1080i;&nbsp;Luxurious&nbsp;máy&nbsp;ảnh&nbsp;phong&nbsp;cách, tám nút thiết kế;</p><p>Đèn LED vòng&nbsp;nguồn sáng trắng&nbsp;siêu sáng; tạo màu cao, nhiệt độ&nbsp;màu&nbsp;thấp hơn;</p><p>Bộ lọc điện tử: 3 lớp lọc màu xanh lá cây, trắng và bộ lọc màu đen;</p><p>Tự&nbsp;động lấy nét, tập trung hướng dẫn; Độ&nbsp;phóng đại và acetic hiển thị thời gian acid; HDMI, YPbPr và đầu ra USB;</p><p>Điều khiển từ&nbsp;xa giúp&nbsp;cho quá trình bác sĩ thuận tiện các soi cổ&nbsp;tử&nbsp;cung&nbsp;hơn.</p><p>Chân đứng kim loại:</p><p>Năm chân đứng xoay, Tất cả bánh đều có phanh, điều chỉnh&nbsp;</p><p>Chiều cao: ≥150mm;</p><p>Quản lý dễ dàng:</p><p>Chốt giữ camera kim loại:</p><p>1. Có thể giữ ở mỗi vị trí;</p><p>2. Không cần điều chỉnh;</p><p>3. Tuổi thọ lâu</p> | <p><span style="color: rgb(0, 26, 51);">1. Máy chính với camera kỹ thuật số hình ảnh FHD và nguồn sáng Led tích hợp</span></p><p><span style="color: rgb(0, 26, 51);">2. Chân giữa máy có bánh xe đẩy và bộ nguồn</span></p><p><span style="color: rgb(0, 26, 51);">3. Cáp và đầu nối</span></p><p><span style="color: rgb(0, 26, 51);">4. Phần mềm thu hình ảnh và trả kết qua nội soi</span></p><p><span style="color: rgb(0, 26, 51);">5. Tài liệu HDSD Tiếng Anh và Tiếng Việt</span></p><p><span style="color: rgb(0, 26, 51);">6. Xe đặt hệ thống xử lý dữ liệu</span></p><p><span style="color: rgb(0, 26, 51);">7. Bộ máy tính đồng bộ HP + máy in màu Epson</span></p><p><span style="color: rgb(0, 26, 51);">8. Phần mềm</span></p><p><span style="color: rgb(0, 26, 51);">9. Dừng hình tích hợp trên tay camera</span></p> |  | <p>Camera:</p><p>Sony độ nét cao cảm biến CMOS, 1080 TVL, 3.27 M pixel; phóng đại 1-40X,&nbsp;độ&nbsp;phân&nbsp;giải&nbsp;hình&nbsp;ảnh:&nbsp;1920x1080i;&nbsp;Luxurious&nbsp;máy&nbsp;ảnh&nbsp;phong&nbsp;cách, tám nút thiết kế;</p><p>Đèn LED vòng&nbsp;nguồn sáng trắng&nbsp;siêu sáng; tạo màu cao, nhiệt độ&nbsp;màu&nbsp;thấp hơn;</p><p>Bộ lọc điện tử: 3 lớp lọc màu xanh lá cây, trắng và bộ lọc màu đen;</p><p>Tự&nbsp;động lấy nét, tập trung hướng dẫn; Độ&nbsp;phóng đại và acetic hiển thị thời gian acid; HDMI, YPbPr và đầu ra USB;</p><p>Điều khiển từ&nbsp;xa giúp&nbsp;cho quá trình bác sĩ thuận tiện các soi cổ&nbsp;tử&nbsp;cung&nbsp;hơn.</p><p>Chân đứng kim loại:</p><p>Năm chân đứng xoay, Tất cả bánh đều có phanh, điều chỉnh&nbsp;</p><p>Chiều cao: ≥150mm;</p> | [5 empty] | Công ty TNHH thiết bị y tế Tất Thành | 2021-06-03 | Công ty TNHH thiết bị y tế Tất Thành | 2021-06-03
5900 | 4. Thiết bị phòng mổ | Dao mổ | Dao mổ bằng tia nước | Dao mổ bằng tia nước ERBEJET 2 | ERBEJET 2 | Erbe Elektromedizin GmbH | Đức | Erbe Elektromedizin GmbH | Đức | ["2021"] | Công ty TNHH thiết bị và dịch vụ công nghệ cao Ngọc Mỹ | Đức | Nhóm 3 |  |  | 2360000000 | t | Chiếc | true | 2021-06-28 | 2023-06-28 | <p>Phẫu thuật bằng áp lực nước đã được sử dụng thành công trong y học trong nhiều năm. Cấu trúc mô được phân tách một cách chọn lọc và nhẹ nhàng bằng tia nước. Mạch máu và dây thần kinh được bảo vệ nguyên vẹn đến một áp lực nhất định. Sau đó, mạch máu có thể được xử lý theo với kích thước của chúng. Áp lực phun nước cũng có thể được sử dụng để tạo ra đệm chất lỏng trong mô và tách lớp giải phẫu khỏi nhau. Chuyên được được sử dụng cho phẫu thuật u gan, nội soi tiêu hóa và tiết niệu.</p> | <p>01 Máy&nbsp;chính ERBEJET 2</p><p>01 Bàn đạp chân&nbsp;</p><p>01 máy hút ESM2</p><p>01 Xe đẩy chuyên dụng</p> |  | <p>đạt tiêu chuẩn ISO 13485, EC, Phân loại an toàn điện loại 1, tự động kiểm tra thông báo lỗi và nguyên nhân lỗi ra màn hình, sử dụng công nghệ hibrid</p> | [5 empty] | Công ty TNHH thiết bị và dịch vụ công nghệ cao Ngọc Mỹ | 2021-06-28 | Công ty TNHH thiết bị và dịch vụ công nghệ cao Ngọc Mỹ | 2021-06-28
5901 | 12. Thiết bị phục hồi chức năng - Vật lý trị liệu | Thiết bị vật lý trị liệu | Máy điều trị vật lý trị liệu | THIẾT BỊ LASER ĐIỀU TRỊ | LUMIX® C.P.S. | Fisioline S.R.L | Italy | Fisioline S.R.L | Italy | ["2020","2021"] | Công ty TNHH thiết bị Phú Thái | Italy | Nhóm 3 |  |  | 390000000 | t | Cái | true | 2021-03-23 | 2022-03-23 | <p>5W&nbsp;300W&nbsp;910nm&nbsp;810nm&nbsp;&nbsp;1064nm&nbsp;650nm&nbsp;</p> | <p> 5W&nbsp; 300W&nbsp; 910nm&nbsp; 810nm&nbsp; &nbsp; 1064nm&nbsp; 650nm&nbsp;</p> | <p> 5W&nbsp; 300W&nbsp; 910nm&nbsp; 810nm&nbsp; &nbsp; 1064nm&nbsp; 650nm&nbsp;</p> | <p> 5W&nbsp; 300W&nbsp; 910nm&nbsp; 810nm&nbsp; &nbsp; 1064nm&nbsp; 650nm&nbsp;</p> | [5 empty] | Công ty TNHH thiết bị Phú Thái | 2021-03-23 | Công ty TNHH thiết bị Phú Thái | 2021-03-29
5902 | 9. Thiết bị chuyên khoa sản nhi | Máy sưởi ấm trẻ sơ sinh | Máy sưởi ấm trẻ sơ sinh | Máy sưởi ấm trẻ sơ sinh | JW - W2000 | JW Bio Science Corporation | Hàn Quốc | JW Bio Science Corporation | Hàn Quốc | ["2020"] | CÔNG TY CỔ PHẦN THIẾT BỊ Y TẾ TRƯỜNG SƠN | Hàn Quốc | Nhóm 6 |  |  | 380000000 | t | Chiếc | true | 2020-10-31 | 2021-12-31 | <ul> <li>JW-W2000 là loại giường sưởi ấm di động với đầy đủ các chức năng thích hợp cho việc chăm sóc trẻ sơ sinh</li> <li>Chức năng sưởi ấm nhanh: Có chế độ sưởi ấm trước tấm đệm giúp sưởi ấm bé cả trong những trường hợp khẩn cấp.</li> <li>Có đèn thăm khám ánh sáng LED giúp bác sỹ có thể quan sát màu sắc trên da của bé</li> <li>Tấm đệm mềm mại thoải mái khi nằm không gây đau cho trẻ.</li> <li>Khay chứa cattset chụp X-Quang, có thể chụp X-Quang cho bé ngay tại giường.</li> <li>Bộ vi xử lý của hệ thống làm cho việc điều khiển nhiệt độ một cách chính xác để tránh việc không khí lạnh ảnh hưởng tới trẻ sơ sinh.</li> <li>Trong chế độ làm ấm nhanh, giá trị của kháng đốt tại 100% là 30mW/cm2 ± 20% trong khoảng 15 phút và sau đó giữ nguyên tại 20% với giá trị là 4.8mW/cm2 ± 20%.</li> <li>Chế độ da cung cấp môi trường tối ưu bằng việc tính toán chính xác khoảng cân bằng của nhiệt độ da của trẻ sơ sinh.</li> <li>Nôi được thiết kế cho phép điều khiển nghiêng góc một cách nhẹ nhàng từ bất kì vị trí nào (± 15<sup>o</sup>)</li> <li>Tấm đệm lớn đảm bảo sự ổn định khi quan sát nhanh trẻ sơ sinh, tấm đệm còn có 4 tường bảo vệ xung quanh. Tính năng lựa chọn thêm có thêm khay đựng cassette chụp X-quang và cân</li> <li>Thiết bị có một bộ điều khiển gắn sẵn để kết nối và hỗ trợ kháng đốt cho đến chân đế. Nó có một nguồn đầu vào để kết nối bên ngoài điện và một ổ cắm để kết nối cảm biến nhiệt độ.</li> <li>Bộ đếm thời gian tạo ra tín hiệu tại 1, 3, 5 và 10 phút cho test Apgar</li> <li>Có thể xoay máng sưởi 90<sup>o</sup> theo chiều kim đồng hồ và ngược lại trong quá trình chụp X-quang</li> <li>Các phụ kiện khác có thể được tháo lắp dễ dàng khi gắn vào thiết bị.</li> </ul> | <p><strong><u>Cấu hình tiêu chuẩn:</u></strong></p> <p>-&nbsp; Máy chính: 01 máy.&nbsp;&nbsp;&nbsp;&nbsp;&nbsp;&nbsp;&nbsp;&nbsp;&nbsp;&nbsp;&nbsp;&nbsp; &nbsp;&nbsp;&nbsp;&nbsp;&nbsp;&nbsp;&nbsp;&nbsp;&nbsp;&nbsp;&nbsp;&nbsp;&nbsp;&nbsp;&nbsp;&nbsp;&nbsp;&nbsp;</p> <p>-&nbsp; Cảm biến nhiệt độ da: 02 cái.</p> <p>-&nbsp; Tấm nệm không cản tia X: 01 cái</p> <p>-&nbsp; Khay đựng cassette chụp X quang: 01 chiếc.</p> <p>-&nbsp; Dây điện nguồn: 01 cái</p> <p>-&nbsp; Tài liệu sử dụng và bảo dưỡng: Tiếng Anh + Tiếng Việt: 01 bộ</p> <p>-&nbsp; Quy trình vận hành thiết bị: 01 bộ</p> | <p><strong><u>I. Cấu hình nâng cao bao gồm</u></strong></p> <p>-&nbsp; <strong>Thân giường chính kèm phụ kiện đồng bộ</strong> (cảm biến nhiệt độ da, bóng đèn điều trị vàng da, khay chụp X quang, tấm nệm và nôi trẻ sơ sinh, giá gắn các phụ kiện ...)</p> <p>&nbsp;&nbsp; + Model: <strong>JW-W2000</strong></p> <p>&nbsp;&nbsp;&nbsp;+ Hãng sản xuất: <strong>JW BIO Science</strong></p> <p>&nbsp;&nbsp; + Nước sản xuất: <strong>Hàn Quốc</strong></p> <p>-&nbsp; <strong>Máy thở sơ sinh kèm phụ kiện đồng bộ</strong> (Bộ dây thở sơ sinh, Mask thở, phổi giả, Dây kết nối oxy, Dây điện nguồn, …)</p> <p>&nbsp;&nbsp; + Model: <strong>Sirio Baby 200</strong></p> <p>&nbsp;&nbsp; + Hãng sản xuất: <strong>Siare</strong></p> <p>&nbsp;&nbsp; + Nước sản xuất: <strong>Italy</strong></p> <p>-&nbsp; <strong>Máy hút dịch trẻ sơ sinh</strong></p> <p>&nbsp;&nbsp; + Model: <strong>New Aspiret</strong></p> <p>&nbsp;&nbsp; + Hãng sản xuất: <strong>Cami</strong></p> <p><strong>&nbsp;&nbsp; + Nước sản xuất: Italy</strong></p> <p>-&nbsp; Bộ lưu điện 2kVA: 01 chiếc&nbsp;&nbsp;&nbsp;&nbsp;&nbsp;&nbsp;&nbsp;&nbsp;&nbsp;&nbsp;</p> <p>-&nbsp; Tài liệu sử dụng và bảo dưỡng: Tiếng Anh + Tiếng Việt: 01 bộ</p> <p>-&nbsp; Quy trình vận hành thiết bị: 01 bộ</p> | <p style="margin-left:1.2pt;"><strong><em>Thông số kỹ thuật</em></strong></p> <ul> <li>Kích thước: 630 x 1050 x 1845 mm (Rộng x Sâu x Cao)</li> <li>Cân nặng: 85Kg</li> <li>Kích thước tấm đệm: 480 x 680 mm (Rộng x Sâu)</li> <li>Chế độ điều khiển: Chế độ bằng tay, chế độ da.</li> <li>Khoảng hiển thị nhiệt độ da: 22° - 42°C, độ phân giải: ± 0.3<sup>o</sup>C</li> <li>Khoảng điều khiển nhiệt độ da: 36° - 38°C, độ phân giải: ± 0.3<sup>o</sup>C</li> <li>Cảm biến nhiệt độ da: 02 chiếc</li> <li>Dải điều khiển kháng đốt: 10 bước (0 – 100%)</li> <li>Năng lượng bức xạ nhiệt kháng đốt: 30mW/cm2 ± 20%</li> <li>Tuổi thọ kháng đốt: 5000 giờ</li> <li>Màn hình hiển thị các cảnh báo: Lỗi nguồn, Lỗi hệ thống, Lỗi nhiệt độ da, Lỗi đầu dò, Kiểm tra trẻ sơ sinh.</li> <li>Hiển thị thời gian bộ đếm apgar: 0~99 phút (bước đếm 1 phút)</li> <li>Điều chỉnh độ nghiêng của giường: -15° ~ +15° ± 3°</li> <li>Ngăn kéo chưa đồ chịu tải trọng 7kg</li> <li>Nhiệt độ, độ ẩm hoạt động: 10°C đến 40°C, 30% đến 95%</li> </ul> | [5 empty] | CÔNG TY CỔ PHẦN THIẾT BỊ Y TẾ TRƯỜNG SƠN | 2020-10-31 | CÔNG TY CỔ PHẦN THIẾT BỊ Y TẾ TRƯỜNG SƠN | 2020-11-11
5903 | 8. Thiết bị kiểm soát nhiễm khuẩn | Máy hấp tiệt trùng | Máy hấp tiệt trùng | Nồi hấp tiệt trùng NIHOPHAWA- AS1000 một cửa trượt | NIHOPHAWA-AS1000 | Công Ty TNHH Thương Mại Và Công Nghệ Hồng Phát | Việt Nam | Công Ty TNHH Thương Mại Và Công Nghệ Hồng Phát | Việt Nam | ["2020"] | Công ty TNHH Thương mại và Công nghệ Hồng Phát | Việt Nam | Nhóm 5 |  |  | 3350000000 | t | Chiếc | true | 2020-11-03 | 2021-11-03 | <ul> <li>Thiết bị sử dụng hơi nước bão hòa ở nhiệt độ cao để tiệt trùng các dụng cụ y tế ở dạng đóng gói và không đóng gói, ứng dụng cho các dây chuyền tiệt trùng đồ vải, dụng cụ phẫu thuật, kim loại, dụng cụ xét nghiệm dùng trong bệnh viện, phòng khám, viện nghiên cứu, phòng thí nghiệm,…</li> <li>Thiết bị có các chương trình tiệt trùng được cài đặt sẵn các thông số phù hợp với các vật liệu khác nhau để thuận tiện cho người sử dụng. Ngoài ra máy có một chương trình tiệt trùng cho người sử dụng tự chọn các thông số nhiệt độ, thời gian tiệt trùng, thời gian làm khô theo nhu cầu.</li> <li>Thiết bị được điều khiển bởi bộ vi xử lý được cài đặt sẵn phần mềm thông minh có độ chính xác cao.</li> <li>Hiển thị các thông số trên màn hình LCD và cho phép người sử dụng điều khiển bằng cách chạm vào các thao tác trên màn hình.</li> <li>Thiết bị vận hành tự động từ khi bắt đầu đến khi kết thúc.</li> <li>Thiết bị hoạt động bằng điện.</li> </ul> | <ul> <li>Máy chính: 01 Bộ</li> </ul> <ul> <li>Bộ bình sinh hơi tích hợp trong thiết bị : 01 Bộ</li> <li>Máy in tích hợp trong thiết bị : 01 Bộ</li> <li>Máy nén khí tích hợp trong thiết bị: 01 Bộ</li> <li>Bơm tăng áp cung cấp nước tự động: 01 bộ</li> <li>Máy hút chân không tích hợp trong thiết bị: 01 Bộ</li> </ul> <ul> <li>&nbsp;&nbsp; Phụ kiện</li> </ul> <ul> <li>Bộ giá hấp có bánh xe sử dụng với đồ vải: 01 Bộ</li> </ul> <ul> <li>Xe đẩy vận chuyển đồng bộ với bộ giá hấp: 01 Bộ</li> <li>Sách hướng dẫn sử dụng: 01 Quyển</li> </ul> | [7 empty] | Công ty TNHH Thương mại và Công nghệ Hồng Phát | 2020-11-03 | Công ty TNHH Thương mại và Công nghệ Hồng Phát | 2020-11-11
5904 | 7. Thiết bị chuyên khoa xét nghiệm | Hệ thống/ Thiết bị khác | Tủ ấm | Tủ ấm NIHOPHAWA-I200 | NIHOPHAWA-I200 | Công Ty TNHH Thương Mại Và Công Nghệ Hồng Phát | Việt Nam | Công Ty TNHH Thương Mại Và Công Nghệ Hồng Phát | Việt Nam | ["2020"] | Công ty TNHH Thương mại và Công nghệ Hồng Phát |  | Nhóm null |  |  | 125000000 | t | Chiếc | true | 2020-11-04 | 2021-11-04 | <ul> <li>Điều khiển nhiệt độ và thời gian bằng bộ vi xử lý tích hợp phần mềm điều khiển cài</li> </ul> <p>&nbsp;&nbsp;&nbsp;&nbsp; đặt sẵn thuật toán điều khiển nhiệt độ P.I.D với độ chính xác cao</p> <ul> <li>Giao diện với người sử dụng thông qua bảng điều khiển cảm ứng số chống nước và</li> </ul> <p>&nbsp;&nbsp;&nbsp;&nbsp; màn hình hiển thị đèn LED số</p> <ul> <li>Khả năng cách nhiệt: Bao gồm buồng gia nhiệt, lớp cách nhiệt và khung ngoài</li> <li>Có khả năng giữ nhiệt độ cửa thấp ngay cả khi buồng đạt nhiệt độ tối đa.</li> <li>Kiểm soát nhiệt độ hoàn toàn tự động từ khi bắt đầu đến khi kết thúc.</li> <li>Bảo vệ an toàn tối ưu cho mẫu, người sử dụng và môi trường</li> <li>Có thông gió làm mát gioăng cửa</li> <li>Có khả năng lưu trữ các thông số cài đặt.</li> </ul> | <ul> <li>Máy chính và các thiết bị đã được cài đặt sẵn trong máy chính: 1 máy</li> <li>Phụ kiện tiêu chuẩn:</li> </ul> <ul> <li>Khay đựng vật sấy, bằng Inox SUS304: 01 cái</li> <li>Dây cáp nguồn: 01 cái</li> <li>Dây nối đất: 02 m</li> <li>Hướng dẫn sử dụng và bảo quản: 1 quyển</li> <li>Quy trình vận hành: 01 tờ (dán trên máy)</li> </ul> | [7 empty] | Công ty TNHH Thương mại và Công nghệ Hồng Phát | 2020-11-04 | Công ty TNHH Thương mại và Công nghệ Hồng Phát | 2020-11-11
5905 | 8. Thiết bị kiểm soát nhiễm khuẩn | Máy hấp tiệt trùng | Máy hấp tiệt trùng | Nồi hấp tiệt trùng NIHOPHAWA- AS600 một cửa trượt | NIHOPHAWA-AS600 | Công Ty TNHH Thương Mại Và Công Nghệ Hồng Phát | Việt Nam | Công Ty TNHH Thương Mại Và Công Nghệ Hồng Phát | Việt Nam | ["2020"] | Công ty TNHH Thương mại và Công nghệ Hồng Phát | Việt Nam | Nhóm 5 |  |  | 2850000000 | t | Chiếc | true | 2020-11-03 | 2021-11-03 | <ul> <li>Thiết bị sử dụng hơi nước bão hòa ở nhiệt độ cao để tiệt trùng các dụng cụ y tế ở dạng đóng gói và không đóng gói, ứng dụng cho các dây chuyền tiệt trùng đồ vải, dụng cụ phẫu thuật, kim loại, dụng cụ xét nghiệm dùng trong bệnh viện, phòng khám, viện nghiên cứu, phòng thí nghiệm,…</li> <li>Thiết bị có các chương trình tiệt trùng được cài đặt sẵn các thông số phù hợp với các vật liệu khác nhau để thuận tiện cho người sử dụng. Ngoài ra máy có một chương trình tiệt trùng cho người sử dụng tự chọn các thông số nhiệt độ, thời gian tiệt trùng, thời gian làm khô theo nhu cầu.</li> <li>Thiết bị được điều khiển bởi bộ vi xử lý được cài đặt sẵn phần mềm thông minh có độ chính xác cao.</li> <li>Hiển thị các thông số trên màn hình LCD và cho phép người sử dụng điều khiển bằng cách chạm vào các thao tác trên màn hình.</li> <li>Thiết bị vận hành tự động từ khi bắt đầu đến khi kết thúc.</li> <li>Thiết bị hoạt động bằng điện</li> </ul> | <ul> <li>Máy chính: 01 Bộ</li> </ul> <ul> <li>Bộ bình sinh hơi tích hợp trong thiết bị : 01 Bộ</li> <li>Máy in tích hợp trong thiết bị : 01 Bộ</li> <li>Máy nén khí tích hợp trong thiết bị: 01 Bộ</li> <li>Bơm tăng áp cung cấp nước tự động: 01 bộ</li> <li>Máy hút chân không tích hợp trong thiết bị: 01 Bộ</li> </ul> <ul> <li>&nbsp;&nbsp; Phụ kiện</li> </ul> <ul> <li>Bộ giá hấp có bánh xe sử dụng với đồ vải: 01 Bộ</li> </ul> <ul> <li>Xe đẩy vận chuyển đồng bộ với bộ giá hấp: 01 Bộ</li> <li>Sách hướng dẫn sử dụng: 01 Quyển</li> </ul> | [7 empty] | Công ty TNHH Thương mại và Công nghệ Hồng Phát | 2020-11-03 | Công ty TNHH Thương mại và Công nghệ Hồng Phát | 2020-11-11
5906 | 8. Thiết bị kiểm soát nhiễm khuẩn | Máy hấp tiệt trùng | Máy hấp tiệt trùng | Nồi hấp tiệt trùng NIHOPHAWA- AS500 một cửa trượt | NIHOPHAWA-AS500 | Công Ty TNHH Thương Mại Và Công Nghệ Hồng Phát | Việt Nam | Công Ty TNHH Thương Mại Và Công Nghệ Hồng Phát | Việt Nam | ["2020"] | Công ty TNHH Thương mại và Công nghệ Hồng Phát | Việt Nam | Nhóm 5 |  |  | 2350000000 | t | Chiếc | true | 2020-11-03 | 2021-11-03 | <ul> <li>Thiết bị sử dụng hơi nước bão hòa ở nhiệt độ cao để tiệt trùng các dụng cụ y tế ở dạng đóng gói và không đóng gói, ứng dụng cho các dây chuyền tiệt trùng đồ vải, dụng cụ phẫu thuật, kim loại, dụng cụ xét nghiệm dùng trong bệnh viện, phòng khám, viện nghiên cứu, phòng thí nghiệm,…</li> <li>Thiết bị có các chương trình tiệt trùng được cài đặt sẵn các thông số phù hợp với các vật liệu khác nhau để thuận tiện cho người sử dụng. Ngoài ra máy có một chương trình tiệt trùng cho người sử dụng tự chọn các thông số nhiệt độ, thời gian tiệt trùng, thời gian làm khô theo nhu cầu.</li> <li>Thiết bị được điều khiển bởi bộ vi xử lý được cài đặt sẵn phần mềm thông minh có độ chính xác cao.</li> <li>Hiển thị các thông số trên màn hình LCD và cho phép người sử dụng điều khiển bằng cách chạm vào các thao tác trên màn hình.</li> <li>Thiết bị vận hành tự động từ khi bắt đầu đến khi kết thúc.</li> <li>Thiết bị hoạt động bằng điện.</li> </ul> | <ul> <li>Máy chính: 01 Bộ</li> </ul> <ul> <li>Bộ bình sinh hơi tích hợp trong thiết bị : 01 Bộ</li> <li>Máy in tích hợp trong thiết bị : 01 Bộ</li> <li>Máy nén khí tích hợp trong thiết bị: 01 Bộ</li> <li>Bơm tăng áp cung cấp nước tự động: 01 bộ</li> <li>Máy hút chân không tích hợp trong thiết bị: 01 Bộ</li> </ul> <ul> <li>&nbsp;&nbsp; Phụ kiện</li> </ul> <ul> <li>Bộ giá hấp có bánh xe sử dụng với đồ vải: 01 Bộ</li> </ul> <ul> <li>Xe đẩy vận chuyển đồng bộ với bộ giá hấp: 01 Bộ</li> <li>Sách hướng dẫn sử dụng: 01 Quyển</li> </ul> | [7 empty] | Công ty TNHH Thương mại và Công nghệ Hồng Phát | 2020-11-03 | Công ty TNHH Thương mại và Công nghệ Hồng Phát | 2020-11-11
5907 | 12. Thiết bị phục hồi chức năng - Vật lý trị liệu | Thiết bị vật lý trị liệu | Máy điều trị vật lý trị liệu | THIẾT BỊ LASER ĐIỀU TRỊ | LUMIX® CW | Fisioline S.R.L | Italy | Fisioline S.R.L | Italy | ["2020","2021"] | Công ty TNHH thiết bị Phú Thái | Italy | Nhóm 3 |  |  | 675000000 | t | Cái | true | 2021-03-23 | 2022-03-23 | <p>14W <span style="color: rgb(255, 102, 0);"> </span> 810nm 1064nm <span style="color: rgb(255, 0, 0);">650nm</span></p> | <p>14W <span style="color: rgb(255, 102, 0);"> </span> 810nm 1064nm <span style="color: rgb(255, 0, 0);">650nm</span></p> | <p>14W <span style="color: rgb(255, 102, 0);"> </span> 810nm 1064nm <span style="color: rgb(255, 0, 0);">650nm</span></p> | <p>14W <span style="color: rgb(255, 102, 0);"> </span> 810nm 1064nm <span style="color: rgb(255, 0, 0);">650nm</span></p> | [5 empty] | Công ty TNHH thiết bị Phú Thái | 2021-03-23 | Công ty TNHH thiết bị Phú Thái | 2021-03-29
5908 | 8. Thiết bị kiểm soát nhiễm khuẩn | Máy hấp tiệt trùng | Máy hấp tiệt trùng | Nồi hấp tiệt trùng NIHOPHAWA- AS400 một cửa trượt | NIHOPHAWA-AS400 | Công Ty TNHH Thương Mại Và Công Nghệ Hồng Phát | Việt Nam | Công Ty TNHH Thương Mại Và Công Nghệ Hồng Phát | Việt Nam | ["2020"] | Công ty TNHH Thương mại và Công nghệ Hồng Phát | Việt Nam | Nhóm 5 |  |  | 2150000000 | t | Chiếc | true | 2020-11-03 | 2021-11-03 | <ul> <li>Thiết bị sử dụng hơi nước bão hòa ở nhiệt độ cao để tiệt trùng các dụng cụ y tế ở dạng đóng gói và không đóng gói, ứng dụng cho các dây chuyền tiệt trùng đồ vải, dụng cụ phẫu thuật, kim loại, dụng cụ xét nghiệm dùng trong bệnh viện, phòng khám, viện nghiên cứu, phòng thí nghiệm,…</li> <li>Thiết bị có các chương trình tiệt trùng được cài đặt sẵn các thông số phù hợp với các vật liệu khác nhau để thuận tiện cho người sử dụng. Ngoài ra máy có một chương trình tiệt trùng cho người sử dụng tự chọn các thông số nhiệt độ, thời gian tiệt trùng, thời gian làm khô theo nhu cầu.</li> <li>Thiết bị được điều khiển bởi bộ vi xử lý được cài đặt sẵn phần mềm thông minh có độ chính xác cao.</li> <li>Hiển thị các thông số trên màn hình LCD và cho phép người sử dụng điều khiển bằng cách chạm vào các thao tác trên màn hình.</li> <li>Thiết bị vận hành tự động từ khi bắt đầu đến khi kết thúc.</li> <li>Thiết bị hoạt động bằng điện.</li> </ul> | <ul> <li>Máy chính: 01 Bộ</li> </ul> <ul> <li>Bộ bình sinh hơi tích hợp trong thiết bị : 01 Bộ</li> <li>Máy in tích hợp trong thiết bị : 01 Bộ</li> <li>Máy nén khí tích hợp trong thiết bị: 01 Bộ</li> <li>Bơm tăng áp cung cấp nước tự động: 01 bộ</li> <li>Máy hút chân không tích hợp trong thiết bị: 01 Bộ</li> </ul> <ul> <li>&nbsp;&nbsp; Phụ kiện</li> </ul> <ul> <li>Bộ giá hấp có bánh xe sử dụng với đồ vải: 01 Bộ</li> </ul> <ul> <li>Xe đẩy vận chuyển đồng bộ với bộ giá hấp: 01 Bộ</li> <li>Sách hướng dẫn sử dụng: 01 Quyển</li> </ul> | [7 empty] | Công ty TNHH Thương mại và Công nghệ Hồng Phát | 2020-11-03 | Công ty TNHH Thương mại và Công nghệ Hồng Phát | 2020-11-11
5909 | 8. Thiết bị kiểm soát nhiễm khuẩn | Máy hấp tiệt trùng | Máy hấp tiệt trùng | Nồi hấp tiệt trùng NIHOPHAWA- AS300 một cửa trượt | NIHOPHAWA-AS300 | Công Ty TNHH Thương Mại Và Công Nghệ Hồng Phát | Việt Nam | Công Ty TNHH Thương Mại Và Công Nghệ Hồng Phát | Việt Nam | ["2020"] | Công ty TNHH Thương mại và Công nghệ Hồng Phát | Việt Nam | Nhóm 5 |  |  | 1750000000 | t | Chiếc | true | 2020-11-03 | 2021-11-03 | <ul> <li>Thiết bị sử dụng hơi nước bão hòa ở nhiệt độ cao để tiệt trùng các dụng cụ y tế ở dạng đóng gói và không đóng gói, ứng dụng cho các dây chuyền tiệt trùng đồ vải, dụng cụ phẫu thuật, kim loại, dụng cụ xét nghiệm dùng trong bệnh viện, phòng khám, viện nghiên cứu, phòng thí nghiệm,…</li> <li>Thiết bị có các chương trình tiệt trùng được cài đặt sẵn các thông số phù hợp với các vật liệu khác nhau để thuận tiện cho người sử dụng. Ngoài ra máy có một chương trình tiệt trùng cho người sử dụng tự chọn các thông số nhiệt độ, thời gian tiệt trùng, thời gian làm khô theo nhu cầu.</li> <li>Thiết bị được điều khiển bởi bộ vi xử lý được cài đặt sẵn phần mềm thông minh có độ chính xác cao.</li> <li>Hiển thị các thông số trên màn hình LCD và cho phép người sử dụng điều khiển bằng cách chạm vào các thao tác trên màn hình.</li> <li>Thiết bị vận hành tự động từ khi bắt đầu đến khi kết thúc.</li> <li>Thiết bị hoạt động bằng điện.</li> </ul> | <ul> <li>Máy chính: 01 Bộ</li> </ul> <ul> <li>Bộ bình sinh hơi tích hợp trong thiết bị : 01 Bộ</li> <li>Máy in tích hợp trong thiết bị : 01 Bộ</li> <li>Máy nén khí tích hợp trong thiết bị: 01 Bộ</li> <li>Bơm tăng áp cung cấp nước tự động: 01 bộ</li> <li>Máy hút chân không tích hợp trong thiết bị: 01 Bộ</li> </ul> <ul> <li>&nbsp;&nbsp; Phụ kiện</li> </ul> <ul> <li>Bộ giá hấp có bánh xe sử dụng với đồ vải: 01 Bộ</li> </ul> <ul> <li>Xe đẩy vận chuyển đồng bộ với bộ giá hấp: 01 Bộ</li> <li>Sách hướng dẫn sử dụng: 01 Quyển</li> </ul> | [7 empty] | Công ty TNHH Thương mại và Công nghệ Hồng Phát | 2020-11-03 | Công ty TNHH Thương mại và Công nghệ Hồng Phát | 2020-11-11
5910 | 8. Thiết bị kiểm soát nhiễm khuẩn | Máy hấp tiệt trùng | Máy hấp tiệt trùng | Nồi hấp tiệt trùng NIHOPHAWA- AS250 một cửa trượt | NIHOPHAWA-AS250 | Công Ty TNHH Thương Mại Và Công Nghệ Hồng Phát | Việt Nam | Công Ty TNHH Thương Mại Và Công Nghệ Hồng Phát | Việt Nam | ["2020"] | Công ty TNHH Thương mại và Công nghệ Hồng Phát | Việt Nam | Nhóm 5 |  |  | 1550000000 | t | Chiếc | true | 2020-11-03 | 2021-11-03 | <ul> <li>Thiết bị sử dụng hơi nước bão hòa ở nhiệt độ cao để tiệt trùng các dụng cụ y tế ở dạng đóng gói và không đóng gói, ứng dụng cho các dây chuyền tiệt trùng đồ vải, dụng cụ phẫu thuật, kim loại, dụng cụ xét nghiệm dùng trong bệnh viện, phòng khám, viện nghiên cứu, phòng thí nghiệm,…</li> <li>Thiết bị có các chương trình tiệt trùng được cài đặt sẵn các thông số phù hợp với các vật liệu khác nhau để thuận tiện cho người sử dụng. Ngoài ra máy có một chương trình tiệt trùng cho người sử dụng tự chọn các thông số nhiệt độ, thời gian tiệt trùng, thời gian làm khô theo nhu cầu.</li> <li>Thiết bị được điều khiển bởi bộ vi xử lý được cài đặt sẵn phần mềm thông minh có độ chính xác cao.</li> <li>Hiển thị các thông số trên màn hình LCD và cho phép người sử dụng điều khiển bằng cách chạm vào các thao tác trên màn hình.</li> <li>Thiết bị vận hành tự động từ khi bắt đầu đến khi kết thúc.</li> <li>Thiết bị hoạt động bằng điện.</li> </ul> | <ul> <li>Máy chính: 01 Bộ</li> </ul> <ul> <li>Bộ bình sinh hơi tích hợp trong thiết bị : 01 Bộ</li> <li>Máy in tích hợp trong thiết bị : 01 Bộ</li> <li>Máy nén khí tích hợp trong thiết bị: 01 Bộ</li> <li>Bơm tăng áp cung cấp nước tự động: 01 bộ</li> <li>Máy hút chân không tích hợp trong thiết bị: 01 Bộ</li> </ul> <ul> <li>&nbsp;&nbsp; Phụ kiện</li> </ul> <ul> <li>Bộ giá hấp có bánh xe sử dụng với đồ vải: 01 Bộ</li> </ul> <ul> <li>Xe đẩy vận chuyển đồng bộ với bộ giá hấp: 01 Bộ</li> <li>Sách hướng dẫn sử dụng: 01 Quyển</li> </ul> | [7 empty] | Công ty TNHH Thương mại và Công nghệ Hồng Phát | 2020-11-03 | Công ty TNHH Thương mại và Công nghệ Hồng Phát | 2020-11-11
5911 | 8. Thiết bị kiểm soát nhiễm khuẩn | Máy hấp tiệt trùng | Máy hấp tiệt trùng | Nồi hấp tiệt trùng NIHOPHAWA- AS200 một cửa trượt | NIHOPHAWA-AS200 | Công Ty TNHH Thương Mại Và Công Nghệ Hồng Phát | Việt Nam | Công Ty TNHH Thương Mại Và Công Nghệ Hồng Phát | Việt Nam | ["2020"] | Công ty TNHH Thương mại và Công nghệ Hồng Phát | Việt Nam | Nhóm 5 |  |  | 1350000000 | t | Chiếc | true | 2020-11-03 | 2021-11-03 | <ul> <li>Thiết bị sử dụng hơi nước bão hòa ở nhiệt độ cao để tiệt trùng các dụng cụ y tế ở dạng đóng gói và không đóng gói, ứng dụng cho các dây chuyền tiệt trùng đồ vải, dụng cụ phẫu thuật, kim loại, dụng cụ xét nghiệm dùng trong bệnh viện, phòng khám, viện nghiên cứu, phòng thí nghiệm,…</li> <li>Thiết bị có các chương trình tiệt trùng được cài đặt sẵn các thông số phù hợp với các vật liệu khác nhau để thuận tiện cho người sử dụng. Ngoài ra máy có một chương trình tiệt trùng cho người sử dụng tự chọn các thông số nhiệt độ, thời gian tiệt trùng, thời gian làm khô theo nhu cầu.</li> <li>Thiết bị được điều khiển bởi bộ vi xử lý được cài đặt sẵn phần mềm thông minh có độ chính xác cao.</li> <li>Hiển thị các thông số trên màn hình LCD và cho phép người sử dụng điều khiển bằng cách chạm vào các thao tác trên màn hình.</li> <li>Thiết bị vận hành tự động từ khi bắt đầu đến khi kết thúc.</li> <li>Thiết bị hoạt động bằng điện</li> </ul> | <ul> <li>Máy chính: 01 Bộ</li> </ul> <ul> <li>Bộ bình sinh hơi tích hợp trong thiết bị : 01 Bộ</li> <li>Máy in tích hợp trong thiết bị : 01 Bộ</li> <li>Máy nén khí tích hợp trong thiết bị: 01 Bộ</li> <li>Bơm tăng áp cung cấp nước tự động: 01 bộ</li> <li>Máy hút chân không tích hợp trong thiết bị: 01 Bộ</li> </ul> <ul> <li>&nbsp;&nbsp; Phụ kiện</li> </ul> <ul> <li>Bộ giá hấp có bánh xe sử dụng với đồ vải: 01 Bộ</li> </ul> <ul> <li>Xe đẩy vận chuyển đồng bộ với bộ giá hấp: 01 Bộ</li> <li>Sách hướng dẫn sử dụng: 01 Quyển</li> </ul> | [7 empty] | Công ty TNHH Thương mại và Công nghệ Hồng Phát | 2020-11-03 | Công ty TNHH Thương mại và Công nghệ Hồng Phát | 2020-11-11
5912 | 12. Thiết bị phục hồi chức năng - Vật lý trị liệu | Thiết bị vật lý trị liệu | Máy điều trị vật lý trị liệu | Hệ thống thiết bị thủy trị liệu toàn thân có dòng điện Galvanic điện phân thuốc trong nước | WORISHOFEN UW GI 1800AC | Trautwein GmbH | Đức | Trautwein GmbH | Đức | ["2021"] | Công ty TNHH Thương mại thiết bị y tế Thiên Hà |  | Nhóm null |  |  | 2500000000 | t | Chiếc | true | 2021-01-05 | 2021-01-31 | <p>Thiết bị mới 100%</p><p>Năm sản xuất : 2020 trở về sau</p><p>Đạt tiêu chuẩn : ISO 9001 : 2008, EN ISO 13485 : 2012</p> | <p>-&nbsp;<span style="color: black;">Hệ thống bồn </span>WORISHOFEN - UW GI 1800 AC : 01 Bộ </p><p>-&nbsp;Bảng điều khiển có màng ngăn chịu nước &nbsp;&nbsp;: 01 Chiếc</p><p>-&nbsp;Bộ dây nguồn cung cấp&nbsp;&nbsp;&nbsp;: 01 Bộ</p><p>-&nbsp;Vòi sen rửa bồn&nbsp;: 01 Bộ</p><p>-&nbsp;Hệ thống 8 vòi phun xoáy &nbsp;&nbsp;&nbsp;: 01 Bộ</p><p>-&nbsp;Điện cực làm Galvanic và điện xung : 09 chiếc</p><p>-&nbsp;Thang 2 bậc lên xuống &nbsp;&nbsp;&nbsp;: 01 Chiếc</p> |  | <p>-&nbsp;Bảng điều khiển Wörishofen,khung, hệ thống điện,thiết bị bơm nước, vòi sen tay mở rộng.</p><p>-&nbsp;Hệ thống điều khiển vi xử lý GI</p><p>-&nbsp;Hiển thị kỹ thuật số, hẹn giờ cho thời gian điều trị.</p><p>-&nbsp;Dòng Galvanic : 0-24 volt, max 2 ampere</p><p>-&nbsp;4 Kiểu xung điện điều trị:</p><p>Xung đơn nửa sóng hình sin tần số 50 Hz</p><p>Xung vuông, 140Hz, pulse/pause ratio 2/5</p><p>Xung tăng : Dòng ngưỡng sóng vuông chậm, tức là sóng vuông 50Hz, với sóng xoang 0,5Hz được đặt chồng lên nhau</p><p>Xung răng cưa : Dòng ngưỡng sóng vuông nhanh, tức là sóng vuông 50Hz, với Sóng xoang 2Hz được đặt chồng lên nhau</p> | [5 empty] | Công ty TNHH Thương mại thiết bị y tế Thiên Hà | 2021-01-05 | Công ty TNHH Thương mại thiết bị y tế Thiên Hà | 2021-01-05
5913 | 7. Thiết bị chuyên khoa xét nghiệm | Máy xét nghiệm sinh hóa, miễn dịch | Máy xét nghiệm nước tiểu | Máy xét nghiệm nước tiểu | Reactif Touch | Nal von minden GmbH | Đức | Nal von minden GmbH | Đức |  | Công ty TNHH Khoa học và Kỹ thuật Olympic | Đức | Nhóm 3 |  |  | 55000000 | t | Cái | true | 2021-07-06 | 2021-12-31 | <p>Máy phân tích nước tiểu (14 thông số)-120test/giờ&nbsp;</p> | <p>-&nbsp;&nbsp;&nbsp;&nbsp;&nbsp;&nbsp;&nbsp;01 Máy chính cảm ứng tích hợp máy in nhiệt;</p><p>-&nbsp;&nbsp;&nbsp;&nbsp;&nbsp;&nbsp;&nbsp;01 Khay chứa que thử;</p><p>-&nbsp;&nbsp;&nbsp;&nbsp;&nbsp;&nbsp;&nbsp;01 Hộp que test máy 10 thông số (100 que/hộp)</p><p>-&nbsp;&nbsp;&nbsp;&nbsp;&nbsp;&nbsp;&nbsp;01 Cuộn giấy in nhiệt</p><p>-&nbsp;&nbsp;&nbsp;&nbsp;&nbsp;&nbsp;&nbsp;01 Bộ dây nguồn;</p> |  | <p>-&nbsp;&nbsp;&nbsp;&nbsp;<strong><em>Lên đến 14 thông số đo gồm</em></strong>: Specific Gravity (Trọng lượng riêng), Leucocytes (Bạch cầu), Nitrite (NIT), pH-Level, Protein, Glucose (Đường), Ketones (KET), Urobilinogen, Bilirubin (BIL), Blood (máu), Ascorbic Acid (ASC), Calcium (CA), Creatinine (CRE), Microalbumin (ALB).</p><p>Thông số và phạm vi đo</p><p>Ascorbic acid (ASC): 8 - 10 mg/dl (0.45 – 0.56 mmol/l)</p><p>Bilirubin (BIL): 0.8 – 1.0 mg/dl (13.6 - 17 μmol/l)</p><p>Blood (BLOOD): 0.018 – 0.060 mg/dl hoặc 5 - 10 Ery/μl với hàm lượng ascorbic acid &lt;50 mg/dl</p><p>Calcium (CA): Giữa 4 mg/dl (1.0 mmol/l) và 40 mg/dl (10 mmol/l)</p><p>Creatinine (CRE): Giữa 10 - 300 mg/dl (0.9 mmol/l - 26.5 mmol/l)</p><p>Glucose (GLU): 80 - 100 mg/dl (4 - 5 mmol/l)</p><p>Ketone (KET): 4 - 5 mg/dl (0.4 – 0.5 mmol/l)</p><p>Leukocytes (LEU): 12 – 15 (Leu/μl)</p><p>Microalbumin (ALB): 20 - 30 mg/l</p><p>Nitrite (NIT): 0.05 mg/dl và &lt;30 mg/dl ascorbic acid</p><p>pH-level (pH) Định lượng pH 5 và 9</p><p>Protein (PRO): 12 - 15 mg/dl (0.125 - 0.150 g/l)</p><p>Specific gravity (SG): 1.000 và 1.030</p><p>Uro ilinogen (URO): ab 0.8 - 1.0 mg/dl (13.6 - 17 μmol/l)</p><p>- Chức năng phát hiện: Cảm biến CMOS</p><p>- Phương pháp đo: Công nghệ hình ảnh hiện đại.</p><p>- Công suất: tối đa lên đến 120 test/giờ</p><p>- Chế độ kiểm tra: Routine, STAT và QC.</p><p>- Tín hiệu báo động khi khối lượng nước tiểu trên que thử không đủ.</p><p><br></p> | [5 empty] | Công ty TNHH Khoa học và Kỹ thuật Olympic | 2021-07-06 | Công ty TNHH Khoa học và Kỹ thuật Olympic | 2021-07-06
5914 | 4. Thiết bị phòng mổ | Bàn mổ | Bàn mổ đa năng | Bàn mổ tổng quát điều khiển điện - thủy lực | T800 .2 | Amtai Medical Equipment Inc. | Mỹ | Amtai Medical Equipment Inc. | Mỹ |  | Công ty TNHH Nguyên Long | Mỹ | Nhóm 1 |  |  | 780000000 | t | Chiếc | true | 2020-10-20 | 2021-10-20 | <p>-Model thiết bị : <strong>T800S.2</strong></p> <p>-Hãng, nước&nbsp;sản xuất : AMTAI/ Mỹ</p> <p>- Tiêu chuẩn chất lượng : ISO 13485, CE, FDA</p> <p>-&nbsp;Hàng mới 100%, đồng bộ, và đưa vào sử dụng ngay</p> <p>- Hoạt động tốt trong điều kiện nóng và ẩm của Việt Nam: nhiệt độ ≥ 35<sup>0</sup>c, độ ẩm ≥ 75%. Bền chắc, không ảnh hưởng tới môi trường</p> <p>- Bảo hành toàn bộ hệ thống thiết bị: 12 tháng</p> <p>- Bảo trì định kỳ trong bảo hành: 4 tháng/ 1 lần</p> <p>- Bàn mổ được thiết kế nhỏ gọn, thẩm mỹ , thoải mái và linh hoạt cho tất cả các loại phẫu thuật chuyên khoa lâm sàng như: phẫu thuật tổng quát, phẫu thuật tim và mạch máu, phẫu thuật nội soi, tiết niệu, sản phụ khoa, bụng, thận, mật,&nbsp; thần kinh, mắt, và chỉnh hình- mổ khớp gối… Tùy từng loại phẫu thuật sẽ có phụ tùng tương ứng kèm theo.</p> <p><strong>Giá&nbsp;nêu trên là giá của bàn mổ có cấu hình&nbsp;tiêu chuẩn.&nbsp; Giá thành bàn mổ thay đổi tùy vào phụ kiện khách hàng yêu cầu.</strong></p> | <p>- Bàn mổ T800S.2, điện thế 220Volts bao gồm 5 phần (1 tấm đầu, 1 tấm lưng, 1 tấm ngồi và 2 tấm chân), nệm bàn: 1 bộ</p> <p>- Giá đỡ tay bệnh nhân bao gồm khoá gắn vào bàn mổ: 2 cái</p> <p>- Cây treo truyền dịch&nbsp;bao gồm khoá gắn vào bàn mổ: 1 cái</p> <p>- Khung màn che gây mê&nbsp;&nbsp;bao gồm khoá gắn vào bàn mổ: 1 cái</p> <p>- Đai cố định bệnh nhân: 1 cái</p> <p>- Sách hướng dẫn sử dụng tiếng Anh, tiếng Việt: 1 bộ</p> |  | <p>Chiều rộng cuả bàn mổ (không kể các thanh ray): 52cm</p> <p>Chiều dài của bàn mổ: 210 cm</p> <p>Chiều cao tối đa: 112 cm</p> <p>Chiều cao tối thiểu: 68 cm</p> <p>Trendelenburg: ~ -30<sup>0 </sup>÷ 30<sup>0</sup></p> <p>Lateral&nbsp; tilt: ~ -20<sup>0 </sup>÷ 20<sup>0</sup></p> <p>Back section: ~ -50<sup>0 </sup>÷ 80<sup>0</sup></p> <p>Head seciton: ~ -90<sup>0 </sup>÷ 90<sup>0</sup></p> <p>Leg section: ~ -90<sup>0 </sup>÷ 30<sup>0</sup></p> <p>Pin: 24V, 14 Ah</p> <p>Trọng tải tối đa của bệnh nhân: 363 kg</p> | [5 empty] | Công ty TNHH Nguyên Long | 2020-10-20 | Công ty TNHH Nguyên Long | 2020-11-13
5915 | 7. Thiết bị chuyên khoa xét nghiệm | Máy xét nghiệm huyết học | Máy xét nghiệm huyết học tự động | Máy phân tích huyết học | HEMIX 5-60 | SFRI SAS | Pháp | SFRI SAS | Pháp |  | CÔNG TY TNHH THƯƠNG MẠI VÀ XUẤT NHẬP KHẨU CƯỜNG MINH |  | Nhóm 3 |  |  | 850000000 | t | Chiếc | true | 2021-01-30 | 2021-06-30 | <p>Máy xét nghiệm huyết học tự động</p><p>Model: HEMIX5-60 (Có kèm bộ tải mẫu tự động)</p><ul><li>Hãng sản xuất: SFRI SAS</li><li>Xuất sứ: Pháp</li></ul> | <p>1. Cấu hình cung cấp cho 01 chiếc&nbsp;</p><p>- Hệ thống máy chính: 01 Cái&nbsp;&nbsp;&nbsp;</p><p>-Bộ tải mẫu tự động: 01 cái&nbsp;&nbsp;&nbsp;</p><p>- Bộ phụ kiện tiêu chuẩn kèm theo, gồm&nbsp;&nbsp;&nbsp;&nbsp;&nbsp;&nbsp;&nbsp;&nbsp;&nbsp;&nbsp;&nbsp;&nbsp;&nbsp;&nbsp;&nbsp;&nbsp;&nbsp;&nbsp;&nbsp;&nbsp;&nbsp;&nbsp;&nbsp;&nbsp;&nbsp;&nbsp;</p><p>- Dây nối nguồn cung cấp điện: 01 cái</p><p>- Giá đỡ ống bệnh phẩm: 01 cái&nbsp;&nbsp;&nbsp;&nbsp;&nbsp;</p><p>- Bộ ống nối hóa chất: 01 bộ với ký hiệu màu sắc riêng biệt&nbsp;&nbsp;&nbsp;&nbsp;&nbsp;&nbsp;&nbsp;&nbsp;&nbsp;&nbsp;&nbsp;&nbsp;</p><p>- Bình chứa nước thải bằng nhựa dạng túi: 01 Bình&nbsp;&nbsp;&nbsp;&nbsp;&nbsp;&nbsp;&nbsp;&nbsp;&nbsp;&nbsp;&nbsp;&nbsp;&nbsp;&nbsp;&nbsp;&nbsp;</p><p>- Bộ ống nối dành cho công việc làm sạch máy khi đóng gói: 01 bộ&nbsp;&nbsp;&nbsp;&nbsp;&nbsp;&nbsp;&nbsp;</p><p>- Bút điều khiển trên màn hình cảm ứng: 01 Chiếc&nbsp;&nbsp;&nbsp;&nbsp;&nbsp;&nbsp;&nbsp;&nbsp;&nbsp;&nbsp;&nbsp;&nbsp;&nbsp;&nbsp;&nbsp;&nbsp;&nbsp;&nbsp;</p><p>&nbsp;- Hướng dẫn sử dụng dạng CD-Rom: 01 Bộ&nbsp;&nbsp;&nbsp;&nbsp;&nbsp;&nbsp;&nbsp;&nbsp;&nbsp;&nbsp;&nbsp;&nbsp;&nbsp;&nbsp;&nbsp;&nbsp;&nbsp;&nbsp;&nbsp;&nbsp;&nbsp;&nbsp;&nbsp;&nbsp;&nbsp;&nbsp;</p><p>- Hướng dẫn sử dụng tiếng Anh + tiếng Việt: 01 Bộ&nbsp;&nbsp;&nbsp;&nbsp;&nbsp;&nbsp;&nbsp;&nbsp;&nbsp;&nbsp;&nbsp;&nbsp;&nbsp;&nbsp;&nbsp;&nbsp;&nbsp;</p><p>- Hóa chất chạy thử: 01 Bộ.</p> | [7 empty] | CÔNG TY TNHH THƯƠNG MẠI VÀ XUẤT NHẬP KHẨU CƯỜNG MINH | 2021-01-30 | CÔNG TY TNHH THƯƠNG MẠI VÀ XUẤT NHẬP KHẨU CƯỜNG MINH | 2021-01-30
5916 | 7. Thiết bị chuyên khoa xét nghiệm | Máy xét nghiệm sinh hóa, miễn dịch | Máy xét nghiệm sinh hóa bán tự động | Máy xét nghiệm sinh hóa bán tự động | RT-9700 | Rayto Life and Analytical Sciences Co. Ltd. | Trung Quốc | Rayto Life and Analytical Sciences Co. Ltd. | Trung Quốc | ["2019","2020"] | Công ty Cổ phần Đầu tư và Phát triển Y tế An Sinh | Trung Quốc | Nhóm 6 |  |  | 49500000 | t | Chiếc | true | 2020-11-12 | 2020-12-31 | <p><b><u>Tính năng nổi bật</u></b><br /> · Bán tự động<br /> · Thiết kế cực đẹp, hiện đại và dễ sử dụng nhất<br /> · Điều khiển cảm ứng<br /> · các bước sóng: 340, 405, 500, 546, 620, 670nm và tùy chọn thêm 3 bước sóng khác<br /> · 75 chương trình cài đặt<br /> · Bộ nhớ 10.000 kết quả<br /> Đây là model bán tự động mới của Rayto và hiện đại nhất hiện nay</p> | <p><b><u>Cấu hình tiêu chuẩn</u></b><br /> · 01 máy chính kèm máy in nhiệt gắn trong&nbsp;&nbsp;<br /> · 01 bộ phụ kiện tiêu chuẩn</p> | [7 empty] | Công ty Cổ phần Đầu tư và Phát triển Y tế An Sinh | 2020-11-12 | Công ty Cổ phần Đầu tư và Phát triển Y tế An Sinh | 2020-12-31
5917 | 6. Thiết bị chuyên khoa RHM-THM-Mắt | Thiết bị chuyên khoa Răng Hàm Mặt | Máy và ghế khám, chữa răng | Ri-Quadro Spiral Implant D-3.75mm / L-16mm | QSI-3.75-16 | Ritter Implants GmbH & Co. KG | Đức | Ritter Implants GmbH & Co. KG | Đức |  | CÔNG TY TNHH BÌNH VIỆT ĐỨC |  | Nhóm null |  |  | 7020000 | t | Chiếc | true | 2020-11-06 | 2025-11-06 | <p>Đặc điểm:</p> <ul> <li>Vật liệu titanium loại 5</li> <li>Bề mặt SLA</li> <li>Kết nối trong lục giác</li> <li>Thiết kế ren cắt chủ động</li> </ul> <p>Kích thước: Đường kính 3.75</p> <p>Chiều dài: 16</p> <p>Thích hợp với tất cả các loại xương</p> <p>Đỉnh Implant hình nón, hạn chế tối đa các trường hợp thủng xoang</p> <p>Phục hình: Cement, bắt vít, toàn hàm, tức thì,…</p> <p>Mũi khoan: có stopper và không có stopper</p> | <p>Đặc điểm:</p> <ul> <li>Vật liệu titanium loại 5</li> <li>Bề mặt SLA</li> <li>Kết nối trong lục giác</li> <li>Thiết kế ren cắt chủ động</li> </ul> <p>Kích thước: Đường kính 3.75</p> <p>Chiều dài: 16</p> <p>Thích hợp với tất cả các loại xương</p> <p>Đỉnh Implant hình nón, hạn chế tối đa các trường hợp thủng xoang</p> <p>Phục hình: Cement, bắt vít, toàn hàm, tức thì,…</p> <p>Mũi khoan: có stopper và không có stopper</p> |  | <p>Đặc điểm:</p> <ul> <li>Vật liệu titanium loại 5</li> <li>Bề mặt SLA</li> <li>Kết nối trong lục giác</li> <li>Thiết kế ren cắt chủ động</li> </ul> <p>Kích thước: Đường kính 3.75</p> <p>Chiều dài: 16</p> <p>Thích hợp với tất cả các loại xương</p> <p>Đỉnh Implant hình nón, hạn chế tối đa các trường hợp thủng xoang</p> <p>Phục hình: Cement, bắt vít, toàn hàm, tức thì,…</p> <p>Mũi khoan: có stopper và không có stopper</p> | [5 empty] | CÔNG TY TNHH BÌNH VIỆT ĐỨC | 2020-11-06 | CÔNG TY TNHH BÌNH VIỆT ĐỨC | 2020-11-11
5918 | 6. Thiết bị chuyên khoa RHM-THM-Mắt | Thiết bị chuyên khoa Răng Hàm Mặt | Máy và ghế khám, chữa răng | Ri-Quadro Spiral Implant D-3.75mm / L-13mm | QSI-3.75-13 | Ritter Implants GmbH & Co. KG | Đức | Ritter Implants GmbH & Co. KG | Đức |  | CÔNG TY TNHH BÌNH VIỆT ĐỨC |  | Nhóm null |  |  | 7020000 | t | Chiếc | true | 2020-11-06 | 2025-11-06 | <p>Đặc điểm:</p> <ul> <li>Vật liệu titanium loại 5</li> <li>Bề mặt SLA</li> <li>Kết nối trong lục giác</li> <li>Thiết kế ren cắt chủ động</li> </ul> <p>Kích thước: Đường kính: 3.75</p> <p>Chiều dài: 13</p> <p>Thích hợp với tất cả các loại xương</p> <p>Đỉnh Implant hình nón, hạn chế tối đa các trường hợp thủng xoang</p> <p>Phục hình: Cement, bắt vít, toàn hàm, tức thì,…</p> <p>Mũi khoan: có stopper và không có stopper</p> | <p>Đặc điểm:</p> <ul> <li>Vật liệu titanium loại 5</li> <li>Bề mặt SLA</li> <li>Kết nối trong lục giác</li> <li>Thiết kế ren cắt chủ động</li> </ul> <p>Kích thước: Đường kính: 3.75</p> <p>Chiều dài: 13</p> <p>Thích hợp với tất cả các loại xương</p> <p>Đỉnh Implant hình nón, hạn chế tối đa các trường hợp thủng xoang</p> <p>Phục hình: Cement, bắt vít, toàn hàm, tức thì,…</p> <p>Mũi khoan: có stopper và không có stopper</p> |  | <p>Đặc điểm:</p> <ul> <li>Vật liệu titanium loại 5</li> <li>Bề mặt SLA</li> <li>Kết nối trong lục giác</li> <li>Thiết kế ren cắt chủ động</li> </ul> <p>Kích thước: Đường kính: 3.75</p> <p>Chiều dài: 13</p> <p>Thích hợp với tất cả các loại xương</p> <p>Đỉnh Implant hình nón, hạn chế tối đa các trường hợp thủng xoang</p> <p>Phục hình: Cement, bắt vít, toàn hàm, tức thì,…</p> <p>Mũi khoan: có stopper và không có stopper</p> | [5 empty] | CÔNG TY TNHH BÌNH VIỆT ĐỨC | 2020-11-06 | CÔNG TY TNHH BÌNH VIỆT ĐỨC | 2020-11-11
5919 | 7. Thiết bị chuyên khoa xét nghiệm | Hệ thống/ Thiết bị khác | Tủ bảo quản máu | Tủ bảo quản máu | K-Lab BBR700V | KW Apparecchi Scientifici Srl | Italy | KW Apparecchi Scientifici Srl | Italy |  | Công Ty Cổ Phần Group Phát Triển Sức Khỏe | Italy | Nhóm null |  |  | 170000000 | t | Cái | true | 2021-02-05 | 2022-02-01 | <p>Tủ bảo quản dạng đứng, một cửa kính để bảo quản: máu, huyết tương, tiểu cầu và hồng cầu đáp ứng nhu cầu bệnh viện, phòng thí nghiệm, phòng phẫu thuật.</p><p><br></p> | <p>Cấu hình:&nbsp;</p><p>-Tủ bảo quản máu, huyết tương</p><p>-Khóa tủ</p><p>-Dây nguồn</p><p>-Hướng dẫn sử dụng</p> |  | <p>Thông số, chỉ tiêu kỹ thuật:</p><p>- Kích thước tủ (WxDxH): 71 x 79 x 192 cm</p><p>- Kích thước trong (WxDxH): 59 x 67 x 151 cm</p><p>- Dung tích tối đa: 700L</p><p>- Trọng lượng: 150 kg</p><p>- Độ dày bề mặt cách ly: 45 mm</p><p>- Khoảng nhiệt độ làm việc: 0 - 10oC</p> | [5 empty] | Công Ty Cổ Phần Group Phát Triển Sức Khỏe | 2021-02-05 | Công Ty Cổ Phần Group Phát Triển Sức Khỏe | 2021-02-05
5920 | 6. Thiết bị chuyên khoa RHM-THM-Mắt | Thiết bị chuyên khoa Răng Hàm Mặt | Máy và ghế khám, chữa răng | Ri-Quadro Spiral Implant D-3.75mm / L-11.5mm | QSI-3.75-11.5 | Ritter Implants GmbH & Co. KG | Đức | Ritter Implants GmbH & Co. KG | Đức |  | CÔNG TY TNHH BÌNH VIỆT ĐỨC |  | Nhóm null |  |  | 7020000 | t | Chiếc | true | 2020-11-06 | 2025-11-06 | <p>Đặc điểm:</p> <ul> <li>Vật liệu titanium loại 5</li> <li>Bề mặt SLA</li> <li>Kết nối trong lục giác</li> <li>Thiết kế ren cắt chủ động</li> </ul> <p>Kích thước: Đường kính: 3.75</p> <p>Chiều dài: 11.5</p> <p>Thích hợp với tất cả các loại xương</p> <p>Đỉnh Implant hình nón, hạn chế tối đa các trường hợp thủng xoang</p> <p>Phục hình: Cement, bắt vít, toàn hàm, tức thì,…</p> <p>Mũi khoan: có stopper và không có stopper</p> | <p>Đặc điểm:</p> <ul> <li>Vật liệu titanium loại 5</li> <li>Bề mặt SLA</li> <li>Kết nối trong lục giác</li> <li>Thiết kế ren cắt chủ động</li> </ul> <p>Kích thước: Đường kính: 3.75</p> <p>Chiều dài: 11.5</p> <p>Thích hợp với tất cả các loại xương</p> <p>Đỉnh Implant hình nón, hạn chế tối đa các trường hợp thủng xoang</p> <p>Phục hình: Cement, bắt vít, toàn hàm, tức thì,…</p> <p>Mũi khoan: có stopper và không có stopper</p> |  | <p>Đặc điểm:</p> <ul> <li>Vật liệu titanium loại 5</li> <li>Bề mặt SLA</li> <li>Kết nối trong lục giác</li> <li>Thiết kế ren cắt chủ động</li> </ul> <p>Kích thước: Đường kính: 3.75</p> <p>Chiều dài: 11.5</p> <p>Thích hợp với tất cả các loại xương</p> <p>Đỉnh Implant hình nón, hạn chế tối đa các trường hợp thủng xoang</p> <p>Phục hình: Cement, bắt vít, toàn hàm, tức thì,…</p> <p>Mũi khoan: có stopper và không có stopper</p> | [5 empty] | CÔNG TY TNHH BÌNH VIỆT ĐỨC | 2020-11-06 | CÔNG TY TNHH BÌNH VIỆT ĐỨC | 2020-11-11
5921 | 6. Thiết bị chuyên khoa RHM-THM-Mắt | Thiết bị chuyên khoa Răng Hàm Mặt | Máy và ghế khám, chữa răng | Ri-Quadro Spiral Implant D-3.75mm / L-11.5mm | QSI-3.75-11.5 | Ritter Implants GmbH & Co. KG | Đức | Ritter Implants GmbH & Co. KG | Đức |  | CÔNG TY TNHH BÌNH VIỆT ĐỨC |  | Nhóm null |  |  | 7020000 | t | Chiếc | true | 2020-11-06 | 2025-11-06 | <p>Đặc điểm:</p> <ul> <li>Vật liệu titanium loại 5</li> <li>Bề mặt SLA</li> <li>Kết nối trong lục giác</li> <li>Thiết kế ren cắt chủ động</li> </ul> <p>Kích thước: Đường kính: 3.75</p> <p>Chiều dài: 11.5</p> <p>Thích hợp với tất cả các loại xương</p> <p>Đỉnh Implant hình nón, hạn chế tối đa các trường hợp thủng xoang</p> <p>Phục hình: Cement, bắt vít, toàn hàm, tức thì,…</p> <p>Mũi khoan: có stopper và không có stopper</p> | <p>Đặc điểm:</p> <ul> <li>Vật liệu titanium loại 5</li> <li>Bề mặt SLA</li> <li>Kết nối trong lục giác</li> <li>Thiết kế ren cắt chủ động</li> </ul> <p>Kích thước: Đường kính: 3.75</p> <p>Chiều dài: 11.5</p> <p>Thích hợp với tất cả các loại xương</p> <p>Đỉnh Implant hình nón, hạn chế tối đa các trường hợp thủng xoang</p> <p>Phục hình: Cement, bắt vít, toàn hàm, tức thì,…</p> <p>Mũi khoan: có stopper và không có stopper</p> |  | <p>Đặc điểm:</p> <ul> <li>Vật liệu titanium loại 5</li> <li>Bề mặt SLA</li> <li>Kết nối trong lục giác</li> <li>Thiết kế ren cắt chủ động</li> </ul> <p>Kích thước: Đường kính: 3.75</p> <p>Chiều dài: 11.5</p> <p>Thích hợp với tất cả các loại xương</p> <p>Đỉnh Implant hình nón, hạn chế tối đa các trường hợp thủng xoang</p> <p>Phục hình: Cement, bắt vít, toàn hàm, tức thì,…</p> <p>Mũi khoan: có stopper và không có stopper</p> | [5 empty] | CÔNG TY TNHH BÌNH VIỆT ĐỨC | 2020-11-06 | CÔNG TY TNHH BÌNH VIỆT ĐỨC | 2020-11-11
5922 | 6. Thiết bị chuyên khoa RHM-THM-Mắt | Thiết bị chuyên khoa Răng Hàm Mặt | Máy và ghế khám, chữa răng | Ri-Quadro Spiral Implant D-3.75mm / L-10mm | QSI-3.75-10 | Ritter Implants GmbH & Co. KG | Đức | Ritter Implants GmbH & Co. KG | Đức |  | CÔNG TY TNHH BÌNH VIỆT ĐỨC |  | Nhóm null |  |  | 7020000 | t | Chiếc | true | 2020-11-06 | 2025-11-06 | <p>Đặc điểm:</p> <ul> <li>Vật liệu titanium loại 5</li> <li>Bề mặt SLA</li> <li>Kết nối trong lục giác</li> <li>Thiết kế ren cắt chủ động</li> </ul> <p>Kích thước: Đường kính 3.75</p> <p>Chiều dài: 10</p> <p>Thích hợp với tất cả các loại xương</p> <p>Đỉnh Implant hình nón, hạn chế tối đa các trường hợp thủng xoang</p> <p>Phục hình: Cement, bắt vít, toàn hàm, tức thì,…</p> <p>Mũi khoan: có stopper và không có stopper</p> | <p>Đặc điểm:</p> <ul> <li>Vật liệu titanium loại 5</li> <li>Bề mặt SLA</li> <li>Kết nối trong lục giác</li> <li>Thiết kế ren cắt chủ động</li> </ul> <p>Kích thước: Đường kính 3.75</p> <p>Chiều dài: 10</p> <p>Thích hợp với tất cả các loại xương</p> <p>Đỉnh Implant hình nón, hạn chế tối đa các trường hợp thủng xoang</p> <p>Phục hình: Cement, bắt vít, toàn hàm, tức thì,…</p> <p>Mũi khoan: có stopper và không có stopper</p> | <p>Đặc điểm:</p> <ul> <li>Vật liệu titanium loại 5</li> <li>Bề mặt SLA</li> <li>Kết nối trong lục giác</li> <li>Thiết kế ren cắt chủ động</li> </ul> <p>Kích thước: Đường kính 3.75</p> <p>Chiều dài: 10</p> <p>Thích hợp với tất cả các loại xương</p> <p>Đỉnh Implant hình nón, hạn chế tối đa các trường hợp thủng xoang</p> <p>Phục hình: Cement, bắt vít, toàn hàm, tức thì,…</p> <p>Mũi khoan: có stopper và không có stopper</p> | <p>Đặc điểm:</p> <ul> <li>Vật liệu titanium loại 5</li> <li>Bề mặt SLA</li> <li>Kết nối trong lục giác</li> <li>Thiết kế ren cắt chủ động</li> </ul> <p>Kích thước: Đường kính 3.75</p> <p>Chiều dài: 10</p> <p>Thích hợp với tất cả các loại xương</p> <p>Đỉnh Implant hình nón, hạn chế tối đa các trường hợp thủng xoang</p> <p>Phục hình: Cement, bắt vít, toàn hàm, tức thì,…</p> <p>Mũi khoan: có stopper và không có stopper</p> | [5 empty] | CÔNG TY TNHH BÌNH VIỆT ĐỨC | 2020-11-06 | CÔNG TY TNHH BÌNH VIỆT ĐỨC | 2020-11-11
5923 | 6. Thiết bị chuyên khoa RHM-THM-Mắt | Thiết bị chuyên khoa Răng Hàm Mặt | Máy và ghế khám, chữa răng | Ri-Quadro Spiral Implant D-3.75mm / L-8mm | QSI-3.75-8 | Ritter Implants GmbH & Co. KG | Đức | Ritter Implants GmbH & Co. KG | Đức |  | CÔNG TY TNHH BÌNH VIỆT ĐỨC | Đức | Nhóm null |  |  | 7020000 | t | Chiếc | true | 2020-11-06 | 2025-11-06 | <p>Đặc điểm:</p> <ul> <li>Vật liệu titanium loại 5</li> <li>Bề mặt SLA</li> <li>Kết nối trong lục giác</li> <li>Thiết kế ren cắt chủ động</li> </ul> <p>Kích thước: Đường kính 3.75</p> <p>Chiều dài: 8</p> <p>Thích hợp với tất cả các loại xương</p> <p>Đỉnh Implant hình nón, hạn chế tối đa các trường hợp thủng xoang</p> <p>Phục hình: Cement, bắt vít, toàn hàm, tức thì,…</p> <p>Mũi khoan: có stopper và không có stopper</p> | <p>Đặc điểm:</p> <ul> <li>Vật liệu titanium loại 5</li> <li>Bề mặt SLA</li> <li>Kết nối trong lục giác</li> <li>Thiết kế ren cắt chủ động</li> </ul> <p>Kích thước: Đường kính&nbsp;3.75</p> <p>Chiều dài: 8</p> <p>Thích hợp với tất cả các loại xương</p> <p>Đỉnh Implant hình nón, hạn chế tối đa các trường hợp thủng xoang</p> <p>Phục hình: Cement, bắt vít, toàn hàm, tức thì,…</p> <p>Mũi khoan: có stopper và không có stopper</p> |  | <p>Đặc điểm:</p> <ul> <li>Vật liệu titanium loại 5</li> <li>Bề mặt SLA</li> <li>Kết nối trong lục giác</li> <li>Thiết kế ren cắt chủ động</li> </ul> <p>Kích thước: Đường kính 3.75</p> <p>Chiều dài: 8</p> <p>Thích hợp với tất cả các loại xương</p> <p>Đỉnh Implant hình nón, hạn chế tối đa các trường hợp thủng xoang</p> <p>Phục hình: Cement, bắt vít, toàn hàm, tức thì,…</p> <p>Mũi khoan: có stopper và không có stopper</p> | [5 empty] | CÔNG TY TNHH BÌNH VIỆT ĐỨC | 2020-11-06 | CÔNG TY TNHH BÌNH VIỆT ĐỨC | 2020-11-11
5924 | 8. Thiết bị kiểm soát nhiễm khuẩn | Bồn rửa tay vô trùng | Bồn rửa tay vô trùng | Máy rửa tay phẫu thuật | NAS/HSI-02 | Công Ty TNHH Thương Mại - Dịch Vụ - Kỹ Thuật Nhất An Sinh | Việt Nam | Công Ty TNHH Thương Mại - Dịch Vụ - Kỹ Thuật Nhất An Sinh | Việt Nam | ["2020","2021"] | CÔNG TY TNHH THƯƠNG MẠI - DỊCH VỤ - KỸ THUẬT NHẤT AN SINH | Việt Nam | Nhóm 6 |  |  | 260000000 | t | Bộ | true | 2020-11-25 | 2021-12-31 | <p>-&nbsp;<strong>Vòi rửa: </strong>02 vòi</p><p>-&nbsp;Chứng chỉ quản lý chất lượng ISO 9001:2015</p><p>-&nbsp;Chứng chỉ quản lý chất lượng thiết bị Y Tế ISO 13485:2016</p><p>- Phân loại trang thiết bị y tế : loại A</p><p>-&nbsp;Nguồn điện sử dụng: 220VAC ± 10%, 50 Hz</p><p>-&nbsp;Môi trường hoạt động:</p><p>+&nbsp;Nhiệt độ: 5 - 40ºC</p><p>+ Độ ẩm : 40 - 90%.</p> | <p><strong>Cấu hình máy :</strong></p><p>-&nbsp;&nbsp;Vật liệu chế tạo: inox SUS 304.</p><p>-&nbsp;&nbsp;Kích thước ngoài: dài x rộng x cao: 1400 x 600 x 1400 (mm).</p><p>-&nbsp;&nbsp;Bộ vòi phun cảm ứng: 2 bộ</p><p>-&nbsp;&nbsp;Bộ lọc tinh và đèn UV diệt khuẩn: 1 bộ</p><p>-&nbsp;&nbsp;Thiết bị điều khiển bằng đầu gối (dự phòng): 2 bộ</p><p>-&nbsp;&nbsp;Hệ thống điện điều khiển: 1 bộ</p> | <p><strong>Cấu hình máy :</strong></p><p>-&nbsp;&nbsp;Vật liệu chế tạo: inox SUS 304.</p><p>-&nbsp;&nbsp;Kích thước ngoài: dài x rộng x cao: 1400 x 600 x 1400 (mm).</p><p>-&nbsp;&nbsp;Bộ vòi phun cảm ứng: 2 bộ</p><p>-&nbsp;&nbsp;Bộ lọc tinh và đèn UV diệt khuẩn: 1 bộ</p><p>-&nbsp;&nbsp;Máy xà phòng cảm ứng: 01 cái</p><p>-&nbsp;&nbsp;Máy hâm nóng nước: 01 cái</p><p>-&nbsp;&nbsp;Máy sấy tay tự động: 1 cái</p><p>-&nbsp;&nbsp;Thiết bị điều khiển bằng đầu gối (dự phòng): 2 bộ</p><p>-&nbsp;&nbsp;Hệ thống điện điều khiển: 1 bộ</p> | <p><strong>Tính năng kỹ thuật:</strong></p><p>·&nbsp;&nbsp;&nbsp;&nbsp;&nbsp;<strong>Bộ vòi phun cảm ứng</strong></p><p>-&nbsp;&nbsp;Cảm ứng tín hiệu sử dụng tự động bằng tia hồng ngoại, không bị nhiễu khi hoạt động.</p><p>-&nbsp;&nbsp;Tầm hoạt động 10 – 75cm</p><p>-&nbsp;&nbsp;Phù hợp với môi trường nhiều ẩm ướt.</p><p>-&nbsp;&nbsp;Thiết kế phù hợp với tầm đứng rửa tay của người sử dụng</p><p>-&nbsp;&nbsp;Kiểu dáng trang nhã, mặt trong bồn được thiết kế nhẵn bóng, thuận tiện khi vệ sinh bồn.</p><p>-&nbsp;&nbsp;Được thiết kế 01 khối tích hợp tháo lắp và di chuyển dễ dàng, có bánh xe di động bằng cao su.</p><p>Thiết bị điều khiển bằng đầu gối (dự phòng):</p><p>-&nbsp;&nbsp;Hoạt động trên nguyên tắc của công tắc hành trình</p><p>-&nbsp;&nbsp;Tiếp điểm đóng ngắt điện chỉ liên quan cơ học đến vị trí thúc gối nên rất an toàn về điện</p><p>-&nbsp;&nbsp;Chức năng : điều khiển dự phòng khi mắt cảm ứng bị sự cố chưa kịp sửa chữa</p><p>Hệ thống điện điều khiển:</p><p>-&nbsp;&nbsp;&nbsp;&nbsp;&nbsp;CB chống giật</p><p>-&nbsp;&nbsp;&nbsp;&nbsp;&nbsp;Các ro le chuyển tín hiệu điều khiển, ro le thời gian, đèn báo hoạt động</p><p>-&nbsp;&nbsp;&nbsp;&nbsp;&nbsp;Điều khiển tự động toàn bộ hoạt động của bồn rửa, tự động nghỉ khi không có người sử dụng và tự động hoạt động khi có người sử dụng.</p><p>-&nbsp;&nbsp;&nbsp;&nbsp;&nbsp;Nguồn điện kết nối :220V – 50Hz.</p><p>-&nbsp;&nbsp;&nbsp;&nbsp;&nbsp;Bộ nguồn hạ thế 24V</p> | <p>Bảo hành toàn bộ thiết bị 12 tháng</p> |  |  |  |  | CÔNG TY TNHH THƯƠNG MẠI - DỊCH VỤ - KỸ THUẬT NHẤT AN SINH | 2020-11-25 | CÔNG TY TNHH THƯƠNG MẠI - DỊCH VỤ - KỸ THUẬT NHẤT AN SINH | 2021-03-31
5925 | 7. Thiết bị chuyên khoa xét nghiệm | Máy xét nghiệm huyết học | Máy xét nghiệm chức năng tiểu cầu | MÁY ĐO ĐỘ NGƯNG TẬP TIỂU CẦU | AggRAM | Helena Laboratories | Mỹ | Helena Laboratories | Mỹ | ["2020"] | CÔNG TY TNHH THƯƠNG MẠI VÀ SẢN XUẤT A.V.L | Mỹ | Nhóm 3 |  |  | 581860000 | t | Chiếc | true | 2020-11-11 | 2021-12-31 | <p>Máy AggRAM là máy đo độ ngưng tập tiểu cầu và Ristocetin Cofactor.</p><p>Máy gồm 4 kênh đo độc lập, có thể đo riêng lẻ hoặc kết hợp với nhau</p><p>Đặc biệt, có thể kết nối thêm 1 AggRAM để tăng thêm năng suất thành 8 kênh đo trên cùng 1 máy tính điều khiển và quản lý.</p> | <p style="margin-left:6.75pt;">- Máy chính: 01 cái</p> <p style="margin-left:6.75pt;">- Cuvette: 01 hộp</p> <p style="margin-left:6.75pt;">- Stir Bars: 01 hộp&nbsp;&nbsp;&nbsp;</p> <p style="margin-left:6.75pt;">- Bộ máy vi tính: 01 bộ</p> <p style="margin-left:6.75pt;">- Máy in: 01 cái</p> <p style="margin-left:6.75pt;">- Platelet Aggregation Kit: 01 hộp</p> |  | <p style="margin-left:6.75pt;">- Dải đo độ hấp thu: 0.0 – 2.0 O.D</p> <p style="margin-left:6.75pt;">- Bước sóng đo: 650 nm</p> <p style="margin-left:6.75pt;">- Số buồng quang trên sản phẩm: 4 buồng quang.</p> <p style="margin-left:6.75pt;">- Cuvette sử dụng: 8mm x 60 mm (silicon phủ lớp thủy tinh)</p> <p style="margin-left:6.75pt;">- Thanh trộn: 3.5 mm x 4 mm (phủ lớp nam châm)</p> <p style="margin-left:6.75pt;">- Nhiệt độ ủ &amp; phản ứng: 37<sup>0</sup>C ±1</p> <p style="margin-left:6.75pt;">- Biểu đồ: -20% - 110% (±0.5%)</p> <p style="margin-left:6.75pt;">- Điều kiện môi trường đặt máy: nhiệt độ: 15 – 30 độ C</p> <p style="margin-left:6.75pt;">- Nguồn điện sử dụng:&nbsp;&nbsp;&nbsp;&nbsp;&nbsp;&nbsp;&nbsp;&nbsp;&nbsp; 110/220 VAC, 50/60 hz, tối đa 1200 watt</p> <p style="margin-left:6.75pt;">- Kích thước: cao 15.4 cm, rộng 25,4 cm, dài 43.8 cm</p> <p style="margin-left:6.75pt;">- Trọng lượng: 5.75 kg</p> | [5 empty] | CÔNG TY TNHH THƯƠNG MẠI VÀ SẢN XUẤT A.V.L | 2020-11-11 | CÔNG TY TNHH THƯƠNG MẠI VÀ SẢN XUẤT A.V.L | 2021-02-20
5926 | 7. Thiết bị chuyên khoa xét nghiệm | Hệ thống/ Thiết bị khác | Tủ ấm | Tủ ấm NIHOPHAWA-I160 | NIHOPHAWA-I160 | Công Ty TNHH Thương Mại Và Công Nghệ Hồng Phát | Việt Nam | Công Ty TNHH Thương Mại Và Công Nghệ Hồng Phát | Việt Nam | ["2020"] | Công ty TNHH Thương mại và Công nghệ Hồng Phát |  | Nhóm null |  |  | 85000000 | t | Chiếc | true | 2020-11-04 | 2021-11-04 | <ul> <li>Điều khiển nhiệt độ và thời gian bằng bộ vi xử lý tích hợp phần mềm điều khiển cài</li> </ul> <p>&nbsp;&nbsp;&nbsp;&nbsp; đặt sẵn thuật toán điều khiển nhiệt độ P.I.D với độ chính xác cao</p> <ul> <li>Giao diện với người sử dụng thông qua bảng điều khiển cảm ứng số chống nước và</li> </ul> <p>&nbsp;&nbsp;&nbsp;&nbsp; màn hình hiển thị đèn LED số</p> <ul> <li>Khả năng cách nhiệt: Bao gồm buồng gia nhiệt, lớp cách nhiệt và khung ngoài</li> <li>Có khả năng giữ nhiệt độ cửa thấp ngay cả khi buồng đạt nhiệt độ tối đa.</li> <li>Kiểm soát nhiệt độ hoàn toàn tự động từ khi bắt đầu đến khi kết thúc.</li> <li>Bảo vệ an toàn tối ưu cho mẫu, người sử dụng và môi trường</li> <li>Có thông gió làm mát gioăng cửa</li> <li>Có khả năng lưu trữ các thông số cài đặt.</li> </ul> | <ul> <li>Máy chính và các thiết bị đã được cài đặt sẵn trong máy chính: 1 máy</li> <li>Phụ kiện tiêu chuẩn:</li> </ul> <ul> <li>Khay đựng vật sấy, bằng Inox SUS304: 01 cái</li> <li>Dây cáp nguồn: 01 cái</li> <li>Dây nối đất: 02 m</li> <li>Hướng dẫn sử dụng và bảo quản: 1 quyển</li> <li>Quy trình vận hành: 01 tờ (dán trên máy)</li> </ul> | [7 empty] | Công ty TNHH Thương mại và Công nghệ Hồng Phát | 2020-11-04 | Công ty TNHH Thương mại và Công nghệ Hồng Phát | 2020-11-11
5927 | 7. Thiết bị chuyên khoa xét nghiệm | Máy bảo quản lạnh | Tủ lạnh âm sâu: | Tủ âm sâu | KFS600 | KW Apparecchi Scientifici Srl | Italy | KW Apparecchi Scientifici Srl | Italy |  | Công Ty Cổ Phần Group Phát Triển Sức Khỏe |  | Nhóm null |  |  | 130000000 | t | Cái | true | 2021-02-05 | 2022-02-01 | <p> - Tủ lạnh bảo quản vacxin, sinh phẩm dạng đứng, có nhiệt độ bảo quản tới -30<sup>0</sup>C</p> | <p>Tủ bảo quản </p><p>Tài liệu hướng dẫn sử dụng&nbsp; </p> |  | <p> - Dải nhiệt độ: -18 -&gt; -30<sup>o</sup>C </p><p>- Dung tích: 600L </p><p>- Kích thước: 67x87x195 cm (WxDxH) </p> | [5 empty] | Công Ty Cổ Phần Group Phát Triển Sức Khỏe | 2021-02-05 | Công Ty Cổ Phần Group Phát Triển Sức Khỏe | 2021-02-05
5928 | 4. Thiết bị phòng mổ | Đèn mổ | Đèn mổ di động | Đèn mổ di động | CS03 | Yamada Shadowless Lamp Co., Ltd. | Nhật Bản | Yamada Shadowless Lamp Co., Ltd. | Nhật Bản | ["2019","2020"] | CÔNG TY TNHH THIẾT BỊ Y TẾ Y NHẬT | Nhật Bản | Nhóm 3 |  |  | 140000000 | t | Chiếc | true | 2020-12-18 | 2021-06-30 | <p>-&nbsp;&nbsp;&nbsp;&nbsp;&nbsp;&nbsp;&nbsp;Thiết kế tinh tế, đẹp mắt.</p><p>-&nbsp;&nbsp;&nbsp;&nbsp;&nbsp;&nbsp;&nbsp;Chân đế gắn thêm nguồn pin.</p><p>-&nbsp;&nbsp;&nbsp;&nbsp;&nbsp;&nbsp;&nbsp;Sử dụng loại nguồn sáng mới cho độ chiếu sáng cao.</p> | <ul><li>Thân đèn</li><li>Dây nguồn</li></ul> | [7 empty] | CÔNG TY TNHH THIẾT BỊ Y TẾ Y NHẬT | 2020-12-18 | CÔNG TY TNHH THIẾT BỊ Y TẾ Y NHẬT | 2021-01-06
5929 | 7. Thiết bị chuyên khoa xét nghiệm | Hệ thống/ Thiết bị khác | Tủ ấm | Tủ ấm NIHOPHAWA-I120 | NIHOPHAWA-I120 | Công Ty TNHH Thương Mại Và Công Nghệ Hồng Phát | Việt Nam | Công Ty TNHH Thương Mại Và Công Nghệ Hồng Phát | Việt Nam | ["2020"] | Công ty TNHH Thương mại và Công nghệ Hồng Phát |  | Nhóm null |  |  | 65000000 | t | Chiếc | true | 2020-11-04 | 2021-11-04 | <ul> <li>Điều khiển nhiệt độ và thời gian bằng bộ vi xử lý tích hợp phần mềm điều khiển cài</li> </ul> <p>&nbsp;&nbsp;&nbsp;&nbsp; đặt sẵn thuật toán điều khiển nhiệt độ P.I.D với độ chính xác cao</p> <ul> <li>Giao diện với người sử dụng thông qua bảng điều khiển cảm ứng số chống nước và</li> </ul> <p>&nbsp;&nbsp;&nbsp;&nbsp; màn hình hiển thị đèn LED số</p> <ul> <li>Khả năng cách nhiệt: Bao gồm buồng gia nhiệt, lớp cách nhiệt và khung ngoài</li> <li>Có khả năng giữ nhiệt độ cửa thấp ngay cả khi buồng đạt nhiệt độ tối đa.</li> <li>Kiểm soát nhiệt độ hoàn toàn tự động từ khi bắt đầu đến khi kết thúc.</li> <li>Bảo vệ an toàn tối ưu cho mẫu, người sử dụng và môi trường</li> <li>Có thông gió làm mát gioăng cửa</li> <li>Có khả năng lưu trữ các thông số cài đặt.</li> </ul> | <ul> <li>Máy chính và các thiết bị đã được cài đặt sẵn trong máy chính: 1 máy</li> <li>Phụ kiện tiêu chuẩn:</li> </ul> <ul> <li>Khay đựng vật sấy, bằng Inox SUS304: 01 cái</li> <li>Dây cáp nguồn: 01 cái</li> <li>Dây nối đất: 02 m</li> <li>Hướng dẫn sử dụng và bảo quản: 1 quyển</li> <li>Quy trình vận hành: 01 tờ (dán trên máy)</li> </ul> | [7 empty] | Công ty TNHH Thương mại và Công nghệ Hồng Phát | 2020-11-04 | Công ty TNHH Thương mại và Công nghệ Hồng Phát | 2020-11-11
5930 | 7. Thiết bị chuyên khoa xét nghiệm | Hệ thống/ Thiết bị khác | Tủ ấm | Tủ ấm NIHOPHAWA-I108 | NIHOPHAWA-I108 | Công Ty TNHH Thương Mại Và Công Nghệ Hồng Phát | Việt Nam | Công Ty TNHH Thương Mại Và Công Nghệ Hồng Phát | Việt Nam | ["2020"] | Công ty TNHH Thương mại và Công nghệ Hồng Phát |  | Nhóm null |  |  | 55000000 | t | Chiếc | true | 2020-11-04 | 2021-11-04 | <ul> <li>Điều khiển nhiệt độ và thời gian bằng bộ vi xử lý tích hợp phần mềm điều khiển cài</li> </ul> <p>&nbsp;&nbsp;&nbsp;&nbsp; đặt sẵn thuật toán điều khiển nhiệt độ P.I.D với độ chính xác cao</p> <ul> <li>Giao diện với người sử dụng thông qua bảng điều khiển cảm ứng số chống nước và</li> </ul> <p>&nbsp;&nbsp;&nbsp;&nbsp; màn hình hiển thị đèn LED số</p> <ul> <li>Khả năng cách nhiệt: Bao gồm buồng gia nhiệt, lớp cách nhiệt và khung ngoài</li> <li>Có khả năng giữ nhiệt độ cửa thấp ngay cả khi buồng đạt nhiệt độ tối đa.</li> <li>Kiểm soát nhiệt độ hoàn toàn tự động từ khi bắt đầu đến khi kết thúc.</li> <li>Bảo vệ an toàn tối ưu cho mẫu, người sử dụng và môi trường</li> <li>Có thông gió làm mát gioăng cửa</li> <li>Có khả năng lưu trữ các thông số cài đặt.</li> </ul> | <ul> <li>Máy chính và các thiết bị đã được cài đặt sẵn trong máy chính: 1 máy</li> <li>Phụ kiện tiêu chuẩn:</li> </ul> <ul> <li>Khay đựng vật sấy, bằng Inox SUS304: 01 cái</li> <li>Dây cáp nguồn: 01 cái</li> <li>Dây nối đất: 02 m</li> <li>Hướng dẫn sử dụng và bảo quản: 1 quyển</li> <li>Quy trình vận hành: 01 tờ (dán trên máy)</li> </ul> | [7 empty] | Công ty TNHH Thương mại và Công nghệ Hồng Phát | 2020-11-04 | Công ty TNHH Thương mại và Công nghệ Hồng Phát | 2020-11-11
5931 | 7. Thiết bị chuyên khoa xét nghiệm | Hệ thống/ Thiết bị khác | Tủ ấm | Tủ ấm NIHOPHAWA-I80 | NIHOPHAWA-I80 | Công Ty TNHH Thương Mại Và Công Nghệ Hồng Phát | Việt Nam | Công Ty TNHH Thương Mại Và Công Nghệ Hồng Phát | Việt Nam | ["2020"] | Công ty TNHH Thương mại và Công nghệ Hồng Phát | Việt Nam | Nhóm null |  |  | 45000000 | t | Chiếc | true | 2020-11-04 | 2021-11-04 | <ul> <li>Điều khiển nhiệt độ và thời gian bằng bộ vi xử lý tích hợp phần mềm điều khiển cài</li> </ul> <p>&nbsp;&nbsp;&nbsp;&nbsp; đặt sẵn thuật toán điều khiển nhiệt độ P.I.D với độ chính xác cao</p> <ul> <li>Giao diện với người sử dụng thông qua bảng điều khiển cảm ứng số chống nước và</li> </ul> <p>&nbsp;&nbsp;&nbsp;&nbsp; màn hình hiển thị đèn LED số</p> <ul> <li>Khả năng cách nhiệt: Bao gồm buồng gia nhiệt, lớp cách nhiệt và khung ngoài</li> <li>Có khả năng giữ nhiệt độ cửa thấp ngay cả khi buồng đạt nhiệt độ tối đa.</li> <li>Kiểm soát nhiệt độ hoàn toàn tự động từ khi bắt đầu đến khi kết thúc.</li> <li>Bảo vệ an toàn tối ưu cho mẫu, người sử dụng và môi trường</li> <li>Có thông gió làm mát gioăng cửa</li> <li>Có khả năng lưu trữ các thông số cài đặt.</li> </ul> | <ul> <li>Máy chính và các thiết bị đã được cài đặt sẵn trong máy chính: 1 máy</li> <li>Phụ kiện tiêu chuẩn:</li> </ul> <ul> <li>Khay đựng vật sấy, bằng Inox SUS304: 01 cái</li> <li>Dây cáp nguồn: 01 cái</li> <li>Dây nối đất: 02 m</li> <li>Hướng dẫn sử dụng và bảo quản: 1 quyển</li> <li>Quy trình vận hành: 01 tờ (dán trên máy)</li> </ul> | [7 empty] | Công ty TNHH Thương mại và Công nghệ Hồng Phát | 2020-11-04 | Công ty TNHH Thương mại và Công nghệ Hồng Phát | 2020-11-11
5932 | 8. Thiết bị kiểm soát nhiễm khuẩn | Máy hấp tiệt trùng | Máy hấp tiệt trùng | Nồi hấp tiệt trùng NIHOPHAWA- AS800 một cửa trượt | NIHOPHAWA-AS800 | Công Ty TNHH Thương Mại Và Công Nghệ Hồng Phát | Việt Nam | Công Ty TNHH Thương Mại Và Công Nghệ Hồng Phát | Việt Nam | ["2020"] | Công ty TNHH Thương mại và Công nghệ Hồng Phát | Việt Nam | Nhóm 5 |  |  | 2950000000 | t | Chiếc | true | 2020-11-03 | 2021-11-03 | <ul> <li>Thiết bị sử dụng hơi nước bão hòa ở nhiệt độ cao để tiệt trùng các dụng cụ y tế ở dạng đóng gói và không đóng gói, ứng dụng cho các dây chuyền tiệt trùng đồ vải, dụng cụ phẫu thuật, kim loại, dụng cụ xét nghiệm dùng trong bệnh viện, phòng khám, viện nghiên cứu, phòng thí nghiệm,…</li> <li>Thiết bị có các chương trình tiệt trùng được cài đặt sẵn các thông số phù hợp với các vật liệu khác nhau để thuận tiện cho người sử dụng. Ngoài ra máy có một chương trình tiệt trùng cho người sử dụng tự chọn các thông số nhiệt độ, thời gian tiệt trùng, thời gian làm khô theo nhu cầu.</li> <li>Thiết bị được điều khiển bởi bộ vi xử lý được cài đặt sẵn phần mềm thông minh có độ chính xác cao.</li> <li>Hiển thị các thông số trên màn hình LCD và cho phép người sử dụng điều khiển bằng cách chạm vào các thao tác trên màn hình.</li> <li>Thiết bị vận hành tự động từ khi bắt đầu đến khi kết thúc.</li> <li>Thiết bị hoạt động bằng điện</li> </ul> | <ul> <li>Máy chính: 01 Bộ</li> </ul> <ul> <li>Bộ bình sinh hơi tích hợp trong thiết bị : 01 Bộ</li> <li>Máy in tích hợp trong thiết bị : 01 Bộ</li> <li>Máy nén khí tích hợp trong thiết bị: 01 Bộ</li> <li>Bơm tăng áp cung cấp nước tự động: 01 bộ</li> <li>Máy hút chân không tích hợp trong thiết bị: 01 Bộ</li> </ul> <ul> <li>&nbsp;&nbsp; Phụ kiện</li> </ul> <ul> <li>Bộ giá hấp có bánh xe sử dụng với đồ vải: 01 Bộ</li> </ul> <ul> <li>Xe đẩy vận chuyển đồng bộ với bộ giá hấp: 01 Bộ</li> <li>Sách hướng dẫn sử dụng: 01 Quyển</li> </ul> | [7 empty] | Công ty TNHH Thương mại và Công nghệ Hồng Phát | 2020-11-03 | Công ty TNHH Thương mại và Công nghệ Hồng Phát | 2020-11-11
5933 | 7. Thiết bị chuyên khoa xét nghiệm | Máy xét nghiệm huyết học | Máy đông máu | Máy phân tích đông máu bán tự động (4 kênh - 3 màn hình) | CASCADE M-4 | Helena Laboratories | Mỹ | Helena Laboratories | Mỹ | ["2020"] | CÔNG TY TNHH THƯƠNG MẠI VÀ SẢN XUẤT A.V.L | Mỹ | Nhóm 3 |  |  | 385025000 | t | Bộ | true | 2020-12-31 | 2021-12-31 | <p class="ql-align-justify">Máy phân tích đông máu bán tự động CASCADE M-4 sử dụng theo 2 phương pháp: <strong>đo quang và đo Factor</strong>.</p><p class="ql-align-justify">* Lưu đường cong chuẩn, tính toán kết quả cho Fibrinogen và kiểu đo factor, tính INRs và tỉ lệ APTT có màn hình hiển thị chỉ dẫn từng bước làm test, đọc kết quả đầy đủ, nếu máy in không mở.</p><p>* Có 4 kênh đọc: đọc cùng test giống nhau, đọc riêng lẻ từng kênh, từng test.&nbsp;</p> | <p class="ql-align-justify">- 01 Máy chính</p><p class="ql-align-justify">- 01 Máy in nhiệt gắn bên ngoài: 01 cái</p><p class="ql-align-justify">- 01 hộp (500 cái) Cuvette: 500 cái</p><p class="ql-align-justify">- 02 cuộn giấy<strong> </strong>in nhiệt: 02 cuộn</p><p>- 01 bộ Hóa chất đi kèm: PT, Aptt, Fbg</p> |  | <p class="ql-align-justify">Hệ thống quang diode phát quang, với 4 kênh đo. Đặc biệt máy có thể đo cùng lúc hoặc riêng lẻ rất thuận tiện cho xét nghiệm đông máu sàng lọc. </p><p class="ql-align-justify">- Máy CASCADE M-4 được thiết kế sử dụng với thể tích mẫu thử nhỏ giúp hạn chế sử dụng mẫu, hóa chất. </p><p class="ql-align-justify">- Máy nhỏ gọn và dễ sử dụng.</p><p class="ql-align-justify"><strong><u>Các tham số đo</u>: </strong></p><p>+ PT (TQ): thời gian Prothrombin.</p><p>+ aPTT (TCK): thời gian Thromboplastin từng phần hoạt hóa.</p><p>+ Fbg: định lượng Fibrinogen.</p><p>+ TT: Thời gian Thrombin.</p><p>+ Các yếu tố II, V, VII, X: Xét nghiệm yếu tố ngoại sinh.</p><p>+ Các yếu tố VIII, IX, XI, XII: Xét nghiệm yếu tố nội sinh.</p><p class="ql-align-justify"><strong><u>Thể tích mẫu đo</u>: </strong>50ul, 100ul, 200ul</p><p class="ql-align-justify"><strong><u>Hệ thống quang học</u></strong>: nguồn sáng LED, hiển thị điều kiện phân tích, kết quả phân tích và thông tin lỗi. </p><p class="ql-align-justify"><strong>Hiển thị dữ liệu</strong>: Các thông số được hiển thị trên màn hình tinh thể lỏng (LCD), 6 hàng 40 ký tự. Hiển thị điều kiện phân tích, kết quả phân tích và thông tin lỗi. </p><p class="ql-align-justify">- Kênh đo: 4 kênh.</p><p class="ql-align-justify">- In kết quả: Cho phép in biểu đồ bằng máy in.</p><p>- Quality Control: SD, CV, Levey-Jennings.</p> | [5 empty] | CÔNG TY TNHH THƯƠNG MẠI VÀ SẢN XUẤT A.V.L | 2020-12-31 | CÔNG TY TNHH THƯƠNG MẠI VÀ SẢN XUẤT A.V.L | 2021-02-20
5934 | 6. Thiết bị chuyên khoa RHM-THM-Mắt | Thiết bị chuyên khoa Mắt | Hệ thống phẫu thuật Phaco | Máy vi phẫu thuật mắt và phụ kiện (Hệ thống phẫu thuật mắt bán phần sau/ dịch kính võng mạc) | Stellaris Elite (BL14455) | Bausch & Lomb Incorporated | Mỹ | Bausch & Lomb Incorporated | Mỹ |  | Công ty TNHH Minh Tuệ |  | Nhóm 1 |  |  | 3650000000 | t | Chiếc | true | 2020-11-02 | 2021-12-31 | <p>Máy vi phẫu thuật mắt và phụ kiện</p> | [8 empty] | Công ty TNHH Minh Tuệ | 2020-11-02 | Công ty TNHH Minh Tuệ | 2020-11-11
5935 | 6. Thiết bị chuyên khoa RHM-THM-Mắt | Thiết bị chuyên khoa Mắt | Hệ thống phẫu thuật Phaco | Máy vi phẫu thuật mắt và phụ kiện | Stellaris Elite (BL11145) | Bausch & Lomb Incorporated | Mỹ | Bausch & Lomb Incorporated | Mỹ |  | Công ty TNHH Minh Tuệ | Mỹ | Nhóm 1 |  |  | 2800000000 | t | Chiếc | true | 2020-11-02 | 2021-12-31 | <p>Máy vi phẫu thuật mắt và phụ kiện</p> | [8 empty] | Công ty TNHH Minh Tuệ | 2020-11-02 | Công ty TNHH Minh Tuệ | 2020-11-11
5936 | 8. Thiết bị kiểm soát nhiễm khuẩn | Máy hấp tiệt trùng | Máy hấp tiệt trùng | Nồi hấp tiệt trùng NIHOPHAWA- AS250 một cửa tay quay, ruột tròn | NIHOPHAWA-AS250 | Công Ty TNHH Thương Mại Và Công Nghệ Hồng Phát | Việt Nam | Công Ty TNHH Thương Mại Và Công Nghệ Hồng Phát | Việt Nam | ["2020"] | Công ty TNHH Thương mại và Công nghệ Hồng Phát | Việt Nam | Nhóm 5 |  |  | 1000000000 | t | Chiếc | true | 2020-11-02 | 2021-11-02 | <ul> <li>Thiết bị sử dụng hơi nước bão hòa ở nhiệt độ cao để tiệt trùng các dụng cụ y tế ở dạng đóng gói và không đóng gói, ứng dụng cho các dây chuyền tiệt trùng đồ vải, dụng cụ phẫu thuật, kim loại, dụng cụ xét nghiệm dùng trong bệnh viện, phòng khám, viện nghiên cứu, phòng thí nghiệm,…</li> <li>Thiết bị có các chương trình tiệt trùng được cài đặt sẵn các thông số phù hợp với các vật liệu khác nhau để thuận tiện cho người sử dụng. Ngoài ra máy có một chương trình tiệt trùng cho người sử dụng tự chọn các thông số nhiệt độ, thời gian tiệt trùng, thời gian làm khô theo nhu cầu.</li> <li>Thiết bị được điều khiển bởi bộ vi xử lý được cài đặt sẵn phần mềm thông minh có độ chính xác cao.</li> <li>Hiển thị các thông số trên màn hình LCD và cho phép người sử dụng điều khiển bằng cách chạm vào các thao tác trên màn hình.</li> <li>Thiết bị vận hành tự động từ khi bắt đầu đến khi kết thúc.</li> <li>Thiết bị hoạt động bằng điện</li> </ul> | <ul> <li>Máy chính: 01 Bộ</li> </ul> <ul> <li>Bộ bình sinh hơi tích hợp trong thiết bị : 01 Bộ</li> <li>Máy in tích hợp trong thiết bị : 01 Bộ</li> <li>Máy nén khí tích hợp trong thiết bị: 01 Bộ</li> <li>Bơm tăng áp cung cấp nước tự động: 01 bộ</li> <li>Máy hút chân không tích hợp trong thiết bị: 01 Bộ</li> </ul> <ul> <li>&nbsp;&nbsp; Phụ kiện</li> </ul> <ul> <li>Bộ giá hấp có bánh xe sử dụng với đồ vải: 01 Bộ</li> </ul> <ul> <li>Xe đẩy vận chuyển đồng bộ với bộ giá hấp: 01 Bộ</li> <li>Sách hướng dẫn sử dụng: 01 Quyển</li> </ul> | [7 empty] | Công ty TNHH Thương mại và Công nghệ Hồng Phát | 2020-11-02 | Công ty TNHH Thương mại và Công nghệ Hồng Phát | 2020-11-11
5937 | 8. Thiết bị kiểm soát nhiễm khuẩn | Máy hấp tiệt trùng | Máy hấp tiệt trùng | Nồi hấp tiệt trùng NIHOPHAWA- AS200 một cửa tay quay, ruột tròn | NIHOPHAWA-AS200 | Công Ty TNHH Thương Mại Và Công Nghệ Hồng Phát | Việt Nam | Công Ty TNHH Thương Mại Và Công Nghệ Hồng Phát | Việt Nam | ["2020"] | Công ty TNHH Thương mại và Công nghệ Hồng Phát | Việt Nam | Nhóm 5 |  |  | 800000000 | t | Chiếc | true | 2020-11-02 | 2021-11-02 | <ul> <li>Thiết bị sử dụng hơi nước bão hòa ở nhiệt độ cao để tiệt trùng các dụng cụ y tế ở dạng đóng gói và không đóng gói, ứng dụng cho các dây chuyền tiệt trùng đồ vải, dụng cụ phẫu thuật, kim loại, dụng cụ xét nghiệm dùng trong bệnh viện, phòng khám, viện nghiên cứu, phòng thí nghiệm,…</li> <li>Thiết bị có các chương trình tiệt trùng được cài đặt sẵn các thông số phù hợp với các vật liệu khác nhau để thuận tiện cho người sử dụng. Ngoài ra máy có một chương trình tiệt trùng cho người sử dụng tự chọn các thông số nhiệt độ, thời gian tiệt trùng, thời gian làm khô theo nhu cầu.</li> <li>Thiết bị được điều khiển bởi bộ vi xử lý được cài đặt sẵn phần mềm thông minh có độ chính xác cao.</li> <li>Hiển thị các thông số trên màn hình LCD và cho phép người sử dụng điều khiển bằng cách chạm vào các thao tác trên màn hình.</li> <li>Thiết bị vận hành tự động từ khi bắt đầu đến khi kết thúc.</li> <li>Thiết bị hoạt động bằng điện</li> </ul> | <ul> <li>Máy chính: 01 Bộ</li> </ul> <ul> <li>Bộ bình sinh hơi tích hợp trong thiết bị : 01 Bộ</li> <li>Máy in tích hợp trong thiết bị : 01 Bộ</li> <li>Máy nén khí tích hợp trong thiết bị: 01 Bộ</li> <li>Bơm tăng áp cung cấp nước tự động: 01 bộ</li> <li>Máy hút chân không tích hợp trong thiết bị: 01 Bộ</li> </ul> <ul> <li>&nbsp;&nbsp; Phụ kiện</li> </ul> <ul> <li>Bộ giá hấp có bánh xe sử dụng với đồ vải: 01 Bộ</li> </ul> <ul> <li>Xe đẩy vận chuyển đồng bộ với bộ giá hấp: 01 Bộ</li> <li>Sách hướng dẫn sử dụng: 01 Quyển</li> </ul> | [7 empty] | Công ty TNHH Thương mại và Công nghệ Hồng Phát | 2020-11-02 | Công ty TNHH Thương mại và Công nghệ Hồng Phát | 2020-11-11
5938 | 8. Thiết bị kiểm soát nhiễm khuẩn | Máy hấp tiệt trùng | Máy hấp tiệt trùng | Nồi hấp tiệt trùng NIHOPHAWA- AS150 một cửa tay quay, ruột tròn | NIHOPHAWA-AS150 | Công Ty TNHH Thương Mại Và Công Nghệ Hồng Phát | Việt Nam | Công Ty TNHH Thương Mại Và Công Nghệ Hồng Phát | Việt Nam | ["2020"] | Công ty TNHH Thương mại và Công nghệ Hồng Phát | Việt Nam | Nhóm 5 |  |  | 650000000 | t | Chiếc | true | 2020-11-02 | 2021-11-02 | <ul> <li>Thiết bị sử dụng hơi nước bão hòa ở nhiệt độ cao để tiệt trùng các dụng cụ y tế ở dạng đóng gói và không đóng gói, ứng dụng cho các dây chuyền tiệt trùng đồ vải, dụng cụ phẫu thuật, kim loại, dụng cụ xét nghiệm dùng trong bệnh viện, phòng khám, viện nghiên cứu, phòng thí nghiệm,…</li> <li>Thiết bị có các chương trình tiệt trùng được cài đặt sẵn các thông số phù hợp với các vật liệu khác nhau để thuận tiện cho người sử dụng. Ngoài ra máy có một chương trình tiệt trùng cho người sử dụng tự chọn các thông số nhiệt độ, thời gian tiệt trùng, thời gian làm khô theo nhu cầu.</li> <li>Thiết bị được điều khiển bởi bộ vi xử lý được cài đặt sẵn phần mềm thông minh có độ chính xác cao.</li> <li>Hiển thị các thông số trên màn hình LCD và cho phép người sử dụng điều khiển bằng cách chạm vào các thao tác trên màn hình.</li> <li>Thiết bị vận hành tự động từ khi bắt đầu đến khi kết thúc.</li> <li>Thiết bị hoạt động bằng điện</li> </ul> | <ul> <li>Máy chính: 01 Bộ</li> </ul> <ul> <li>Bộ bình sinh hơi tích hợp trong thiết bị : 01 Bộ</li> <li>Máy in tích hợp trong thiết bị : 01 Bộ</li> <li>Máy nén khí tích hợp trong thiết bị: 01 Bộ</li> <li>Bơm tăng áp cung cấp nước tự động: 01 bộ</li> <li>Máy hút chân không tích hợp trong thiết bị: 01 Bộ</li> </ul> <ul> <li>&nbsp;&nbsp; Phụ kiện</li> </ul> <ul> <li>Bộ giá hấp có bánh xe sử dụng với đồ vải: 01 Bộ</li> </ul> <ul> <li>Xe đẩy vận chuyển đồng bộ với bộ giá hấp: 01 Bộ</li> <li>Sách hướng dẫn sử dụng: 01 Quyển</li> </ul> | [7 empty] | Công ty TNHH Thương mại và Công nghệ Hồng Phát | 2020-11-02 | Công ty TNHH Thương mại và Công nghệ Hồng Phát | 2020-11-11
5939 | 1. Thiết bị chẩn đoán hình ảnh | Hệ thống chụp mạch số hóa xóa nền (DSA) | Hệ thống chụp mạch số hóa xóa nền 1 bình diện để sàn | Azurion 3M15 | Azurion 3M15 | Philips Medical Systems Nederland B.V. | Hà Lan | Philips Medical Systems Nederland B.V. | Hà Lan |  | Công ty TNHH Thương mại Vật tư Khoa học Kỹ thuật |  | Nhóm 1 |  |  | 28000000000 | t | Hệ thống | true | 2021-01-05 | 2022-01-05 | <p><span style="color: black;">Hệ thống dùng để chẩn đoán và điều trị can thiệp: Tim, mạch</span></p><p><span style="color: black;">Tấm Detector dạng phẳng</span></p><p><span style="color: black;">Thu nhận ảnh chụp mạch số hóa (DA) và chụp mạch số hóa xoá nền (DSA).</span></p><p><span style="color: black;">Tốc độ khung thu nhận:&nbsp;30 khung hình/ giây</span></p><p><span style="color: black;">Có chế độ phóng đại số hóa</span></p><p><span style="color: black;">Có khả năng lưu trữ được một đoạn ảnh trong chế độ chiếu.</span></p><p>Có chương trình định vị tự động</p> | [8 empty] | Công ty TNHH Thương mại Vật tư Khoa học Kỹ thuật | 2021-01-05 | Công ty TNHH Thương mại Vật tư Khoa học Kỹ thuật | 2021-01-05
5940 | 8. Thiết bị kiểm soát nhiễm khuẩn | Hệ thống lọc nước RO | Hệ thống lọc nước RO | Máy tiệt trùng UV | UV-TVM900 | Công Ty TNHH Thương Mại Dịch Vụ Tân Việt Mỹ | Việt Nam | Công Ty TNHH Thương Mại Dịch Vụ Tân Việt Mỹ | Việt Nam | ["2020"] | CÔNG TY TNHH TMDV TÂN VIỆT MỸ | Việt Nam | Nhóm 5 |  |  | 9000000 | t | Chiếc | true | 2020-10-29 | 2021-12-31 | <p>Tên sản phẩm: UV</p> <p>Mã sản phẩm:&nbsp;UV-TVM 900</p> <p>Phương pháp&nbsp;<a href="https://vi.wikipedia.org/wiki/Kh%E1%BB%AD_tr%C3%B9ng" title="Khử trùng">khử trùng</a>&nbsp;sử dụng&nbsp;<a href="https://vi.wikipedia.org/wiki/T%E1%BB%AD_ngo%E1%BA%A1i" title="Tử ngoại">tia cực tím</a>&nbsp;(UV-C) để giết hoặc làm bất hoạt các&nbsp;<a href="https://vi.wikipedia.org/wiki/Vi_sinh_v%E1%BA%ADt" title="Vi sinh vật">vi sinh vật</a>&nbsp;bằng cách phá hủy các&nbsp;<a href="https://vi.wikipedia.org/wiki/Axit_nucleic" title="Axit nucleic">acid nucleic</a>&nbsp;và phá hoại&nbsp;<a href="https://vi.wikipedia.org/wiki/ADN" title="ADN">DNA</a>&nbsp;của chúng, khiến chúng không thể thực hiện chức năng tế bào quan trọng. UVGI được sử dụng trong một loạt các ứng dụng, chẳng hạn như thực phẩm, không khí và lọc nước.</p> | <p>-Bóng đèn UV: gồm một ống thủy tinh hình trụ tròn bên trong có tráng một lớp bột huỳnh quang mỏng và hai điện cực. Điện cực làm bằng dây vonfram có dạng lò xo xoắn, được tráng một lớp bari-oxi để phát ra điện tử.</p> <p>- Tăng phô điện</p> <p>- Vỏ đèn làm bằng Inox 304 kích thước&nbsp; 450 mm,&nbsp; 900 mm.</p> <p>- Đầu ren kết nối.</p> <p>- Dây điện nguồn 220V.</p> |  | <p>-Bóng đèn UV: gồm một ống thủy tinh hình trụ tròn bên trong có tráng một lớp bột huỳnh quang mỏng và hai điện cực. Điện cực làm bằng dây vonfram có dạng lò xo xoắn, được tráng một lớp bari-oxi để phát ra điện tử.</p> <p>- Tăng phô điện</p> <p>- Vỏ đèn làm bằng Inox 304 kích thước&nbsp; 450 mm,&nbsp; 900 mm.</p> <p>- Đầu ren kết nối.</p> <p>- Dây điện nguồn 220V.</p> |  | -Bóng đèn UV: gồm một ống thủy tinh hình trụ tròn bên trong có tráng một lớp bột huỳnh quang mỏng và hai điện cực. Điện cực làm bằng dây vonfram có dạng lò xo xoắn, được tráng một lớp bari-oxi để phát ra điện tử. - Tăng phô điện - Vỏ đèn làm bằng Inox 30 | -Bóng đèn UV: gồm một ống thủy tinh hình trụ tròn bên trong có tráng một lớp bột huỳnh quang mỏng và hai điện cực. Điện cực làm bằng dây vonfram có dạng lò xo xoắn, được tráng một lớp bari-oxi để phát ra điện tử. - Tăng phô điện - Vỏ đèn làm bằng Inox 30 | Bảo hành 12 tháng sau khi mua hàng |  | CÔNG TY TNHH TMDV TÂN VIỆT MỸ | 2020-10-29 | CÔNG TY TNHH TMDV TÂN VIỆT MỸ | 2020-11-11
5941 | 1. Thiết bị chẩn đoán hình ảnh | Máy siêu âm | Máy siêu âm mắt | Máy siêu âm mắt AB Compact Touch | Compact Touch | Quantel Medical | Pháp | Quantel Medical | Pháp | ["2020"] | CÔNG TY TNHH THƯƠNG MẠI VÀ DỊCH VỤ KỸ THUẬT 68 | Pháp | Nhóm 3 |  |  | 580000000 | t | Bộ | true | 2021-06-12 | 2022-06-12 | <p>■ Siêu âm B</p><p class="ql-align-justify"><span style="color: black;">Chất lượng vượt trội của máy siêu âm B của hãng Quantel Medical giúp bạn nhìn rõ hơn những chi tiết nhỏ, tăng cao khả năng phân biệt các cấu trúc và bệnh lý.</span></p><p class="ql-align-justify">Chức năng hình ảnh mới</p><p class="ql-align-justify"> cung cấp tỷ lệ hình <span style="color: black;">ảnh thực trong quá trình kiểm tra</span></p><p class="ql-align-justify">Hình ảnh tĩnh hay dạng chuỗi, Compact To<span style="color: black;">uch cung cấp cho người tra độ chuẩn đoán tốt.</span></p><p>Chế độ siêu âm B cũng cho phép sinh t<span style="color: black;">rắc học ở bệnh nhân bị dị ứng với tụ cầu và phần mềm Compact Touch tự động cung cấp phép đo siêu âm A từ siêu âm B, nó sẽ tính toán IOL ngay lập tức.</span></p><p>■ Làm việc nhanh chóng và thông minh</p><p>Giao diện dễ sử <span style="color: black;">dụng, chỉ cần thông qua một bảng điều khiển màn hình cảm ứng.</span></p><p>Chức năng tăng <span style="color: black;">tốc độ chụp ảnh và xử lý hình ảnh được truy cập dễ dàng và nhanh chóng.</span></p><p>Các hình ảnh t<span style="color: black;">ĩnh và dạng chuỗi video có thể được xem dễ dàng và chọn ra hình ảnh siêu âm tốt nhất.</span></p><p>Xử lý sau hìn<span style="color: black;">h ảnh bao gồm điều chỉnh độ lợi trên hình ảnh tĩnh, đo khoảng cách và diện tích, cũng như thêm phần ghi chú.</span></p><p>■ Độ chính xác trong tính toán của siêu âm A và IOL</p><p class="ql-align-justify">Siêu âm biometry là công nghệ duy nhất cho phép đo lường tất cả các loại mắt kể cả đục thủy tinh thể dày đặc.</p><p class="ql-align-justify">Tùy chọn sinh trắc học Compach Touch cung cấp các phép đo chiều dài trục với độ chính xác cao, đáp ứng nhu cầu của các loại IOL tiên tiến</p><p class="ql-align-justify">Cùng với tính năng tiếp xúc, có thể sự dụng biometry để tránh bất kỳ sự nén của tiềm phòng.</p><p class="ql-align-justify">Chức năng tìm hoàng điểm giúp tự động loại bỏ thần kinh thị giác.</p><p class="ql-align-justify">Tia ProBeam™ của Quantel Medical là đầu dò sinh trắc học với đàu laser tích hợp cho phép lấy nét tự động trong trục thị giác.</p><p>Hàm tính toán IOL cho phép so sánh giữa các loại IOL khác nhau và các công thức tính toán. Tổng công có 12 công thức tính toán IOL có sẵn bao gồm cả phẫu thuật sau khúc xạ. </p> | <p><strong>Cấu hình:</strong></p><p class="ql-align-justify">- Máy chính: 01 máy</p><p class="ql-align-justify">- Đầu dò siêu âm A: 01 cái</p><p class="ql-align-justify">- Đầu dò siêu âm B: 01 cái</p><p class="ql-align-justify">- Đầu nhúng cho đầu siêu âm A: 01 cái</p><p>- Tài liệu hướng dẫn sử dụng tiếng Anh: 01 bộ</p> |  | <p>■ Thông số kỹ thuật</p><p><strong>CHẾ ĐỘ SIÊU ÂM B </strong></p><p>Các mức độ xám:&nbsp;&nbsp;&nbsp;&nbsp;&nbsp;&nbsp;&nbsp;256</p><p>Điều chỉnh độ lợi:&nbsp;&nbsp;&nbsp;&nbsp;&nbsp;&nbsp;20 đến 110 dB</p><p>Độ lợi trước (TGC):&nbsp;&nbsp;&nbsp;0 đến 30 dB</p><p>Dãy đo động lực:&nbsp;&nbsp;&nbsp;&nbsp;&nbsp;&nbsp;&nbsp;25 đến 90 dB</p><p>Lưu trữ hình ảnh tĩnh hoặc chuỗi video (lên đến 10 giây) trên ổ cứng</p><p>Công cụ đo để xử lý sau phẫu thuật: Com-pa, diện tích, điểm đánh dấu, ghi chú</p><p><strong>Đầu dò 10 MHz </strong></p><p>Tần số đầu dò:&nbsp;&nbsp;&nbsp;&nbsp;&nbsp;&nbsp;&nbsp;&nbsp;&nbsp;&nbsp;&nbsp;10 MHz</p><p>Góc dò:&nbsp;&nbsp;&nbsp;&nbsp;&nbsp;&nbsp;&nbsp;&nbsp;&nbsp;&nbsp;&nbsp;&nbsp;&nbsp;&nbsp;&nbsp;&nbsp;&nbsp;&nbsp;&nbsp;&nbsp;&nbsp;50°</p><p>Độ sâu dò:&nbsp;&nbsp;&nbsp;&nbsp;&nbsp;&nbsp;&nbsp;&nbsp;&nbsp;&nbsp;&nbsp;&nbsp;&nbsp;&nbsp;&nbsp;&nbsp;&nbsp;20 đến 60 mm (0.79" đến 2.36")</p><p>Tiêu cự:&nbsp;&nbsp;&nbsp;&nbsp;&nbsp;&nbsp;&nbsp;&nbsp;&nbsp;&nbsp;&nbsp;&nbsp;&nbsp;&nbsp;&nbsp;&nbsp;&nbsp;&nbsp;&nbsp;&nbsp;&nbsp;24 đến 26 mm (0.94" đến 1.02")</p><p>Độ phân giải trục:&nbsp;&nbsp;&nbsp;&nbsp;&nbsp;&nbsp;<span style="color: black;">200 </span>m<span style="color: black;">m</span></p><p>Độ phân giải nghiêng: <span style="color: black;">600 </span>m<span style="color: black;">m</span></p><p>Tỷ lệ khung hình thu thập: lên đến 16 Hz</p><p><strong>CHẾ ĐỘ SIÊU ÂM A</strong></p><p>Điều chỉnh độ lợi:&nbsp;&nbsp;&nbsp;&nbsp;&nbsp;&nbsp;20 đến 110 dB</p><p>Đội lợi trước (TGC):&nbsp;&nbsp;0 đến 30 dB</p><p><strong>Đầu dò 11 MHz </strong></p><p>Tần số đầu dò:&nbsp;&nbsp;&nbsp;&nbsp;&nbsp;&nbsp;&nbsp;&nbsp;&nbsp;&nbsp;&nbsp;11 MHz</p><p>Đường kính đầu:&nbsp;&nbsp;&nbsp;&nbsp;&nbsp;&nbsp;&nbsp;&nbsp;7 mm (0.28")</p><p>Độ phân giải điện tử:&nbsp;0.03 mm (0.002")</p><p>Độ sâu:&nbsp;&nbsp;&nbsp;&nbsp;&nbsp;&nbsp;&nbsp;&nbsp;&nbsp;&nbsp;&nbsp;&nbsp;&nbsp;&nbsp;&nbsp;&nbsp;&nbsp;&nbsp;&nbsp;&nbsp;&nbsp;&nbsp;60 mm (2.36") trên 1536 điểm</p><p>Tích hợp kỹ thuật dò tiếp xúc và immersion</p><p>Tia ngắm:&nbsp;&nbsp;&nbsp;&nbsp;&nbsp;&nbsp;&nbsp;&nbsp;&nbsp;&nbsp;&nbsp;&nbsp;&nbsp;&nbsp;&nbsp;&nbsp;&nbsp;&nbsp;Đèn LED hoặc tia laser ProBeam™*</p><p><br></p> | [5 empty] | CÔNG TY TNHH THƯƠNG MẠI VÀ DỊCH VỤ KỸ THUẬT 68 | 2021-06-12 | CÔNG TY TNHH THƯƠNG MẠI VÀ DỊCH VỤ KỸ THUẬT 68 | 2021-06-12
5942 | 4. Thiết bị phòng mổ | Dao mổ | Dao mổ điện cao tần | Dao mổ điện cao tần với chức năng cắt đốt nội soi lưỡng cực trong nước muối | Bimax 350 | Maxer Endoscopy GmbH | Đức | Maxer Endoscopy GmbH | Đức | ["2020"] | CÔNG TY TNHH TRANG THIẾT BỊ Y TẾ DND | Đức | Nhóm 3 |  |  | 485000000 | t | Chiếc | true | 2020-11-10 | 2021-11-10 | <p>- Thiết bị mới 100%<br /> - Năm sản xuất 2020<br /> - Đạt tiêu chuẩn chất lượng: EN ISO 13485; EN ISO 13485:2016 + AC:2016 - ISO 13485:2016</p> | <p>- Máy chính có đầy đủ cáp nối, cáp nguồn và các phụ kiện chuẩn (01)<br /> - Bàn đạp điều kiển chân đôi (01)<br /> - Tấm điện cực trung tính silicon (01)<br /> - Tay dao đơn cực mổ mở (01)<br /> - Cáp kết nối đơn cực (01)<br /> - Cáp kết nối lưỡng cực (01)<br /> - Sách hướng dẫn sử dụng (Tiếng Anh + Việt) (01)</p> |  |  | <p>- Giao hàng, lắp đặt và hướng dẫn sử dụng.</p> <p>- Bảo hành sửa chữa và thay thế phụ tùng miễn phí trong thời gian bảo hành.</p> <p>- Hỗ trợ kỹ thuật cho đơn vị sử dụng&nbsp;trong quá trình phẫu thuật.</p> |  |  |  |  | CÔNG TY TNHH TRANG THIẾT BỊ Y TẾ DND | 2020-11-09 | CÔNG TY TNHH TRANG THIẾT BỊ Y TẾ DND | 2020-11-11
5943 | 6. Thiết bị chuyên khoa RHM-THM-Mắt | Thiết bị chuyên khoa Mắt | Hệ thống phẫu thuật Phaco | Máy Vi Phẫu thuật mắt và phụ kiện | LightSonic Phacoemulsification System | Light-Med (USA), Inc. | Mỹ | Light-Med (USA), Inc. | Mỹ |  | Công ty TNHH Minh Tuệ | Mỹ | Nhóm 3 |  |  | 1365000000 | t | Bộ | false | 2020-10-22 | 2021-12-31 | <p>Máy vi phẫu thuật mắt và phụ kiện</p> | <p>1. Máy chính</p> <p>2. Phụ kiện đi kèm;</p> <p>- Bàn đâp điều khiển</p> <p>- Chân máy</p> <p>- Vali chứa máy</p> <p>- Cáp nguồn</p> <p>- Giá đỡ chai dịch</p> <p>- Sách hướng dẫn sử dụng</p> <p>- Bao phủ máy</p> | [7 empty] | Công ty TNHH Minh Tuệ | 2020-10-22 | Công ty TNHH Minh Tuệ | 2020-11-11
5944 | 6. Thiết bị chuyên khoa RHM-THM-Mắt | Thiết bị chuyên khoa Mắt | Hệ thống phẫu thuật Phaco | Hệ Thống Thiết Bị Phẫu Thuật Phaco CENTURION SILVER SYSTEM | Centurion Silver System | Alcon | Mỹ | Alcon Laboratories, Inc. | Mỹ |  | Công ty TNHH DKSH Việt Nam |  | Nhóm 1 |  |  | 2600000000 | t | Cái | true | 2020-10-22 | 2021-12-31 | <table border="0" cellpadding="0" cellspacing="0" width="183"> <tbody> <tr height="233"> <td height="233" width="183">hệ thống Centurion Vision System được chỉ định cho việc nhũ tương hóa, cắt nhỏ, tưới nước và hút thủy tinh thể đục hay những mảnh vỡ, mảnh thượng nhân, cắt và hút dịch kính cùng những thành phần liên quan với đầu cắt bán phần trước, đốt điện lưỡng cực và đặt thủy tinh thể nội nhãn.&nbsp;</td> </tr> </tbody> </table> | <table border="0" cellpadding="0" cellspacing="0" width="403"> <tbody> <tr height="120"> <td height="120" width="403">1. Hệ thống thiết bị phẫu thuật Phaco CENTURION SILVER SYSTEM<br /> 2. Tay cầm Phaco OziL<br /> 3. Tay cầm rửa hút Ultraflow II<br /> 4. Thiết bị lưu điện - UPS<br /> 5. Tài liệu hướng dẫn sử dụng<br /> 6. Bàn đạp<br /> 7. Điều khiển từ xa</td> </tr> </tbody> </table> |  | <table border="1" cellpadding="0" cellspacing="0"> <tbody> <tr> <td style="width:631px;height:393px;"> <p><strong>Kích thước thân máy </strong></p> <p>Chiều cao: 165 cm (65 in)</p> <p>Chiều rộng: 51 cm (20 in)</p> <p>Chiều sâu: 61 cm (24 in)</p> <p><strong>Trọng lượng thân máy: </strong></p> <p>Khi chưa đóng gói: 104 kg (229 Ib)</p> <p>Khi đã đóng gói: 142 kg (314 Ib)</p> <p><strong>Hệ số tải trọng làm việc: </strong></p> <p>24.1 kg (53 pounds)</p> <p><strong>Giới hạn môi trường- Khi Vận hành: </strong></p> <p>Độ cao: 3,000 m (9,842 ft)</p> <p>Nhiệt độ: 100C đến 350C (500F đến 950F)</p> <p>Độ ẩm tương đối: 10% đến 95% không ngưng tụ</p> <p><strong>Giới hạn môi trường- Khi không vận hành: </strong></p> <p>Độ cao: 5,600 m (18,300 ft)</p> <p>Nhiệt độ: -400C đến 700C (-400F đến 1580F)</p> <p>Độ ẩm tương đối: 10% đến 95% không ngưng tụ</p> <p><strong>Va chạm, xóc và rơi xuống: </strong></p> <p>Hệ thống tuân thủ các yêu cầu của EN ISO 15004-1 đối với rung, xóc và va chạm</p> <p><strong>Bánh xe nhỏ: </strong></p> <p>Thiết bị chưa được đóng gói phải chịu được hai tác động dưới các điều kiện:</p> <p> Rơi tự do 7,6 cm (3 in) trên bốn bánh xe nhỏ</p> <p> Rơi nghiêng 7,6 cm (3 in) trên mỗi bánh xe (nâng mỗi bánh xe lên 7,6 cm (3in) so với mặt sàn sau đó cho thiết bị rơi trở lại vị trí bình thường)</p> <p>&nbsp;</p> <p><strong>Độ ổn định của thân máy: </strong></p> <p>Đáp ứng tiêu chuẩn IEC 60601-1 được đặt trên mặt nghiêng 100 so với mặt phẳng ngang.</p> </td> </tr> </tbody> </table> <p><strong>Bàn đạp <em>Centurion </em></strong></p> <p>Kích thước : 9.3 cm (3.74 in) chiều cao x 23.5 cm (9.25 in) chiều rộng x 38.4 cm (15.1 in) chiều sâu</p> <p>Khối lượng: 4.1 kg (9.0 Ib)</p> <p>Môi trường: cấu trúc bàn đạp là không ngấm nước, tuân thủ theo tiêu chuẩn IEC 60601-1 và IEC 60601-2-2</p> <p>Điện: Bàn đạp được cấu hình để chuyển đổi không dây</p> <p>Kênh: 16</p> <p><strong>Yêu cầu điện xoay chiều: </strong></p> <p>Điện thế đầu vào: 100-240 VAC 50/60 Hz</p> <p>Dòng điện đầu vào tối đa: 10A</p> <p><strong>Bảo vệ không bị điện giật: </strong>Loại I</p> | [5 empty] | Công ty TNHH DKSH Việt Nam | 2020-10-21 | Công ty TNHH DKSH Việt Nam | 2020-11-11
5945 | 7. Thiết bị chuyên khoa xét nghiệm | Hệ thống/ Thiết bị khác | Tủ sấy | Tủ sấy khử trùng UV&Ozone | Dr.Ozone S-210L | Công Ty TNHH Phát Triển Công Nghệ Và Dịch Vụ HSVN Toàn Cầu | Việt Nam | Công Ty TNHH Phát Triển Công Nghệ Và Dịch Vụ HSVN Toàn Cầu | Việt Nam | ["2020","2021"] | CÔNG TY TNHH NIPEXCO | Việt Nam | Nhóm 5 |  |  | 250000000 | t | Cái | true | 2021-03-08 | 2021-12-31 | <p><strong>Tủ sấy khử trùng UV&amp;Ozone </strong></p><p><strong>Model: Dr.Ozone S-210L</strong></p><p><strong>Hãng sản xuất: HSVN</strong></p><p><strong>Xuất xứ :&nbsp;Việt Nam</strong></p> | <p>-&nbsp;&nbsp;&nbsp;&nbsp;&nbsp;&nbsp;&nbsp;&nbsp;&nbsp;Máy chính: 01 cái</p><p>-&nbsp;&nbsp;&nbsp;&nbsp;&nbsp;&nbsp;&nbsp;&nbsp;&nbsp;Dây cáp nguồn: 01 cái</p><p>-&nbsp;&nbsp;&nbsp;&nbsp;&nbsp;&nbsp;&nbsp;&nbsp;&nbsp;Số giá inox : 4 (Có tay xách)</p><p>Hướng dẫn sử dụng tiếng Anh/tiếng Việt:01 bộ</p> |  | <p><br></p><p>Điện áp : 220V</p><p>Chức năng : Sấy, Khử trùng UV &amp; Ozone</p><p>Công suất sấy : 1 KW</p><p>Bóng sấy hồng ngoại : 2 bóng</p><p>Công suất Ozone : 2W (1 bộ)</p><p>Công suất UV : 9W (254nm)</p><p>Số bóng Uv : 1 bóng.</p><p>Cài đặt : Thời gian &amp; Nhiệt độ</p><p>Thời gian : 30p – 9h</p><p>Thang thời gian : +30p</p><p>Nhiệt độ cao nhất : 85°C</p><p>Thang nhiệt độ : 5°C</p><p>Chất liệu : Inox</p><p>Số giá inox : 4 (Có tay xách)</p><p>Điều khiển : Nút cảm ứng</p><p>Kích thước ngoài : Rộng 50 x Sâu 55 &amp; Cao 123 cm</p><p>Kích thước trong : Rộng 44 x Sâu 47 &amp; Cao 103 cm</p><p>Kích thước giỏ : Dài 40 x Rộng 38 x Cao 10cm</p><p>Chiều cao bánh xe : 13cm</p> | [5 empty] | CÔNG TY TNHH NIPEXCO | 2021-03-08 | CÔNG TY TNHH NIPEXCO | 2021-03-08
5946 | 1. Thiết bị chẩn đoán hình ảnh | Hệ thống CT - Scanner | Hệ thống CT Scanner 32 - < 64 lát cắt/vòng quay | Hệ thống chụp cắt lớp vi tính và phụ kiện (cấu hình 16 dãy đầu thu, 32 lát cắt) | Access CT | Philips Healthcare (Suzhou) Co. Ltd. | Trung Quốc | Philips Healthcare (Suzhou) Co. Ltd. | Trung Quốc |  | Công ty TNHH Thương mại và Công nghệ kỹ thuật TNT | Trung Quốc | Nhóm 2 |  |  | 13000000000 | t | Hệ thống | true | 2021-01-05 | 2021-12-31 | <p><em style="background-color: rgb(239, 239, 239); color: rgb(0, 0, 0);">Hệ thống máy chụp cắt lớp vi tính đa lát cắt PHILIPS Access CT là một thiết bị y tế kỹ thuật số công nghệ cao</em></p> | [8 empty] | Công ty TNHH Thương mại và Công nghệ kỹ thuật TNT | 2021-01-05 | Công ty TNHH Thương mại và Công nghệ kỹ thuật TNT | 2021-01-05
5947 | 2. Thiết bị hồi sức cấp cứu | Máy thở | Máy thở không xâm nhập người lớn | MÁY THỞ OXY LƯU LƯỢNG CAO HFNC | HI - FLOW STAR | Drägerwerk AG & Co. KGaA | Đức | Drägerwerk AG & Co. KGaA | Đức | ["2021"] | CÔNG TY TNHH NIPEXCO | Đức | Nhóm 3 |  |  | 1288000000 | t | Cái | true | 2021-06-03 | 2021-12-31 | <p><strong>MÁY THỞ OXY LƯU LƯỢNG CAO HFNC</strong></p><p><strong>MODEL: HI - FLOW STAR</strong></p><p><strong>HÃNG SẢN XUẤT: DRAGER – ĐỨC</strong></p><p><strong>XUẤT XỨ: ĐỨC</strong></p><p><br></p> | <p class="ql-align-justify">-&nbsp;&nbsp;&nbsp;&nbsp;&nbsp;&nbsp;Bộ trộn khí (Mixer) : 01 bộ &nbsp;&nbsp;&nbsp;&nbsp;&nbsp;&nbsp;&nbsp;&nbsp;&nbsp;&nbsp;&nbsp;&nbsp;&nbsp;&nbsp;&nbsp;&nbsp;&nbsp;&nbsp;</p><p class="ql-align-justify">-&nbsp;&nbsp;&nbsp;&nbsp;&nbsp;&nbsp;Bình đun &nbsp;làm ấm dùng nhiều lần: 01 bộ</p><p class="ql-align-justify">-&nbsp;&nbsp;&nbsp;&nbsp;&nbsp;&nbsp;Hệ thống dây thở HFNC được làm ấm dùng 01 lần:&nbsp;01 bộ</p><p class="ql-align-justify">&nbsp;(bao gồm buồng làm ấm làm ẩm)</p><p class="ql-align-justify">-&nbsp;&nbsp;&nbsp;&nbsp;&nbsp;&nbsp;Cannula thở sử dụng 01 lần: 25 cái&nbsp;</p><p class="ql-align-justify">-&nbsp;&nbsp;&nbsp;&nbsp;&nbsp;&nbsp;Van giảm áp sử dụng 01 lần: 01 cái </p><p class="ql-align-justify">-&nbsp;&nbsp;&nbsp;&nbsp;&nbsp;&nbsp;Tài liệu hướng dẫn sử dụng tiếng Anh &amp; tiếng Việt: 01 bộ</p><p><br></p> |  | <p class="ql-align-justify">-&nbsp;&nbsp;&nbsp;&nbsp;&nbsp;&nbsp;Bộ trộn khí Oxymixer đảm bảo rằng mỗi bệnh nhân nhận được liệu pháp O2 được điều chỉnh chính xác theo nhu cầu của họ.</p><p class="ql-align-justify">-&nbsp;&nbsp;&nbsp;&nbsp;&nbsp;&nbsp;Vỏ kim loại bảo vệ thiết bị khỏi hư hỏng </p><p class="ql-align-justify">-&nbsp;&nbsp;&nbsp;&nbsp;&nbsp;&nbsp;Nồng độ oxy được kiểm soát bằng cách trộn nó với khí nén y tế và hiển thị trên màn hình theo dõi oxy.</p><p class="ql-align-justify">-&nbsp;&nbsp;&nbsp;&nbsp;&nbsp;&nbsp;Có đồng hồ lưu lượng để kiểm soát liều lượng khí</p><p class="ql-align-justify">-&nbsp;&nbsp;Có chuông báo động trong trường hợp mất áp suất hoặc có bất kỳ sự gián đoạn nào trong việc cung cấp không khí/ khí oxy</p><p><br></p> | [5 empty] | CÔNG TY TNHH NIPEXCO | 2021-06-03 | CÔNG TY TNHH NIPEXCO | 2021-06-03
5948 | 7. Thiết bị chuyên khoa xét nghiệm | Máy điện di | Máy điện di ngang | Máy điện di bán tự động | QUICKGEL CHAMBER | Helena Laboratories | Mỹ | Helena Laboratories | Mỹ | ["2020"] | CÔNG TY TNHH THƯƠNG MẠI VÀ SẢN XUẤT A.V.L | Mỹ | Nhóm 3 |  |  | 650258500 | t | Chiếc | true | 2020-11-11 | 2021-12-31 | <p>Máy điện di bán tự động, với Phương pháp diện di nằm ngang, cho kết quả chính xác hơn vì loại bỏ được ảnh hưởng của trong lực của các phân tử mẫu</p><p>Sử dụng kỹ thuật điện di gel Agarose tự động có thể phát hiện và tách rời protein với các điện di cơ động trong độ tập trung thấp.</p> | <p><strong><u>Phần điện di:</u></strong></p> <p>+ Bộ phận điện di và làm khô QuickGel Chamber: 01 bộ</p> <p>+ Điện nguồn (TITAN PLUS): 01 cái</p> <p><strong><u>Phần đọc điện di:</u></strong></p> <p>+ Máy scan: 01 cái</p> <p>+ Bộ máy vi tính đã cài đặt phần mềm đọc điện di: 01 cái</p> <p>+ Máy in: 01 cái</p> <p>+ Bộ hóa chất đi kèm vận hành máy: 01 bộ</p> |  | <p>Máy điện di bán tự động</p> <p>Với Phương pháp diện di nằm ngang, cho kết quả chính xác hơn vì loại bỏ được ảnh hưởng của trong lực của các phân tử mẫu</p> <p>Sử dụng kỹ thuật điện di gel Agarose tự động có thể phát hiện và tách rời protein với các điện di cơ động trong độ tập trung thấp.</p> <p>Thực hiện được các xét nghiệm:</p> <p>1/ Điện di Protein</p> <p>2/ Điện di ALK Hemoglobin.</p> <p>3/ Điện di Cholesterol</p> <p>4/ Điện di CK&amp;LD Isoenzymes</p> <p>5/ Điện di IFE</p> <p>6/ Điện di Lipoprotein</p> <p>Máy được thiết kế riêng để sử dụng những loại Gel nhanh (Quick Gel), thích hợp ở những BV có số mẫu bệnh ít và tương đối.</p> <p>Phần mềm đọc kết quả điện di một cách dễ dàng và chính xác.</p> <p>Giao diện rõ ràng tương thích với hệ Window</p> <p>Kiểu Menu rõ ràng và thân thuộc</p> <p>Thiết lập chương trình (Scan đọc kết quả, hiển thị, chỉnh sửa, in, lưu...) cho từng loại test</p> <p>Thiết lập kiểu in, nội dung in…</p> <p>Kết quả khi đọc sẽ lưu vào máy tính theo đường dẫn của người chỉ định</p> <p>Có thể lấy lại kết quả cũ một cách dễ dàng, nhanh chóng và chính xác (tìm theo tên, ngày làm XN…)</p> <p>Có thể nhận hoặc gửi kết quả qua mail (nếu máy tính có nối mạng)</p> | [5 empty] | CÔNG TY TNHH THƯƠNG MẠI VÀ SẢN XUẤT A.V.L | 2020-11-11 | CÔNG TY TNHH THƯƠNG MẠI VÀ SẢN XUẤT A.V.L | 2021-02-20
5949 | 6. Thiết bị chuyên khoa RHM-THM-Mắt | Thiết bị chuyên khoa Mắt | Máy đo công suất thủy tinh thể | Máy đo công suất thủy tinh thể không tiếp xúc IOL Master 700 và phụ kiện | IOL Master 700 | Carl Zeiss Meditec AG | Đức | Carl Zeiss Meditec AG | Đức | ["2020","2021"] | CÔNG TY TNHH THƯƠNG MẠI VÀ DƯỢC PHẨM SANG |  | Nhóm 3 |  |  | 2746000000 | t | Hệ thống | true | 2020-10-31 | 2021-10-31 | <p>Máy đo công suất thủy tinh thể không tiếp xúc bằng công nghệ OCT nguồn quét (Swept Source OCT) không tiếp xúc.<br /> Công nghệ đo công suất giác mạc mặt trước không phụ thuộc khoảng cách ( Telecentric Keratometry)<br /> Đo mặt sau giác mạc bằng công nghệ quét OCT nguồn quét ( SWEPT SOURCE OCT)<br /> Sử dụng kết quả công suất giác mạc tồng ( Total K) vào trong việc tính toán công suất thủy tinh thể<br /> Hệ thống sử dụng công nghệ nguồn quét OCT (SWEPT SOURCE OCT) &nbsp;<br /> Hệ thống giúp thực hiện chức năng kiểm tra phép đo có đúng hoàng điểm cần đo (fixation check) và đánh giá các tổn thương của hoàng điểm cùng thời điểm đo.<br /> &nbsp;</p> | <p><br /> Máy chính IOL Master 700: 1 &nbsp;chiếc<br /> Màn hình tích hợp: 1 chiếc<br /> Dây nguồn: 1 chiếc<br /> Bàn đặt máy: 1 chiếc<br /> Bao phủ máy: 1 chiếc<br /> Bàn phím: 1 chiếc<br /> Chuột máy tính: 1 chiếc</p> | <p><br /> Máy chính IOL Master 700: 1 chiếc<br /> Màn hình: 1 chiếc<br /> Dây nguồn: 1 chiếc<br /> Bàn đặt máy: 1 chiếc<br /> Bao phủ máy chính hãng theo máy: 1 chiếc<br /> Bàn phím: 1 chiếc<br /> Chuột máy tính: 1 chiếc<br /> Bao gồm công thức Barrett: (bản quyền)<br /> Đo công suất mặt sau và tính tổng công suất giác mạc (TK)</p> <p><br /> &nbsp;</p> | <p>1.&nbsp;&nbsp; &nbsp;Phạm vi đo:<br /> Chiều dài của trục nhãn cầu: 14 – 38 mm<br /> Bán kính giác mạc:&nbsp;&nbsp; &nbsp; &nbsp; &nbsp; &nbsp; &nbsp; &nbsp; 5 – 11 mm<br /> Độ sâu của tiền phòng: &nbsp; &nbsp; &nbsp; &nbsp; &nbsp;0.7 – 8 mm<br /> Độ dày thủy tinh thể:&nbsp;&nbsp; &nbsp;1-10mm(phakic eye)<br /> &nbsp; &nbsp; &nbsp; &nbsp; &nbsp; &nbsp; &nbsp; &nbsp; &nbsp; &nbsp; &nbsp; &nbsp; &nbsp; &nbsp; &nbsp; &nbsp; &nbsp; &nbsp; &nbsp; &nbsp; &nbsp; &nbsp;0.13-2.5mm(pseudophakic eye)<br /> Độ dày trung tâm &nbsp;của giác mạc: 0.2-1.2mm<br /> White to white: 8-16 mm<br /> 2.&nbsp;&nbsp; &nbsp;Hiển thị thang đo:<br /> Chiều dài trục: 0.01mm<br /> Bán kính giác mạc: 0.01mm<br /> Độ sâu tiền phòng: 0.01mm<br /> Bề dày giác mạc trung tâm: 1 µm<br /> White to white: 0.1mm<br /> 3.&nbsp;&nbsp; &nbsp;SD của độ lặp lại:<br /> Chiều dài trục: 5µm<br /> Bán kính giác mạc: 0.09D<br /> Độ loạn: &gt;0.75D, trục 3.8 độ<br /> Độ sâu tiền phòng: 7µm<br /> Chiều dày của thủy tinh thể: 6µm<br /> Chiều dày giác mạc trung tâm: 2.5µm<br /> White to white: 111 µm<br /> 4.&nbsp;&nbsp; &nbsp;Công thức tính công suất thủy tinh thể nội nhãn (IOL):<br /> Các công thức tính thủy tinh thể SRK II, SRK/T, Hoffer Q, Haigis, Holladay 1&amp; 2&nbsp;<br /> Công thức tính thủy tinh thể cho mắt cận/viễn đã phẫu thuật Lasik/PRK/Lasek – Hagis L<br /> Công thức tính thủy tinh thể cho mắt loạn: Hagis-T<br /> Tính được tổng công suất giác mạc bao gồm mặt trước, mặt sau của giác mạc.<br /> Công thức tính công suất thủy tinh thể Barrett TK II, công thức tính công suất thủy tinh thể Barett TK toric, Barett Suite, Zcalc<br /> Bộ công thức tính công suất thủy tinh thể Barrette (bao gồm Barrett Toric, Barrett True K, và Barrett Universal II)</p> | [5 empty] | CÔNG TY TNHH THƯƠNG MẠI VÀ DƯỢC PHẨM SANG | 2020-10-31 | CÔNG TY TNHH THƯƠNG MẠI VÀ DƯỢC PHẨM SANG | 2020-11-11
5950 | 9. Thiết bị chuyên khoa sản nhi | Máy theo dõi sản khoa | Máy theo dõi sản khoa | MÁY DOPPLER TIM THAI | 017100 | MedGyn Products Inc. | Mỹ | MedGyn Products Inc. | Mỹ |  | Công ty TNHH TM Thiết bị y tế An Lợi | Mỹ | Nhóm 3 |  |  | 35000000 | t | Cái | true | 2021-01-15 | 2021-12-31 | <p>-Thiết bị mới 100%, nhập khẩu từ chính hãng</p><p>-Đạt tiêu chuẩn: ISO 13485, CE, FDA</p><p>-Máy siêu âm Doppler bỏ túi MedGyn đáp ứng yêu cầu kiểm tra thường xuyên của bác sĩ sản khoa, nữ &nbsp;hộ sinh và phụ nữ mang thai. Máy siêu âm doppler này có chi phí hiệu quả, dễ sử dụng, trọng lượng nhẹ và di động</p> | <p class="ql-align-justify"><span style="color: black;">-Máy chính: 01 chiếc</span></p><p class="ql-align-justify"><span style="color: black;">-Đầu dò 2MHz hoặc 3MHz: 01 chiếc</span></p><p class="ql-align-justify"><span style="color: black;">-Lọ gel: 01 lọ</span></p><p class="ql-align-justify"><span style="color: black;">-Túi đựng: 01 cái</span></p><p><span style="color: black;">-Hướng dẫn sử dụng: 1 cuốn</span></p> | [7 empty] | Công ty TNHH TM Thiết bị y tế An Lợi | 2021-01-15 | Công ty TNHH TM Thiết bị y tế An Lợi | 2021-01-15
5951 | 4. Thiết bị phòng mổ | Dao mổ | Dao mổ điện cao tần | Dao mổ điện cao tần | DT-300S | Daiwha Corp., Ltd | Hàn Quốc | Daiwha Corp., Ltd | Hàn Quốc | ["2021","2020"] | CÔNG TY LIÊN DOANH Y HỌC VIỆT - HÀN | Hàn Quốc | Nhóm 6 |  |  | 200000000 | t | Cái | true | 2021-01-12 | 2022-01-12 | <p><a href="https://viettanmed.com/product/dt-300s/" rel="noopener noreferrer" target="_blank" style="color: rgb(11, 76, 163);"><strong>DT-300S</strong></a><strong>&nbsp;</strong>là dòng&nbsp;<a href="https://viettanmed.com/san-pham/thiet-bi-phong-mo/may-cat-dot/" rel="noopener noreferrer" target="_blank" style="color: rgb(11, 76, 163);">máy cắt đốt điện cao tần đa năng</a>&nbsp;sử dụng trong trung tâm phẫu thuật &amp; phòng mổ hiện đại: Khoa tổng quát, Tiết niệu, Phẫu thuật nhi, Giải phẫu thần kinh, Phẫu thuật lồng ngực và Phẫu thuật nội tạng.</p><ul><li>Các mode hoạt động khác nhau:</li><li class="ql-indent-2">4 mode cắt đơn cực</li><li class="ql-indent-2">3 mode làm đông đơn cực</li><li class="ql-indent-2">1 mode cắt lưỡng cực</li><li class="ql-indent-2">2 mode làm đông lưỡng cực</li></ul><p><br></p> | [8 empty] | CÔNG TY LIÊN DOANH Y HỌC VIỆT - HÀN | 2021-01-12 | CÔNG TY LIÊN DOANH Y HỌC VIỆT - HÀN | 2021-01-12
5952 | 12. Thiết bị phục hồi chức năng - Vật lý trị liệu | Thiết bị vật lý trị liệu | Máy điện châm | Máy điện châm | KWD-808 I | Wujin Great Wall Medical Device Co., Ltd, Changzhou | Trung Quốc | Wujin Great Wall Medical Device Co., Ltd, Changzhou | Trung Quốc | ["2021"] | Công ty TNHH thiết bị y tế PHN Việt Nam | Trung Quốc | Nhóm 6 |  |  | 2850000 | t | Bộ | true | 2021-05-26 | 2021-09-30 | <p><strong>Máy điện châmcó kim 6 kênh có đầu dò huyệt </strong></p><p><strong>Model: KWD-808-I</strong></p><p><strong>Hãng: Wujin Great Wall Medical Device Co., Ltd Changzhou</strong></p><p><strong>Xuất xứ: Trung Quốc</strong></p><p>Thiết bị được sử dụng chủ yếu tại trạm y tế và bệnh viện để phát hiện các điểm châm cứu, xoa bóp (dòng TENS), châm cứu (điện châm). Các thiết bị này đều được trang bị sẵn bên trong bộ đếm thời gian và có thể thực hiện 5 loại khác nhau của dạng sóng và mỗi dạng sóng&nbsp;được chỉ thị bằng biểu tường đèn sáng khi lựa chọn</p> | <p>Máy chính: 01 cái</p><p>Adapter chuyển đổi dòng điện: 01 cái</p><p>Bộ điện cực cao su chì và điện cực dán: 01 bộ</p><p>Bộ dây châm cứu kèm kẹp cá sấu: 05 bộ</p><p>Bộ dây kết hợp miếng dán: 01 bộ</p><p>Bút dò huyệt: 01 cái</p><p>Hướng dẫn sử dụng Anh/Việt: 01 bộ</p> |  | <p>Hiệu điện thế đầu ra: 9VDC</p><p>Nguồn vào: 220V/50Hz, đầu ra: DC 9V/150mA</p><p>Công suất tiêu thụ tối đa: nhỏ hơn 5W</p><p>Kích thước: 222x 170x 75mm, tiêu chuẩn an toàn lớp II kiểu BF.</p> | [5 empty] | Công ty TNHH thiết bị y tế PHN Việt Nam | 2021-05-26 | Công ty TNHH thiết bị y tế PHN Việt Nam | 2021-06-22
5953 | 8. Thiết bị kiểm soát nhiễm khuẩn | Máy hấp tiệt trùng | Máy hấp tiệt trùng | Nồi hấp tiệt trùng 23 lít - AS20D | NIHOPHAWA-AS20D | Công Ty TNHH Thương Mại Và Công Nghệ Hồng Phát | Việt Nam | Công Ty TNHH Thương Mại Và Công Nghệ Hồng Phát | Việt Nam | ["2020"] | Công ty TNHH Thương mại và Công nghệ Hồng Phát | Việt Nam | Nhóm 5 |  |  | 55000000 | t | Chiếc | true | 2020-10-27 | 2021-10-27 | <ul> <li>Thiết bị tiệt trùng bằng hơi nước bão hòa ở nhiệt độ cao để tiệt trùng các dụng cụ y tế ở dạng đóng gói và không đóng gói, tiệt trùng đồ vải, dụng cụ phẫu thuật, kim loại, dụng cụ xét nghiệm, làm ấm và phân dã môi trường nuôi cấy, sử dụng trong bệnh viện, phòng khám, viện nghiên cứu, phòng thí nghiệm,…</li> <li>Có các chương trình tiệt trùng được cài đặt sẵn các thông số phù hợp với các vật liệu khác nhau để thuận tiện cho người sử dụng lựa chọn.</li> <li>Thiết bị có chương trình cho người sử dụng tự chọn các thông số nhiệt độ, thời gian tiệt trùng theo ý muốn.</li> <li>Bộ điều khiển vi xử lý với phần mềm cài đặt sẵn có độ chính xác cao, các thông số hiển thị và giao diện với người dùng bằng bàn phím và hiển thị trên màn hình LED.</li> <li>Áp suất hấp được chỉ thị trên đồng hồ áp suất có giải đo từ: -1kgf/cm<sup>2</sup> đến 5 kgf/cm<sup>2</sup></li> <li>Dải áp suất hấp tiệt trùng: 0 kgf/cm<sup>2</sup> đến 2,3 kgf/cm<sup>2</sup></li> <li>Thiết bị hoạt động bằng điện.</li> </ul> <ul> <li>Nguồn điện: 220 VAC ±10%/50 Hz</li> <li>Công suất lớn nhất: 2.000 W</li> <li>Công suất sinh hơi: 3 kg/giờ</li> </ul> | <ul> <li>Máy chính: 1 bộ</li> </ul> <p>&nbsp;&nbsp;&nbsp;&nbsp; + Máy hút chân không tích hợp: 01 Bộ</p> <p>&nbsp;&nbsp;&nbsp;&nbsp; + Bộ trao đổi nhiệt tích hợp: 01 Bộ</p> <ul> <li>Phụ kiện tiêu chuẩn khác</li> </ul> <ul> <li>Rọ đựng vật hấp, bằng Inox SUS304 có quai xách: 01 cái</li> <li>Dây cáp nguồn: 01 cái</li> <li>Dây nối đất: 02 m</li> <li>Khay đựng nước thải dung tích 3 lít: 01 Cái <strong>(Lựa chọn thêm)</strong> trong trường hợp nơi lắp đặt không lắp đặt được đường xả thải.</li> <li>Hướng dẫn sử dụng và bảo quản: 1 quyển</li> <li>Quy trình vận hành: 01 tờ (dán trên máy).</li> </ul> | [7 empty] | Công ty TNHH Thương mại và Công nghệ Hồng Phát | 2020-10-27 | Công ty TNHH Thương mại và Công nghệ Hồng Phát | 2020-11-11
5954 | 7. Thiết bị chuyên khoa xét nghiệm | Máy xét nghiệm sinh hóa, miễn dịch | Máy xét nghiệm sinh hóa bán tự động | Máy phân tích sinh hóa bán tự động | Analyst 2010+ | Fortress Diagnostics | Anh | Fortress Diagnostics | Anh |  | Công ty TNHH Thiết Bị Y tế Gia Hiệp | Anh | Nhóm 3 |  |  | 122148000 | t | Cái | true | 2021-03-08 | 2021-12-31 | <h2> <span style="color: windowtext;">Máy phân tích sinh hóa bán tự động ANALYST 2010+ là loại máy có hệ thống mở hoàn</span></h2><h2><span style="color: windowtext;">toàn, có thể sử dụng thuốc thử của các loại hãng khác nhau. Máy được điều khiển, tính toán tự động hoàn toàn nhờ phần mềm và bộ vi xử lý thiết kế bên trong máy cho kết quả xét nghiệm ngay trên màn hình. Với thiết kế nhỏ gọn rất phù hợp cho các phòng khám và bệnh viện có qui mô vừa và nhỏ.</span></h2><p><br></p> | <p>Máy chính</p><p>bộ linh kiện chuẩn</p> | [7 empty] | Công ty TNHH Thiết Bị Y tế Gia Hiệp | 2021-03-08 | Công ty TNHH Thiết Bị Y tế Gia Hiệp | 2021-03-08
5955 | 7. Thiết bị chuyên khoa xét nghiệm | Hệ thống Elisa | Hệ thống Elisa bán tự động | Thiết bị đọc cho xét nghiệm Elisa HumaReader HS | HumaReader HS | Rayto Life and Analytical Sciences Co. Ltd. | Trung Quốc | HUMAN Gesellschaft für Biochemica und Diagnostica mbH | Đức |  | Công ty TNHH Phát Triển Mỹ Văn |  | Nhóm 4 |  |  | 270000000 | t | Bộ | true | 2021-03-11 | 2021-12-31 | <p>Máy đọc Elisa bán tự động loại 1 khay</p><p>-&nbsp;Chủng loại: HumaReader HS</p><p>-&nbsp;Mã sản phẩm: 16670</p><p>-&nbsp;Nguyên lý: Đọc quang Elisa 1 khay</p> | <p>Máy chính</p><p>Bộ linh kiện chuẩn</p> |  | <p>Thông số, chi tiêu kỹ thuật</p><p><strong>Kích thước &amp; Trọng lượng</strong></p><p>- Kích thước thiết bị<span style="color: black;"> (RxSxC):</span></p><ul><li><span style="color: black;">Chỉ tính mỗi thiết bị phân tích:</span> 46 x 34 x 23 cm</li><li><span style="color: black;">Không gian cần sử dụng:</span> 46 x 40 x 35 cm</li><li><span style="color: black;">Đóng gói: </span>64.5 x 43.5 x 31 cm</li></ul><p>- Trọng lượng: Tổng: 9.6 kg, máy: 7.0 kg</p><p><strong>&nbsp;</strong></p><p><strong>Thông số Điện</strong></p><ul><li>Nguồn điện yêu cầu: 110...250 VAC, 50/60 Hz, 120 VA</li></ul><p>&nbsp;</p><p><strong>Điều kiện hoạt động</strong></p><ul><li>Vận hành: nhiệt độ 10...40°C, độ ẩm 20...85% không ngưng tụ </li><li>Vận chuyển: nhiệt độ 20...50°C, độ ẩm &lt; 93% không ngưng tụ</li></ul><p><br></p> | [5 empty] | Công ty TNHH Phát Triển Mỹ Văn | 2021-03-11 | Công ty TNHH Phát Triển Mỹ Văn | 2021-03-11
5956 | 8. Thiết bị kiểm soát nhiễm khuẩn | Máy hấp tiệt trùng | Máy hấp tiệt trùng | Nồi hấp tiệt trùng 23 lít -AS20 | NIHOPHAWA-AS20 | Công Ty TNHH Thương Mại Và Công Nghệ Hồng Phát | Việt Nam | Công Ty TNHH Thương Mại Và Công Nghệ Hồng Phát | Việt Nam | ["2020"] | Công ty TNHH Thương mại và Công nghệ Hồng Phát | Việt Nam | Nhóm 5 |  |  | 35000000 | t | Chiếc | true | 2020-10-26 | 2021-10-26 | <ul> <li>Thiết bị tiệt trùng bằng hơi nước bão hòa ở nhiệt độ cao để tiệt trùng các dụng cụ y tế ở dạng đóng gói và không đóng gói, tiệt trùng đồ vải, dụng cụ phẫu thuật, kim loại, dụng cụ xét nghiệm, làm ấm và phân dã môi trường nuôi cấy, sử dụng trong bệnh viện, phòng khám, viện nghiên cứu, phòng thí nghiệm,…</li> <li>Có các chương trình tiệt trùng được cài đặt sẵn các thông số phù hợp với các vật liệu khác nhau để thuận tiện cho người sử dụng lựa chọn.</li> <li>Thiết bị có chương trình cho người sử dụng tự chọn các thông số nhiệt độ, thời gian tiệt trùng theo ý muốn.</li> <li>Bộ điều khiển vi xử lý với phần mềm cài đặt sẵn có độ chính xác cao, các thông số hiển thị và giao diện với người dùng bằng bàn phím và hiển thị trên màn hình LED.</li> <li>Áp suất hấp được chỉ thị trên đồng hồ áp suất có giải đo từ: -1kgf/cm<sup>2</sup> đến 5 kgf/cm<sup>2</sup></li> <li>Dải áp suất hấp tiệt trùng: 0 kgf/cm<sup>2</sup> đến 2,3 kgf/cm<sup>2</sup></li> <li>Thiết bị hoạt động bằng điện.</li> </ul> <ul> <li>Nguồn điện: 220 VAC ±10%/50 Hz</li> <li>Công suất lớn nhất: 2.000 W</li> <li>Công suất sinh hơi: 3 kg/giờ</li> </ul> | <ul> <li>Máy chính: 1 bộ</li> </ul> <p>&nbsp;&nbsp;&nbsp;&nbsp; + Máy hút chân không tích hợp (Lựa chọn thêm): 01 Bộ</p> <p>&nbsp;&nbsp;&nbsp;&nbsp; + Bộ trao đổi nhiệt tích hợp: 01 Bộ</p> <ul> <li>Phụ kiện tiêu chuẩn khác</li> </ul> <ul> <li>Rọ đựng vật hấp, bằng Inox SUS304 có quai xách: 01 cái</li> <li>Dây cáp nguồn: 01 cái</li> <li>Dây nối đất: 02 m</li> <li>Khay đựng nước thải dung tích 3 lít: 01 Cái <strong>(Lựa chọn thêm)</strong> trong trường hợp nơi lắp đặt không lắp đặt được đường xả thải.</li> <li>Hướng dẫn sử dụng và bảo quản: 1 quyển</li> <li>Quy trình vận hành: 01 tờ (dán trên máy)</li> </ul> | [7 empty] | Công ty TNHH Thương mại và Công nghệ Hồng Phát | 2020-10-26 | Công ty TNHH Thương mại và Công nghệ Hồng Phát | 2020-11-11
5957 | 12. Thiết bị phục hồi chức năng - Vật lý trị liệu | Thiết bị vật lý trị liệu | Máy điều trị vật lý trị liệu | THIẾT BỊ LASER ĐIỀU TRỊ | LUMIX® CW | Fisioline S.R.L | Italy | Fisioline S.R.L | Italy | ["2020","2021"] | Công ty TNHH thiết bị Phú Thái | Italy | Nhóm 3 |  |  | 805000000 | t | Cái | true | 2021-03-23 | 2022-03-23 | <p>30 W <span style="color: rgb(255, 102, 0);"> </span> 1064nm<span style="color: rgb(255, 102, 0);"> </span><span style="color: rgb(112, 47, 160);"> </span><span style="color: rgb(255, 0, 0);">650nm</span></p> | <p>30 W <span style="color: rgb(255, 102, 0);"> </span> 1064nm<span style="color: rgb(255, 102, 0);"> </span><span style="color: rgb(112, 47, 160);"> </span><span style="color: rgb(255, 0, 0);">650nm</span></p> | <p>30 W <span style="color: rgb(255, 102, 0);"> </span> 1064nm<span style="color: rgb(255, 102, 0);"> </span><span style="color: rgb(112, 47, 160);"> </span><span style="color: rgb(255, 0, 0);">650nm</span></p> | <p>30 W <span style="color: rgb(255, 102, 0);"> </span> 1064nm<span style="color: rgb(255, 102, 0);"> </span><span style="color: rgb(112, 47, 160);"> </span><span style="color: rgb(255, 0, 0);">650nm</span></p> | [5 empty] | Công ty TNHH thiết bị Phú Thái | 2021-03-23 | Công ty TNHH thiết bị Phú Thái | 2021-03-29
5958 | 4. Thiết bị phòng mổ | Dao mổ | Dao mổ điện cao tần | Dao mổ điện cao tần | HHF-400 | Hermann Medizintechnik GmbH | Đức | Hermann Medizintechnik GmbH | Đức | ["2021"] | Công ty TNHH thiết bị y tế Quân Khoa | Đức | Nhóm 3 |  |  | 254000000 | t | Cái | true | 2021-01-30 | 2022-01-30 | <p>Thiết bị dùng trong phòng mổ</p><p>Dùng để mổ/phẫu thuật, cầm máu cho bệnh nhân</p> | <p class="ql-align-justify">-&nbsp;&nbsp;&nbsp;&nbsp;&nbsp;&nbsp;&nbsp;&nbsp;&nbsp;Máy chính HHF-400</p><p class="ql-align-justify">-&nbsp;&nbsp;&nbsp;&nbsp;&nbsp;&nbsp;&nbsp;&nbsp;&nbsp;Công tắc đạp chân đa năng</p><p class="ql-align-justify">-&nbsp;&nbsp;&nbsp;&nbsp;&nbsp;&nbsp;&nbsp;&nbsp;&nbsp;Cán dao đốt sử dụng nhiều lần</p><p class="ql-align-justify">-&nbsp;&nbsp;&nbsp;&nbsp;&nbsp;&nbsp;&nbsp;&nbsp;&nbsp;Điện cực trung tính + cable nối dùng cho người lớn, loại sử dụng nhiều lần</p><p class="ql-align-justify">-&nbsp;&nbsp;&nbsp;&nbsp;&nbsp;&nbsp;&nbsp;&nbsp;&nbsp;Điện cực trung tính + cable nối dùng cho trẻ em, loại sử dụng nhiều lần</p><p class="ql-align-justify">-&nbsp;&nbsp;&nbsp;&nbsp;&nbsp;&nbsp;&nbsp;&nbsp;&nbsp;Cable lưỡng cực, loại dùng nhiều lần</p><p class="ql-align-justify">-&nbsp;&nbsp;&nbsp;&nbsp;&nbsp;&nbsp;&nbsp;&nbsp;&nbsp;Dao đốt đơn cực, loại sử dụng nhiều lần</p><p class="ql-align-justify">-&nbsp;&nbsp;&nbsp;&nbsp;&nbsp;&nbsp;&nbsp;&nbsp;&nbsp;Dao đốt lưỡng cực thẳng, sử dụng nhiều lần</p><p class="ql-align-justify">-&nbsp;&nbsp;&nbsp;&nbsp;&nbsp;&nbsp;&nbsp;&nbsp;&nbsp;Dao đốt lưỡng cực cong, sử dụng nhiều lần&nbsp;</p> |  | <p class="ql-align-justify"><strong><u>THÔNG SỐ </u></strong></p><ul><li class="ql-align-justify">Chế độ cắt đơn cực:</li></ul><p class="ql-align-justify">-&nbsp;&nbsp;&nbsp;&nbsp;&nbsp;&nbsp;&nbsp;&nbsp;&nbsp;Cắt thuần túy: 400W @ 200 Ω</p><p class="ql-align-justify">-&nbsp;&nbsp;&nbsp;&nbsp;&nbsp;&nbsp;&nbsp;&nbsp;&nbsp;Cắt hỗn hợp 1: 180W @ 200 Ω</p><p class="ql-align-justify">-&nbsp;&nbsp;&nbsp;&nbsp;&nbsp;&nbsp;&nbsp;&nbsp;&nbsp;Cắt hỗn hợp 2: 150W @ 200 Ω</p><p class="ql-align-justify">-&nbsp;&nbsp;&nbsp;&nbsp;&nbsp;&nbsp;&nbsp;&nbsp;&nbsp;Cắt hỗn hợp 3: 150W @ 200 Ω</p><p class="ql-align-justify">-&nbsp;&nbsp;&nbsp;&nbsp;&nbsp;&nbsp;&nbsp;&nbsp;&nbsp;Cắt niệu khoa: 400W @ 200 Ω</p><p class="ql-align-justify">-&nbsp;&nbsp;&nbsp;&nbsp;&nbsp;&nbsp;&nbsp;&nbsp;&nbsp;Cắt trong nội soi: 400W @ 200 Ω</p><ul><li class="ql-align-justify">Cầm máu đơn cực:</li></ul><p class="ql-align-justify">Cầm máu nhẹ: 180W @ 50 Ω</p><p class="ql-align-justify">Cầm máu bắt buộc: 180W @ 200 Ω</p><p class="ql-align-justify">Cầm máu phun: 80W @ 1250 Ω</p><p class="ql-align-justify">Cầm máu hỗn hợp: 80W @ 200 Ω</p><ul><li class="ql-align-justify">Cắt lưỡng cực:</li></ul><p class="ql-align-justify">Cắt lưỡng cực (04 mức độ cầm máu): 150W @ 200 Ω</p><p class="ql-align-justify">Cắt lưỡng cực niệu khoa: 400W @ 50 Ω</p><ul><li class="ql-align-justify">Cầm máu lưỡng cực:</li></ul><p class="ql-align-justify">-&nbsp;&nbsp;&nbsp;&nbsp;&nbsp;&nbsp;&nbsp;&nbsp;&nbsp;Cầm máu lưỡng cực: 120W @ 50 Ω</p><p class="ql-align-justify">-&nbsp;&nbsp;&nbsp;&nbsp;&nbsp;&nbsp;&nbsp;&nbsp;&nbsp;Auto Start/Auto-Stop: tự động bắt đầu cầm máu và dừng cầm máu lưỡng cực</p><p class="ql-align-justify"><strong><u>TÍNH NĂNG :</u></strong></p><ul><li class="ql-align-justify">Dễ sử dụng:</li><li class="ql-align-justify">Các chế độ cắt đốt:</li><li class="ql-align-justify">Các chế độ cầm máu:</li><li class="ql-align-justify">Cắt đốt u bướu và nhú:</li><li class="ql-align-justify">Máy cắt đốt của Hermann còn được trang bị chức năng cắt và cầm máu bằng sóng dao động nhằm ứng dụng trong phẫu thuật cắt bỏ u bướu, các loại nhú. 02 Cổng ra cho chế độ đốt đơn cực:</li><li class="ql-align-justify">Chế độ cầm máu với khí Argon (chọn thêm):</li><li class="ql-align-justify">Tính an toàn của thiết bị:</li><li class="ql-align-justify">Các tính năng khác:</li></ul><p class="ql-align-justify">VUI LÒNG XEM FILE CHI TIẾT ĐÍNH KÈM</p> |  |  |  | Bảo hành 12 tháng |  | Công ty TNHH thiết bị y tế Quân Khoa | 2021-01-30 | Công ty TNHH thiết bị y tế Quân Khoa | 2021-01-30
5959 | 4. Thiết bị phòng mổ | Bàn mổ | Bàn mổ đa năng | Bàn mổ đa năng | DIAMOND 60 BLK | Schmitz u Soehne GmbH & Co KG | Đức | Schmitz u Soehne GmbH & Co KG | Đức | ["2020"] | Công ty TNHH Thương mại và Công nghệ kỹ thuật TNT | Đức | Nhóm null |  |  | 1900000000 | t | Chiếc | true | 2020-11-13 | 2021-06-30 | <p>&nbsp;&nbsp;</p> | <table border="0" cellpadding="0" cellspacing="0" width="353"> <tbody> <tr height="23"> <td height="23" width="277">Cấu hình bao gồm:</td> <td width="32">&nbsp;</td> <td width="44">&nbsp;</td> </tr> <tr height="32"> <td height="32" width="277">&nbsp;Thân bàn chính&nbsp;</td> <td width="32">1</td> <td width="44">cái</td> </tr> <tr height="32"> <td height="32" width="277">&nbsp;Các phụ kiện kèm theo (bao gồm phụ kiện tiêu chuẩn) tối thiểu bao gồm:&nbsp;</td> <td width="32">&nbsp;</td> <td width="44">&nbsp;</td> </tr> <tr height="23"> <td height="23" width="277">&nbsp;Đỡ đầu</td> <td width="32">1</td> <td width="44">cái</td> </tr> <tr height="32"> <td height="32" width="277">&nbsp;Đỡ tay</td> <td width="32">2</td> <td width="44">cái</td> </tr> <tr height="23"> <td height="23" width="277">&nbsp;Đỡ chân kiểu 2 tấm tách rời&nbsp;</td> <td width="32">1</td> <td width="44">bộ</td> </tr> <tr height="23"> <td height="23" width="277">&nbsp;Đai giữ thân&nbsp;</td> <td width="32">1</td> <td width="44">cái</td> </tr> <tr height="23"> <td height="23" width="277">&nbsp;Khung treo màn gây mê kèm kẹp giữ&nbsp;</td> <td width="32">1</td> <td width="44">cái</td> </tr> <tr height="23"> <td height="23" width="277">&nbsp;Ắc quy tích hợp&nbsp;</td> <td width="32">1</td> <td width="44">bộ</td> </tr> <tr height="23"> <td height="23" width="277">&nbsp;Tay điều khiển&nbsp;</td> <td width="32">1</td> <td width="44">cái</td> </tr> <tr height="23"> <td height="23" width="277">&nbsp;Đệm&nbsp;</td> <td width="32">1</td> <td width="44">bộ</td> </tr> </tbody> </table> |  | <p><strong>Thông số kỹ thuật</strong></p> <p>Độ rộng mặt bàn: 550 mm</p> <p>Độ rộng tổng: 600 mm</p> <p>Đường kính bánh xe: 125 mm</p> <p>Dải điều chỉnh chiều cao (không tính đệm) (điều chỉnh điện-thủy lực): 680 mm - 1180 mm</p> <p>Điều chỉnh dốc đầu/ chân (điều chỉnh điện-thủy lực): 30 độ/ 30 độ</p> <p>Nghiêng trái/ phải (điều chỉnh điện-thủy lực): +/- 20 độ</p> <p>Điều chỉnh phần đỡ lưng (điều chỉnh điện-thủy lực): +70 độ/ -40 độ</p> <p>Điều chỉnh đỡ chân (bằng điện thủy lực): +70 độ/ -90 độ&nbsp;&nbsp;&nbsp;&nbsp;&nbsp;&nbsp;&nbsp;&nbsp;&nbsp;&nbsp;&nbsp;&nbsp;&nbsp;&nbsp;&nbsp;</p> <p>Điều chỉnh đỡ đầu: +25 độ/ -45 độ</p> <p>Điều chỉnh nghiêng đệm đỡ đầu: 25 độ</p> <p>Tải trọng tĩnh tối đa: lên tới 450kg</p> <p>Tải trọng hoạt động an toàn: lên tới 360kg</p> | [5 empty] | Công ty TNHH Thương mại và Công nghệ kỹ thuật TNT | 2020-11-13 | Công ty TNHH Thương mại và Công nghệ kỹ thuật TNT | 2021-01-05
5960 | 9. Thiết bị chuyên khoa sản nhi | Đèn chiếu vàng da | Đèn chiếu vàng da | Đèn chiếu vàng da cho trẻ sơ sinh | BB.P02 | Công Ty TNHH Vĩnh Đạt (Bb.Time Co.,Ltd) | Việt Nam | Công Ty TNHH Vĩnh Đạt (Bb.Time Co.,Ltd) | Việt Nam | ["2020"] | CÔNG TY TNHH VĨNH ĐẠT |  | Nhóm null |  |  | 28000000 | t | Chiếc | false | 2020-11-02 | 2021-11-02 | <p>Đèn chiếu vàng da cho trẻ sơ sinh là loại đèn chiếu sử dụng bóng đèn LED dùng để chữa bệnh vàng da thường gặp ở trẻ sơ sinh. Đèn chiếu BB.PHOTOTHERAPY cung cấp đủ ánh sáng cần thiết để loại bỏ lượng sắc tố vàng cam trong máu trong trường hợp bệnh nhân bị dư thừa sắc tố cam có thể dẫn dến các tổn thương nghiêm trọng về não và dẫn đến tử vong. Bệnh vàng da ở trẻ sơ sinh là một trong những vấn đề thường gặp nhất ở trẻ sơ sinh và liệu pháp sử dụng đền chiều vàng da là một trong những biện pháp đơn giản và an toàn nhất để điều trị căn bệnh này.</p> | [8 empty] | CÔNG TY TNHH VĨNH ĐẠT | 2020-11-02 | CÔNG TY TNHH VĨNH ĐẠT | 2020-11-11
5961 | 12. Thiết bị phục hồi chức năng - Vật lý trị liệu | Thiết bị vật lý trị liệu | Máy điều trị vật lý trị liệu | THIẾT BỊ LASER ĐIỀU TRỊ | LUMIX® C.P.S. | Fisioline S.R.L | Italy | Fisioline S.R.L | Italy | ["2020","2021"] | Công ty TNHH thiết bị Phú Thái | Italy | Nhóm 3 |  |  | 460000000 | t | Cái | true | 2021-03-23 | 2022-03-23 | <p>9W&nbsp;300W&nbsp;910nm&nbsp;&nbsp;980nm&nbsp;&nbsp;650nm&nbsp;</p> | <p> 9W&nbsp; 300W&nbsp; 910nm&nbsp; &nbsp; 980nm&nbsp; &nbsp; 650nm&nbsp;</p> | <p> 9W&nbsp; 300W&nbsp; 910nm&nbsp; &nbsp; 980nm&nbsp; &nbsp; 650nm&nbsp;</p> | <p> 9W&nbsp; 300W&nbsp; 910nm&nbsp; &nbsp; 980nm&nbsp; &nbsp; 650nm&nbsp;</p> | [5 empty] | Công ty TNHH thiết bị Phú Thái | 2021-03-23 | Công ty TNHH thiết bị Phú Thái | 2021-03-29
5962 | 9. Thiết bị chuyên khoa sản nhi | Đèn chiếu vàng da | Đèn chiếu vàng da | Đèn điều trị vàng da trẻ sơ sinh | JW - PU1000 | JW Bio Science Corporation | Hàn Quốc | JW Bio Science Corporation | Hàn Quốc | ["2020"] | CÔNG TY CỔ PHẦN THIẾT BỊ Y TẾ TRƯỜNG SƠN | Hàn Quốc | Nhóm 6 |  |  | 55000000 | t | Chiếc | true | 2020-10-31 | 2021-12-31 | <ul> <li>Là loại đèn điều trị vàng da trẻ sơ sinh thế hệ mới nhất, sử dụng bóng đèn LED, tuổi thọ cao.</li> <li>Đèn được thiết kế đồng bộ, đơn giản, dễ sử dụng và bảo dưỡng.</li> <li>Thân đèn được làm bằng Inốc không tĩnh điện, bên ngoài được phủ một lớp sơn tĩnh điện, dễ dàng vệ sinh và khử khuẩn.</li> <li>Chân đèn được làm bằng thép đặc, được phủ một lớp sơn tĩnh điện, dễ dàng vệ sinh và khử khuẩn.</li> <li>Máng đèn có dạng hình bầu dục, cho ánh sáng hội tụ tại điểm chiếu.</li> <li>Có 3 mức cường độ chiếu sáng: Cao, trung bình, thấp.</li> <li>Có thể kết hợp với lồng ấp để tăng hiệu quả điều trị cho trẻ sơ sinh</li> <li>Có 3 bộ đếm thời gian: thời gian hoạt động, thời gian cài đặt, tổng thời gian</li> <li>Có 4 bánh xe xoay và có khóa hãm</li> <li>Có 2 móc treo ở thân đèn để người dùng có thể treo dây nguồn.</li> </ul> | <p><strong><u>Cấu hình tiêu chuẩn bao gồm<em>:</em></u></strong></p> <ul> <li>Thân đèn chính: 01 chiếc.</li> <li>Mặt nạ bảo vệ mắt trẻ sơ sinh: 01 chiếc.</li> <li>Dây điện nguồn: 01 chiếc.</li> <li>Tài liệu hướng dẫn sử dụng và bảo dưỡng: 01 bộ (<em>tiếng Anh và bản dịch tiếng Việt</em>)</li> <li>Quy trình vận hành máy: 01 bộ.</li> </ul> | <p><strong><u>Cấu hình tiêu chuẩn bao gồm<em>:</em></u></strong></p> <ul> <li>Thân đèn chính: 01 chiếc.</li> <li>Mặt nạ bảo vệ mắt trẻ sơ sinh: 05 chiếc.</li> <li>Dây điện nguồn: 01 chiếc.</li> <li>Tài liệu hướng dẫn sử dụng và bảo dưỡng: 01 bộ (<em>tiếng Anh và bản dịch tiếng Việt</em>)</li> <li>Quy trình vận hành máy: 01 bộ.</li> </ul> | <p><strong><em>Thông số kỹ thuật</em></strong></p> <ul> <li>Kích thước bầu đèn: 377 x 274 mm</li> <li>Kích thước chân đế: 403 x 428 mm</li> <li>Độ cao có thể điều chỉnh: 1200 – 1700 mm (Điều chỉnh được 500mm)</li> <li>Bóng đèn LED: 8 đèn LED xanh dùng điều trị vàng da. 2 đèn LED trắng dùng thăm khám</li> <li>Tuổi thọ đèn LED: 50.000 giờ.</li> <li>Dải bước sóng: 400 ~ 550nm, đạt đỉnh ở 450 nm</li> <li>Khu vực điều trị tối ưu: 320 x 210 mm ở 40 cm</li> <li>Quang phổ bức xạ: 60 uW/cm2/nm ở 40 cm</li> <li>Thời gian cài đặt điều trị: 30 đến 240 phút (mỗi bước 30 phút)</li> <li>Thời gian hoạt động: Hiển thị thời gian hoạt động từ 0 ~ 999 phút</li> <li>Bánh xe: kích thước 65 mm x 4 bánh xe xoay.</li> <li>Độ nghiêng bầu đèn: 35<sup>o</sup></li> <li>Trọng lượng đèn: 23 kg.</li> <li>Môi trường hoạt động: Nhiệt độ: 10 đến 40<sup>o</sup> C/ Độ ẩm: 20% đến 95%.</li> <li>Môi trường vận chuyển và lưu kho: Nhiệt độ: 0 đến 70<sup>o</sup>C/ Độ ẩm 20% đến 95%.</li> <li>Độ ồn: ≤ 21 dB</li> <li>Công suất: 30W</li> <li>Nguồn điện: AC 220V, 50/60Hz</li> </ul> | [5 empty] | CÔNG TY CỔ PHẦN THIẾT BỊ Y TẾ TRƯỜNG SƠN | 2020-10-31 | CÔNG TY CỔ PHẦN THIẾT BỊ Y TẾ TRƯỜNG SƠN | 2020-11-11
5963 | 4. Thiết bị phòng mổ | Dao mổ | Dao mổ điện cao tần | Dao mổ điện cao tần | TOM 500 | Tekno-medical Optik-Chirurgie GmbH | Đức | Tekno-medical Optik-Chirurgie GmbH | Đức |  | Công ty TNHH Kỹ thuật Thương mại An Phúc | Đức | Nhóm 3 |  |  | 450000000 | t | Chiếc | true | 2020-11-13 | 2021-12-31 | <p align="center"><strong>DAO MỔ &nbsp;ĐIỆN CAO TẦN </strong></p> <ul> <li>Model: TOM 500</li> <li>Hãng sx: Tekno</li> <li>Nước sx: Đức</li> <li>Tiêu chuẩn chất lượng: ISO, CE</li> </ul> | <p><strong><em><u>Cấu hình chuẩn bao gồm:</u></em></strong></p> <ul> <li>01 Máy chính</li> <li>01 Bàn đạp chân</li> <li>01 Dây nối điện cực bênh nhân</li> <li>01 Tấm điện cực bệnh nhân</li> <li>01 Tay dao đơn cực dùng nhiều lần</li> <li>01 Bộ dao điện cực</li> </ul> | [7 empty] | Công ty TNHH Kỹ thuật Thương mại An Phúc | 2020-11-13 | Công ty TNHH Kỹ thuật Thương mại An Phúc | 2020-11-13
5964 | 12. Thiết bị phục hồi chức năng - Vật lý trị liệu | Thiết bị phục hồi chức năng | Thiết bị tập phục hồi chức năng | Giường tập bệnh (200x65x70cm) | PN35S00 | Công Ty TNHH Sản Xuất Thương Mại Phana | Việt Nam | Công Ty TNHH Sản Xuất Thương Mại Phana | Việt Nam | ["2021"] | CÔNG TY TRÁCH NHIỆM HỮU HẠN SẢN XUẤT THƯƠNG MẠI PHANA | Việt Nam | Nhóm 6 |  |  | 8000000 | t | Cái | true | 2021-06-28 | 2022-12-31 | <p>Giường tập bệnh (200x65x70cm)</p> | <p>- Khung sắt sơn tĩnh điện, nệm bọc simily</p><p>- KT: 200x65x70cm (+/- sai số 5%), nệm dày 5cm&nbsp;</p><p>- Khối lượng: 29kg&nbsp;&nbsp;&nbsp;</p> |  | <p><strong><u>Thông số kỹ thuật:</u></strong></p><p>- Chất liêụ: Khung giường được làm bằng chất liệu sắt sơn tỉnh điện màu kem nhăn bền màu hạn chế trầy xươt, nệm giường PE + mouse định hình bọc simily và dày 5cm.</p><p>- 4 chân xếp gọn, có bịt cao su êm</p><p>- Nệm bọc bo tròn 4 góc nguyên tấm không chỉ may góc để tăng độ căng tì đè giúp kéo dài thời gian sử dụng.</p><p>- Có 2 thanh chéo giúp giường chắc chắn không rung lắc khi tập.</p><p>- KT: D200xR65xC70cm (+/- sai số 5%).</p> | [5 empty] | CÔNG TY TRÁCH NHIỆM HỮU HẠN SẢN XUẤT THƯƠNG MẠI PHANA | 2021-06-28 | CÔNG TY TRÁCH NHIỆM HỮU HẠN SẢN XUẤT THƯƠNG MẠI PHANA | 2021-06-28
5965 | 7. Thiết bị chuyên khoa xét nghiệm | Máy xét nghiệm sinh hóa, miễn dịch | Máy xét nghiệm sinh hóa bán tự động | Máy xét nghiệm sinh hóa bán tự động | TC-3300 Plus | Teco Diagnostics | Mỹ | Teco Diagnostics | Mỹ | ["2020","2021"] | Cty cổ phần công nghệ Hóa sinh Âu Việt | Mỹ | Nhóm 3 |  |  | 120000000 | t | Cái | false | 2021-06-03 | 2022-06-03 | <p>Máy phân tích sinh hóa bán tự động với 9 lọai kính lọc khác nhau cho phép người sử dụng có thể thay đổi hoặc chọn lựa, là loại thiết bị được thiết kế dạng mở sử dụng với mọi loại thuốc thử của các hãng đã và đang có trên thị trường và được điều khiển bằng bộ vi xử lý cho kết quả ngay trên màn hình LCD và in kết quả ra ngoài bằng máy in nhiệt gắn sẳn trong máy.&nbsp;</p> | <p>+ <strong>Kích thước</strong> <strong>máy</strong> : 39cm x 37cm x 18 cm</p><p>&nbsp;</p><p>+ <strong>Nguồn điện</strong>:&nbsp;AC220V±10%, 50Hz±2%, hoặc AC110V±10%, 60Hz±2%.</p><p>&nbsp;</p><p>+ <strong>Cầu chì</strong>: 2A.</p><p>&nbsp;</p><p>+ <strong>Công suất:</strong> 150VA</p><p>&nbsp;</p><p>+ <strong>Môi trường họat động&nbsp;&nbsp;&nbsp;&nbsp;&nbsp;&nbsp;</strong>: Nhiệt độ 15<sup>0</sup>C-30<sup>0</sup>C. </p><p>&nbsp;</p><p>+ <strong>Độ ẩm</strong>: 30-70%.</p><p>&nbsp;</p><p>+ <strong>Áp suất khí quyển</strong>: 86.0kpa-106.0kpa.</p><p>&nbsp;</p><p>+ <strong>Trọng lượng</strong> : 6.0 kg.</p> |  | <p>+ <strong>Xét nghiệm sinh hóa</strong> : Đo độ hấp thụ (Abs), đo điểm cuối (End-Point), đo thời gian cố định (Two-Points), đo động học (Kinetics), đo đa chuẩn (Multistandard)…</p><p>&nbsp;</p><p>+ <strong>Cài đặt chương trình</strong> : TC-3300 Plus&nbsp;có thể cài đặt </p><p><strong>200 </strong>chương trình khác nhau tùy theo yêu cầu của người sử dụng.</p><p>&nbsp;</p><p>+ </p><p><strong>Cuvette đo : </strong>Flow cell bằng Thạch Anh thể tích 32ul. Hay đo bằng cuvette</p><p>&nbsp;</p><p>+ <strong>Hệ thống ủ (25</strong><sup><strong>0</strong></sup><strong>C , 30</strong><sup><strong>0</strong></sup><strong>C , 37</strong><sup><strong>0</strong></sup><strong>C, </strong>Nhiệt độ phòng<strong>):</strong> Ủ ấm cóng đo tròn 12mm với 20 vị trí ủ khác nhau với nhiệt độ tùy chọn và độ chính xác nhiệt độ là ± 0,1<sup>o</sup>C.</p><p>&nbsp;</p><p>+ <strong>Hệ thống kính lọc</strong> : thiết bị được cung cấp đồng bộ với 7 kính lọc khác nhau là : <strong>340,</strong> <strong>405, 492, 510, 546, 578 và 620nm</strong>. Ngoài ra có thể lắp đặt thêm 2 kính lọc khác (Optional).</p><p>&nbsp;&nbsp;&nbsp;&nbsp;&nbsp;&nbsp;&nbsp;&nbsp;&nbsp;&nbsp;&nbsp;Độ chính xác bước sóng : ± 6 nm.</p><p>+ </p><p><strong>Nguồn sáng:</strong> Đèn Tungsten Halogen ( 6V&nbsp;10W) là lọai đèn long-life iodine incandescent bền bỉ với tuổi thọ cao nhờ phím bảo vệ đèn .</p><p>&nbsp;</p><p>+ <strong>Dải quang học</strong>: từ -0.0 đến 2.5A.</p><p>&nbsp;</p><p>+ <strong>Hiển thị</strong>: Màn hình cảm ứng hiện thị kết quả.</p><p>&nbsp;</p><p>+ <strong>Máy in nhiệt</strong>: 24 cột, rộng 57mm gắn sẳn trên máy rất đơn giản và gọn nhẹ nhằm không làm ảnh hưởng đến diện tích phòng thí nghiệm mà đặc biệt là các phòng thí nghiệm có diện tích nhỏ, nó dùng giấy in thông dụng có bán trên thị trường. Nó cho phép in ra tòan bộ các thông số của máy, kết quả xét nghiệm, biểu đồ,…</p> | [5 empty] | Cty cổ phần công nghệ Hóa sinh Âu Việt | 2021-06-03 | Cty cổ phần công nghệ Hóa sinh Âu Việt | 2021-06-03
5966 | 6. Thiết bị chuyên khoa RHM-THM-Mắt | Thiết bị chuyên khoa Mắt | Đèn khe sinh hiển vi | Sinh hiển vi khám mắt và phụ kiện 3020-P-2081 | 3020-P-2081 | Keeler Ltd | Anh | Keeler Ltd | Anh |  | CÔNG TY TNHH THƯƠNG MẠI & DỊCH VỤ VIỆT CAN |  | Nhóm 3 |  |  | 280500000 | t | Bộ | false | 2021-07-01 | 2021-09-30 | <p><strong>Sinh hiển vi khám mắt và phụ kiện 3020-P-2081 (5 bước phóng đại, đèn LED, loại tiêu chuẩn, thị kính hội tu &amp; hệ thống phẳng (bao gồm bộ nguồn và cáp)</strong></p><p><strong>﻿Slit Lamp Symphony 40H, 5 step, converging binos, LED, unit plate system (including Power supply box and all cables)</strong></p> | <p>&nbsp;-&nbsp;&nbsp;Bàn đặt máy</p><p>&nbsp;-&nbsp;&nbsp;Dây điện nguồn</p><p>&nbsp;-&nbsp;&nbsp;Thị kính</p><p>&nbsp;-&nbsp;&nbsp;Que định thị</p><p>&nbsp;-&nbsp;&nbsp;Giấy lót cằm</p><p class="ql-align-justify">&nbsp;-&nbsp;&nbsp;Sách hướng dẫn sử dụng</p> |  | <p>Mô tả tính năng kỹ thuật:</p><p>1)&nbsp;&nbsp;&nbsp;&nbsp;&nbsp;Hệ thống quang học</p><p>- Kiểu: Ống nhòm hai mắt hội tụ góc 8° kiểu Galelian</p><p>- Độ phóng đại: 3 bước: 10x, 16x, 25x hoặc 5 bước: 6x, 10x, 16x, 25x, 40x bằng trống xoay.</p><p>- Thị kính: 12.5x</p><p>- Vùng quan sát: 5.5, 8.5, 14, 22, 34mm</p><p>- Điều chỉnh khoảng cách đồng tử: 49 – 77mm</p><p>- Khoảng cách tiêu cự vật kính: 107mm</p><p>- Góc hội tụ vật kính: 13°</p><p>2)&nbsp;&nbsp;&nbsp;&nbsp;&nbsp;Hệ thống chiếu sáng khe và chân đế:</p><p>-&nbsp;&nbsp;&nbsp;Độ rộng khe: 0 - 12mm</p><p>-&nbsp;&nbsp;&nbsp;Độ dài khe: 12mm</p><p>-&nbsp;&nbsp;&nbsp;Kích thước mở: 0.2, 1mm2, 2, 3, 5, 9, 12mm</p><p>-&nbsp;&nbsp;&nbsp;Bộ lọc: Trong suốt, khử đỏ, mật độ trung tính, khuếch tán, xanh, IR, hấp thụ nhiệt.</p><p>-&nbsp;&nbsp;&nbsp;Góc khe: ±90°</p><p>-&nbsp;&nbsp;&nbsp;Xoay khe: ±180°</p><p>-&nbsp;&nbsp;&nbsp;Nghiên khe theo chiều dọc: 0°, 5°, 10°, 15° &amp; 20°</p><p>-&nbsp;&nbsp;&nbsp;Dịch chuyển chân đế: tới lui 25mm, lên xuống 107mm, trái phải 110mm</p><p>-&nbsp;&nbsp;&nbsp;Tinh chỉnh dịch chuyển ngang: 12mm</p><p>-&nbsp;&nbsp;&nbsp;Kích thước mặt bàn: 405 x 500mm</p><p>-&nbsp;&nbsp;&nbsp;Đèn định thị: LED</p><p>-&nbsp;&nbsp;&nbsp;Đèn chiếu sáng: LED/Halogen 6V 20W</p><p>3)&nbsp;&nbsp;&nbsp;&nbsp;&nbsp;Hệ thống Camera: 1600 x 1200 Camera, phần mềm Kapture</p><p><br></p><p>4) Kích thước, trọng lượng:</p><p>&nbsp;&nbsp;&nbsp;-&nbsp;&nbsp;Đèn khe: 75 x 54 x 45cm</p><p>&nbsp;&nbsp;&nbsp;-&nbsp;&nbsp;&nbsp;Bàn đặt máy: 51 x 42 x 15cm</p><p>&nbsp;&nbsp;&nbsp;-&nbsp;&nbsp;&nbsp;Nguồn điện: 110 – 240V ±10%</p> | [5 empty] | CÔNG TY TNHH THƯƠNG MẠI & DỊCH VỤ VIỆT CAN | 2021-07-01 | CÔNG TY TNHH THƯƠNG MẠI & DỊCH VỤ VIỆT CAN | 2021-07-01
5967 | 7. Thiết bị chuyên khoa xét nghiệm | Thiết bị xét nghiệm vi sinh + sinh học phân tử + di truyền | Hệ thống xét nghiệm acid nucleic | "Truelab™ DUO Real Time Quantitative micro PCR Analyser" | "Truelab™ Uno Dx Real Time Quantitative micro PCR Analyser" | Molbio Diagnostics (P) Ltd. | Ấn Độ | Molbio Diagnostics (P) Ltd. | Ấn Độ | ["2020"] | Công ty TNHH Tekmax | Ấn Độ | Nhóm 6 |  |  | 322834050 | t | Chiếc | false | 2021-01-12 | 2021-12-31 | <p class="ql-align-justify">-&nbsp;&nbsp;&nbsp;&nbsp;&nbsp;&nbsp;Máy sử dụng nguồn điện Pin và nguồn điện 220V</p><p class="ql-align-justify">-&nbsp;&nbsp;&nbsp;&nbsp;&nbsp;&nbsp;Dễ dàng di chuyển</p><p class="ql-align-justify">-&nbsp;&nbsp;&nbsp;&nbsp;&nbsp;&nbsp;Có thể chạy bất cứ loại chíp nào</p><p class="ql-align-justify">-&nbsp;&nbsp;&nbsp;&nbsp;&nbsp;&nbsp;Hoạt động hoàn toàn ngẫu nhiên</p><p class="ql-align-justify">-&nbsp;&nbsp;&nbsp;&nbsp;&nbsp;&nbsp;Hiệu suất từ 20-24 mẫu/ngày</p><p class="ql-align-justify">-&nbsp;&nbsp;&nbsp;&nbsp;&nbsp;&nbsp;Sử dụng 3 bước sóng</p><p>Hệ thống tự động hoàn toàn</p> | <p class="ql-align-justify">-&nbsp;&nbsp;&nbsp;&nbsp;&nbsp;&nbsp;Máy chính</p><p>-&nbsp;&nbsp;&nbsp;&nbsp;&nbsp;Bộ sạc điện 10V</p><p>-&nbsp;&nbsp;&nbsp;&nbsp;&nbsp;Máy in nhiệt cầm tay kết nối bluetooth.</p><p>-&nbsp;&nbsp;&nbsp;&nbsp;&nbsp;Giá ống Micro tube</p><p>-&nbsp;&nbsp;&nbsp;&nbsp;&nbsp;Pipette 6ul và giá treo pipette</p><p>Ăng ten</p> |  | <p><strong style="color: black;">MÁY REALTIME PCR ĐỊNH LƯỢNG HAI CỔNG</strong><span style="color: black;"> </span><strong style="color: black;">TRULAB DUO</strong><span style="color: black;"> </span></p><p><span style="color: black;">+ Kích thước: 240 mm x 242 mm x 159 mm</span></p><p><span style="color: black;">+ Khối lượng: 3.6 kg</span></p><p><span style="color: black;">+ Công suất: 2 mẫu cùng lúc</span></p><p><span style="color: black;">+ Pin Lithium: 7.4V, 7.8 Ah</span></p><p><span style="color: black;">+ Nguồn điện đầu vào bộ adapter: 1 pha, 100-240V; 50/60hz; 1500mA</span></p><p><span style="color: black;">+ Nguồn điện đầu ra của adapter: 10V; 5500mA; 55VA</span></p><p><span style="color: black;">+ Bộ phận quang học: huỳnh quang, 3 bước sóng</span></p><p><span style="color: black;">+ Tốc độ: 40 chu kỳ khuếch đại PCR/35 phút</span></p><p><span style="color: black;">+ Kết nối: Wifi, Bluetooth, 3G</span></p><p><span style="color: black;">+ Hiệu chuẩn: tự động</span></p><p><span style="color: black;">+ Bộ nhớ: 20.000 kết quả</span></p><p><span style="color: black;">+ Màn hình hiển thị: 5’’, cảm ứng</span></p><p><span style="color: black;">+ Đáp ứng tiêu chuẩn IEC61326</span></p><p><strong style="color: black;">Điều kiện hoạt động của máy realtime pcr định lượng hai cổng: </strong></p><p><span style="color: black;">+ Nhiệt độ: Trong khoảng 15 - 40º C</span></p><p><span style="color: black;">+ Độ ẩm: 10 – 80%</span></p> | [5 empty] | Công ty TNHH Tekmax | 2021-01-12 | Công ty TNHH Tekmax | 2021-01-12
5968 | 11. Thiết bị nội soi chẩn đoán | Nội soi chẩn đoán | Hệ thống nội soi tai mũi họng | Thiết bị nội soi tai mũi họng | CCU-2400 | PROVIX Co., Ltd. | Hàn Quốc | PROVIX Co., Ltd. | Hàn Quốc | ["2020","2021"] | Công ty TNHH Thiết bị và công nghệ y tế Việt Nam | Hàn Quốc | Nhóm 6 |  |  | 568000000 | t | Chiếc | true | 2021-03-18 | 2021-12-31 | <p>Model CCU-2400 được thiết kế cho nhiều ứng dụng nội soi khác nhau như: Nội soi tai mũi họng, nội soi khớp gối, nội soi ổ bụng, nội tiết niệu, nội soi phụ khoa, nội soi cột sống, ...Thiết bị có độ phân giải Full HD, đáp ứng hoàn toàn các nhu cầu thăm khám lâm sàng về nội soi.&nbsp;</p><p><br></p><p>&nbsp;</p> | <p>Bộ xử lý hình ảnh</p> <p>Nguồn sáng</p> <p>Camera kỹ thuật số</p> <p>Ống soi 0 độ</p> <p>Ống soi 70 độ</p> <p>Xe đẩy</p> <p>Màn hình 21.5"</p> |  | <p><strong>Đầu camera</strong></p> <ul> <li>Cảm biến hình ảnh: SONY CMOS</li> <li>Độ phân giải: 1920 x 1080p (60 fps)</li> <li>Yêu cầu nguồn điện: AC 100 - 240 AVC</li> <li>Nhiệt độ vận hành: 10 C - 40 C</li> <li>Mức tiêu thụ điện: 15W (max)</li> </ul> <p><strong>Bộ xử lý hình ảnh (CCU)</strong></p> <ul> <li>DVI: 1920 x 1080 (60fps)</li> <li>HDMI: 1920 x 1080 (60fps)</li> <li>Hỗ trợ ghi video HD&nbsp;</li> <li>Kích thước (WxDxH): 300 x 280 x 85mm</li> <li>Trọng lượng: 4kg</li> <li>Nguồn sáng</li> <li>Nhiệt độ màu 6500</li> <li>Kích thước (cm): 32x11x30.5</li> <li>Trọng lượng: 5kg</li> </ul> <p><br /> &nbsp;</p> | [5 empty] | Công ty TNHH Thiết bị và công nghệ y tế Việt Nam | 2020-10-22 | Công ty TNHH Thiết bị và công nghệ y tế Việt Nam | 2021-06-22
5969 | 8. Thiết bị kiểm soát nhiễm khuẩn | Bồn rửa tay vô trùng | Bồn rửa tay vô trùng | Máy rửa tay phẫu thuật | NAS/HSI-03 | Công Ty TNHH Thương Mại - Dịch Vụ - Kỹ Thuật Nhất An Sinh | Việt Nam | Công Ty TNHH Thương Mại - Dịch Vụ - Kỹ Thuật Nhất An Sinh | Việt Nam | ["2020","2021"] | CÔNG TY TNHH THƯƠNG MẠI - DỊCH VỤ - KỸ THUẬT NHẤT AN SINH | Việt Nam | Nhóm 6 |  |  | 290000000 | t | Bộ | true | 2020-11-25 | 2021-12-31 | <p>-&nbsp;<strong>Vòi rửa: </strong>03 vòi</p><p>-&nbsp;Chứng chỉ quản lý chất lượng ISO 9001:2015</p><p>-&nbsp;Chứng chỉ quản lý chất lượng thiết bị Y Tế ISO 13485:2016</p><p>- Phân loại trang thiết bị y tế : loại A</p><p>-&nbsp;Nguồn điện sử dụng: 220VAC ± 10%, 50 Hz</p><p>-&nbsp;Môi trường hoạt động:</p><p>+&nbsp;Nhiệt độ: 5 - 40ºC</p><p>+ Độ ẩm : 40 - 90%.</p> | <p><strong>Cấu hình máy :</strong></p><p>-&nbsp;&nbsp;Vật liệu chế tạo: inox SUS 304.</p><p>-&nbsp;&nbsp;Kích thước ngoài: dài x rộng x cao: 2100 x 600 x 1400 (mm).</p><p>-&nbsp;&nbsp;Bộ vòi phun cảm ứng: 3 bộ</p><p>-&nbsp;&nbsp;Bộ lọc tinh và đèn UV diệt khuẩn: 1 bộ</p><p>-&nbsp;&nbsp;Thiết bị điều khiển bằng đầu gối (dự phòng): 3 bộ</p><p>-&nbsp;&nbsp;Hệ thống điện điều khiển: 1 bộ</p> | <p><strong>Cấu hình máy :</strong></p><p>-&nbsp;&nbsp;Vật liệu chế tạo: inox SUS 304.</p><p>-&nbsp;&nbsp;Kích thước ngoài: dài x rộng x cao: 2100 x 600 x 1400 (mm).</p><p>-&nbsp;&nbsp;Bộ vòi phun cảm ứng: 3 bộ</p><p>-&nbsp;&nbsp;Bộ lọc tinh và đèn UV diệt khuẩn: 1 bộ</p><p>-&nbsp;&nbsp;Máy xà phòng cảm ứng: 01 cái</p><p>-&nbsp;&nbsp;Máy hâm nóng nước: 01 cái</p><p>-&nbsp;&nbsp;Máy sấy tay tự động: 1 cái</p><p>-&nbsp;&nbsp;Thiết bị điều khiển bằng đầu gối (dự phòng): 3 bộ</p><p>-&nbsp;&nbsp;Hệ thống điện điều khiển: 1 bộ</p> | <p><strong>Tính năng kỹ thuật:</strong></p><p>·&nbsp;&nbsp;&nbsp;&nbsp;&nbsp;<strong>Bộ vòi phun cảm ứng</strong></p><p>-&nbsp;&nbsp;Cảm ứng tín hiệu sử dụng tự động bằng tia hồng ngoại, không bị nhiễu khi hoạt động.</p><p>-&nbsp;&nbsp;Tầm hoạt động 10 – 75cm</p><p>-&nbsp;&nbsp;Phù hợp với môi trường nhiều ẩm ướt.</p><p>-&nbsp;&nbsp;Thiết kế phù hợp với tầm đứng rửa tay của người sử dụng</p><p>-&nbsp;&nbsp;Kiểu dáng trang nhã, mặt trong bồn được thiết kế nhẵn bóng, thuận tiện khi vệ sinh bồn.</p><p>-&nbsp;&nbsp;Được thiết kế 01 khối tích hợp tháo lắp và di chuyển dễ dàng, có bánh xe di động bằng cao su.</p><p>Thiết bị điều khiển bằng đầu gối (dự phòng):</p><p>-&nbsp;&nbsp;Hoạt động trên nguyên tắc của công tắc hành trình</p><p>-&nbsp;&nbsp;Tiếp điểm đóng ngắt điện chỉ liên quan cơ học đến vị trí thúc gối nên rất an toàn về điện</p><p>-&nbsp;&nbsp;Chức năng : điều khiển dự phòng khi mắt cảm ứng bị sự cố chưa kịp sửa chữa</p><p>Hệ thống điện điều khiển:</p><p>-&nbsp;&nbsp;&nbsp;&nbsp;&nbsp;CB chống giật</p><p>-&nbsp;&nbsp;&nbsp;&nbsp;&nbsp;Các ro le chuyển tín hiệu điều khiển, ro le thời gian, đèn báo hoạt động</p><p>-&nbsp;&nbsp;&nbsp;&nbsp;&nbsp;Điều khiển tự động toàn bộ hoạt động của bồn rửa, tự động nghỉ khi không có người sử dụng và tự động hoạt động khi có người sử dụng.</p><p>-&nbsp;&nbsp;&nbsp;&nbsp;&nbsp;Nguồn điện kết nối :220V – 50Hz.</p><p>-&nbsp;&nbsp;&nbsp;&nbsp;&nbsp;Bộ nguồn hạ thế 24V</p> | <p>Bảo hành toàn bộ thiết bị 12 tháng</p> |  |  |  |  | CÔNG TY TNHH THƯƠNG MẠI - DỊCH VỤ - KỸ THUẬT NHẤT AN SINH | 2020-11-25 | CÔNG TY TNHH THƯƠNG MẠI - DỊCH VỤ - KỸ THUẬT NHẤT AN SINH | 2021-03-31
5970 | 11. Thiết bị nội soi chẩn đoán | Nội soi chẩn đoán | Hệ thống nội soi tai mũi họng | Hệ Thống Nội Soi Tai Mũi Họng | NET-260B | KAZAMAENT Co.Ltd | Hàn Quốc | KAZAMAENT Co.Ltd | Hàn Quốc | ["2020"] | Công Ty Cổ Phần Kỹ Thuật MSD | Hàn Quốc | Nhóm 6 |  |  | 392000000 | t | Hệ thống | true | 2020-11-25 | 2021-12-31 | <p><strong>HỆ THỐNG NỘI SOI TAI MŨI HỌNG</strong></p><p>Model: <strong>NET-260</strong></p><p>Hãng sản xuất: KAZAMAENT&nbsp;- Hàn Quốc</p><p>Nước sản xuất: <strong>HÀN QUỐC</strong></p> | <p>1)&nbsp;&nbsp;&nbsp;&nbsp;&nbsp;&nbsp;&nbsp;Nguồn sáng LED 80W: 01 cái</p><p>2)&nbsp;&nbsp;&nbsp;&nbsp;&nbsp;&nbsp;&nbsp;Dây dẫn sáng: 01 cái</p><p>3)&nbsp;&nbsp;&nbsp;&nbsp;&nbsp;&nbsp;&nbsp;Camera CCD loại 1/3 inch: 01 cái</p><p>4)&nbsp;&nbsp;&nbsp;&nbsp;&nbsp;&nbsp;&nbsp;Cổng kết nối mạng LAN, USB: 01 cái</p><p>5)&nbsp;&nbsp;&nbsp;&nbsp;&nbsp;&nbsp;&nbsp;Bàn đạp chân: 01 cái</p><p><span style="color: black;">6)&nbsp;&nbsp;&nbsp;&nbsp;&nbsp;&nbsp;&nbsp;Ống soi/ Optic tai, mũi: 0</span><sup style="color: black;">0 </sup>Ø 4.0 mmx175mm: 01 cái</p><p><span style="color: black;">7) Ống soi/ Optic soi thanh quản&nbsp;: 70</span><sup style="color: black;">0</sup><span style="color: black;">Ø 4mmx175mm: 01 cái</span></p><p><span style="color: black;">8)&nbsp;&nbsp;&nbsp;&nbsp;&nbsp;&nbsp;&nbsp;</span>Tay đỡ Camera: 01 cái</p><p>9)&nbsp;&nbsp;&nbsp;&nbsp;&nbsp;&nbsp;&nbsp;Màn <span style="color: black;">hình</span> LCD ≥ 17 inch: 01 chiếc</p><p><span style="color: black;">10)&nbsp;&nbsp;&nbsp;Xe đặt máy nội soi</span>: 01 cái</p> |  | <p>-&nbsp;&nbsp;&nbsp;&nbsp;&nbsp;Nguồn sáng LED loại 80W, có tuổi thọ bóng đèn hơn 30.000 giờ.</p><p>-&nbsp;&nbsp;&nbsp;&nbsp;&nbsp;Độ phân giải hình ảnh cao <strong>Full HD : 1920 x 1080p.</strong></p><p>-&nbsp;&nbsp;&nbsp;&nbsp;&nbsp;Nguồn điện vào: 220V, 50-60Hz</p><p>-&nbsp;&nbsp;&nbsp;&nbsp;&nbsp;Ngõ tín hiệu ra chuẩn: HDMI</p><p>-&nbsp;&nbsp;&nbsp;&nbsp;&nbsp;Thiết kế dễ điều khiển, thuận tiện cho chẩn đoán</p><p>-&nbsp;&nbsp;&nbsp;&nbsp;&nbsp;Thiết kế tay cầm camera dạng súng dễ dàng điều khiển</p><p>-&nbsp;&nbsp;&nbsp;&nbsp;&nbsp;Chức năng dừng hình Freezing cho phép tách khung ảnh, lưu hình ảnh, lưu video vào thẻ nhớ USB</p><p>-&nbsp;&nbsp;&nbsp;&nbsp;&nbsp;Hỗ trợ kết nối mạng LAN, USB</p><p>-&nbsp;&nbsp;&nbsp;&nbsp;&nbsp;Dể dàng tắt/ mở bóng đèn điều khiển bằng bàn đạp chân Pedal&nbsp;</p> | [5 empty] | Công Ty Cổ Phần Kỹ Thuật MSD | 2020-11-25 | Công Ty Cổ Phần Kỹ Thuật MSD | 2020-11-26
5971 | 7. Thiết bị chuyên khoa xét nghiệm | Máy sắc ký | Máy sắc ký lỏng hiệu năng cao - HPLC | Máy phân tích HbA1c tự động | Adams HA-8190V | ARKRAY Factory,Inc. | Nhật Bản | ARKRAY Factory,Inc. | Nhật Bản | ["2020"] | Công ty Cổ phần Y tế Quang Minh | Nhật Bản | Nhóm 3 |  |  | 1550000000 | t | Chiếc | true | 2020-11-17 | 2021-12-31 | <ul><li>Là thiết bị phân tích HbA1C nhanh nhất thế giới, sử dụng công nghệ sắc kí lỏng cao áp HPLC</li><li>Độ chính xác cao, kết quả được tính theo chuẩn IFCC và NGSP</li><li><strong>Có 2 chế độ chạy là variant mode và fast mode cho kết quả nhanh chóng. Dễ dàng chuyển giữa 2 chế độ vì hóa chất giống nhau</strong></li><li>Bảo trì máy đơn giản, có thể tháo lắp các bộ phận bằng tay dễ dàng</li><li>Kim hút bền vững để đâm xuyên qua nắp ống mẫu</li><li>Máy có kích thước nhỏ gọn</li><li>Giao diện máy thân thiện với người sử dụng, tiết kiệm thời gian và tránh sai sót.</li><li>Đầu đèn đọc có tuổi thọ cao nên không phải thay thế đèn thường xuyên</li><li>Chức năng khuấy mẫu tự động ngăn cản sự sai lệch.</li></ul> | <table border="1" cellpadding="0" cellspacing="0"> <tbody> <tr> <td> <p align="center"><strong>Tên</strong></p> </td> <td> <p align="center"><strong>Số lượng</strong></p> </td> </tr> <tr> <td> <p>Máy chính</p> </td> <td> <p align="center">01 bộ</p> </td> </tr> <tr> <td> <p>Phụ kiện tiêu chuẩn kèm theo máy</p> </td> <td> <p align="center">01 bộ</p> </td> </tr> <tr> <td> <p>Hướng dẫn sử dụng</p> </td> <td> <p align="center">01 bộ</p> </td> </tr> </tbody> </table> | [7 empty] | Công ty Cổ phần Y tế Quang Minh | 2020-11-17 | Công ty Cổ phần Y tế Quang Minh | 2021-06-22
5972 | 2. Thiết bị hồi sức cấp cứu | Hệ thống/ Thiết bị hồi sức khác | Máy ép tim tự động | Máy ép tim tự động | EASY PULSE | Schiller AG | Thụy Sĩ | Schiller AG | Thụy Sĩ | ["2020"] | Công ty cổ phần Đông Nam Á - Việt Nam | Thụy Sĩ | Nhóm 3 |  |  | 625000000 | t | Cái | true | 2021-01-04 | 2021-06-30 | <p>EASY PULSE của SCHILLER là giải pháp để hồi sức hiệu quả hơn: thiết bị cầm tay nhỏ gọn, độc lập tự động điều chỉnh ép ngực với tốc độ và độ sâu phù hợp. Nó được gắn trực tiếp vào thân trên của bệnh nhân và do đó có thể được sử dụng trong mọi tình huống, mọi điều kiện môi trường xung quanh. Đặc biệt trong quá trình di chuyển bệnh nhân, có thể đảm bảo việc ép ngực không bị gián đoạn và có chất lượng cao.</p><p>EASY PULSE là một thiết bị đơn giản và chỉ cần một người vận hành. Kích thước và trọng lượng của nó rất hoàn hảo: khối lượng dưới 3,5 kg, thích hợp dùng trong cứu hộ trên không trên Biển và trên bờ</p> | <p><span style="color: black;">-&nbsp;&nbsp;&nbsp;&nbsp;&nbsp;&nbsp;&nbsp;Máy chính kèm phụ kiện tiêu chuẩn: 01 bộ.</span></p><p><span style="color: black;">Trong đó đã bao gồm các phụ kiện chính sau:</span></p><p><span style="color: black;">+&nbsp;&nbsp;&nbsp;&nbsp;&nbsp;&nbsp;&nbsp;Trạm sạc: 01 bộ</span></p><p><span style="color: black;">+&nbsp;&nbsp;&nbsp;&nbsp;&nbsp;&nbsp;&nbsp;Pin sạc: 02 cái</span></p><p><span style="color: black;">+&nbsp;&nbsp;&nbsp;&nbsp;&nbsp;&nbsp;&nbsp;Túi vận chuyển: 01 cái</span></p><p><span style="color: black;">+&nbsp;&nbsp;&nbsp;&nbsp;&nbsp;&nbsp;&nbsp;Tài liệu hướng dẫn sử dụng: 01 bộ</span></p> | [7 empty] | Công ty cổ phần Đông Nam Á - Việt Nam | 2021-01-04 | Công ty cổ phần Đông Nam Á - Việt Nam | 2021-01-05
5973 | 9. Thiết bị chuyên khoa sản nhi | Bàn khám sản phụ khoa | Bàn khám sản phụ khoa | Bàn khám sản khoa bằng điện thủy lực | CHS - EX820 | JW Bio Science Corporation | Hàn Quốc | JW Bio Science Corporation | Hàn Quốc | ["2020"] | CÔNG TY CỔ PHẦN THIẾT BỊ Y TẾ TRƯỜNG SƠN |  | Nhóm 6 |  |  | 270000000 | t | Chiếc | true | 2020-10-31 | 2021-12-31 | <p>Bàn khám sản phụ khoa CHS-EX820 là thiết bị với chất lượng và tính năng hiện đại với hệ thống điều khiển điện thủy lực có thể cung cấp nhiều chức năng và tiện lợi cho người dùng</p> | <p>&nbsp;</p> <p><strong><u>Cấu hình tiêu chuẩn bao gồm<em>:</em></u></strong></p> <ul> <li>Thân bàn chính: 01 chiếc.</li> <li>Hệ thống sưởi ấm ghế ngồi (tích hợp bên trong máy): 01 hệ thống</li> <li>Đôi đỡ chân: 01 đôi.</li> <li>Khay nhôm chứa chất bẩn: 01 chiếc.</li> <li>Khung gây mê: 01 chiếc.</li> <li>Cuộn giấy lót: 01 cuộn.</li> <li>Bộ ca Inốc đựng bông băng và panh kẹp: 01 bộ (2 chiếc).</li> <li>Bộ Pedal điều khiển: 01 bộ.</li> <li>Dây điện nguồn: 01 chiếc.</li> <li>Tài liệu hướng dẫn sử dụng (Tiếng Anh + Tiếng Việt): 01 bộ.</li> <li>Quy trình vận hành thiết bị: 01 bộ.</li> </ul> <p style="margin-left:36.0pt;">&nbsp;</p> | <p><strong><u>Cấu hình tiêu chuẩn bao gồm<em>:</em></u></strong></p> <ul> <li>Thân bàn chính: 01 chiếc.</li> <li>Hệ thống sưởi ấm ghế ngồi (tích hợp bên trong máy): 01 hệ thống</li> <li>Đôi đỡ chân sản phụ khoa: 01 đôi.</li> <li>Đôi đỡ vai: 1 bộ</li> <li>Tấm đỡ chân: 1 bộ</li> <li>Tấm đỡ tay: 1 bộ</li> <li>Khay nhôm chứa chất bẩn: 01 chiếc.</li> <li>Khung gây mê: 01 chiếc.</li> <li>Cuộn giấy lót: 01 cuộn.</li> <li>Bộ ca Inốc đựng bông băng và panh kẹp: 01 bộ (2 chiếc).</li> <li>Bộ Pedal điều khiển: 01 bộ.</li> <li>Dây điện nguồn: 01 chiếc.</li> <li>Tài liệu hướng dẫn sử dụng (Tiếng Anh + Tiếng Việt): 01 bộ.</li> <li>Quy trình vận hành thiết bị: 01 bộ.</li> </ul> | <p>&nbsp;</p> <p><strong>Tính năng chung</strong></p> <ul> <li>Hệ thống điện thủy lực.</li> <li>Chuyển đổi các tư thế bằng điều khiển chân với công nghệ vi xử lí.</li> <li>Nhiều vị trí khác nhau để thăm khám.</li> <li>Di chuyển lên/xuống nhẹ nhàng.</li> <li>Phần chân đế được phủ nhựa ABS tổng hợp (chống sốc).</li> <li>Các bộ phận có thể hoán đổi cho nhau.</li> <li>Có thể được sử dụng như một bàn mổ trong trường hợp khẩn cấp.</li> <li>Có thể điều chỉnh các góc độ hoặc chiều cao một cách dễ dàng bằng chức năng nhớ vị trí.</li> <li>Phần hông có tích hợp hệ thống sưởi ấm chỗ ngồi.</li> <li>Đảm bảo duy trì vệ sinh chỗ ngồi bằng cuộn giấy lót sản khoa.</li> <li>Mặt bàn được bọc lớp da chất lượng cao không bị ảnh hưởng bởi hóa chất tẩy rửa</li> <li>Khung gây mê được làm bằng thép không gỉ, có thể điều chỉnh độ cao và góc.</li> <li>Tấm đỡ gối có thể điều chỉnh độ cao phù hợp với các tư thế khám.</li> <li>Thanh ray 30 x 8mm (<em>Rộng x Sâu</em>) được làm bằng thép không gỉ SUS304 ở cả 2 phía của mặt bàn để gắn thêm phụ kiện.</li> <li>Để chống gỉ sét, hộp đựng bông băng đều được làm bằng thép không gỉ SUS304. Kích thước lân lượt: ø90 x 90mm; ø54 x 90 mm</li> <li>Khay đựng chất bẩn được làm bằng nhôm có thể kéo ra kéo vào, kích thước nhỏ gọn 370 x 270 x 60 mm (<em>Rộng x Sâu x Cao</em>)</li> <li>Đế có 4 bánh xe và 2 khóa để cố định vị trí của thiết bị.</li> <li>Điều khiển chân có dây kích thước: 320 x 170 x 120mm (<em>Rộng x Sâu x Cao</em>) để điều chỉnh các vị trí của bàn.</li> </ul> | [5 empty] | CÔNG TY CỔ PHẦN THIẾT BỊ Y TẾ TRƯỜNG SƠN | 2020-10-31 | CÔNG TY CỔ PHẦN THIẾT BỊ Y TẾ TRƯỜNG SƠN | 2020-11-11
5974 | 9. Thiết bị chuyên khoa sản nhi | Bàn khám sản phụ khoa | Bàn khám sản phụ khoa | Bàn khám sản khoa bằng điện thủy lực | JW - G2000 | JW Bio Science Corporation | Hàn Quốc | JW Bio Science Corporation | Hàn Quốc | ["2020"] | CÔNG TY CỔ PHẦN THIẾT BỊ Y TẾ TRƯỜNG SƠN | Hàn Quốc | Nhóm 6 |  |  | 310000000 | t | Chiếc | true | 2020-10-31 | 2021-12-31 | <ul> <li>Là loại Bàn khám Sản phụ khoa kết hợp với Siêu Âm tiên tiến và hiện đại nhất. Các bác sỹ có thể sử dụng để khám sản phụ khoa và siêu âm mà Bệnh nhân không cần thay đổi vị trí. Điều chỉnh từ tư thế khám phụ khoa sang tư thế siêu âm bằng bộ điều khiển hoặc pedal điều khiển.</li> <li>Phần lưng có thiết kế cong phù hợp với dáng người phụ nữ hiện đại</li> <li>2 tay cầm được tích hợp cùng với đôi đỡ gối và được bọc một lớp da chất lượng cao.</li> <li>Có khay đựng cuộn giấy lót sản khoa của bàn ở phía sau phần lưng.</li> <li>Kích thước phần đỡ hông: 550 x 340 mm</li> <li>Khay đựng chất bẩn 310 x 200 x 50 mm (Rộng x Sâu x Cao) được làm bằng hợp kim nhôm</li> <li>Tấm đỡ chân được bọc da có 7 nấc để điều chỉnh tư thế. Dễ dàng vệ sinh và khử khuẩn.</li> <li>Điều khiển các vị trí, tư thế bằng hệ thống pedal chân và điều khiển tay.</li> <li>Để tránh bị gỉ sét, bộ cốc kéo và dụng cụ được làm bằng thép không gỉ SUS 304. Kích thước lần lượt là: ø90 x 90mm; ø54 x 90 mm</li> <li>Trụ bàn được làm bằng thép không gỉ và phủ một lớp sơn tĩnh điện.</li> <li>Phần chân đế được phủ một lớp nhựa ABS chống bụi bẩn. Kích thước: 1100 x 550 mm</li> <li>Đế có 4 bánh xe và 2 khóa để cố định vị trí của thiết bị</li> <li>Điều khiển cầm tay có 12 nút để điều chỉnh tư thế của bàn</li> <li>Điều khiển chân có 4 nút để điều chỉnh tư thế của bàn. Kích thước: 360 x 200mm</li> <li>Có 3 cảm biến để nhận sóng tín hiệu từ điều khiển chân không dây</li> </ul> | <p><strong><u>Cấu hình tiêu chuẩn bao gồm:</u></strong></p> <ul> <li>Thân bàn chính: 01 chiếc.</li> <li>Đôi đỡ chân: 01 đôi.</li> <li>Khay nhôm chứa chất bẩn: 01 chiếc.</li> <li>Khung gây mê: 01 chiếc.</li> <li>Cuộn giấy lót: 01 cuộn.</li> <li>Bộ ca Inốc đựng bông băng và panh kẹp: 01 bộ (2 chiếc).</li> <li>Bộ Pedal điều khiển: 01 bộ.</li> <li>Bộ điều khiển cầm tay: 01 bộ</li> <li>Dây điện nguồn: 01 chiếc.</li> <li>Tài liệu hướng dẫn sử dụng (Tiếng Anh + Tiếng Việt): 01 bộ.</li> <li>Quy trình vận hành thiết bị: 01 bộ.</li> </ul> | <p><strong><u>Cấu hình nâng cao bao gồm:</u></strong></p> <ul> <li>Thân bàn chính: 01 chiếc.</li> <li>Đôi đỡ chân: 01 đôi.</li> <li>Khay nhôm chứa chất bẩn: 01 chiếc.</li> <li>Khung gây mê: 01 chiếc.</li> <li>Cuộn giấy lót: 01 cuộn.</li> <li>Bộ ca Inốc đựng bông băng và panh kẹp: 01 bộ (2 chiếc).</li> <li>Bộ Pedal điều khiển: 01 bộ.</li> <li>Bộ điều khiển cầm tay: 01 bộ</li> <li>Dây điện nguồn: 01 chiếc.</li> <li>Đèn khám LED: 01 chiếc</li> <li>Tài liệu hướng dẫn sử dụng (Tiếng Anh + Tiếng Việt): 01 bộ.</li> <li>Quy trình vận hành thiết bị: 01 bộ.</li> </ul> | <p><strong>- </strong>Phần đỡ lưng có cấu trúc cong phù hợp với dáng người phụ nữ hiện đại.</p> <p>- Có khay đựng cuộn giấy lót sản khoa ở phía sau đỡ lưng của bàn.</p> <p>- Có 2 tay cầm được tích hợp luôn vào phần đỡ gối và được bọc bởi lớp da chất lượng cao.</p> <p>- Đỡ mông: 550 x 340 mm (<em>Rộng x Sâu</em>).</p> <p>- Khay đựng chất bẩn được làm từ hợp kim nhôm (310 x 200 x 50mm)</p> <p>- Có 7 nấc để điều chỉnh tấm đỡ chân.</p> <p>- Để tránh bị gỉ sét, bộ cốc kéo và dụng cụ được làm bằng thép không gỉ SUS 304. Kích thước lần lượt là: ø90 x 90mm; ø54 x 90 mm.</p> <p>- Vỏ bọc của trụ bàn được làm từ thép không gỉ được phủ một lớp sơn tĩnh điện.</p> <p>- Chân đế được phủ một lớp nhựa ABS chống sốc, kích thước: 1100 x 550mm (<em>Sâu x Rộng</em>).</p> <p>- Chân đế có 4 bánh xe và 2 khóa để giữ vị trí của bàn không di chuyển. &nbsp;</p> <p>- Bộ điều khiển cầm tay có 12 nút để điều khiển vị trí của bàn.</p> <p>- Bộ điều khiển chân có 4 nút điều khiển các vị trí của bàn. Kích thước: 360 x 200mm <em>(Rộng x Sâu)</em></p> <p>&nbsp;</p> <table cellpadding="0" cellspacing="0" width="100%"> <tbody> <tr> <td> <div> <p><strong>Phụ kiện tiêu chuẩn</strong></p> <ul> <li>Bộ điều khiển cầm tay</li> <li>Cốc đựng nhíp và gạc</li> <li>Bộ điều khiển bằng chân</li> <li>Giấy lót</li> <li>Khay đựng chất bẩn</li> <li>Khung gây mê</li> </ul> </div> </td> </tr> </tbody> </table> <table cellpadding="0" cellspacing="0" width="100%"> <tbody> <tr> <td> <div> <p><strong>Phụ kiện lựa chọn thêm:</strong></p> <ol> <li>Đèn khám</li> </ol> </div> </td> </tr> </tbody> </table> <p>- Có 3 cảm biến để nhận sóng điều khiển từ bộ điều khiển pedal chân.</p> <p>&nbsp;</p> | [5 empty] | CÔNG TY CỔ PHẦN THIẾT BỊ Y TẾ TRƯỜNG SƠN | 2020-10-31 | CÔNG TY CỔ PHẦN THIẾT BỊ Y TẾ TRƯỜNG SƠN | 2020-11-11
5975 | 12. Thiết bị phục hồi chức năng - Vật lý trị liệu | Thiết bị phục hồi chức năng | Thiết bị tập phục hồi chức năng | Bàn nghiêng tập đứng trẻ khuyết tật | MV-ZLJ-04C | Công Ty CP Công Nghệ Hadimed | Trung Quốc | Công Ty CP Công Nghệ Hadimed | Trung Quốc |  | CÔNG TY TNHH ĐẦU TƯ SẢN XUẤT THƯƠNG MẠI VÀ DỊCH VỤ HẢI DƯƠNG |  | Nhóm null |  |  | 12000000 | f | Chiếc | false | 2020-12-10 | 2021-12-10 | <p>Sử dụng tập đứng cho trẻ khuyết tật dưới 10 tuổi. Kích thước: 99*68*75-110cm.&nbsp;</p> | <p>Sử dụng tập đứng cho trẻ khuyết tật dưới 10 tuổi. Kích thước: 99*68*75-110cm.&nbsp;</p> |  | <p>Sử dụng tập đứng cho trẻ khuyết tật dưới 10 tuổi. Kích thước: 99*68*75-110cm.&nbsp;</p> | [5 empty] | CÔNG TY TNHH ĐẦU TƯ SẢN XUẤT THƯƠNG MẠI VÀ DỊCH VỤ HẢI DƯƠNG | 2020-12-10 | CÔNG TY TNHH ĐẦU TƯ SẢN XUẤT THƯƠNG MẠI VÀ DỊCH VỤ HẢI DƯƠNG | 2020-12-10
5976 | 11. Thiết bị nội soi chẩn đoán | Nội soi chẩn đoán | Hệ thống nội soi tai mũi họng | Máy xông mũi họng | NE-C28 | Boston Scientific Neuromodulation Corporation | Nhật Bản | Boston Scientific Neuromodulation Corporation | Nhật Bản |  | CÔNG TY TNHH ĐẦU TƯ SẢN XUẤT THƯƠNG MẠI VÀ DỊCH VỤ HẢI DƯƠNG |  | Nhóm null |  |  | 2100000 | f | Chiếc | false | 2020-11-30 | 2021-11-30 | <p>- Điều trị hiệu quả các bệnh về đường hô hấp giúp bạn điều trị các bệnh viêm mũi, xoang hay viêm họng, viêm phế quản, phổi, hen suyễn</p><p> - Tốc độ phun khí 0,4ml/phút</p><p> - Kích thước 158mm x 100mm x 175mm</p><p> - Chất liệu Nhựa cao cấp</p><p> - Phụ kiện: Túi đựng; Miếng lọc</p><p> - Dung tích7ml</p> | <p>- Điều trị hiệu quả các bệnh về đường hô hấp giúp bạn điều trị các bệnh viêm mũi, xoang hay viêm họng, viêm phế quản, phổi, hen suyễn</p><p> - Tốc độ phun khí 0,4ml/phút</p><p> - Kích thước 158mm x 100mm x 175mm</p><p> - Chất liệu Nhựa cao cấp</p><p> - Phụ kiện: Túi đựng; Miếng lọc</p><p> - Dung tích7ml</p> |  | <p>- Điều trị hiệu quả các bệnh về đường hô hấp giúp bạn điều trị các bệnh viêm mũi, xoang hay viêm họng, viêm phế quản, phổi, hen suyễn</p><p> - Tốc độ phun khí 0,4ml/phút</p><p> - Kích thước 158mm x 100mm x 175mm</p><p> - Chất liệu Nhựa cao cấp</p><p> - Phụ kiện: Túi đựng; Miếng lọc</p><p> - Dung tích7ml</p> | [5 empty] | CÔNG TY TNHH ĐẦU TƯ SẢN XUẤT THƯƠNG MẠI VÀ DỊCH VỤ HẢI DƯƠNG | 2020-11-30 | CÔNG TY TNHH ĐẦU TƯ SẢN XUẤT THƯƠNG MẠI VÀ DỊCH VỤ HẢI DƯƠNG | 2020-11-30
5977 | 9. Thiết bị chuyên khoa sản nhi | Lồng ấp | Lồng ấp | Lồng ấp trẻ sơ sinh | JW - i3000 | JW Bio Science Corporation | Hàn Quốc | JW Bio Science Corporation | Hàn Quốc | ["2020"] | CÔNG TY CỔ PHẦN THIẾT BỊ Y TẾ TRƯỜNG SƠN | Hàn Quốc | Nhóm 6 |  |  | 480000000 | t | Chiếc | true | 2020-10-31 | 2021-12-31 | <p>Quan tâm đến lĩnh vực sức khoẻ và y tế cho cuộc sống con người, JW đã sản xuất ra các thiết bị y tế tốt nhất trong số các thiết bị y tế trong 35 năm qua. Điều đó như khẩu hiệu “<strong><em>Hướng đến thế giới cho sức khoẻ của nhân loại</em></strong>”. Sau nhiều năm phát triển, JW đã cho ra dòng sản phẩm lồng ấp mới <strong>JW-i3000</strong> bao gồm những tính năng ưu việt nhất hiện nay trong lĩnh vực chăm sóc cho trẻ sơ sinh.</p> | <p><strong><u>Cấu hình gồm có:</u></strong></p> <ul> <li>Thân máy chính kèm màn hình hiển thị 10.1 inch: 01 chiếc.</li> <li>Khay đặt cassett chụp X quang: 01 chiếc.</li> <li>Hệ thống cảm biến đo nhiệt độ da (<em>Cảm biến kép</em>): 01 bộ (02 chiếc).</li> <li>Cảm biến đo nhiệt độ không khí: 01 chiếc.</li> <li>Tấm nệm không cản quang: 01 chiếc.</li> <li>Cọc truyền dịch: 01 chiếc.</li> <li>Bộ lọc Hepa filter: 03 chiếc.</li> <li>Vỏ chụp tay: 03 chiếc.</li> <li>Vỏ bọc lồng ấp: 01 chiếc.</li> <li>Dây điện nguồn: 01 chiếc.</li> <li>Tài liệu hướng dẫn sử dụng và bảo dưỡng: 01 bộ (<em>tiếng Anh và bản dịch tiếng Việt</em>)</li> <li>Quy trình vận hành máy: 02 bộ.</li> </ul> | <p><strong><u>Cấu hình gồm có</u></strong><strong><em>:</em></strong></p> <ul> <li align="left">Thân máy chính có chức năng nâng hạ kèm màn hình hiển thị 10.1 inch: 01 chiếc.</li> <li align="left">Khay đặt cassett chụp X quang: 01 chiếc.</li> <li align="left">Hệ thống cảm biến đo nhiệt độ da (<em>Cảm biến kép</em>): 01 bộ (02 chiếc).</li> <li align="left">Cảm biến đo nhiệt độ không khí: 01 chiếc.</li> <li align="left">Tấm nệm không cản quang: 01 chiếc.</li> <li align="left">Cọc truyền dịch: 01 chiếc.</li> <li align="left">Bộ lọc Hepa filter: 03 chiếc.</li> <li align="left">Vỏ chụp tay: 03 chiếc.</li> <li align="left">Vỏ bọc lồng ấp: 01 chiếc.</li> <li align="left">Dây điện nguồn: 01 chiếc.</li> <li align="left">Phần mềm đo SpO2 tích hợp trong máy: 01 bộ.</li> <li align="left">Cáp đo SpO2:&nbsp; 01 cái.</li> <li align="left">Cảm biến đo SpO2 dùng nhiều lần: 01 cái.</li> <li align="left">Phần mềm đo nồng độ ôxy tích hợp trong máy: 01 bộ.</li> <li align="left">Bộ điều khiển nồng độ oxy:&nbsp; 01 bộ.</li> <li align="left">Bộ cân trọng lượng bé sơ sinh: 01 bộ.&nbsp;&nbsp;&nbsp;&nbsp;&nbsp; &nbsp; &nbsp; &nbsp; &nbsp; &nbsp; &nbsp; &nbsp; &nbsp; &nbsp; &nbsp; &nbsp; &nbsp; &nbsp; &nbsp;&nbsp; &nbsp; &nbsp; &nbsp; &nbsp; &nbsp; &nbsp; &nbsp; &nbsp; &nbsp; &nbsp; &nbsp; &nbsp; &nbsp; &nbsp; &nbsp; &nbsp; &nbsp; &nbsp; &nbsp; &nbsp; &nbsp; &nbsp; &nbsp; &nbsp;&nbsp; &nbsp; &nbsp; &nbsp; &nbsp; &nbsp; &nbsp; &nbsp; &nbsp; &nbsp; &nbsp; &nbsp; &nbsp; &nbsp; &nbsp; &nbsp; &nbsp; &nbsp; &nbsp; &nbsp; &nbsp; &nbsp; &nbsp; &nbsp; &nbsp; &nbsp; &nbsp; &nbsp;</li> <li align="left">Tài liệu hướng dẫn sử dụng và bảo dưỡng: 01 bộ (<em>tiếng Anh và bản dịch tiếng Việt</em>)</li> <li align="left">Quy trình vận hành máy: 02 bộ.</li> </ul> <p>&nbsp;</p> | <p><strong><em>Tính năng chung:</em></strong></p> <ul> <li>Lồng được sử dụng để chăm sóc trẻ sơ sinh, trẻ thiếu tháng.</li> <li>Điều khiển bằng bộ vi xử lý để điều khiển nhiệt độ, độ ẩm…</li> <li>Màn hình chạm LCD 10.1 inchs điều khiển và hiển thị nhiệt độ, độ ẩm, Oxy, SpO2, chức năng báo động…Các dữ liệu về nhiệt độ, độ ẩm, Oxy, SpO2 được hiển thị dưới dạng đồ thị và biểu đồ trong theo thời gian thực</li> <li>Bộ làm ẩm có thể kiểm tra mực nước từ bên ngoài và tháo lắp được, làm sạch dễ dàng</li> <li>Có khay chứa cassette chụp X quang riêng, không cần mở cửa lồng ấp khi thay cassette tránh sự mất nhiệt của lồng ấp</li> <li>Thân lồng ấp được thiết kế các rãnh, dễ dàng gắn các phụ kiện như cọc truyền dịch, khay đựng thiết bị, rổ đựng phụ kiện.</li> <li>Kiểm soát nhiệt độ chính sác hơn nhờ sử dụng cảm biến nhiệt độ da kép</li> <li>Có thể điều chỉnh góc nghiêng của tấm đệm bất kỳ góc nào trong khoảng ± 12° bằng núm xoay.</li> </ul> <p>&nbsp;</p> | [5 empty] | CÔNG TY CỔ PHẦN THIẾT BỊ Y TẾ TRƯỜNG SƠN | 2020-10-31 | CÔNG TY CỔ PHẦN THIẾT BỊ Y TẾ TRƯỜNG SƠN | 2020-11-11
5978 | 2. Thiết bị hồi sức cấp cứu | Giường cấp cứu hồi sức | Giường cấp cứu hồi sức điều khiển điện | Giường hồi sức cấp cứu điều khiển điện 3 mô tơ | P908-32 | Công Ty Hữu Hạn Kim Loại Sheng Bang | Việt Nam | Platz Co., Ltd | Việt Nam | ["2020"] | CÔNG TY TNHH DỤNG CỤ CƠ KHÍ VÀ Y TẾ VPIC VIỆT PHÁT | Việt Nam | Nhóm 5 |  |  | 85000000 | t | Chiếc | true | 2020-12-08 | 2022-12-15 | <p>4 chức năng hoạt động với bộ điều khiển cầm tay:</p><p>- Nâng hạ chiều cao giường: từ 275mm đến 675mm (±5%)</p><p>- Nâng hạ kết hợp phần lưng từ 0° đến ≥70° và phần gối chân từ 0° đến ≥30°</p><p>- Nâng hạ phần lưng từ 0° đến ≥70°</p><p>- Nâng hạ phần gối chân từ 0° đến ≥30°</p> | <p>Khung giường chính: 01 bộ</p><p>Nệm đi kèm: 01 cái</p><p>Cây treo bình dịch: 01 cái</p> |  | <p>- Kích thước: Dài 2120mm x Rộng 960mm x Cao 275-675mm (±5%)</p><p>- Tải trọng tối đa cho phép: 250 kg</p><p>- Chất liệu: Thép chịu lực</p><p>- Sơn tĩnh điện 2 lớp</p><p>- Bánh xe đôi có khoá trung tâm</p><p>- Có CPR</p><p>- Có pin lưu điện</p> | [5 empty] | CÔNG TY TNHH DỤNG CỤ CƠ KHÍ VÀ Y TẾ VPIC VIỆT PHÁT | 2020-12-08 | CÔNG TY TNHH DỤNG CỤ CƠ KHÍ VÀ Y TẾ VPIC VIỆT PHÁT | 2020-12-08
5979 | 7. Thiết bị chuyên khoa xét nghiệm | Máy xét nghiệm sinh hóa, miễn dịch | Máy xét nghiệm nước tiểu | Máy xét nghiệm nước tiểu | U-AQ CORE | Humasis Co., Ltd. | Hàn Quốc | Humasis Co., Ltd. | Hàn Quốc |  | CÔNG TY CỔ PHẦN THIẾT BỊ Y TẾ VIMEC | Hàn Quốc | Nhóm 6 |  |  | 28000000 | t | Chiếc | true | 2020-10-20 | 2021-10-20 | <p>Máy xét nghiệm nước tiểu</p><p>&nbsp;</p> | <p>máy in nhiệt</p><p>Màn hình</p> |  | <p>ISO, CE</p> | [5 empty] | CÔNG TY CỔ PHẦN THIẾT BỊ Y TẾ VIMEC | 2020-10-20 | CÔNG TY CỔ PHẦN THIẾT BỊ Y TẾ VIMEC | 2020-12-03
5980 | 7. Thiết bị chuyên khoa xét nghiệm | Máy xét nghiệm huyết học | Máy xét nghiệm huyết học tự động | Máy xét nghiệm huyết học tự động | Hemax 330 | B&E Bio-Technology Co.Ltd | Trung Quốc | B&E Bio-Technology Co.Ltd | Trung Quốc |  | Công ty cổ phần công nghệ y tế Phương Tây | Trung Quốc | Nhóm null |  |  | 155000000 | t | Chiếc | true | 2020-11-13 | 2021-12-31 | <p><strong>Máy phân tích huyết học tự động Hemax 330</strong> sử dụng nguyên lý trở kháng (đo màu cho phép đo hemoglobin) để phân loại và đếm các tế bào máu trong máu.</p> | <ul> <li>Máy chính</li> <li>Nguồn AC</li> <li>Dây nguồn</li> <li>Chuột, bàn phím</li> <li>Bộ nắp, dây dẫn lyse, cleanser</li> <li>Dây nối đất</li> <li>Thùng đựng chất thải</li> <li>Giấy in nhiệt</li> <li>Hướng dẫn sử dụng</li> </ul> | [7 empty] | Công ty cổ phần công nghệ y tế Phương Tây | 2020-11-13 | Công ty cổ phần công nghệ y tế Phương Tây | 2021-03-31
5981 | 6. Thiết bị chuyên khoa RHM-THM-Mắt | Thiết bị chuyên khoa Mắt | Máy Laser điều trị mắt | Máy Laser Yag Optimis II | Optimis II | Quantel Medical | Pháp | Quantel Medical | Pháp | ["2021"] | CÔNG TY TNHH THƯƠNG MẠI VÀ DỊCH VỤ KỸ THUẬT 68 | Pháp | Nhóm 3 |  |  | 700000000 | t | Bộ | true | 2021-06-12 | 2022-06-12 | <p><strong>Máy Laser Yag model Optimis II </strong></p><p>Hãng Quantel Medical – Pháp </p><p>&nbsp;* Chính xác * Hiệu quả * Năng lượng mạnh mẽ * Dễ sử dụng * Nhỏ gọn * Nhiều ứng dụng&nbsp;* Giải pháp hoàn hảo </p><p>&nbsp;<strong>2 ứng dụng chính: điều trị đục bao sau (2</strong><sup><strong>nd</strong></sup><strong> Cataract – Capsulotomy) và điều trị Glaucoma – Iridotomy </strong></p><p><strong>° Chính xác: </strong></p><p class="ql-align-justify">Các đặc tính quang học và điện tử của laser luôn bảo đảm độ chính xác và hiệu quả cho công tác điều trị. </p><p class="ql-align-justify">Việc điều trị của bạn được thực hiện tuyệt đối an toàn. </p><p><strong>° Hiệu quả: </strong></p><p class="ql-align-justify">Optimis II sử dụng năng lượng tối thiểu để đem lại hiệu quả mong muốn, cho dù đó là lớp màng mịn hay màng cứng tránh ảnh hưởng đến IOL, tránh ảnh hưởng đến vùng dịch kính và võng mạc khi máy tích hợp góc ngắm 16<sup>o</sup> và dùng chế độ offset thông minh. </p><p><strong>° Năng lượng mạnh mẽ: </strong></p><p class="ql-align-justify">Luôn có đủ mọi mức năng lượng để cắt các loại cấu trúc mắt. </p><p><strong>° Dễ sử dụng: </strong></p><p class="ql-align-justify">Trong suốt công tác điều trị, tất cả các thông số được hiển thị rõ ràng trên bảng điều khiển trung tâm. </p><p class="ql-align-justify">Các nút điều khiển đèn khe dễ dàng truy cập để điều chỉnh offset và tia ngắm. </p><p><strong>&nbsp;° Kết hợp Optimis II với máy quang đông của Quantel Medical: </strong></p><p class="ql-align-justify"><span style="color: black;">•&nbsp;&nbsp;&nbsp;&nbsp;&nbsp;</span>Tiết kiệm không gian </p><p class="ql-align-justify"><span style="color: black;">•&nbsp;&nbsp;&nbsp;&nbsp;&nbsp;</span>Nhiều ứng dụng </p><p class="ql-align-justify">Đèn khe cung cấp chất lượng quang học cao để khám bán phần trước và cột khoang sau và đặc biệt thiết kế phù hợp với các nước khu vực châu Á. </p><p><strong>° Lựa chọn thêm: </strong></p><p class="ql-align-justify">Bàn để đèn khe dễ dàng tiếp cận nên tăng sự thoải mái cho bệnh nhân. </p><p>Kết nối dễ dàng với các loại thiết bị khác như các loại laser quang đông 532, laser bước sóng 689, 810… trong điều trị thoái hóa hoàng điểm ARMD, phẫu thuật nhiệt xuyên đồng tử TTT, cố định võng mạc…&nbsp;</p> | <p><strong>Cấu hình: </strong></p><p class="ql-align-justify">-&nbsp;&nbsp;&nbsp;&nbsp;Máy chính Optimis II Nd YAG Laser 1064nm dual diode&nbsp;kép: Yag Laser (kết hợp với các loại laser khác dễ dàng, dùng khám mắt bình thường khi không sử dụng điều trị đục bao sau và mống mắt chu biên)</p><p class="ql-align-justify">-&nbsp;&nbsp;&nbsp;&nbsp;Máy sinh hiển vi khám mắt CSO của Ý</p><p class="ql-align-justify">-&nbsp;&nbsp;&nbsp;&nbsp;Hộp gỗ đặt tay cho Bác Sĩ khi bắn</p><p class="ql-align-justify">-&nbsp;&nbsp;&nbsp;&nbsp;Kính bao sau Capsulotomy và mống mắt Iridistomy</p><p class="ql-align-justify">-&nbsp;&nbsp;&nbsp;&nbsp;Áo trùm máy</p><p class="ql-align-justify">-&nbsp;&nbsp;&nbsp;&nbsp;Chân máy cao cấp và mặt bàn chính hãng kèm theo</p><p class="ql-align-justify">-&nbsp;&nbsp;&nbsp;&nbsp;Sách hướng dẫn sử dụng</p><p>(Có thể nâng cấp gắn thêm hệ thống laser 532nm, 810nm của hãng với công nghệ bắn đa điểm tiên tiến để điều trị các bệnh lý về võng mạc – bán phần sau).</p> |  | <p> <strong>Thông số kỹ thuật:</strong></p><p> <strong>Loại laser : Q-switched Nd: YAG </strong></p><p> Bước sóng : 1064 nm </p><p> Độ rộng xung : 4 ns </p><p> Năng lượng&nbsp;: 10 mJ </p><p> <strong>Các mức năng lượng &nbsp;: 0.5, 0.7, 1, 1.3, 1.6, 2, 3, 5, 7, 10 mJ </strong></p><p> Kích thước tia bắn&nbsp;: 10 m<span style="color: black;">m</span> (10 microns)&nbsp;&nbsp;&nbsp;</p><p> Độ ion hóa trong không khí : &lt; 4 mJ </p><p> <strong>Tia ngắm : Dual diode, 637 nm </strong></p><p> <strong>Góc ngắm &nbsp;&nbsp;: 16</strong><sup><strong>o</strong></sup><strong>&nbsp;</strong></p><p> Mode bắn tia : 1, 2 hoặc 3 xung </p><p> <strong>Tỷ lệ lặp lại&nbsp;: 1.5 Hz </strong></p><p> Loại đèn khe : CSO ( sản xuất tại Ý)</p><p> Độ phóng đại &nbsp;: 10X, 16X, 25X</p><p> Hệ thống làm mát&nbsp;: Không khí&nbsp;&nbsp;&nbsp;&nbsp;&nbsp;&nbsp;&nbsp;&nbsp;&nbsp;&nbsp;&nbsp;&nbsp;</p><p>Yêu cầu điện năng&nbsp;: 90-250 VAC; 50/60 Hz; một pha - 3.7 A </p> | [5 empty] | CÔNG TY TNHH THƯƠNG MẠI VÀ DỊCH VỤ KỸ THUẬT 68 | 2021-06-12 | CÔNG TY TNHH THƯƠNG MẠI VÀ DỊCH VỤ KỸ THUẬT 68 | 2021-06-12
5982 | 12. Thiết bị phục hồi chức năng - Vật lý trị liệu | Thiết bị phục hồi chức năng | Thiết bị tập phục hồi chức năng | Bao tạ thẻ 4 ngăn 2.5 kg | PN-B2.5 | Công Ty TNHH Sản Xuất Thương Mại Phana | Việt Nam | Công Ty TNHH Sản Xuất Thương Mại Phana | Việt Nam | ["2021"] | CÔNG TY TRÁCH NHIỆM HỮU HẠN SẢN XUẤT THƯƠNG MẠI PHANA |  | Nhóm 6 |  |  | 334400 | t | Cái | true | 2021-07-06 | 2022-12-31 | <p>Bao tạ thẻ 4 ngăn 2.5 kg&nbsp;</p> | <p>- Trọng lượng 2.5kg : gồm 10 miếng tạ thẻ nặng 250g/1 miếng .&nbsp;&nbsp;</p><p>- Quấn gọn vào chân hoặc tay ,tập mạnh cơ&nbsp;</p> |  | <p>Bao tạ thẻ 4 ngăn 2.5 kg&nbsp;&nbsp;&nbsp;&nbsp;&nbsp;&nbsp;&nbsp;&nbsp;&nbsp;&nbsp;&nbsp;</p><p>&nbsp;- Trọng lượng 2.5kg : gồm 10 miếng tạ thẻ nặng 250g/1 miếng .&nbsp;&nbsp;</p><p>- Quấn gọn vào chân hoặc tay ,tập mạnh cơ&nbsp;</p><p>- Bao tạ loại này có 4 ngăn ,mỗi ngăn chứa tối đa 3 miếng tạ thẻ 250g , có thể thay đổi trong lượng tùy theo sức cơ người tập.</p><p>- Nhà sản xuất : Phana</p><p>- Nước sản xuất : Việt nam&nbsp;&nbsp;</p> | [5 empty] | CÔNG TY TRÁCH NHIỆM HỮU HẠN SẢN XUẤT THƯƠNG MẠI PHANA | 2021-07-06 | CÔNG TY TRÁCH NHIỆM HỮU HẠN SẢN XUẤT THƯƠNG MẠI PHANA | 2021-07-06
5983 | 2. Thiết bị hồi sức cấp cứu | Bơm tiêm điện | Bơm tiêm điện | Perfusor® compact plus | Perfusor® compact plus | B.Braun Melsungen AG | Đức | B.Braun Melsungen AG | Đức | ["2020"] | CÔNG TY TNHH B. BRAUN VIỆT NAM | Đức | Nhóm 1 |  |  | 40000000 | t | Chiếc | false | 2020-10-20 | 2021-12-31 | <p>Cấu hình cho mỗi máy</p><p>-&nbsp;&nbsp;&nbsp;&nbsp;&nbsp;&nbsp;&nbsp;&nbsp;&nbsp;&nbsp;Máy chính kèm phụ kiện tiêu chuẩn: 01 bộ</p><p>-&nbsp;&nbsp;&nbsp;&nbsp;&nbsp;&nbsp;&nbsp;&nbsp;&nbsp;&nbsp;Dây nguồn: 01 bộ</p><p>-&nbsp;&nbsp;&nbsp;&nbsp;&nbsp;&nbsp;&nbsp;&nbsp;&nbsp;&nbsp;Pin sạc đi kèm: 01 bộ</p><p>-&nbsp;&nbsp;&nbsp;&nbsp;&nbsp;&nbsp;&nbsp;&nbsp;&nbsp;&nbsp;Kẹp treo 02 chiều theo máy</p><p>-&nbsp;&nbsp;&nbsp;&nbsp;&nbsp;&nbsp;&nbsp;&nbsp;&nbsp;&nbsp;Tài liệu hướng dẫn sử dụng Tiếng Anh và Tiếng Việt: 01 bộ</p><p>&nbsp;</p> | <p>-&nbsp;&nbsp;&nbsp;&nbsp;Máy chính: 01 cái.</p><p>-&nbsp;&nbsp;&nbsp;&nbsp;Chức năng thư viện thuốc: 01 bộ.</p><p>-&nbsp;&nbsp;&nbsp;&nbsp;Dây nguồn: 01 bộ.</p><p>-&nbsp;&nbsp;&nbsp;&nbsp;Khóa treo 02 chiều: 01 cái</p><p>-&nbsp;&nbsp;&nbsp;&nbsp;PIN sạc tích hợp trong máy: 01 bộ</p><p>-&nbsp;&nbsp;&nbsp;&nbsp;Tài liệu hướng dẫn sử dụng tiếng Anh và tiếng Việt: 01 bộ.</p> |  | <p>-&nbsp;&nbsp;&nbsp;&nbsp;Có khả năng xếp chồng nhiều máy bơm tiêm lên nhau mà không cần dùng giá treo, tối đa 3 máy.</p><p>-&nbsp;&nbsp;&nbsp;&nbsp;Sử dụng nguồn điện trực tiếp 100-240V, hoặc sử dụng PIN sạc: Loại PIN Li-Ion, sạc nhồi được. </p><p>-&nbsp;&nbsp;&nbsp;&nbsp;Có ngôn ngữ sử dụng tiếng Việt.</p><p>-&nbsp;&nbsp;&nbsp;&nbsp;Màn hình màu, góc nhìn 80°.</p><p>-&nbsp;&nbsp;&nbsp;&nbsp;Hiển thị hướng dẫn thao tác sử dụng bằng hình ảnh trên màn hình hiển thị.</p><p>-&nbsp;&nbsp;&nbsp;&nbsp;Tốc độ truyền liên tục: 0,01 đến 999,9 ml/h, bước tăng 0,01 ml.</p><p>-&nbsp;&nbsp;&nbsp;&nbsp;Tốc độ truyền nhanh (Bolus): 1 đến 1.800 ml/h, bước tăng 0,01 ml; </p><p>-&nbsp;&nbsp;&nbsp;&nbsp;Độ chính xác truyền: ± 2 %.</p><p>-&nbsp;&nbsp;&nbsp;&nbsp;Thể tích chọn trước: 0,1 – 9.999 ml, mức tăng 0,01 ml/h.</p><p>-&nbsp;&nbsp;&nbsp;&nbsp;Thể hiện thể tích đã truyền: Tối đa 9.999 ml.</p><p>-&nbsp;&nbsp;&nbsp;&nbsp;Ống tiêm sử dụng: sử dụng được hầu hết xy-lanh của các hãng</p><p>-&nbsp;&nbsp;&nbsp;&nbsp;Tự động tính tốc độ truyền: Theo thể tích và thời gian chọn trước. </p><p>-&nbsp;&nbsp;&nbsp;&nbsp;Chức năng dừng tạm thời: </p><p>-&nbsp;&nbsp;&nbsp;&nbsp;Có khả năng nối mạng.</p><p>-&nbsp;&nbsp;&nbsp;&nbsp;Màn hình:</p><p><span style="color: black;">-&nbsp;&nbsp;&nbsp;&nbsp;</span>Hệ<span style="color: black;"> thống an toàn:</span></p><p><span style="color: black;">-&nbsp;&nbsp;&nbsp;&nbsp;Chức năng tính liều lượng thuốc.</span></p><p><span style="color: black;">-&nbsp;&nbsp;&nbsp;&nbsp;Chức năng thư viện thuốc:</span></p><p><span style="color: black;">-&nbsp;&nbsp;&nbsp;&nbsp;Chức năng Keypad lock: Khóa bàn phím tránh thay đổi thông số cài đặt.</span></p><p><span style="color: black;">-&nbsp;&nbsp;&nbsp;&nbsp;</span>Có<span style="color: black;"> chức năng tráng đường truyền với liều bolus ban đầu, liều tráng dây 1 ml.</span></p><p><span style="color: black;">-&nbsp;&nbsp;&nbsp;&nbsp;</span>Chế<span style="color: black;"> độ truyền giữ vein KVO:</span></p><p><span style="color: black;">-&nbsp;&nbsp;&nbsp;&nbsp;Khóa treo: Có thể xoay 2 chiều ngang và đứng</span></p><p><span style="color: black;">-&nbsp;&nbsp;&nbsp;&nbsp;PIN sạc loại Li-Ion sạc nhồi được. </span></p><p><span style="color: black;">-&nbsp;&nbsp;&nbsp;&nbsp;</span>Thời<span style="color: black;"> gian hoạt động với PIN sạc khoảng 10&nbsp;giờ ở tốc độ truyền 5 ml/giờ.</span></p><p>-&nbsp;&nbsp;&nbsp;&nbsp;Thời<span style="color: black;"> gian sạc pin 03 giờ.</span></p> | [5 empty] | CÔNG TY TNHH B. BRAUN VIỆT NAM | 2020-10-20 | CÔNG TY TNHH B. BRAUN VIỆT NAM | 2021-07-12
5984 | 8. Thiết bị kiểm soát nhiễm khuẩn | Máy hấp tiệt trùng | Máy hấp tiệt trùng | NỒI HẤP TIỆT TRÙNG 250 LÍT | CHS - AC250 | ShinJin Medical | Hàn Quốc | ShinJin Medical | Hàn Quốc | ["2020"] | CÔNG TY CỔ PHẦN THIẾT BỊ Y TẾ TRƯỜNG SƠN | Hàn Quốc | Nhóm 6 |  |  | 1200000000 | t | Chiếc | true | 2020-11-08 | 2021-12-31 | <ul> <li>Là loại nồi hấp tiệt trùng bằng hơi nước nhiệt độ cao.</li> <li>Nguồn hơi nước có thể được cung cấp bằng cách kết nối với nguồn cung cấp trung tâm hoặc bằng một máy phát hơi nước nóng được lắp sẵn. Máy phát điện bên trong loại bỏ các biến thể về chất lượng có thể xảy ra trong quá trình cung cấp hơi nước trung tâm và có nghĩa là nồi hấp chỉ cần với nguồn nước lạnh và có điện để hoạt động</li> <li>Nồi được làm hoàn toàn bằng thép không rỉ 304.</li> <li>Điều khiển quá trình làm viêc của nồi hấp hoàn toàn tự động.</li> <li>Trên mặt phía trước của nồi hấp có 8 đèn hiển thị các thông báo: Đèn báo mực nước thấp, đèn báo gia nhiệt, đèn báo chân không, đèn báo tiệt trùng, đèn báo xả, đèn báo sấy khô, đèn báo hoàn thành, đèn báo cửa khóa.</li> <li>Trên mặt phía trước của nồi hấp có 2 bộ đồng hồ đặt thời gian tiệt trùng và thời gian sấy khô</li> <li>Có 4 công tắc chính điều khiển nồi hấp: Công tắc chính, công tắc khởi động, công tắc chọn nhiệt độ tiệt trùng 121º và công tắc chọn nhiệt độ tiệt trùng 132º.</li> <li>Khóa cửa: bằng tay quay.</li> <li>Nhiệt độ tiệt trùng: từ 121<sup>0</sup>C đến 132<sup>0</sup>C.</li> </ul> | <p><strong><u>Cấu hình bao gồm</u></strong>:</p> <ul> <li>Máy chính: 01 chiếc.</li> <li>Khay đựng dụng cụ: 01 chiếc.</li> <li>Dây điện nguồn: 01 bộ.</li> <li>Bộ phụ kiện lắp đặt: 01 bộ.</li> <li>Tài liệu hướng dẫn sử dụng (Tiếng Anh + Tiếng Việt): 01 bộ.</li> <li>Quy trình vận hành thiết bị: 01 bộ</li> </ul> | <p><strong><u>Cấu hình bao gồm</u></strong>:</p> <ul> <li>Máy chính: 01 chiếc.</li> <li>Khay đựng dụng cụ: 01 chiếc.</li> <li>Xe đẩy đồ vải: 01 chiếc</li> <li>Dây điện nguồn: 01 bộ.</li> <li>Bộ phụ kiện lắp đặt: 01 bộ.</li> <li>Tài liệu hướng dẫn sử dụng (Tiếng Anh + Tiếng Việt): 01 bộ.</li> <li>Quy trình vận hành thiết bị: 01 bộ</li> </ul> | <p style="margin-left:18.0pt;"><strong><em>Thông số kỹ thuật:</em></strong></p> <p>- Kích thước: 755x1650x1200mm (rộng x cao x sâu)</p> <p>- Kích thước buồng tiệt trùng: 500 x 500 x 1000mm (rộng x cao x sâu)</p> <p>- Loại buồng tiệt trùng: Vuông</p> <p>- Thể tích buồng tiệt trùng: 250l</p> <p>- Nhiệt độ tiệt trùng: 121°C (1.0Kg/cm2) – 132°C (2.0Kg/cm2)</p> <p>- Bơm chân không:AC 220V/AC380V, 3 pha, 2HP</p> <p>- Trọng Lượng: 820 Kg</p> <p><em><u>Nguồn điện</u></em></p> <p>Máy tạo hơi nước : AC 200V/AC 380V, 3 pha à 15 KW</p> <p>Trung tâm cung cấp hơi nước : AC 200V/AC 380V, 3 pha à 2.0 KW</p> | [5 empty] | CÔNG TY CỔ PHẦN THIẾT BỊ Y TẾ TRƯỜNG SƠN | 2020-11-08 | CÔNG TY CỔ PHẦN THIẾT BỊ Y TẾ TRƯỜNG SƠN | 2020-11-11
5985 | 7. Thiết bị chuyên khoa xét nghiệm | Máy xét nghiệm sinh hóa, miễn dịch | Máy xét nghiệm sinh hóa tự động | AGD2260 | AGD2260 | AGD Biomedicals Pvt. Ltd | Ấn Độ | AGD Biomedicals Pvt. Ltd | Ấn Độ | ["2020"] | CÔNG TY TNHH THƯƠNG MẠI - KỸ THUẬT SUNMED | Ấn Độ | Nhóm 6 |  |  | 450000000 | t | Bộ | true | 2021-02-24 | 2021-06-30 | <p>Máy sinh hóa tự động công suất 200 test/h.</p> | [8 empty] | CÔNG TY TNHH THƯƠNG MẠI - KỸ THUẬT SUNMED | 2021-02-24 | CÔNG TY TNHH THƯƠNG MẠI - KỸ THUẬT SUNMED | 2021-02-24
5986 | 7. Thiết bị chuyên khoa xét nghiệm | Máy xét nghiệm sinh hóa, miễn dịch | Máy xét nghiệm điện giải | Máy xét nghiệm điện giải tự động | CBS 400 | B&E Bio-Technology Co.Ltd | Trung Quốc | B&E Bio-Technology Co.Ltd | Trung Quốc |  | Công ty cổ phần công nghệ y tế Phương Tây | Trung Quốc | Nhóm null |  |  | 145000000 | t | Chiếc | true | 2020-11-13 | 2021-12-31 | <p><strong>Máy phân tích điện giải CBS 400 </strong>là một thiết bị y tế sử dụng nguyên lý đo điện cực chọn lọc ion để xác định định lượng Na, K, Cl, Ca, pH&nbsp;trong máu. Về cơ bản, máy phân tích so sánh một giá trị không xác định so với giá trị đã biết để tính toán mức độ điện phân mẫu</p> | <p>- Máy chính</p> <p>- Dây nguồn</p> <p>- Giấy in nhiệt&nbsp;</p> <p>- Hướng dẫn sử dụng</p> | [7 empty] | Công ty cổ phần công nghệ y tế Phương Tây | 2020-11-13 | Công ty cổ phần công nghệ y tế Phương Tây | 2021-03-31
5987 | 7. Thiết bị chuyên khoa xét nghiệm | Máy xét nghiệm sinh hóa, miễn dịch | Máy xét nghiệm sinh hóa tự động | Máy xét nghiệm sinh hóa tự động | Mispa CCXL | Agappe Diagnostics Switzeland GmbH | Ấn Độ | Agappe Diagnostics Switzeland GmbH | Thụy Sĩ | ["2019","2020"] | Công ty Cổ phần Y tế Quang Minh | Ấn Độ | Nhóm 4 |  |  | 800000000 | t | Chiếc | true | 2020-11-03 | 2021-12-31 | <p>- Công suất máy 240 test/h</p><p> - Cho phép cài chạy hơn 57 xét nghiệm khác nhau</p><p> - Thể tích bệnh phẩm : 3 - 35µl&nbsp;&nbsp;( bước cài 0.1 µl)</p><p> - Thể tích hoá chất :&nbsp;&nbsp;&nbsp;10-350 µl&nbsp;( bước cài 1 µl)</p><p> - thể tích phản ứng : 150 – 550 µl</p><p> - Cảm biến phát hiện mức chất lỏng : sử dụng cho kim hút bệnh phẩm và hoá chất giúp bảo vệ an toàn khi bị va chạm và sờ vào</p><p> - Khuấy : tốc độ cao , đảo chiều</p><p> - Vị trí để thuốc thử và bệnh phẩm : có tổng là 66 vị trí</p><p>- Quang đo : Bộ phận quang học được cấu tạo bởi bộ cách tử&nbsp;với 12 bước sóng đơn sắc 340, 380, 405,450, 480, 505, 546, 570, 600, 660, 700, 750 hoặc 800nm</p><p> - Nguồn sáng :Bóng đèn halogen lamp 20W/12V được làm mát bằng nước lạnh giúp tăng tuổi thọ của bóng</p> | <table border="1" cellpadding="0" cellspacing="0"> <tbody> <tr> <td style="width:348px;"> <p align="center"><strong>Tên</strong></p> </td> <td style="width:211px;"> <p align="center"><strong>Số lượng</strong></p> </td> </tr> <tr> <td style="width:348px;"> <p>Máy chính</p> </td> <td style="width:211px;"> <p align="center">01 bộ</p> </td> </tr> <tr> <td style="width:348px;"> <p>Phụ kiện tiêu chuẩn kèm theo máy</p> </td> <td style="width:211px;"> <p align="center">01 bộ</p> </td> </tr> <tr> <td style="width:348px;"> <p>Hướng dẫn sử dụng</p> </td> <td style="width:211px;"> <p align="center">01 bộ</p> </td> </tr> </tbody> </table> | [7 empty] | Công ty Cổ phần Y tế Quang Minh | 2020-11-03 | Công ty Cổ phần Y tế Quang Minh | 2021-06-22
5988 | 7. Thiết bị chuyên khoa xét nghiệm | Thiết bị xét nghiệm vi sinh + sinh học phân tử + di truyền | Hệ thống xét nghiệm acid nucleic | "Truelab™ Uno Dx Real Time Quantitative micro PCR Analyser" | "Truelab™ Uno Dx Real Time Quantitative micro PCR Analyser" | Molbio Diagnostics (P) Ltd. | Ấn Độ | Molbio Diagnostics (P) Ltd. | Ấn Độ | ["2020"] | Công ty TNHH Tekmax | Ấn Độ | Nhóm 6 |  |  | 264136950 | t | Chiếc | false | 2021-01-12 | 2021-12-31 | <p class="ql-align-justify"> -&nbsp;&nbsp;&nbsp;&nbsp;&nbsp;&nbsp;Máy sử dụng nguồn điện Pin và nguồn điện 220V</p><p class="ql-align-justify">-&nbsp;&nbsp;&nbsp;&nbsp;&nbsp;&nbsp;Dễ dàng di chuyển</p><p class="ql-align-justify">-&nbsp;&nbsp;&nbsp;&nbsp;&nbsp;&nbsp;Có thể chạy bất cứ loại chíp nào</p><p class="ql-align-justify">-&nbsp;&nbsp;&nbsp;&nbsp;&nbsp;&nbsp;Hoạt động hoàn toàn ngẫu nhiên</p><p class="ql-align-justify">-&nbsp;&nbsp;&nbsp;&nbsp;&nbsp;&nbsp;Hiệu suất từ 12-18 mẫu/ngày</p><p class="ql-align-justify">-&nbsp;&nbsp;&nbsp;&nbsp;&nbsp;&nbsp;Sử dụng 3 bước sóng</p><p class="ql-align-justify">-&nbsp;&nbsp;&nbsp;&nbsp;&nbsp;&nbsp;Hệ thống tự động hoàn toàn</p><p> </p> | <p class="ql-align-justify"> -&nbsp;&nbsp;&nbsp;&nbsp;&nbsp;&nbsp;Máy chính</p><p>-&nbsp;&nbsp;&nbsp;&nbsp;&nbsp;Bộ xạc điện 10V</p><p>-&nbsp;&nbsp;&nbsp;&nbsp;&nbsp;Máy in nhiệt cầm tay kết nối bluetooth.</p><p>-&nbsp;&nbsp;&nbsp;&nbsp;&nbsp;Giá ống Micro tube</p><p>-&nbsp;&nbsp;&nbsp;&nbsp;&nbsp;Pipette 6ul và giá treo pipette</p><p>-&nbsp;&nbsp;&nbsp;&nbsp;&nbsp;Ăng ten</p><p> </p> |  | <p> <strong style="color: black;">TRUELAB</strong><sup style="color: black;"><strong>TM </strong></sup><strong style="color: black;">TRUELAB</strong><sup style="color: black;"><strong>TM</strong></sup><strong style="color: black;"> UNO</strong></p><p><span style="color: black;">+ Kích thước: 248mm x 185 mm x 112 mm</span></p><p><span style="color: black;">+ Khối lượng: 1.5 kg</span></p><p><span style="color: black;">+ Công suất: 1 mẫu trên 1 lần chạy</span></p><p><span style="color: black;">+ Pin Lithium: 7.4V, 7.8 Ah</span></p><p><span style="color: black;">+ Nguồn điện đầu vào bộ adapter: 1 pha, 100-240V; 50/60hz; 1500mA</span></p><p><span style="color: black;">+ Nguồn điện đầu ra của adapter: 10V; 4500mA; 45VA</span></p><p><span style="color: black;">+ Bộ phận quang học: huỳnh quang, 3 bước sóng</span></p><p><span style="color: black;">+ Tốc độ: 40 chu kỳ khuếch đại PCR/35 phút</span></p><p><span style="color: black;">+ Kết nối: Wifi, Bluetooth, 3G</span></p><p><span style="color: black;">+ Hiệu chuẩn: tự động</span></p><p><span style="color: black;">+ Bộ nhớ: 20.000 kết quả</span></p><p><span style="color: black;">+ Màn hình hiển thị: 5’’, cảm ứng</span></p><p><strong style="color: black;">Điều kiện hoạt động của máy realtime pcr định lượng 1 cổng: </strong></p><p><span style="color: black;">+ Nhiệt độ: Trong khoảng 15 - 40º C</span></p><p><span style="color: black;">+ Độ ẩm: 10 – 80%</span></p><p><br></p><p> </p> | [5 empty] | Công ty TNHH Tekmax | 2021-01-12 | Công ty TNHH Tekmax | 2021-01-12
5989 | 1. Thiết bị chẩn đoán hình ảnh | Máy X Quang | Máy X quang C-Arm | Máy X quang C-arm | Ziehm Vision Vario | Ziehm Imaging GmbH | Đức | Ziehm Imaging GmbH | Đức | ["2019","2020","2021"] | CÔNG TY TNHH THÀNH AN - HÀ NỘI | Đức | Nhóm 3 |  |  | 4000000000 | t | Hệ thống | true | 2020-10-22 | 2020-12-31 | <p>ZIEHM VISION VARIO cho chất lượng hình ảnh cao. Máy hỗ trợ cho các ca phẫu thuật cột sống, chấn thương.</p> | <p>1. Khối cánh tay C<br /> - Cánh tay C: 01 cái<br /> - Bóng phát tia: 01 cái<br /> - Khối cao áp: 01 cái<br /> - Bầu tăng quang : 01 cái<br /> - Bảng điều khiển : 01 cái<br /> 2. Khối xe đẩy màn hình&nbsp;<br /> - Màn hình phẳng hiển thị : 01 cái<br /> - Bảng điều khiển : 01 cái<br /> - Máy in nhiệt: 01 cái</p> |  | <p>1. Kích thước cánh tay:&nbsp;<br /> - Khoảng dịch chuyển đứng : 43 cm<br /> - Khoảng dịch chuyển ngang : 22 cm<br /> - Quỹ đạo quay: 135 độ&nbsp;<br /> - Góc quay theo trụ ngang : ±225 độ<br /> - Độ vẩy sang 2 phía&nbsp; &nbsp; &nbsp;: ±10 độ<br /> - Khoảng cách từ bóng đến đầu thu hình ảnh&nbsp; : 97 cm<br /> 2. Bóng phát tia:<br /> - Loại Anode : Anode tĩnh<br /> - Tiêu cự: 0.6<br /> 3. Khối cao áp:<br /> - Công suất phát bình thường 2000 kW&nbsp;<br /> - Dải điện áp chiếu liên tục từ 40&nbsp; tới 110kV<br /> - Dòng chiếu liên tục từ 0.1 tới 20 mA<br /> - Độ rộng xung từ 10 đến 30 mili giây<br /> 4. Bầu tăng quang:&nbsp;<br /> - Màn phát quang : I-ốt Xezi<br /> - Lưới chống tán xạ: Pb 8/40<br /> - Kích thước: 23 cm</p> <p>&nbsp;</p> | [5 empty] | CÔNG TY TNHH THÀNH AN - HÀ NỘI | 2020-10-21 | CÔNG TY TNHH THÀNH AN - HÀ NỘI | 2020-12-31
5990 | 7. Thiết bị chuyên khoa xét nghiệm | Thiết bị xét nghiệm vi sinh + sinh học phân tử + di truyền | Máy định danh vi khuẩn | Máy chấn đoán nhiễm khuẩn Helibacter Pylori | HUBT-20 | Shenzhen Zhonghe Headway Bio-Sci & Tech Co.ltd | Trung Quốc | Shenzhen Zhonghe Headway Bio-Sci & Tech Co.ltd | Trung Quốc | ["2019","2020"] | Công ty TNHH Thương Mại Dương Gia | Trung Quốc | Nhóm 6 |  |  | 335000000 | t | Cái | true | 2021-01-21 | 2021-12-31 | <p>Máy chẩn đoán nhiễm khuẩn Helicobacter Pylori – Model HUBT 20 là một thiết bị với công nghệ tiên tiến được sử dụng trong Y học để phát hiện vi khuẩn H.Pylori lây nhiễm trong dạ dày của bênh nhân.&nbsp;</p> | <p><strong>Đặc tính công suất:</strong></p><p>Nguồn điện: 230 V, 50 Hz&nbsp;30 VA max</p><p>Cầu chì chính : 2xT3.15AL250V</p><p><strong>Vận hành:</strong></p><p class="ql-align-justify">Thời gian phân tích: 250s</p><p><br></p><p class="ql-align-justify"><br></p> |  | <p>Kích thước: 275mm x 210 mm x 195 mm</p><p>Trọng lượng: 10 kg</p><p>Số seri: nằm ở mặt sau của máy</p> | [5 empty] | Công ty TNHH Thương Mại Dương Gia | 2021-01-20 | Công ty TNHH Thương Mại Dương Gia | 2021-01-20
5991 | 7. Thiết bị chuyên khoa xét nghiệm | Máy xét nghiệm sinh hóa, miễn dịch | Máy xét nghiệm sinh hóa tự động | Máy xét nghiệm sinh hoá tự động | SELECTRA PRO XS | ELITechGroup B.V. | Hà Lan | ELITechGroup B.V. | Hà Lan |  | CÔNG TY CỔ PHẦN THIẾT BỊ Y TẾ VIMEC | Hà Lan | Nhóm 3 |  |  | 690000000 | t | Chiếc | true | 2020-10-22 | 2021-10-22 | <p>Máy xét nghiệm sinh hoá SELECTRA PRO XS là thiết bị thực hiện các test sinh hoá một cách tự động và đáng tin cậy.</p> | <p>Máy chính</p><p>Bộ phụ kiện chuẩn kèm theo</p><p>Tài liệu</p> |  | <p>ISO, CE</p> | [5 empty] | CÔNG TY CỔ PHẦN THIẾT BỊ Y TẾ VIMEC | 2020-10-22 | CÔNG TY CỔ PHẦN THIẾT BỊ Y TẾ VIMEC | 2020-12-11
5992 | 7. Thiết bị chuyên khoa xét nghiệm | Máy xét nghiệm sinh hóa, miễn dịch | Máy xét nghiệm sinh hóa tự động | Máy phân tích sinh hóa tự động | Monarch-300 | Fortress Diagnostics | Anh | Fortress Diagnostics | Anh |  | Công ty TNHH Thiết Bị Y tế Gia Hiệp | Anh | Nhóm 3 |  |  | 1057920000 | t | Cái | true | 2021-03-08 | 2021-12-31 | <p>– Công suất: 300 xét nghiệm hóa sinh/ giờ (hóa chất đơn/đôi). dòng máy để bàn</p><p>– Bộ phát quang với trường ảnh lưới 3 chiều, chùm sáng hội tụ liên tục, đảm bảo phân tích với thể tích nhỏ nhất, tiết kiệm hóa chất.&nbsp;</p><p>– Đầu kim hút 60nm,&nbsp;phát hiện mực dung dịch và chống va chạm.</p><p>– Tự động phát hiện mức chất lỏng, nhằm đảm bảo thiết bị hoạt động ổn định và giảm thiểu lây nhiễm chéo qua bề mặt kim hút.</p><p>– Khay chứa mẫu và hoá chất đa chức năng, người sử dụng có thể tự quy định vị trí mẫu và vị trí thuốc thử. Hỗ trợ nhiều dạng ống mẫu và cuvette mẫu.</p><p>– Kết nối LIS/HIS, có hỗ trợ bảo trì từ xa.</p><p>– Nhập thông tin bệnh nhân dễ dàng, do người sử dụng quy định.</p> | <p>Máy chính</p><p>Hệ thống máy tính điều khiển</p><p>Máy in trắng đen</p><p>Hệ thống lọc nước RO</p><p>Bộ linh kiện chuẩn</p> | [7 empty] | Công ty TNHH Thiết Bị Y tế Gia Hiệp | 2021-03-08 | Công ty TNHH Thiết Bị Y tế Gia Hiệp | 2021-03-08
5993 | 8. Thiết bị kiểm soát nhiễm khuẩn | Máy hấp tiệt trùng | Máy hấp tiệt trùng | Nồi hấp tiệt trùng NIHOPHAWA- AS1000D 2 cửa trượt | NIHOPHAWA-AS1000D | Công Ty TNHH Thương Mại Và Công Nghệ Hồng Phát | Việt Nam | Công Ty TNHH Thương Mại Và Công Nghệ Hồng Phát | Việt Nam | ["2020"] | Công ty TNHH Thương mại và Công nghệ Hồng Phát | Việt Nam | Nhóm null |  |  | 3550000000 | t | Chiếc | true | 2020-11-04 | 2021-11-04 | <ul> <li>Thiết bị sử dụng hơi nước bão hòa ở nhiệt độ cao để tiệt trùng các dụng cụ y tế ở dạng đóng gói và không đóng gói, ứng dụng cho các dây chuyền tiệt trùng đồ vải, dụng cụ phẫu thuật, kim loại, dụng cụ xét nghiệm dùng trong bệnh viện, phòng khám, viện nghiên cứu, phòng thí nghiệm,…</li> <li>Thiết bị có các chương trình tiệt trùng được cài đặt sẵn các thông số phù hợp với các vật liệu khác nhau để thuận tiện cho người sử dụng. Ngoài ra máy có một chương trình tiệt trùng cho người sử dụng tự chọn các thông số nhiệt độ, thời gian tiệt trùng, thời gian làm khô theo nhu cầu.</li> <li>Thiết bị được điều khiển bởi bộ vi xử lý được cài đặt sẵn phần mềm thông minh có độ chính xác cao.</li> <li>Hiển thị các thông số trên màn hình LCD và cho phép người sử dụng điều khiển bằng cách chạm vào các thao tác trên màn hình.</li> <li>Thiết bị vận hành tự động từ khi bắt đầu đến khi kết thúc.</li> <li>Thiết bị hoạt động bằng điện.</li> </ul> | <ul> <li>Máy chính: 01 Bộ</li> </ul> <ul> <li>Bộ bình sinh hơi tích hợp trong thiết bị : 01 Bộ</li> <li>Máy in tích hợp trong thiết bị : 01 Bộ</li> <li>Máy nén khí tích hợp trong thiết bị: 01 Bộ</li> <li>Bơm tăng áp cung cấp nước tự động: 01 bộ</li> <li>Máy hút chân không tích hợp trong thiết bị: 01 Bộ</li> </ul> <ul> <li>&nbsp;&nbsp; Phụ kiện</li> </ul> <ul> <li>Bộ giá hấp có bánh xe sử dụng với đồ vải: 01 Bộ</li> </ul> <ul> <li>Xe đẩy vận chuyển đồng bộ với bộ giá hấp: 01 Bộ</li> </ul> <p>Sách hướng dẫn sử dụng: 01 Quyển</p> | [7 empty] | Công ty TNHH Thương mại và Công nghệ Hồng Phát | 2020-11-04 | Công ty TNHH Thương mại và Công nghệ Hồng Phát | 2020-11-11
5994 | 12. Thiết bị phục hồi chức năng - Vật lý trị liệu | Thiết bị phục hồi chức năng | Thiết bị tập phục hồi chức năng | Dụng cụ tập khớp gối (Inox) | PN07IL | Công Ty TNHH Sản Xuất Thương Mại Phana | Việt Nam | Công Ty TNHH Sản Xuất Thương Mại Phana | Việt Nam |  | CÔNG TY TNHH ĐẦU TƯ SẢN XUẤT THƯƠNG MẠI VÀ DỊCH VỤ HẢI DƯƠNG |  | Nhóm null |  |  | 15000000 | f | Chiếc | false | 2020-12-10 | 2021-12-10 | <p>Khung sườn inox , thanh trượt ghế ngồi Inox, niệm ngồi bọc simily Kích thước: 160 x 50 x 90 cm (+/- sai số 5%) Độ dốc có thể tăng - giảm</p> | <p>Khung sườn inox , thanh trượt ghế ngồi Inox, niệm ngồi bọc simily Kích thước: 160 x 50 x 90 cm (+/- sai số 5%) Độ dốc có thể tăng - giảm</p> |  | <p>Khung sườn inox , thanh trượt ghế ngồi Inox, niệm ngồi bọc simily Kích thước: 160 x 50 x 90 cm (+/- sai số 5%) Độ dốc có thể tăng - giảm</p> | [5 empty] | CÔNG TY TNHH ĐẦU TƯ SẢN XUẤT THƯƠNG MẠI VÀ DỊCH VỤ HẢI DƯƠNG | 2020-12-10 | CÔNG TY TNHH ĐẦU TƯ SẢN XUẤT THƯƠNG MẠI VÀ DỊCH VỤ HẢI DƯƠNG | 2020-12-10
5995 | 7. Thiết bị chuyên khoa xét nghiệm | Máy xét nghiệm huyết học | Máy xét nghiệm huyết học tự động | Máy xét nghiệm huyết học tự động BC-5380 | BC-5380 | Shenzhen Mindray Bio-Medical Electronics Co. Ltd. | Trung Quốc | Shenzhen Mindray Bio-Medical Electronics Co. Ltd. | Trung Quốc | ["2020","2021"] | Công ty TNHH Thiết bị và công nghệ y tế Việt Nam | Trung Quốc | Nhóm 2 |  |  | 650000000 | t | Hệ thống | true | 2021-03-18 | 2021-12-31 | <p><strong>Máy xét nghiệm huyết học 5 thành phần bạch cầu</strong></p><p>Model:<strong> BC-5380</strong></p><p>Hãng sản xuất: <strong>Mindray</strong></p><p>Xuất xứ: <strong>Trung Quốc</strong></p><p><strong>27 thông số</strong></p><p><strong>3 biểu đồ + 1 biểu đồ tán xạ</strong></p><p><br></p><p>Chi tiết tham khảo tại link:<strong> <em><u>http://vietmed.vn/may-huyet-hoc-tu-dong-model-bc-5380</u></em></strong></p> | <p><strong><u>Thông tin liên hệ:</u></strong></p><p>Hotline: 0906.63.9988</p> |  |  | <p>- Chuyển giao kỹ thuật công nghệ, lắp đặt bởi kỹ sư được đào tạo chính hãng</p><p>- Dịch vụ bảo hành, bảo trì: theo tiêu chuẩn của công ty</p> | Theo tiêu chuẩn của Công ty | Theo tiêu chuẩn của Công ty | Theo tiêu chuẩn của Công ty | Theo tiêu chuẩn của Công ty | Công ty TNHH Thiết bị và công nghệ y tế Việt Nam | 2020-10-22 | Công ty TNHH Thiết bị và công nghệ y tế Việt Nam | 2021-06-22
5996 | 7. Thiết bị chuyên khoa xét nghiệm | Máy xét nghiệm sinh hóa, miễn dịch | Máy xét nghiệm điện giải | Máy xét nghiệm điện giải tự động | CBS 300 | B&E Bio-Technology Co.Ltd | Trung Quốc | B&E Bio-Technology Co.Ltd | Trung Quốc |  | Công ty cổ phần công nghệ y tế Phương Tây | Trung Quốc | Nhóm null |  |  | 125000000 | t | Chiếc | true | 2020-11-13 | 2021-12-31 | <p><strong>Máy phân tích điện giải CBS 300 </strong>là một thiết bị y tế sử dụng nguyên lý đo điện cực chọn lọc ion để xác định định lượng Natri, Kali và Clo trong máu. Về cơ bản, máy phân tích so sánh một giá trị không xác định so với giá trị đã biết để tính toán mức độ điện phân mẫu.</p> | <ul> <li>Máy chính</li> <li>Giấy in nhiệt</li> <li>Dây nguồn</li> <li>Tài liệu HDSD</li> </ul> | [7 empty] | Công ty cổ phần công nghệ y tế Phương Tây | 2020-11-13 | Công ty cổ phần công nghệ y tế Phương Tây | 2021-03-31
5997 | 4. Thiết bị phòng mổ | Hệ thống/Thiết bị khác | Bộ dụng cụ phẫu thuật | Dụng cụ nong phẫu thuật | EM239R | Aesculap Chifa Sp.z o.o | Ba Lan | Aesculap AG | Đức |  | CÔNG TY TNHH B. BRAUN VIỆT NAM | Ba Lan | Nhóm 1 |  |  | 1566065 | t | Cây | true | 2021-04-13 | 2021-12-31 | <p>HÀNG MỚI 100%</p><p>Que nong cổ tử cung Hegar, hình chữ S, dài 195mm,đường kính hai đầu 17mm, 18mm</p> | <p>THEO CATALOGUE</p> |  | <p>Kẹp ruột không chấn thương Doyen Atraumata, cong, lưỡi mềm và đàn hồi, ngàm có răng De Bakey</p> | [5 empty] | CÔNG TY TNHH B. BRAUN VIỆT NAM | 2021-07-01 | CÔNG TY TNHH B. BRAUN VIỆT NAM | 2021-07-01
5998 | 8. Thiết bị kiểm soát nhiễm khuẩn | Máy hấp tiệt trùng | Máy hấp tiệt trùng | Nồi hấp tiệt trùng NIHOPHAWA- AS800D 2 cửa trượt | NIHOPHAWA-AS800D | Công Ty TNHH Thương Mại Và Công Nghệ Hồng Phát | Việt Nam | Công Ty TNHH Thương Mại Và Công Nghệ Hồng Phát | Việt Nam | ["2020"] | Công ty TNHH Thương mại và Công nghệ Hồng Phát | Việt Nam | Nhóm null |  |  | 3150000000 | t | Chiếc | true | 2020-11-04 | 2021-11-04 | <ul> <li>Thiết bị sử dụng hơi nước bão hòa ở nhiệt độ cao để tiệt trùng các dụng cụ y tế ở dạng đóng gói và không đóng gói, ứng dụng cho các dây chuyền tiệt trùng đồ vải, dụng cụ phẫu thuật, kim loại, dụng cụ xét nghiệm dùng trong bệnh viện, phòng khám, viện nghiên cứu, phòng thí nghiệm,…</li> <li>Thiết bị có các chương trình tiệt trùng được cài đặt sẵn các thông số phù hợp với các vật liệu khác nhau để thuận tiện cho người sử dụng. Ngoài ra máy có một chương trình tiệt trùng cho người sử dụng tự chọn các thông số nhiệt độ, thời gian tiệt trùng, thời gian làm khô theo nhu cầu.</li> <li>Thiết bị được điều khiển bởi bộ vi xử lý được cài đặt sẵn phần mềm thông minh có độ chính xác cao.</li> <li>Hiển thị các thông số trên màn hình LCD và cho phép người sử dụng điều khiển bằng cách chạm vào các thao tác trên màn hình.</li> <li>Thiết bị vận hành tự động từ khi bắt đầu đến khi kết thúc.</li> <li>Thiết bị hoạt động bằng điện.</li> </ul> | <ul> <li>Máy chính: 01 Bộ</li> </ul> <ul> <li>Bộ bình sinh hơi tích hợp trong thiết bị : 01 Bộ</li> <li>Máy in tích hợp trong thiết bị : 01 Bộ</li> <li>Máy nén khí tích hợp trong thiết bị: 01 Bộ</li> <li>Bơm tăng áp cung cấp nước tự động: 01 bộ</li> <li>Máy hút chân không tích hợp trong thiết bị: 01 Bộ</li> </ul> <ul> <li>&nbsp;&nbsp; Phụ kiện</li> </ul> <ul> <li>Bộ giá hấp có bánh xe sử dụng với đồ vải: 01 Bộ</li> </ul> <ul> <li>Xe đẩy vận chuyển đồng bộ với bộ giá hấp: 01 Bộ</li> </ul> <p>Sách hướng dẫn sử dụng: 01 Quyển</p> | [7 empty] | Công ty TNHH Thương mại và Công nghệ Hồng Phát | 2020-11-04 | Công ty TNHH Thương mại và Công nghệ Hồng Phát | 2020-11-11
5999 | 8. Thiết bị kiểm soát nhiễm khuẩn | Máy hấp tiệt trùng | Máy hấp tiệt trùng | Nồi hấp tiệt trùng NIHOPHAWA- AS600D 2 cửa trượt | NIHOPHAWA-AS600D | Công Ty TNHH Thương Mại Và Công Nghệ Hồng Phát | Việt Nam | Công Ty TNHH Thương Mại Và Công Nghệ Hồng Phát | Việt Nam | ["2020"] | Công ty TNHH Thương mại và Công nghệ Hồng Phát | Việt Nam | Nhóm null |  |  | 3050000000 | t | Chiếc | true | 2020-11-04 | 2021-11-04 | <ul> <li>Thiết bị sử dụng hơi nước bão hòa ở nhiệt độ cao để tiệt trùng các dụng cụ y tế ở dạng đóng gói và không đóng gói, ứng dụng cho các dây chuyền tiệt trùng đồ vải, dụng cụ phẫu thuật, kim loại, dụng cụ xét nghiệm dùng trong bệnh viện, phòng khám, viện nghiên cứu, phòng thí nghiệm,…</li> <li>Thiết bị có các chương trình tiệt trùng được cài đặt sẵn các thông số phù hợp với các vật liệu khác nhau để thuận tiện cho người sử dụng. Ngoài ra máy có một chương trình tiệt trùng cho người sử dụng tự chọn các thông số nhiệt độ, thời gian tiệt trùng, thời gian làm khô theo nhu cầu.</li> <li>Thiết bị được điều khiển bởi bộ vi xử lý được cài đặt sẵn phần mềm thông minh có độ chính xác cao.</li> <li>Hiển thị các thông số trên màn hình LCD và cho phép người sử dụng điều khiển bằng cách chạm vào các thao tác trên màn hình.</li> <li>Thiết bị vận hành tự động từ khi bắt đầu đến khi kết thúc.</li> <li>Thiết bị hoạt động bằng điện.</li> </ul> | <ul> <li>Máy chính: 01 Bộ</li> </ul> <ul> <li>Bộ bình sinh hơi tích hợp trong thiết bị : 01 Bộ</li> <li>Máy in tích hợp trong thiết bị : 01 Bộ</li> <li>Máy nén khí tích hợp trong thiết bị: 01 Bộ</li> <li>Bơm tăng áp cung cấp nước tự động: 01 bộ</li> <li>Máy hút chân không tích hợp trong thiết bị: 01 Bộ</li> </ul> <ul> <li>&nbsp;&nbsp; Phụ kiện</li> </ul> <ul> <li>Bộ giá hấp có bánh xe sử dụng với đồ vải: 01 Bộ</li> </ul> <ul> <li>Xe đẩy vận chuyển đồng bộ với bộ giá hấp: 01 Bộ</li> <li>Sách hướng dẫn sử dụng: 01 Quyển</li> </ul> | [7 empty] | Công ty TNHH Thương mại và Công nghệ Hồng Phát | 2020-11-04 | Công ty TNHH Thương mại và Công nghệ Hồng Phát | 2020-11-11
6000 | 2. Thiết bị hồi sức cấp cứu | Bơm tiêm điện | Bơm tiêm điện | Bơm tiêm điện | SY 5000 | Andromeda, LLC. | Mỹ | Andromeda, LLC. | Mỹ | ["2021"] | CÔNG TY TNHH THƯƠNG MẠI VÀ DỊCH VỤ Y VIỆT | Mỹ | Nhóm 3 |  |  | 38900000 | t | Cái | false | 2021-06-12 | 2022-06-12 | <p class="ql-align-justify">- Hệ thống mở: có thể tương thích với các bộ bơm tiêm của bất kỳ nhãn hàng tiêu chuẩn nào</p><p class="ql-align-justify">- Thư viện thuốc với 2000 bản ghi thuốc tiêm (sẵn có trong SY-5000L)</p><p class="ql-align-justify">- Chấp nhận tất cả các bơm tiêm tiêu chuẩn 5 ml, 10 ml, 20 ml, 30 ml, 50 ml và 60 ml</p><p class="ql-align-justify">- Nhận dạng tự động các đặc tính kỹ thuật của bơm tiêm</p><p class="ql-align-justify">- Hiển thị LCD độ nét cao. Khả năng hiển thị thông tin cao.</p><p class="ql-align-justify">- Báo động âm thanh và hình ảnh: bắt đầu bơm, gần hết, hết, kết thúc bơm, tắc, bơm tiêm bị lỏng,lắp bơm tiêm không đúng, lỗi cài đặt, tháo điện nguồn xoay chiều, pin yếu.</p><p class="ql-align-justify">- Ghép tự do: người dùng có thể ghép tự do bơm tiêm&nbsp;này với bơm tiêm khác để cung cấp nhiều dung dịch</p><p class="ql-align-justify">- Ghi truyền tự động</p><p class="ql-align-justify">- Thao tác 1 phím làm việc cài đặt đơn giản và dễ dàng</p><p class="ql-align-justify">- Bộ phát hiện pitton bơm tiêm có thể thao tác bằng một tay trong môi trường vô trùng</p><p class="ql-align-justify">- 3 kiểu làm việc: kiểu tốc độ, kiểu thời gian-thể tích, kiểu liều dùng-trọng lượng</p><p class="ql-align-justify">- Hệ thống báo động bằng âm thanh và hình ảnh và tốc độ bơm chính xác làm quá trình bơm an toàn hơn và tin cậy</p><p class="ql-align-justify">Các chức năng KVO và Bolus</p><p class="ql-align-justify">- 3 mức áp suất tắc</p><p class="ql-align-justify">- Pin bên trong dung tích cao 4 giờ</p><p class="ql-align-justify">- Cảm biến áp suất nhạy và chính xác phát hiện áp suất tắc chính xác.</p><p class="ql-align-justify">- Hoạt động bơm tuyệt hảo. Độ chính xác sẽ được đảm bảo thậm chí bơm thể tích nhỏ.</p><p class="ql-align-justify">- Đặt trước thể tích dung dịch để giảm tải công việc cho y tá.</p> | <ul><li>01 máy chính</li><li>Phụ kiện chuẩn</li></ul> | [7 empty] | CÔNG TY TNHH THƯƠNG MẠI VÀ DỊCH VỤ Y VIỆT | 2021-06-12 | CÔNG TY TNHH THƯƠNG MẠI VÀ DỊCH VỤ Y VIỆT | 2021-06-12
6001 | 6. Thiết bị chuyên khoa RHM-THM-Mắt | Thiết bị chuyên khoa Răng Hàm Mặt | Máy và ghế khám, chữa răng | SB/LA Spiral Implant D-3.75mm/L-8mm | SNAP-3.75-8 | Ritter Implants GmbH & Co. KG | Đức | Ritter Implants GmbH & Co. KG | Đức |  | CÔNG TY TNHH BÌNH VIỆT ĐỨC | Đức | Nhóm null |  |  | 9850000 | t | Chiếc | true | 2020-11-06 | 2025-11-06 | <p>Đặc điểm:</p> <ul> <li>Vật liệu titanium loại 5</li> <li>Bề mặt SLA</li> <li>Kết nối trong lục giác</li> <li>Thiết kế ren cắt chủ động</li> </ul> <p>Kích thước: Đường kính 3.75</p> <p>Chiều dài: 8</p> <p>Thích hợp với tất cả các loại xương</p> <p>Đỉnh Implant hình nón, hạn chế tối đa các trường hợp thủng xoang</p> <p>Phục hình: Cement, bắt vít, toàn hàm, tức thì,…</p> <p>Mũi khoan: có stopper và không có stopper</p> | <p>Đặc điểm:</p> <ul> <li>Vật liệu titanium loại 5</li> <li>Bề mặt SLA</li> <li>Kết nối trong lục giác</li> <li>Thiết kế ren cắt chủ động</li> </ul> <p>Kích thước: Đường kính 3.75</p> <p>Chiều dài: 8</p> <p>Thích hợp với tất cả các loại xương</p> <p>Đỉnh Implant hình nón, hạn chế tối đa các trường hợp thủng xoang</p> <p>Phục hình: Cement, bắt vít, toàn hàm, tức thì,…</p> <p>Mũi khoan: có stopper và không có stopper</p> |  | <p>Đặc điểm:</p> <ul> <li>Vật liệu titanium loại 5</li> <li>Bề mặt SLA</li> <li>Kết nối trong lục giác</li> <li>Thiết kế ren cắt chủ động</li> </ul> <p>Kích thước: Đường kính 3.75</p> <p>Chiều dài: 8</p> <p>Thích hợp với tất cả các loại xương</p> <p>Đỉnh Implant hình nón, hạn chế tối đa các trường hợp thủng xoang</p> <p>Phục hình: Cement, bắt vít, toàn hàm, tức thì,…</p> <p>Mũi khoan: có stopper và không có stopper</p> | [5 empty] | CÔNG TY TNHH BÌNH VIỆT ĐỨC | 2020-11-06 | CÔNG TY TNHH BÌNH VIỆT ĐỨC | 2020-11-11
6002 | 6. Thiết bị chuyên khoa RHM-THM-Mắt | Thiết bị chuyên khoa Răng Hàm Mặt | Máy và ghế khám, chữa răng | Ri-Quadro Spiral Implant D-4.2mm / L-10mm | QSI-4.2-10 | Ritter Implants GmbH & Co. KG | Đức | Ritter Implants GmbH & Co. KG | Đức |  | CÔNG TY TNHH BÌNH VIỆT ĐỨC | Đức | Nhóm null |  |  | 7020000 | t | Chiếc | true | 2020-11-06 | 2025-11-06 | <p>Đặc điểm:</p> <ul> <li>Vật liệu titanium loại 5</li> <li>Bề mặt SLA</li> <li>Kết nối trong lục giác</li> <li>Thiết kế ren cắt chủ động</li> </ul> <p>Kích thước: Đường kính 4.2</p> <p>Chiều dài: 10</p> <p>Thích hợp với tất cả các loại xương</p> <p>Đỉnh Implant hình nón, hạn chế tối đa các trường hợp thủng xoang</p> <p>Phục hình: Cement, bắt vít, toàn hàm, tức thì,…</p> <p>Mũi khoan: có stopper và không có stopper</p> | <p>Đặc điểm:</p> <ul> <li>Vật liệu titanium loại 5</li> <li>Bề mặt SLA</li> <li>Kết nối trong lục giác</li> <li>Thiết kế ren cắt chủ động</li> </ul> <p>Kích thước: Đường kính 4.2</p> <p>Chiều dài: 10</p> <p>Thích hợp với tất cả các loại xương</p> <p>Đỉnh Implant hình nón, hạn chế tối đa các trường hợp thủng xoang</p> <p>Phục hình: Cement, bắt vít, toàn hàm, tức thì,…</p> <p>Mũi khoan: có stopper và không có stopper</p> |  | <p>Đặc điểm:</p> <ul> <li>Vật liệu titanium loại 5</li> <li>Bề mặt SLA</li> <li>Kết nối trong lục giác</li> <li>Thiết kế ren cắt chủ động</li> </ul> <p>Kích thước: Đường kính 4.2</p> <p>Chiều dài: 10</p> <p>Thích hợp với tất cả các loại xương</p> <p>Đỉnh Implant hình nón, hạn chế tối đa các trường hợp thủng xoang</p> <p>Phục hình: Cement, bắt vít, toàn hàm, tức thì,…</p> <p>Mũi khoan: có stopper và không có stopper</p> | [5 empty] | CÔNG TY TNHH BÌNH VIỆT ĐỨC | 2020-11-06 | CÔNG TY TNHH BÌNH VIỆT ĐỨC | 2020-11-11
6003 | 4. Thiết bị phòng mổ | Hệ thống phẫu thuật nội soi | Hệ thống phẫu thuật nội soi tai mũi họng | MÁY NỘI SOI PHẪU THUẬT TAI MŨI HỌNG | NSTMH | Amnotec International Medical GmbH | Đức | Amnotec International Medical GmbH | Đức | ["2021"] | CÔNG TY TNHH NIPEXCO |  | Nhóm 3 |  |  | 3135000000 | t | Hệ thống | true | 2021-06-03 | 2021-12-31 | <p><strong>&nbsp;HỆ THỐNG NỘI SOI PHẪU THUẬT TAI MŨI HỌNG</strong></p><p><strong>HÃNG SẢN XUẤT: AMNOTEC – ĐỨC</strong></p><p><strong>XUẤT XỨ: ĐỨC</strong></p><p><br></p> | <p><strong>Hệ thống Camera nội soi kỹ thuật số 1 chip CMOS HD</strong></p><p><strong>Thấu kính zoom HD</strong></p><p><strong>Nguồn sáng LED 90W</strong></p><p> <strong>Cáp dẫn sáng Ø 3,5 mm dài 2.3m</strong></p><p> <strong>Đầu gắn cáp dẫn sáng phía nguồn</strong></p><p><strong>Đầu gắn cáp dẫn sáng phía ống soi</strong></p><p><strong>MÀN HÌNH CHUYÊN DỤNG CHO Y TẾ&nbsp;</strong></p><p><strong>XE ĐẶT HỆ THỐNG NỘI SOI&nbsp;</strong></p><p><strong><span class="ql-cursor">﻿</span>BỘ DỤNG CỤ PHẪU THUẬT NỘI SOI TMH</strong></p> |  | <p>·&nbsp;&nbsp;&nbsp;&nbsp;&nbsp;&nbsp;&nbsp;Chất lượng hình ảnh cao với kiểu quét liên tục</p><p>·&nbsp;&nbsp;&nbsp;&nbsp;&nbsp;&nbsp;&nbsp;FULL HD độ phân giải 1080P</p><p>·&nbsp;&nbsp;&nbsp;&nbsp;&nbsp;&nbsp;&nbsp;Tái tạo màu sắc tuyệt vời</p><p>·&nbsp;&nbsp;&nbsp;&nbsp;&nbsp;&nbsp;&nbsp;Chức năng BOOST tăng độ sáng của hình ảnh trong trường hợp điều kiện ánh sáng yếu</p><p>·&nbsp;&nbsp;&nbsp;&nbsp;&nbsp;&nbsp;&nbsp;ON-SCREEN-MENU bằng năm ngôn ngữ cho phép điều chỉnh các cài đặt máy ảnh khác nhau, ví dụ: độ sáng, màu sắc, độ tương phản, vv, 3 hồ sơ người dùng trong bộ nhớ</p><p>·&nbsp;&nbsp;&nbsp;&nbsp;&nbsp;&nbsp;&nbsp;2,5x thu phóng kỹ thuật số</p><p>·&nbsp;&nbsp;&nbsp;&nbsp;&nbsp;&nbsp;&nbsp;Cân bằng trắng</p><p>·&nbsp;&nbsp;&nbsp;&nbsp;&nbsp;&nbsp;&nbsp;Chức năng FREEZE để đóng băng hình ảnh thực trên màn hình</p><p>·&nbsp;&nbsp;&nbsp;&nbsp;&nbsp;&nbsp;&nbsp;Đầu camera nhỏ gọn và nhẹ</p><p>·&nbsp;&nbsp;&nbsp;&nbsp;&nbsp;&nbsp;&nbsp;Chế độ điều khiển Camera với bàn phím USB</p><p>·&nbsp;&nbsp;&nbsp;&nbsp;&nbsp;&nbsp;&nbsp;Trình tạo văn bản tích hợp</p><p>·&nbsp;&nbsp;&nbsp;&nbsp;&nbsp;&nbsp;&nbsp;Lý tưởng cho tất cả các ứng dụng nội soi</p> | [5 empty] | CÔNG TY TNHH NIPEXCO | 2021-06-03 | CÔNG TY TNHH NIPEXCO | 2021-06-03
6004 | 7. Thiết bị chuyên khoa xét nghiệm | Máy sắc ký | Máy sắc ký lỏng hiệu năng cao - HPLC | Máy phân tích HbA1c tự động | Adams HA-8180V | ARKRAY Factory,Inc. | Nhật Bản | ARKRAY Factory,Inc. | Nhật Bản | ["2018","2019","2020"] | Công ty Cổ phần Y tế Quang Minh | Nhật Bản | Nhóm 3 |  |  | 1350000000 | t | Chiếc | true | 2020-11-17 | 2021-12-31 | <ul><li>Là thiết bị phân tích HbA1C nhanh, sử dụng công nghệ sắc kí lỏng cao áp HPLC</li><li>Độ chính xác cao, kết quả được tính theo chuẩn IFCC và NGSP</li><li>Có 2 chế độ chạy là variant mode và fast mode cho kết quả nhanh chóng. Dễ dàng chuyển giữa 2 chế độ vì hóa chất giống nhau</li><li>Bảo trì máy đơn giản, có thể tháo lắp các bộ phận bằng tay dễ dàng</li><li>Kim hút bền vững để đâm xuyên qua nắp ống mẫu</li><li>Máy có kích thước nhỏ gọn</li><li>Giao diện máy thân thiện với người sử dụng, tiết kiệm thời gian và tránh sai sót.</li></ul><p>&nbsp;</p><ul><li>Đầu đèn đọc có tuổi thọ cao nên không phải thay thế đèn thường xuyên</li><li>Chức năng khuấy mẫu tự động ngăn cản sự sai lệch.</li></ul> | <ol> <li>Máy&nbsp;chính: 01 cái</li> <li>Phụ kiện tiêu chuẩn đồng bộ: 01 bộ</li> </ol> <p>&nbsp; &nbsp; &nbsp; &nbsp;3. Hướng dẫn sử dụng: Sách tiếng Anh, tiếng Việt</p> | [7 empty] | Công ty Cổ phần Y tế Quang Minh | 2020-11-17 | Công ty Cổ phần Y tế Quang Minh | 2021-06-22
6005 | 2. Thiết bị hồi sức cấp cứu | Giường cấp cứu hồi sức | Giường cấp cứu hồi sức điều khiển điện | Giường bệnh nhân điều khiển điện | B-630S | Sigma-Care Development Co., Ltd. | Đài Loan | Sigma-Care Development Co., Ltd. | Đài Loan | ["2020"] | CÔNG TY TNHH THƯƠNG MẠI TRANG THIẾT BỊ Y TẾ TRUNG LẬP | Đài Loan | Nhóm 6 |  |  | 69000000 | t | Chiếc | false | 2020-11-11 | 2021-12-31 | <p>Giường điện được trang bị 3 motor và bộ điều khiển cầm tay cho phép điều chỉnh phần lưng, đầu gối và chiều cao giường dễ dàng hơn. Giường có bộ phận tích điện, khi cúp điện vẫn có thể bấm lên, xuống 20 lần trong vòng 2 ngày.</p> <p>&nbsp;</p> | [8 empty] | CÔNG TY TNHH THƯƠNG MẠI TRANG THIẾT BỊ Y TẾ TRUNG LẬP | 2020-11-11 | CÔNG TY TNHH THƯƠNG MẠI TRANG THIẾT BỊ Y TẾ TRUNG LẬP | 2020-11-11
6006 | 4. Thiết bị phòng mổ | Hệ thống phẫu thuật nội soi | Hệ thống phẫu thuật nội soi ổ bụng | hệ thống phẫu thuật nội soi ổ bụng | Logic HD lite | Richard Wolf GmbH | Đức | Richard Wolf GmbH | Đức |  | Công ty TNHH Thương mại và Công nghệ kỹ thuật TNT | Đức | Nhóm null |  |  | 6000000000 | t | Chiếc | true | 2020-11-13 | 2021-06-30 | <p>&nbsp;&nbsp;</p> | <ol><li><strong>Hệ thống máy chính:</strong></li></ol><ul><li>Bộ xử lý hình ảnh nội soi Full HD: 01 cái</li><li>Đầu Camera: 01 cái</li><li>Nguồn sáng LED: 01 cái</li><li>Máy bơm khí CO2: 01 cái</li></ul><ol><li><strong>Thiết bị khác:</strong></li></ol><ul><li>Máy cắt đốt điện cao tần 400W: 01 cái</li><li>Màn hình chuyên dụng nội soi 24 inch: 01 cái</li></ul><ol><li><strong>Phụ kiện kèm theo</strong></li></ol><ul><li>Xe đẩy chuyên dụng nội soi: 01 cái</li><li>Bình CO2 loại trung: 01 cái</li><li>Van giảm áp: 01 cái</li></ul> |  | <p><strong>Bộ xử lý hình ảnh:</strong></p> <p>Độ phân giải tối đa: 1920 x 1200 pixels</p> <p>Cân bằng trắng, dải nhiệt độ màu: 2300K đến 7000K</p> <p>Xử lý tín hiệu kỹ thuật số.</p> <p>Làm mát: Bằng quạt</p> <p>Đầu ra Video: 2 cổng HDMI</p> <p>Độ phân giải ngõ ra có thể điều chỉnh:</p> <p>+ 1280 x 1024/60P (5:4)</p> <p>+ 1920 x 1080/60P (16:9)</p> <p>Tuân theo tiêu chuẩn: EN 60601-1-2 / IEC 601-1-2</p> <p>Nhóm thiết bị y tế: Nhóm I</p> <p><strong>Nguồn sáng LED:</strong></p> <p>Loại đèn: LED, tương đương với nguồn sáng Xenon 300W</p> <p>Điều chỉnh cường độ sáng thủ công</p> <p>Chiếu sáng đồng nhất trong phẫu trường nội soi. Không mất sáng ở khu vực biên và không có điểm tối tại trung tâm</p> <p>Độ sáng ổn định, không nhấp nháy</p> <p>Cường độ sáng: 1900 Lm</p> <p>Nhiệt độ màu: 6500 K</p> <p>Tuổi thọ bóng đèn: khoảng 30000 giờ</p> <p>Điều chỉnh cường độ sáng: 0 - 100%</p> | [5 empty] | Công ty TNHH Thương mại và Công nghệ kỹ thuật TNT | 2020-11-13 | Công ty TNHH Thương mại và Công nghệ kỹ thuật TNT | 2021-01-05
6007 | 7. Thiết bị chuyên khoa xét nghiệm | Máy xét nghiệm sinh hóa, miễn dịch | Máy xét nghiệm nước tiểu | Máy xét nghiệm nước tiểu | Reactif Touch Plus | Nal von minden GmbH | Đức | Nal von minden GmbH | Đức |  | Công ty TNHH Khoa học và Kỹ thuật Olympic |  | Nhóm 3 |  |  | 88750000 | t | Cái | true | 2021-07-06 | 2021-12-31 | <p>Máy phân tích nước tiểu (14 thông số)-500 test/giờ</p> | <p class="ql-align-justify">-&nbsp;&nbsp;&nbsp;&nbsp;01 Máy chính kèm máy in nhiệt tích hợp</p><p class="ql-align-justify">-&nbsp;&nbsp;&nbsp;&nbsp;01 Lọ que thử</p><p class="ql-align-justify">-&nbsp;&nbsp;&nbsp;&nbsp;01 Cuộn giấy in nhiệt</p><p class="ql-align-justify">-&nbsp;&nbsp;&nbsp;&nbsp;01 Khay chưa que thải</p><p class="ql-align-justify">-&nbsp;&nbsp;&nbsp;&nbsp;01 Dây cáp nguồn</p> |  | <p>TÍNH NĂNG KỸ THUẬT:</p><p>- Công suất: ≥500 Test/giờ.&nbsp;</p><p>- Màn hình cảm ứng LCD ≥4.5 x 3.5”</p><p>- Lên đến ≥14 thông số đo gồm: Specific Gravity (Trọng lượng riêng), Leucocytes (Bạch cầu), Nitrite (NIT), pH-Level, Protein, Glucose (Đường), Ketones (KET), Urobilinogen, Bilirubin (BIL), Blood (máu), Ascorbic Acid (ASC), Calcium (CA), Creatinine (CRE), Microalbumin (ALB) hoặc nhiều hơn.</p><p>* Các thông số đo được:</p><p>Thông số và phạm vi đo</p><p>Ascorbic acid (ASC): ≤8 đến ≥10mg/dl (≤0.45 đến ≥0.56mmol/l)</p><p>Bilirubin (BIL): ≤0.8 đến 1.0mg/dl (≤13.6 đến ≥17μmol/l)</p><p>Blood (BLOOD): ≤0.018 đến 0.060mg/dl (≤5 đến ≥10Ery/μl với hàm lượng ascorbic acid &lt;50mg/dl)</p><p>Calcium (CA): ≤4 - ≥40mg/dl (≤1.0 đến ≥10mmol/l)</p><p>Creatinine (CRE): ≤10 đến ≥300mg/dl (≤0.9 đến ≥26.5mmol/l)</p><p>Glucose (GLU): ≤80 đến ≥100 mg/dl (≤4 đến ≥5mmol/l)</p><p>Ketone (KET): ≤4 đến ≥5 mg/dl (≤0.4 đến ≥0.5mmol/l)</p><p>Leukocytes (LEU) : ≤12 đến ≥15Leu/μl</p><p>Microalbumin (ALB): ≤20 đến ≥30mg/l</p><p>Nitrite (NIT): ≤0.05 đến ≥30mg/dl&nbsp;</p><p>pH-level (pH) : ≤5 đến ≥9</p><p>Protein (PRO): ≤12 đến ≥15mg/dl&nbsp;(≤0.125 đến ≥0.150g/l)</p><p>Specific gravity (SG): ≤1.000 đến ≥1.030</p><p>Urobilinogen (URO): ≤0.8 đến ≥1.0mg/dl (≤13.6 đến ≥17μmol/l)</p><p>- Phương pháp đo: Quang kế phản xạ hoặc tương đương</p><p>- Bộ phát hiện: Đi-ốt nhạy sang hoặc tốt hơn</p><p>- Thời gian đo: ≤7 giây/test</p><p>- Lưu trữ: ≥2000 kết quả cuối cùng</p><p>- Thời gian ủ: ≤01 phút</p><p>- Truyền tải dữ liệu đến PC/LIS thông qua cổng RS232C hoặc cổng USB hoặc tương đương</p><p>- Cổng kết nối: RS 232C, USB hoặc nhiều hơn.</p><p>- Ngôn ngữ: Tiếng Đức, tiếng Anh, tiếng Ba Lan, tiếng Pháp và tiếng Tây Ban Nha hoặc nhiều hơn</p><p>- Trọng lượng: ≤4kg&nbsp;</p><p>- Kích thước: 366 x 283 x 195mm ±10%.</p><p><br></p> | [5 empty] | Công ty TNHH Khoa học và Kỹ thuật Olympic | 2021-07-06 | Công ty TNHH Khoa học và Kỹ thuật Olympic | 2021-07-06
6008 | 7. Thiết bị chuyên khoa xét nghiệm | Máy xét nghiệm huyết học | Máy xét nghiệm đông máu | Máy phân tích đông máu kèm phụ kiện đồng bộ Bio solea 4 | BIO SOLEA 4 | Biolabo SAS/Pháp | Pháp | Biolabo SAS/Pháp | Pháp | ["2020"] | CÔNG TY TNHH THIẾT BỊ KỸ THUẬT BKT | Pháp | Nhóm 3 |  |  | 168000000 | t | Chiếc | true | 2020-11-12 | 2020-12-31 | <ul> <li>Máy được sử dùng cho phòng xét nghiệm .</li> <li>Máy đo định lượng các&nbsp; xét nghiệm :PT , APTT , TT , FIBRINOGEN và thêm 4 vị trí yếu tố đông máu</li> </ul> | [8 empty] | CÔNG TY TNHH THIẾT BỊ KỸ THUẬT BKT | 2020-11-12 | CÔNG TY TNHH THIẾT BỊ KỸ THUẬT BKT | 2020-12-31
6009 | 2. Thiết bị hồi sức cấp cứu | Hệ thống/ Thiết bị hồi sức khác | Bơm truyền dịch | Bơm truyền dịch | IP 5000 | Andromeda, LLC. | Mỹ | Andromeda, LLC. | Mỹ | ["2021"] | CÔNG TY TNHH THƯƠNG MẠI VÀ DỊCH VỤ Y VIỆT | Mỹ | Nhóm 3 |  |  | 48000000 | t | Cái | false | 2021-06-12 | 2022-06-12 | <p class="ql-align-justify">-&nbsp;Hệ thống mở – tương thích với tất cả các bộ dịch truyền tiêu chuẩn</p><p class="ql-align-justify">- Thư viện thuốc có 2000 bản ghi truyền (sẵn có trong IP-5000L)</p><p class="ql-align-justify">- Cảm biến nhỏ giọt để an toàn và tin cậy</p><p class="ql-align-justify">- Bộ phát hiện bọt khí và cảm biến áp suất có thể phát hiện chính xác các bọt khí trong ống truyền</p><p class="ql-align-justify">- Hệ thống báo động âm thanh và ánh sáng và tốc độ truyền chính xác để an toàn và tin cậy</p><p class="ql-align-justify">- Rất chính xác và tin cậy</p><p class="ql-align-justify">- Màn hình LCD độ nét cao. Khả năng hiển thị thông tin cao</p><p class="ql-align-justify">- Giao diện thân thiện người dùng</p><p class="ql-align-justify">- Trạng thái làm việc hiển thị động</p><p class="ql-align-justify">- 3 kiểu làm việc: điều khiển tốc độ, điều khiển thời gian và điều khiển thể tích</p><p class="ql-align-justify">- Chuyển đổi tự do đơn vị ml/giờ và giọt/phút</p><p class="ql-align-justify">- Pin dự phòng liên tục 4 giờ</p><p class="ql-align-justify">- Chức năng thanh lọc</p><p class="ql-align-justify">- Chức năng Bolus</p><p class="ql-align-justify">- Tự động ghi cài đặt truyền cuối cùng</p><p class="ql-align-justify">- Đặt trước thể tích dung dịch để giảm tải làm việc của y tá</p><p class="ql-align-justify">- Các chức năng báo động: bắt đầu truyền, kết thúc truyền, tắc, bọt khí trong ống, cửa mở, lỗi cài đặt, tháo dây nguồn, pin yếu</p><p class="ql-align-justify">- 3 mức tắc: cao, trung bình và thấp</p><p class="ql-align-justify">- Chuyển kiểu KVO tự động khi hoàn tất truyền</p><p class="ql-align-justify">- Loại trừ báo động lỗi bằng cảm biến nhỏ giọt</p><p class="ql-align-justify">- Dễ vệ sinh nhờ thiết kế cửa mở.</p> | <ul><li>01 máy chính</li><li>bộ phụ kiện chuẩn</li></ul> | [7 empty] | CÔNG TY TNHH THƯƠNG MẠI VÀ DỊCH VỤ Y VIỆT | 2021-06-12 | CÔNG TY TNHH THƯƠNG MẠI VÀ DỊCH VỤ Y VIỆT | 2021-06-12
6010 | 14. Thiết bị khám - điều trị khác | Thiết bị phòng khám | Cân | Cân trẻ sơ sinh kèm thước đo chiều cao | MS3500.1 | Charder Electronic Co., Ltd. | Trung Quốc | Charder Electronic Co., Ltd. | Trung Quốc | ["2020"] | Công ty TNHH Medihitech Việt Nam | Đài Loan | Nhóm null |  |  | 13000000 | t | Chiếc | true | 2020-11-24 | 2021-11-24 | <p>Cân trẻ sơ sinh với pin lắp trong và phụ kiện tiêu chuẩn</p> |  |  | <p><br></p> | <p><br></p> |  |  |  |  | Công ty TNHH Medihitech Việt Nam | 2020-11-24 | Công ty TNHH Medihitech Việt Nam | 2020-11-24
6011 | 4. Thiết bị phòng mổ | Hệ thống/Thiết bị khác | Bộ dụng cụ phẫu thuật | Dụng cụ nong phẫu thuật | EM238R | Aesculap Chifa Sp.z o.o | Ba Lan | Aesculap AG | Đức |  | CÔNG TY TNHH B. BRAUN VIỆT NAM | Ba Lan | Nhóm 1 |  |  | 1566065 | t | Cây | true | 2021-04-13 | 2021-12-31 | <p>HÀNG MỚI 100%</p><p>Que nong cổ tử cung Hegar, hình chữ S, dài 195mm,đường kính hai đầu 15mm, 16mm</p> | <p>THEO CATALOGUE</p> |  | <p>Kẹp ruột không chấn thương Doyen Atraumata, cong, lưỡi mềm và đàn hồi, ngàm có răng De Bakey</p> | [5 empty] | CÔNG TY TNHH B. BRAUN VIỆT NAM | 2021-07-01 | CÔNG TY TNHH B. BRAUN VIỆT NAM | 2021-07-01
6012 | 7. Thiết bị chuyên khoa xét nghiệm | Thiết bị xét nghiệm vi sinh + sinh học phân tử + di truyền | Hệ thống xét nghiệm acid nucleic | "Truelab™ QUATTRO Real Time Quantitative micro PCR Analyser" | "Truelab™ QUATTRO Real Time Quantitative micro PCR Analyser" | Molbio Diagnostics (P) Ltd. | Ấn Độ | Molbio Diagnostics (P) Ltd. | Ấn Độ | ["2020"] | Công ty TNHH Tekmax | Ấn Độ | Nhóm 6 |  |  | 498925350 | t | Chiếc | false | 2021-01-12 | 2021-12-31 | <p class="ql-align-justify"> -&nbsp;&nbsp;&nbsp;&nbsp;&nbsp;&nbsp;Máy sử dụng nguồn điện Pin và nguồn điện 220V</p><p class="ql-align-justify">-&nbsp;&nbsp;&nbsp;&nbsp;&nbsp;&nbsp;Dễ dàng di chuyển</p><p class="ql-align-justify">-&nbsp;&nbsp;&nbsp;&nbsp;&nbsp;&nbsp;Có thể chạy bất cứ loại chíp nào</p><p class="ql-align-justify">-&nbsp;&nbsp;&nbsp;&nbsp;&nbsp;&nbsp;Hoạt động hoàn toàn ngẫu nhiên</p><p class="ql-align-justify">-&nbsp;&nbsp;&nbsp;&nbsp;&nbsp;&nbsp;Hiệu suất từ 40-48 mẫu/ngày</p><p class="ql-align-justify">-&nbsp;&nbsp;&nbsp;&nbsp;&nbsp;&nbsp;Sử dụng 3 bước sóng</p><p class="ql-align-justify">-&nbsp;&nbsp;&nbsp;&nbsp;&nbsp;&nbsp;Hệ thống tự động hoàn toàn</p><p> </p> | <p class="ql-align-justify"> -&nbsp;&nbsp;&nbsp;&nbsp;&nbsp;&nbsp;Máy chính</p><p>-&nbsp;&nbsp;&nbsp;&nbsp;&nbsp;Bộ sạc điện 10V</p><p>-&nbsp;&nbsp;&nbsp;&nbsp;&nbsp;Máy in nhiệt cầm tay kết nối bluetooth.</p><p>-&nbsp;&nbsp;&nbsp;&nbsp;&nbsp;Giá ống Micro tube</p><p>-&nbsp;&nbsp;&nbsp;&nbsp;&nbsp;Pipette 6ul và giá treo pipette</p><p>-&nbsp;&nbsp;&nbsp;&nbsp;&nbsp;Ăng ten</p><p> </p> |  | <p> <strong style="color: black;">MÁY REALTIME PCR ĐỊNH LƯỢNG BỐN CỔNG</strong><span style="color: black;"> (TRUELAB QUATTRO DX)</span></p><p><span style="color: black;">+ Kích thước: 400 mm x 242 mm x 159 mm</span></p><p><span style="color: black;">+ Khối lượng: 5.2&nbsp;kg</span></p><p><span style="color: black;">+ Công suất: 4 mẫu cùng lúc</span></p><p><span style="color: black;">+ Pin Lithium: 7.4V, 7.8 Ah</span></p><p><span style="color: black;">+ Nguồn điện đầu vào bộ adapter: 1 pha, 100-240V; 50/60hz; 1500mA</span></p><p><span style="color: black;">+ Nguồn điện đầu ra của adapter: 10V; 5500mA; 55VA</span></p><p><span style="color: black;">+ Bộ phận quang học: huỳnh quang, 3 bước sóng</span></p><p><span style="color: black;">+ Tốc độ: 40 chu kỳ khuếch đại PCR/35 phút</span></p><p><span style="color: black;">+ Kết nối: Wifi, Bluetooth, 3G</span></p><p><span style="color: black;">+ Hiệu chuẩn: tự động</span></p><p><span style="color: black;">+ Bộ nhớ: 20.000 kết quả</span></p><p><span style="color: black;">+ Màn hình hiển thị: 5’’, cảm ứng</span></p><p><span style="color: black;">+ Đáp ứng tiêu chuẩn IEC61326</span></p><p><strong style="color: black;">Điều kiện hoạt động của máy realtime pcr định lượng bốn cổng: </strong></p><p><span style="color: black;">+ Nhiệt độ: Trong khoảng 15 - 40º C</span></p><p><span style="color: black;">+ Độ ẩm: 10 – 80%</span></p><p> </p> | [5 empty] | Công ty TNHH Tekmax | 2021-01-12 | Công ty TNHH Tekmax | 2021-01-12
6013 | 6. Thiết bị chuyên khoa RHM-THM-Mắt | Thiết bị chuyên khoa Mắt | Máy đo công suất thủy tinh thể | Máy đo sinh trắc học nhãn khoa và phụ kiện | OA-2000 | Tomey Corporation | Nhật Bản | Tomey Corporation | Nhật Bản | ["2020"] | Công ty TNHH Minh Tuệ | Nhật Bản | Nhóm 3 |  |  | 1470000000 | t | Chiếc | true | 2020-11-16 | 2021-12-31 | <p>Máy đo sinh trắc học nhãn khoa và phụ kiện</p> <p>Model: OA-2000</p> <p>Hãng sản xuất: Tomey -&nbsp; Nhật Bản</p> | <p>Máy chính OA-2000</p> <p>Giấy in nhiệt</p> <p>Giấy lót cằm</p> <p>Dây nguồn</p> <p>Bao phủ máy</p> <p>Sách hướng dẫn sử dụng</p> <p>&nbsp;</p> | [7 empty] | Công ty TNHH Minh Tuệ | 2020-11-16 | Công ty TNHH Minh Tuệ | 2020-11-16
6014 | 4. Thiết bị phòng mổ | Hệ thống phẫu thuật nội soi | Hệ thống phẫu thuật nội soi sản phụ khoa | HỆ THỐNG MÁY PTNS Ổ BỤNG, SẢN PHỤ KHOA FULL HD TĂNG CƯỜNG CHẤT LƯỢNG HÌNH ẢNH THỜI GIAN THỰC | Image1 S Full HD | Karl Storz SE & Co. KG | Estonia,Đức,Nhật Bản,Thụy Sĩ,Mỹ | Karl Storz SE & Co. KG | Đức | ["2019","2020"] | CÔNG TY TNHH DỊCH VỤ VÀ THƯƠNG MẠI HOÀNG PHÚC THANH |  | Nhóm 3 |  |  | 13500000000 | t | Hệ thống | true | 2020-11-30 | 2021-02-28 | <p>Hệ thống phẫu thuật nội soi dùng trong sản phụ khoa Full HD tăng cường chất lượng hình ảnh thời gian thực.</p> | <p>Hộp xử lý hình ảnh IMAGE1 S CONNECT</p><p>Mô-đun liên kết IMAGE1 S H3-LINK</p><p>Đầu camera IMAGE1 S H3-Z FI</p><p>Màn hình 27" FULL HD</p><p>Nguồn sáng lạnh Power LED Rubina, OPAL1 NIR/ICG</p><p>Dây dẫn sáng bằng sợi quang, 250 cm, 4.8mm</p><p>Hệ thống lưu trữ dữ liệu AIDA với màn hình thông minh</p><p>Bộ bơm khí CO2 model ENDOFLATOR® 50 SCB</p><p>Bộ dây bơm khí sử dụng với máy ENDOFLATOR® 50</p><p>Máy bào mô KARL STORZ UNIDRIVE®S III</p><p>Rotocut G2, bộ ổ bụng, đường kính 11/15 mm</p><p>Máy cắt đốt cao tần AUTOCON® III 400</p><p>Bàn đạp đơn, sử dụng với máy cắt đốt cao tần</p><p>Bàn đạp đôi</p><p>Bản điện cực trung tính</p><p>Dây nối bản điện cực trung tính</p><p>Dây nối cao tần đơn cực, 300 cm</p><p>Dây nối cao tần lưỡng cực, 300 cm</p><p>Xe đặt thiết bị nội soi, rộng, cao</p><p>Tay đỡ màn hình quay được</p><p>Giá đỡ bình khí CO2</p><p>Giá treo bàn đạp, dùng cho bàn đạp đơn</p><p>Giá treo bàn đạp, dùng cho bàn đạp đôi</p><p>BỘ DỤNG CỤ PHẪU THUẬT NỘI SOI Ổ BỤNG, SẢN PHỤ KHOA</p> |  | <p>Bộ xử lý hình ảnh, độ phân giải 1920 x1080 pixel</p><p>Đầu camera 3 chíp FULL HD, chế độ quét liên tục,&nbsp;</p><p>Đầu camera tích hợp kính phóng đại Parfocal, tiêu cự f=15-31mm</p><p>Nút nhấn trên đầu camera có thể lập trình</p><p>Nguồn sáng công nghệ LED, có chế độ lọc màu cho ICG</p><p>Hiển thị trên màn hình 27 inch, độ phân giải 1920x1080 pixel, định dạng hình ảnh 16:9</p><p>Hệ thống lưu trữ dữ liệu AIDA với màn hình thông minh</p><p>Máy bơm khí CO2 lưu lượng tối đa 50 lít/phút</p><p>Máy bào mô và bộ dụng cụ nghiền bệnh phẩm</p><p>Máy cắt đốt cao tần, công suất tối đa 400W</p><p><br></p> | [5 empty] | CÔNG TY TNHH DỊCH VỤ VÀ THƯƠNG MẠI HOÀNG PHÚC THANH | 2020-11-30 | CÔNG TY TNHH DỊCH VỤ VÀ THƯƠNG MẠI HOÀNG PHÚC THANH | 2020-11-30
6015 | 12. Thiết bị phục hồi chức năng - Vật lý trị liệu | Thiết bị vật lý trị liệu | Máy điều trị vật lý trị liệu | Máy điện xung giao thoa trị liệu | Multistim HT | Fysiomed N.V. | Bỉ | Fysiomed N.V. | Bỉ | ["2021"] | Công ty Cổ phần Xuất nhập khẩu thương mại Việt Tuấn | Bỉ | Nhóm 4 |  |  | 255000000 | t | Cái | true | 2021-05-25 | 2021-12-31 | <ul><li>Thiết bị mới 100%</li><li>Đạt tiêu chuẩn chất lượng ISO 13485, CE</li><li>Multistim HT mới là một thiết bị điện trị liệu đa năng tiên tiến và hoàn chỉnh dành cho người dùng chuyên nghiệp.</li></ul> | <p> 1. Máy chính: 01 cái</p><p> 2. Bộ phụ kiện và thiết bị phụ trợ: 01 bộ</p><p> Điện cực cao su: 04 cái</p><p> Bao điện cực: 01 bộ</p><p> Dây cố định điện cực: 01 bộ</p><p> Cáp nối bệnh nhân: 01 bộ</p><p> Điện cực điểm: 01 cái</p><p> Dây nguồn: 01 cái Xe đẩy chuyên dụng (026-0-3000 - GBO/Đức): 01 cái </p> | [7 empty] | Công ty Cổ phần Xuất nhập khẩu thương mại Việt Tuấn | 2021-05-25 | Công ty Cổ phần Xuất nhập khẩu thương mại Việt Tuấn | 2021-06-13
6016 | 7. Thiết bị chuyên khoa xét nghiệm | Máy sắc ký | Máy sắc ký lỏng hiệu năng cao - HPLC | Máy phân tích HbA1c tự động | Adams A1c Lite HA-8380V | ARKRAY Factory,Inc. | Nhật Bản | ARKRAY Factory,Inc. | Nhật Bản | ["2018","2019","2020"] | Công ty Cổ phần Y tế Quang Minh | Nhật Bản | Nhóm 3 |  |  | 1000000000 | t | Chiếc | true | 2020-11-16 | 2021-12-31 | <ul><li>Là thiết bị phân tích HbA1c tốc độ cao, sử dụng công nghệ sắc kí lỏng cao áp HPLC</li><li>Độ chính xác cao, kết quả được tính theo chuẩn IFCC và NGSP</li><li>Có 2 chế độ chạy là variant mode và fast mode cho kết quả nhanh chóng. Dễ dàng chuyển giữa 2 chế độ vì hóa chất giống nhau</li><li>Bảo trì máy đơn giản, có thể tháo lắp các bộ phận bằng tay dễ dàng</li><li>Kim hút bền vững để đâm xuyên qua nắp ống mẫu</li><li>Máy có kích thước nhỏ gọn, đầy đủ chức năng, hiệu suất cao</li></ul> | <table border="1" cellpadding="0" cellspacing="0"> <tbody> <tr> <td> <p align="center"><strong>Tên</strong></p> </td> <td> <p align="center"><strong>Số lượng</strong></p> </td> </tr> <tr> <td> <p>Máy chính</p> </td> <td> <p align="center">01 bộ</p> </td> </tr> <tr> <td> <p>Phụ kiện tiêu chuẩn kèm theo máy</p> </td> <td> <p align="center">01 bộ</p> </td> </tr> <tr> <td> <p>Hướng dẫn sử dụng</p> </td> <td> <p align="center">01 bộ</p> </td> </tr> </tbody> </table> | [7 empty] | Công ty Cổ phần Y tế Quang Minh | 2020-11-16 | Công ty Cổ phần Y tế Quang Minh | 2021-06-22
6017 | 12. Thiết bị phục hồi chức năng - Vật lý trị liệu | Thiết bị vật lý trị liệu | Máy siêu âm trị liệu | Máy siêu âm điều trị đa tần | US - 751 | ITO Co.,Ltd | Nhật Bản | ITO Co.,Ltd | Nhật Bản | ["2020"] | Công ty TNHH Bách Kỳ Phương | Nhật Bản | Nhóm 3 |  |  | 282000000 | t | Chiếc | true | 2020-11-12 | 2020-12-31 | <p>Máy siêu âm điều trị đa tần được sản xuất bởi hãng ITO - Nhật Bản đạt các tiêu chuẩn chất lượng ISO-13485, ISO 14001, CE</p> | <p>- Máy chính</p> <p>- Đầu phát siêu âm cỡ lớn&nbsp;</p> <p>- Đầu phát siêu âm cỡ nhỏ</p> <p>- Giá để đầu phát</p> <p>- Gel siêu âm</p> <p>- Dây điện nguồn</p> | [7 empty] | Công ty TNHH Bách Kỳ Phương | 2020-11-12 | Công ty TNHH Bách Kỳ Phương | 2020-12-31
6018 | 4. Thiết bị phòng mổ | Dao mổ | Dao mổ điện cao tần | Máy cắt đốt điện | Excell 250MCDSe | ALSA APPARECCHI MEDICALI S.R.L. | Italy | ALSA APPARECCHI MEDICALI S.R.L. | Italy | ["2019"] | CÔNG TY TNHH THIẾT BỊ Y KHOA ĐỖ THÂN | Italy | Nhóm null |  |  | 195000000 | t | Chiếc | true | 2020-11-11 | 2021-12-31 | <p><span style="font-size:14px;"><span style="font-family:Times New Roman,Times,serif;">MÁY CẮT ĐỐT ĐIỆN<br /> * Model : Excell 250MCDSe<br /> * Hãng sản xuất: Alsa - Ý<br /> * Nước sản xuất: Ý</span></span><br /> &nbsp;</p> <p>&nbsp;</p> | <p><span style="font-size:14px;"><span style="font-family:Times New Roman,Times,serif;"><em><u>Cấu hình cung cấp:</u></em><br /> - Máy chính<br /> - Bộ phụ kiện chuẩn bao gồm :<br /> &nbsp; + 02 Tay đốt và cáp<br /> &nbsp; + 01 Điện cực trung tính Silicon và cáp<br /> &nbsp; + 01 Dây đai cho điện cực trung tính&nbsp;<br /> &nbsp; + 01 Bàn đạp đôi<br /> &nbsp; + 01 Bộ đầu đốt gồm ( 02 điện cực hình dao, 02 điện cực hình kim dầy, 01 điện cực hình kim mỏng, 01 điện cực hình cầu đường kính 2.5mm, 02 điện cực hình cầu 4.0mm )<br /> - Sách hướng dẫn sử dụng</span></span></p> | [7 empty] | CÔNG TY TNHH THIẾT BỊ Y KHOA ĐỖ THÂN | 2020-11-11 | CÔNG TY TNHH THIẾT BỊ Y KHOA ĐỖ THÂN | 2020-11-11
6019 | 1. Thiết bị chẩn đoán hình ảnh | Máy X Quang | Máy X quang tổng quát | Hệ thống hình ảnh X-quang kỹ thuật số, Model FXRD-1417WB | FXRD-1417WB | Vieworks Co., Ltd. | Hàn Quốc | Vieworks Co., Ltd. | Hàn Quốc |  | CÔNG TY TNHH KỸ THUẬT Y TẾ DUYÊN HẢI | Hàn Quốc | Nhóm 6 |  |  | 480000000 | t | Chiếc | true | 2020-11-11 | 2021-03-11 | <p>Hệ thống hình ảnh X-quang kỹ thuật số, Model FXRD-1417WB</p> | <p>Hệ thống hình ảnh X-quang kỹ thuật số, Model FXRD-1417WB bao gồm:</p> <p>1/ Tấm cảm biến X-quang, model FXRD-1417WB: 01 tấm</p> <p>2/ Khối điều khiển SCU: 01 cái</p> <p>3/ Bộ sạc pin: 01 cái</p> <p>4/ Pin: 03 viên</p> <p>5/ Adapter: 01 cái</p> <p>6/ Cáp nguồn: 02 sợi</p> <p>7/ Cáp tín hiệu: 01 sợi</p> <p>8/ Cáp mạng: 01 sợi</p> <p>9/ Phần mềm kết nối và xử lí hình ảnh: 01 bộ</p> | [7 empty] | CÔNG TY TNHH KỸ THUẬT Y TẾ DUYÊN HẢI | 2020-11-11 | CÔNG TY TNHH KỸ THUẬT Y TẾ DUYÊN HẢI | 2020-11-11
6020 | 2. Thiết bị hồi sức cấp cứu | Giường cấp cứu hồi sức | Giường cấp cứu hồi sức điều khiển cơ | Giường bệnh nhân 1 tay quay | G - 01ABS | Công Ty TNHH TM Và SX TBYT Hoàng Nguyễn | Việt Nam | Công Ty TNHH TM Và SX TBYT Hoàng Nguyễn | Việt Nam | ["2021"] | CÔNG TY TNHH TM VÀ SX TBYT HOÀNG NGUYỄN | Việt Nam | Nhóm 5 |  |  | 9750000 | t | Cái | true | 2021-03-18 | 2021-12-31 | <p>Giường bệnh nhân 1 tay quay</p> | <p><strong>CẤU HÌNH</strong></p><p>- Khung giường: 01 bộ</p><p>- Hồi giường: 02 chiếc (đầu giường và đuôi giường)</p><p>- Hệ thống tay quay: 01 bộ</p><p>- Tấm mặt giường: 01 chiếc</p><p>- Thanh chắn giường: 02 chiếc</p><p>- Giá cài bệnh án, tài liệu: 01 chiếc</p><p>- Cọc truyền dịch: 01 chiếc</p><p>- Đệm: 01 chiếc</p> |  | <p><strong>Thông số kỹ thuật giường:</strong></p><p><br></p><p>Kh<strong>ung giường:</strong></p><p> Bằng ống thép không gỉ, phủ sơn tĩnh điện bằng bột epoxy polyeste tinh khiết, độ dày sơn 100 U </p><p>Kích thước hộp 30 x 60 mm, dày 1.5 mm</p><p>Chân giường : </p><p>+ Làm bằng sắt hộp sơn tĩnh điện, kích thước hộp 50 x 50 mm, dày 1.5mm</p><p>+ Giữa hai chân giường liên kết với nhau bằng sắt hộp có kích thước 25 x 25 mm&nbsp;</p><p>Kích thước tổng thể (dài x rộng): 2220 x 950 mm</p><p>Chiều cao (chưa bao gồm đệm): 450 mm</p><p>Mặt giường:</p><p>+ Vật liệu:&nbsp;Làm sắt tấm đột lỗ sơn tĩnh điện, dày 1.0 mm. </p><p>+ Kích thước mặt giường: 815 x 1850 mm</p><p>+ Tấm nâng đầu : Dài&nbsp;695 mm ± 5</p><p>+ Tấm nâng hông/chân: Dài&nbsp;1120 mm ± 5</p><p>Đầu<strong> giường:</strong></p><p> Làm bằng nhựa ABS cao cấp, có thể tháo – lắp và làm sạch dễ dàng.</p><p>Hệ<strong> thống tay quay:</strong></p><p> 1 tay quay để điều chỉnh nâng hạ phần lưng một cách linh hoạt, Góc nâng lưng cao nhất&nbsp;85° ± 5</p><p>T<strong>hanh chắn giường:</strong></p><p> Là loại rãnh trượt, phía trên làm bằng ống nhôm hình ∩, được gắn với giường bằng hai bu lông 16mm chắc chắn. Kẹp thanh chắn (handle): làm bằng nhựa nylon cao cấp, giúp thanh chắn giường có thể gập xuống được dễ dàng.</p><p><strong>Giá cài bệnh án, tài liệu</strong>: Làm bằng nhựa có kẹp bệnh án, có kích thước : 32cm x 23cm (lớn hơn khổ giấy A4: 30cmx21cm); được cài trên đầu giường bởi khung đỡ</p><p><strong>Cọc truyền dịch:</strong> Thân cọc truyền dịch bằng thép không gỉ đường kính 25mm, lắp thuận tiện ở đầu giường, phía trên có các móc treo lọ truyền dịch.</p><p><strong>Đệm giường:</strong></p><p>Kích thước (dài x rộng): 1910 x 820 mm</p><p>Dày: 50 mm</p><p><br></p><p>Làm bằng chất liệu chống cháy, chống nước, </p><p>diệt khuẩn, vỏ bọc đệm màu ghi</p><p><strong>* Ghi chú: Thông số kỹ thuật có thể thay đổi theo yêu cầu của khách hàng và Tiêu chuẩn của nhà sản xuất.</strong></p> | <ol><li>Thời gian bảo hành: 12 tháng</li><li>Bảo trì miễn phí (theo khuyến cáo của nhà sản xuất): 03 tháng/1 lần</li><li>Giao hàng tại nơi sử dụng</li></ol> |  |  |  |  | CÔNG TY TNHH TM VÀ SX TBYT HOÀNG NGUYỄN | 2021-03-18 | CÔNG TY TNHH TM VÀ SX TBYT HOÀNG NGUYỄN | 2021-03-18
6021 | 7. Thiết bị chuyên khoa xét nghiệm | Máy xét nghiệm huyết học | Máy xét nghiệm đông máu | Máy phân tích đông máu kèm phụ kiện đồng bộ Bio solea 2 | BIO SOLEA 2 | Biolabo SAS/Pháp | Pháp | Biolabo SAS/Pháp | Pháp | ["2020"] | CÔNG TY TNHH THIẾT BỊ KỸ THUẬT BKT |  | Nhóm 3 |  |  | 105000000 | t | Chiếc | true | 2020-11-12 | 2021-12-31 | <ul> <li>Máy được sử dùng cho phòng xét nghiệm .</li> <li>Máy đo định lượng các&nbsp; xét nghiệm :PT , APTT , TT , FIBRINOGEN và thêm 4 vị trí yếu tố đông máu.</li> </ul> | [8 empty] | CÔNG TY TNHH THIẾT BỊ KỸ THUẬT BKT | 2020-11-12 | CÔNG TY TNHH THIẾT BỊ KỸ THUẬT BKT | 2020-11-12
6022 | 12. Thiết bị phục hồi chức năng - Vật lý trị liệu | Thiết bị vật lý trị liệu | Máy kéo giãn | Giường kéo dãn cột sống cổ, cột sống | Alfatrac HT | Fysiomed NV | Bỉ | Fysiomed NV | Bỉ | ["2021"] | Công ty Cổ phần Xuất nhập khẩu thương mại Việt Tuấn | Bỉ | Nhóm 3 |  |  | 300000000 | t | Cái | true | 2021-06-13 | 2021-12-31 | <p><span style="color: rgb(31, 31, 31);">– Giảm đau: do làm giãn cơ, giảm áp lực nội đĩa đệm làm tăng cường nuôi dưỡng đĩa đệm, giải phóng chèn ép rễ thần kinh, tăng nuôi dưỡng cục bộ.</span></p><p><span style="color: rgb(31, 31, 31);">– Tăng tầm vận động của đoạn cột sống bị hạn chế, khôi phục lại hình dáng giải phẫu bình thường của cột sống.</span></p><p><span style="color: rgb(31, 31, 31);">– Tạo điều kiện thuận lợi cho đĩa đệm mới bị thoát ở mức độ nhẹ và vừa có thể trở lại vị trí cũ.</span></p> | [8 empty] | Công ty Cổ phần Xuất nhập khẩu thương mại Việt Tuấn | 2021-06-13 | Công ty Cổ phần Xuất nhập khẩu thương mại Việt Tuấn | 2021-06-13
6023 | 8. Thiết bị kiểm soát nhiễm khuẩn | Bồn rửa tay vô trùng | Bồn rửa tay vô trùng | Bồn rửa tay vô trùng | BRC-200 PLUS | Công Ty TNHH Sản Xuất Thiết Bị Y Tế Việt Nam | Việt Nam | Công Ty TNHH Sản Xuất Thiết Bị Y Tế Việt Nam | Việt Nam | ["2020"] | CÔNG TY TNHH SẢN XUẤT THIẾT BỊ Y TẾ VIỆT NAM |  | Nhóm 5 |  |  | 150000000 | t | Chiếc | true | 2020-11-14 | 2021-12-31 | <p>Bồn rửa tay vô trùng với thiết kế màu sắc trắng sáng, sang trọng phù hợp với không gian bệnh viện<br /> Thiết bị được làm bằng nhựa tổng hợp polyster đúc nguyên khối treo tường, phủ lớp Gelcoat men sứ chống ố, nấm mốc và kháng khuẩn</p> | <ul> <li>Kích thước bồn : Dài 1500mm x Sâu 570mm x Cao 800mm</li> <li>Bồn rửa chính : 01 chiếc</li> <li>Vòi nước hình cổ vịt&nbsp; : inox&nbsp; 304 - 02 chiếc</li> <li>Cảm biến hồng ngoại : 02 chiếc</li> <li>Bộ lọc thô : 01 bộ ( 0,5 µm)</li> <li>Bộ lọc tinh : 01 bộ (0,1 µm)</li> </ul> <p>Thời gian lọc hiệu quả : 92 ngày</p> <p>Nhiệt độ hoạt động tối đa : 60<sup>o</sup></p> <p>Khả năng loại bỏ vi khuẩn &gt; Log7</p> <ul> <li>Bộ xử lý nước bằng tia cực tím UV : 6 gallon</li> <li>Bộ cấp xà phòng tự động: 01 bộ (12V - 10W )</li> <li>Bình nóng lạnh : 01 bình</li> </ul> <p>Loại bình : trực tiếp</p> <p>Công suất : &nbsp;4500W</p> <p>Nhiệt độ tối đa : 60<sup>o</sup></p> <p>Có đèn báo điện vào</p> |  | <p>Kích thước: &nbsp;1500 x 570 x 800 mm</p> <div>Điện áp: 220V/50Hz</div> | [5 empty] | CÔNG TY TNHH SẢN XUẤT THIẾT BỊ Y TẾ VIỆT NAM | 2020-11-14 | CÔNG TY TNHH SẢN XUẤT THIẾT BỊ Y TẾ VIỆT NAM | 2020-11-14
6024 | 2. Thiết bị hồi sức cấp cứu | Máy theo dõi bệnh nhân | Máy đo nồng độ bão hòa oxy | Máy theo dõi bão hòa Oxy trong máu loại để bàn | 10005941-SG | Mediana Co., LTD | Hàn Quốc | Covidien LLC | Mỹ | ["2020"] | Test_ Công ty TNHH Cung cấp TTB YT | Hàn Quốc | Nhóm 4 |  |  | 75000000 | t | Cái | true | 2020-11-09 | 2021-11-08 | <p>Máy mới 100%&nbsp;</p> | <p>- Máy chính: 01 chiếc<br /> - Cảm biến đo SPO2 loại kẹp ngón tay cho người lớn: 01 cái<br /> - Cảm biến đo SpO2 loại kẹp ngón tay cho trẻ em: 01 cái<br /> - Cáp nối trung gian đo SpO2: 01 chiếc<br /> - Tài liệu HDSD: 01 bộ</p> |  | <p>- Hiển thị dữ liệu/chỉ báo: %SpO2, nhịp mạch, dạng sóng, biên độ xung, tình trạng báo động, trạng thái của pin, giới hạn báo động SpO2, nhịp mạch đã cài đặt, chỉ thị nhiễu<br /> - Màn hình hiển thị: TFT LCD<br /> - Kích thước màn hình: ≥ 4,0 inch<br /> - Độ phân giải: ≥ (480 x 272) pixel<br /> - Hiển thị dữ liệu/chỉ báo: SpO2, nhịp mạch<br /> - Tốc độ quét hiển thị của sóng SpO2: 6.25 mm/giây, 12.5 mm/giây, 25.0 mm/giây<br /> - Dải đo các thông số:<br /> + SpO2: Khoảng từ 1-100%<br /> + Nhịp mạch: khoảng từ ≤ 20 –≥ 250 nhịp/ phút<br /> + Biên độ xung: khoảng từ 0.03 – 20%<br /> - Độ chính xác của SpO2 trong giải đo từ 70 – 100%:<br /> + Người lớn: ±≤ 2 digit<br /> + Trẻ sơ sinh: ± ≤ 3 digit<br /> + Khi mức tưới máu thấp: ± ≤ 2 digit<br /> - Độ chính xác của nhịp mạch: ±≤ 3 digit<br /> - Bộ nhớ: lưu được ≥ 95 giờ<br /> - Báo động:&nbsp;<br /> + Báo động bằng âm thanh và ánh sáng trong các trường hợp sau: SpO2 và/hoặc nhịp mạch vượt quá giá trị cài đặt báo động, ắc quy yếu, mất kết nối sensor.<br /> + Điều chỉnh mức âm lượng báo động từ 1 – ≥ 8 mức, tương ứng với mức âm lượng trong khoảng từ 45 – 80 dB<br /> + Tạm tắt âm báo động: điều chỉnh được tối thiểu: 30, 60, 90 hoặc 120 giây<br /> - Cài đặt được giới hạn cao thấp của SpO2 và nhịp mạch<br /> + Giới hạn cao của SpO2: trong khoảng 21-100%<br /> + Giới hạn dưới của SpO2: trong khoảng 20- 99%<br /> + Giới hạn cao của nhịp mạch: trong khoảng 30 – 245 nhịp/phút<br /> + Giới hạn dưới của nhịp mạch: trong khoảng 25 – 240 nhịp/phút &nbsp;<br /> - Q12Thời gian hoạt động của pin: ≥ 5 giờ liên tục</p> | [5 empty] | Công ty TNHH cung cấp TTB YT | 2020-11-11 | CÔNG TY TNHH IDS MEDICAL SYSTEMS VIỆT NAM | 2020-11-11
6025 | 2. Thiết bị hồi sức cấp cứu | Bơm tiêm điện | Bơm tiêm điện | Bơm tiêm điện | PG-907s | Progetti S.r.l. | Italy | Progetti S.r.l. | Italy |  | Công ty TNHH Kỹ thuật Thương mại An Phúc |  | Nhóm 3 |  |  | 40000000 | t | Chiếc | true | 2020-11-13 | 2021-12-31 | <p align="center"><strong>BƠM TIÊM ĐIỆN</strong></p> <p>Model: PG-907s</p> <p>Hãng sản xuất: Progetti s.r.l</p> <p>Nước sản xuất: Ý</p> <p>Đạt tiêu chuẩn chất lượng: ISO; CE</p> | <p><strong><em><u>Cấu hình chuẩn bao gồm:</u></em></strong></p> <ul> <li>01 Máy chính</li> <li>01 Giá đỡ</li> <li>01 Dây nguồn</li> <li>01 Sách hướng dẫn sử dụng</li> </ul> | [7 empty] | Công ty TNHH Kỹ thuật Thương mại An Phúc | 2020-11-13 | Công ty TNHH Kỹ thuật Thương mại An Phúc | 2020-11-13
6026 | 6. Thiết bị chuyên khoa RHM-THM-Mắt | Thiết bị chuyên Tai Mũi Họng | Bộ bàn ghế khám tai mũi họng | Ghế khám tai mũi họng | GX100 | Chammed Co. Ltd. | Hàn Quốc | Chammed Co. Ltd. | Hàn Quốc |  | CÔNG TY TNHH ĐẦU TƯ VÀ THƯƠNG MẠI NGUYÊN HƯNG | Hàn Quốc | Nhóm 6 |  |  | 246000000 | t | Chiếc | true | 2020-11-15 | 2020-12-31 | <p>- Ghế khám tai mũi họng, hỗ trợ bác sỹ trong quá trình thăm khám&nbsp;</p> <p>&nbsp;</p> | <p>Ghế&nbsp;khám : 01</p> <p>Tựa tay: 02</p> <p>Tựa đầu: 01</p> <p>Tựa chân: 01</p> <p>Bàn đạp điều khiển: 01</p> <p>HDSD: 01</p> |  | <table border="1" cellpadding="0" cellspacing="0"> <tbody> <tr> <td style="width:170px;height:29px;"> <p>Nguồn điện</p> </td> <td style="width:431px;height:29px;"> <p align="center">AC 220V, 60Hz</p> </td> </tr> <tr> <td style="width:170px;height:28px;"> <p>Công suất tiêu thụ</p> </td> <td style="width:431px;height:28px;"> <p align="center">460VA</p> </td> </tr> <tr> <td style="width:170px;height:28px;"> <p>Góc xoay</p> </td> <td style="width:431px;height:28px;"> <p align="center">Xoay 340° bằng tay / Phanh chân</p> </td> </tr> <tr> <td style="width:170px;height:26px;"> <p>Phạm vi ngả phía sau</p> </td> <td style="width:431px;height:26px;"> <p align="center">5° - 95°</p> </td> </tr> <tr> <td style="width:170px;height:28px;"> <p>Lên xuống</p> </td> <td style="width:431px;height:28px;"> <p align="center">210mm ± 10%</p> </td> </tr> <tr> <td style="width:170px;height:27px;"> <p>Bàn đạp chân</p> </td> <td style="width:431px;height:27px;"> <p align="center">Lên/ Xuống/ Trước/ Sau</p> </td> </tr> <tr> <td style="width:170px;height:28px;"> <p>Tựa đầu</p> </td> <td style="width:431px;height:28px;"> <p align="center">Lên/ Xuống bằng tay</p> </td> </tr> <tr> <td style="width:170px;height:28px;"> <p>Tay vịn</p> </td> <td style="width:431px;height:28px;"> <p align="center">Có thể điều chỉnh</p> </td> </tr> <tr> <td style="width:170px;height:26px;"> <p>Kích thước</p> </td> <td style="width:431px;height:26px;"> <p align="center">570mm (Ø) x1120mm (Tối thiểu) x1330mm (Tối đa) ±10%</p> </td> </tr> <tr> <td style="width:170px;height:27px;"> <p>Cân nặng</p> </td> <td style="width:431px;height:27px;"> <p align="center">83kg ± 10%</p> </td> </tr> </tbody> </table> | [5 empty] | CÔNG TY TNHH ĐẦU TƯ VÀ THƯƠNG MẠI NGUYÊN HƯNG | 2020-11-15 | CÔNG TY TNHH ĐẦU TƯ VÀ THƯƠNG MẠI NGUYÊN HƯNG | 2020-12-31
6027 | 2. Thiết bị hồi sức cấp cứu | Hệ thống/ Thiết bị hồi sức khác | Bơm truyền dịch | Bơm truyền dịch | PG-807i | Progetti S.r.l. | Italy | Progetti S.r.l. | Italy |  | Công ty TNHH Kỹ thuật Thương mại An Phúc |  | Nhóm 3 |  |  | 45000000 | t | Chiếc | true | 2020-11-13 | 2021-12-31 | <p align="center"><strong>BƠM TRUYỀN DỊCH</strong></p> <p>Model: PG-807i</p> <p>Hãng sản xuất: Progetti s.r.l</p> <p>Nước sản xuất: Ý</p> <p>Đạt tiêu chuẩn chất lượng: ISO; CE</p> | <p><strong><em><u>Cấu hình chuẩn bao gồm:</u></em></strong></p> <ul> <li>01 Máy chính</li> <li>01 Giá đỡ</li> <li>01 Dây nguồn</li> <li>01 Sách hướng dẫn sử dụng</li> </ul> | [7 empty] | Công ty TNHH Kỹ thuật Thương mại An Phúc | 2020-11-13 | Công ty TNHH Kỹ thuật Thương mại An Phúc | 2020-11-13
6028 | 1. Thiết bị chẩn đoán hình ảnh | Máy X Quang | Máy X quang C-Arm | Máy chụp X-quang | Fluoroscan Mini C-Arm Insight FD | Flextronics Manufacturing Aguascalientes, S.A de C.V | Mexico | Hologic Inc. | Mỹ |  | Công ty TNHH Thương mại Thanh Phương |  | Nhóm null |  |  | 3300000000 | t | Chiếc | true | 2020-11-30 | 2021-11-30 | <ul><li>Nguồn điện : 220VAC ± 10 % /50Hz hoặc 100-240 VAC/50Hz</li><li>Điều kiện môi trường hoạt động nhiệt độ tối đa ≥ 30<sup>o</sup>C, độ ẩm tối đa ≥ 80%</li><li>Trọng lượng máy : 250 kg</li><li>Kích thước máy : 165 x 89 x 89 ( cm)</li></ul> | <ul><li>Cánh tay chữ C gắn trên xe di động. Đầu thu phẳng ( Flat detector).</li><li>Bộ chuẩn trực chùm tia, bộ phát cao tần. Bóng X quang, hệ thống lưu trữ ảnh.</li><li>Màn hình LCD , Bộ điều khiển – xử lý ảnh số hóa gắn trên C-arm&nbsp;.</li><li>Xe đẩy đồng bộ, bàn phím nhập dữ liệu binh nhân, Bộ định vị bằng laser. Bàn đạp soi chuyên dụng. .</li></ul> |  | <p><strong>1) Cánh tay C-arm</strong> chuyển động xoay tròn , lên xuống</p><p>-&nbsp;Chiều sâu cánh tay C-arm (Immersion depth) khoảng:<strong> </strong>40.6 cm</p><p><strong>2) Đầu thu phẳng</strong> công nghệ CMOS, Kích thước điểm ảnh-pixel:<strong> </strong>75µm, Ma trận đầu thu:<strong> </strong>2000x1500 pixels.&nbsp;Độ phân giải pixel : 2Kx1,5K / kích thước trường chiếu : 14,5cm x 11,5cm. Goc quay detector 90 <span style="color: black;">độ </span></p><p><strong style="color: black;">3) Bộ chuẩn trực chùm tia Collimator: </strong>&nbsp;Đèn chiếu bằng tia laser</p><p>4) <strong>Bộ phát tia cao tần :</strong></p><p><strong>- </strong>Công nghệ vi xử lý, tần số cao. Công suất phát &lt; 10W</p><p>- Điện áp kVp soi tối đa :<strong> </strong>75 kVp / Dòng mA soi khoảng: 0,02 – 0,1 mA</p><p><strong>5) Bóng X quang:</strong></p><p><strong style="color: black;">- </strong>Điện áp bóng khoảng: 75 kVp / Dòng bóng : 0.1 mA</p><p>- Bộ lọc tia: 2mm Al / Kích thước tiêu điểm trong khoảng: 0,045 mm</p><p>- Kiểu thải nhiệt: dầu –khí đối lưu</p><p><strong>6) Hệ thống lưu trữ ảnh:</strong></p><p><strong>- </strong>Lưu ảnh tự động trên đĩa cứng:<strong> </strong>8.000 hình&nbsp;- 30 hình/giây.</p><p>- Lưu trữ được ảnh trên USB</p><p><strong style="color: black;">7) Màn hình LCD gắn trên C-arm:</strong></p><p><span style="color: black;">- Màn hình 20” touchscreen đồng bộ với máy / </span>Màn hình xoay trên giá đỡ:<strong> </strong>350<sup>0</sup></p><p><span style="color: black;">- </span>Độ phân giải: 1600 x 1200 pixels</p><p><strong style="color: black;">8) Bộ điều khiển xử lý ảnh số hóa:</strong></p><p>- Hiển thị hình trên màn hình: 4 hình / Xem lại hình&nbsp;với tốc độ: 30 hình/giây</p><p><span style="color: black;">-&nbsp;</span>Chế độ soi tự động và bằng tay / Soi ảnh kỹ thuật số</p><p>-&nbsp;Bộ xử lý ảnh 16 bit</p> | [5 empty] | Công ty TNHH Thương mại Thanh Phương | 2020-11-18 | Công ty TNHH Thương mại Thanh Phương | 2021-02-23
6029 | 10. Thiết bị thăm dò chức năng | Máy điện tim | Máy điện tim | Máy điện tim 6 kênh/ Máy điện tim 6 cần | EP-LU30002 | Lumed S.r.l. | Italy | Lumed S.r.l. | Italy | ["2020"] | CÔNG TY TNHH TRANG THIẾT BỊ DỤNG CỤ Y KHOA TÂN MAI THÀNH | Italy | Nhóm 3 |  |  | 95000000 | t | Cái | true | 2020-11-18 | 2021-11-18 | <p>Máy điện tim 6 kênh</p> | <p><strong><u>Cấu hình chuẩn:</u></strong></p><ul><li>Máy chính</li><li>Cáp kết nối bệnh nhân</li><li>Điện cực ngực dùng nhiều lần</li><li>Điện cực chi dùng nhiều lần</li><li>Gel ECG</li><li>Giấy in nhiệt</li><li>Pin sạc</li><li>Dây nguồn</li></ul> | <p>Lựa chọn thêm: Phần mềm điện tim</p> | [6 empty] | CÔNG TY TNHH TRANG THIẾT BỊ DỤNG CỤ Y KHOA TÂN MAI THÀNH | 2020-11-18 | CÔNG TY TNHH TRANG THIẾT BỊ DỤNG CỤ Y KHOA TÂN MAI THÀNH | 2020-11-19
6030 | 13. Thiết bị dùng chung | Hệ thống/ thiết bị khác | Hệ thống khí y tế và các thiết bị phụ trợ | Xe đẩy cấp phát thuốc và dụng cụ 2 tầng | xe đẩy cấp phát thuốc | Công Ty TNHH Vật Tư Và Trang Thiết Bị Y Tế Hạnh Phú | Việt Nam | Công Ty TNHH Vật Tư Và Trang Thiết Bị Y Tế Hạnh Phú | Việt Nam |  | CÔNG TY TNHH ĐẦU TƯ SẢN XUẤT THƯƠNG MẠI VÀ DỊCH VỤ HẢI DƯƠNG |  | Nhóm null |  |  | 3000000 | f | Chiếc | false | 2020-11-26 | 2021-11-26 | <p>XD1/Việt Nam Kích thước (Dài x Rộng x Cao): 810 x 460 x 1080 mm – Đặc điểm: + Mặt khay tiêm bằng inox tấm được dập gờ bằng máy thuỷ lực, đường nét sắc sảo, chắc chắn. + Khung xe ống inox phi 25 mm + Lan can ống inox phi 12.7 mm + Các mối hàn được thực hiện bằng công nghệ hàn TIG có khí Ar bảo vệ chống oxi hóa + Bánh xe đường kính 100 mm, trong đấy 2 bánh có khóa + Có 2 ngăn kéo – Chất liệu: Inox</p> | <p>XD1/Việt Nam Kích thước (Dài x Rộng x Cao): 810 x 460 x 1080 mm – Đặc điểm: + Mặt khay tiêm bằng inox tấm được dập gờ bằng máy thuỷ lực, đường nét sắc sảo, chắc chắn. + Khung xe ống inox phi 25 mm + Lan can ống inox phi 12.7 mm + Các mối hàn được thực hiện bằng công nghệ hàn TIG có khí Ar bảo vệ chống oxi hóa + Bánh xe đường kính 100 mm, trong đấy 2 bánh có khóa + Có 2 ngăn kéo – Chất liệu: Inox</p> |  | <p>XD1/Việt Nam Kích thước (Dài x Rộng x Cao): 810 x 460 x 1080 mm – Đặc điểm: + Mặt khay tiêm bằng inox tấm được dập gờ bằng máy thuỷ lực, đường nét sắc sảo, chắc chắn. + Khung xe ống inox phi 25 mm + Lan can ống inox phi 12.7 mm + Các mối hàn được thực hiện bằng công nghệ hàn TIG có khí Ar bảo vệ chống oxi hóa + Bánh xe đường kính 100 mm, trong đấy 2 bánh có khóa + Có 2 ngăn kéo – Chất liệu: Inox</p> | [5 empty] | CÔNG TY TNHH ĐẦU TƯ SẢN XUẤT THƯƠNG MẠI VÀ DỊCH VỤ HẢI DƯƠNG | 2020-11-26 | CÔNG TY TNHH ĐẦU TƯ SẢN XUẤT THƯƠNG MẠI VÀ DỊCH VỤ HẢI DƯƠNG | 2020-11-26
6031 | 7. Thiết bị chuyên khoa xét nghiệm | Máy xét nghiệm huyết học | Máy xét nghiệm đông máu | Máy phân tích đông máu quang học | OCG-102 | Guangzhou Wondfo Biotech Co. Ltd | Trung Quốc | Guangzhou Wondfo Biotech Co. Ltd | Trung Quốc |  | Công ty TNHH Thương mại Dịch vụ Trí Đức | Trung Quốc | Nhóm 4 |  |  | 55000000 | t | Bộ | true | 2020-10-22 | 2021-12-31 | <p>Đây là một thiết bị nhỏ gọn thực hiện xét nghiệm đông máu tại chỗ, sử dụng máu toàn phần lấy từ tĩnh mạch đã được chống đông bằng citrate và máu đầu ngón tay. Xét nghiệm này bao gồm: Thời gian Prothrombin (PT), Thời gian Thromboplastin hoạt hóa&nbsp; một phần (APTT), Thời gian đông máu hoạt hóa (ACT), Thời gian Thrombin (TT) và Fibrinogen (FIB).</p> | <p style="margin-left:.5in;">01 x Máy chính.</p> <p style="margin-left:.5in;">01 x Dây điện nguồn.</p> <p style="margin-left:.5in;">01 x Sách hướng dẫn sử dụng.</p> |  | <ul> <li>Thông số xét nghiệm: PT (INR), APTT, ACT, TT, FIB.</li> <li>Loại mẫu: Máu toàn phần từ tĩnh mạch đã có citrate.</li> <li>Thể tích mẫu: 20 µL.</li> <li>Thời gian cho kết quả: ≤ 5 phút</li> <li>Độ chụm:&nbsp; CV ≤ 5</li> </ul> | [5 empty] | Công ty TNHH Thương mại Dịch vụ Trí Đức | 2020-10-22 | Công ty TNHH Thương mại Dịch vụ Trí Đức | 2020-11-14
6032 | 12. Thiết bị phục hồi chức năng - Vật lý trị liệu | Thiết bị vật lý trị liệu | Máy siêu âm trị liệu | Máy điều trị bằng sóng siêu âm dùng trong y tế | US13 | Emildue s.r.l | Italy | AC International S.r.l | Italy | ["2021"] | Công ty TNHH thiết bị y tế PHN Việt Nam | Italy | Nhóm 3 |  |  | 255000000 | t | Bộ | true | 2021-01-14 | 2021-07-31 | <p><strong>MÁY SIÊU ÂM ĐIỀU TRỊ ĐA TẦN</strong></p><p><strong>Model: US13 </strong></p><p><strong>Hãng: Emildue</strong></p><p><strong>Xuất xứ: Ý</strong></p><p><strong>*&nbsp;</strong>Giá bán dựa trên lựa chọn các tính năng của sản phẩm, có thể giảm vì cắt bỏ tính năng.</p><p><br></p><p class="ql-align-justify"><strong>US13</strong> là 1 thiết bị siêu âm điều trị xách tay thiết kế với đầu ra đa tần 1 và 3 MHz</p><p class="ql-align-justify">Thiết bị trọn bộ với những ưu điểm nối bật: Công suất cao nổi bật, có nhiều chu kỳ lựa chọn: 10%-100%, cải thiện nhiều tính năng cảnh báo không tiếp xúc, khả năng tạo dữ liệu bệnh nhân và theo dõi mức độ đau, nhiều chương trình thiết lập cho các bệnh lý phổ biến</p><p class="ql-align-justify">Chế độ khởi động nhanh (quickstart) cho phép chọn và khởi động các chương trình của các bệnh lý phổ biến nhất, bộ nhớ cho phép lưu các chương trình điều trị của cá nhân.</p><p class="ql-align-justify">Dữ liệu bệnh nhân cung cấp ngay lập tức cho phép cá nhân hóa liệu trình điều trị nhanh chóng và dễ dàng tìm lại để điều trị.</p><p class="ql-align-justify">Với màn hình cảm ứng điện dung 7”, US 13 là thiết bị rất dễ sử dụng và thao tác trực quan</p> | <p>1 Đầu phát siêu âm đa tần 1/3 MHz 5cm<sup>2</sup> </p><p>1 Lọ gel 260 gr </p><p>1 Dây nguồn&nbsp;</p> | <p>Đầu phát 1 Mhz/3 Mhz 1cm2 </p><p>Xe đẩy Model Z</p><p>Đầu phát siêu âm tĩnh</p> | <p>Nguồn cấp: 115-230V</p><p>Tấn số định mức: 1MHz/3MHz</p><p>Tần số xung: 100 Hz với chu kỳ từ 10% đến 100%, 10% mỗi bước chỉnh</p><p>Các chế độ đầu ra: xung và liên tục</p><p>Cường độ:&nbsp;&nbsp;0-3W/cm2&nbsp;chế độ liên tục</p><p>&nbsp;&nbsp;&nbsp;&nbsp;&nbsp;&nbsp;&nbsp;&nbsp;&nbsp;&nbsp;&nbsp;&nbsp;&nbsp;&nbsp;&nbsp;&nbsp;&nbsp;&nbsp;&nbsp;0-3W/cm2&nbsp;chế độ xung</p><p>Công suất đầu phát: 1MHz/3MHz, 1 cm2</p><p>&nbsp;&nbsp;&nbsp;&nbsp;&nbsp;&nbsp;&nbsp;&nbsp;&nbsp;&nbsp;&nbsp;&nbsp;&nbsp;&nbsp;&nbsp;&nbsp;&nbsp;&nbsp;&nbsp;&nbsp;&nbsp;&nbsp;&nbsp;&nbsp;&nbsp;&nbsp;&nbsp;&nbsp;&nbsp;&nbsp;&nbsp;&nbsp;1MHz/3MHz, 5 cm2</p><p>Với cảnh báo không tiếp xúc, thích hợp cho việc điệu trị dưới nước</p><p>Thời gian: 0 – 30 phút</p><p>Trọng lượng: 2 kg</p><p>Kích thước: 22 x 22 x 12,5 cm</p><p>Năng lượng đầu vào: 45VA</p><p>Mức độ an toàn: Class I-BF type</p> | <p>Dịch vụ bảo trì bảo dưỡng thiết bị sau bán hàng</p> |  |  |  |  | Công ty TNHH thiết bị y tế PHN Việt Nam | 2021-01-14 | Công ty TNHH thiết bị y tế PHN Việt Nam | 2021-06-22
6033 | 12. Thiết bị phục hồi chức năng - Vật lý trị liệu | Thiết bị vật lý trị liệu | Máy điều trị vật lý trị liệu | Máy sóng ngắn trị liệu xung và liên tục | Thermo Pro | Zimmer MedizinSysteme GmbH | Đức | Zimmer MedizinSysteme GmbH | Đức |  | CÔNG TY CỔ PHẦN CÔNG NGHỆ HADIMED |  | Nhóm null |  |  | 550000000 | t | Bộ | true | 2021-02-18 | 2022-12-31 | <p>- Thiết bị mới 100%</p><p>- Năm sản xuất: 2020 trở về sau</p><p>- Đạt tiêu chuẩn chất lượng ISO 13485, CE</p><p>- Xuất xứ: Đức </p> | <p>Máy chính&nbsp;kèm phụ kiện&nbsp;: 01 bộ, bao gồm</p><p>-&nbsp;&nbsp;&nbsp;&nbsp;&nbsp;&nbsp;&nbsp;&nbsp;Điện cực tụ&nbsp;: 01 cái</p><p>-&nbsp;&nbsp;&nbsp;&nbsp;&nbsp;&nbsp;&nbsp;&nbsp;Tay đỡ điện cực&nbsp;: 01 cái</p><p>-&nbsp;&nbsp;&nbsp;&nbsp;&nbsp;&nbsp;&nbsp;&nbsp;Cáp kết nối&nbsp;: 01 cái</p><p>-&nbsp;&nbsp;&nbsp;&nbsp;&nbsp;&nbsp;&nbsp;&nbsp;Giá đỡ + bánh xe</p><p>-&nbsp;&nbsp;&nbsp;&nbsp;&nbsp;&nbsp;&nbsp;&nbsp;Cáp nguồn&nbsp;: 01 cái</p><p>Lồng faraday (sản xuất tại Việt Nam): 01</p><p>-&nbsp;&nbsp;&nbsp;&nbsp;&nbsp;&nbsp;&nbsp;&nbsp;Hướng dẫn sử dụng&nbsp;: 01 bộ</p> |  | <p>-Thiết kế nhỏ, nhẹ và điều hướng menu đơn giản, rõ ràng mang đến cho người dùng sự thoải mái tối đa.</p><p>- Không giống như các quy trình trị liệu bằng nhiệt khác trong đó nhiệt được cung cấp từ bên ngoài (ví dụ như trong túi nhiệt), trong liệu pháp sóng ngắn, quá trình chuyển đổi năng lượng điện thành nhiệt năng diễn ra trực tiếp trong mô.</p><p>- Màn hình màu hiện đại và rõ ràng hiển thị tất cả các tham số liên quan đến điều trị và các điều khiển cảm ứng hiện đại rât tiện dụng trong quá trình điều trị.</p><p>*Nguyên lý hoạt động</p><p>Trị liệu bằng sóng ngắn là một phương pháp điện trị liệu của y học vật lý, trong đó nhiệt được tạo ra trong mô bằng dòng điện tần số cao.</p><p>Do sự làm nóng của khu vực được chiếu xạ thông qua năng lượng truyền đến cơ thể, nó được phân loại trong liệu pháp nhiệt, còn được gọi là phép điện nhiệt. Trường tần số cao tạo ra dòng điện xoáy trong vùng mô được xử lý, dẫn đến kích thích phân tử và chuyển hóa năng lượng điện thành nhiệt năng</p><p>* Thông số kỹ thuật</p><p>- Điều chỉnh công suất:</p><p>+ 0 - 10 W với gia số 5.</p><p>+ 10 - 200 W với gia số 10.</p><p>-Lựa chọn công suất đầu ra: 20, 50, 70, 100, 120, 150 và 200 W</p><p>-Thời gian điều trị: điều chỉnh từ 0-30 phút</p><p>+ Bệnh cấp tính: 3 đến 6 phút</p><p>+Bệnh bán cấp tính / Dưới mãn tính: 5 đến 10 phút</p><p>+Bệnh mãn tính: 8 đến 15 (20) phút</p><p>-Màn hình hiển thị: Màn hình&nbsp;cảm ứng 7 inch, độ phân giải 800x480 pixels</p><p>- Nguồn cung cấp&nbsp;: 100 - 240 V, 50/60 Hz</p><p>&nbsp;&nbsp;&nbsp;&nbsp;&nbsp;&nbsp;&nbsp;&nbsp;&nbsp;&nbsp;&nbsp;&nbsp;&nbsp;&nbsp;&nbsp;&nbsp;&nbsp;&nbsp;&nbsp;&nbsp;&nbsp;&nbsp;&nbsp;&nbsp;&nbsp;&nbsp;&nbsp;: 220 V, 60 Hz</p><p>-&nbsp;&nbsp;&nbsp;&nbsp;&nbsp;&nbsp;&nbsp;&nbsp;&nbsp;Công suất đầu vào&nbsp;:&nbsp;tối đa 700 W</p><p>-&nbsp;&nbsp;&nbsp;&nbsp;&nbsp;&nbsp;&nbsp;&nbsp;Cầu chì: Bộ ngắt mạch trong công tắc điện</p><p>-&nbsp;&nbsp;&nbsp;&nbsp;&nbsp;&nbsp;&nbsp;&nbsp;&nbsp;Lớp bảo vệ&nbsp;:&nbsp;I</p><p>-&nbsp;&nbsp;&nbsp;&nbsp;&nbsp;&nbsp;&nbsp;&nbsp;&nbsp;Ứng dụng&nbsp;:&nbsp;BF</p> | [5 empty] | CÔNG TY CỔ PHẦN CÔNG NGHỆ HADIMED | 2021-02-18 | CÔNG TY CỔ PHẦN CÔNG NGHỆ HADIMED | 2021-02-19
6034 | 10. Thiết bị thăm dò chức năng | Máy điện tim | Máy điện tim | Máy điện tim 12 kênh/ Máy điện tim 12 cần | EP-LU30003 | Lumed S.r.l. | Italy | Lumed S.r.l. | Italy | ["2020"] | CÔNG TY TNHH TRANG THIẾT BỊ DỤNG CỤ Y KHOA TÂN MAI THÀNH | Italy | Nhóm 3 |  |  | 125000000 | t | Cái | true | 2020-11-18 | 2021-11-18 | <p>Máy điện tim 12 kênh</p> | <p>Cấu hình chuẩn:</p> <ul> <li>Máy chính</li> <li>Cáp kết nối bệnh nhân</li> <li>Điện cực ngực dùng nhiều lần</li> <li>Điện cực chi dùng nhiều lần</li> <li>Gel ECG</li> <li>Giấy in nhiệt</li> <li>Pin sạc</li> <li>Dây nguồn</li> </ul> | <p>Lựa chọn thêm: Phần mềm điện tim</p> | [6 empty] | CÔNG TY TNHH TRANG THIẾT BỊ DỤNG CỤ Y KHOA TÂN MAI THÀNH | 2020-11-18 | CÔNG TY TNHH TRANG THIẾT BỊ DỤNG CỤ Y KHOA TÂN MAI THÀNH | 2020-11-19
6035 | 14. Thiết bị khám - điều trị khác | Thiết bị phòng khám | Nhiệt kế | Nhiệt kế đo tai | Pro 6000 (06000-200) | Welch Allyn de Mexico S. de R.L. de C.V | Mexico | Welch Allyn, Inc. | Mỹ |  | CÔNG TY TNHH IDS MEDICAL SYSTEMS VIỆT NAM |  | Nhóm 4 |  |  | 14000000 | t | Cái | true | 2021-06-22 | 2022-06-30 | <p>Hàng mới 100)%</p> | <p>-&nbsp;&nbsp;&nbsp;&nbsp;&nbsp;&nbsp;&nbsp;&nbsp;&nbsp;Máy chính: 01 chiếc</p><p>-&nbsp;&nbsp;&nbsp;&nbsp;&nbsp;&nbsp;&nbsp;&nbsp;&nbsp;Vỏ đầu dò: 20 chiếc</p><p>-&nbsp;&nbsp;&nbsp;&nbsp;&nbsp;&nbsp;&nbsp;&nbsp;&nbsp;Pin AA: 02 pin</p><p>-&nbsp;&nbsp;&nbsp;&nbsp;&nbsp;&nbsp;&nbsp;&nbsp;&nbsp;Hướng dẫn sử dụng tiếng Anh và tiếng Việt: 01 bộ</p><p><br></p> |  | <p>Theo TSKT đính kèm</p> | [5 empty] | CÔNG TY TNHH IDS MEDICAL SYSTEMS VIỆT NAM | 2020-11-27 | CÔNG TY TNHH IDS MEDICAL SYSTEMS VIỆT NAM | 2021-06-22
6036 | 12. Thiết bị phục hồi chức năng - Vật lý trị liệu | Thiết bị phục hồi chức năng | Thiết bị tập phục hồi chức năng | Bao tạ thẻ 4 ngăn 3 kg | PN-B3.0 | Công Ty TNHH Sản Xuất Thương Mại Phana | Việt Nam | Công Ty TNHH Sản Xuất Thương Mại Phana | Việt Nam | ["2021"] | CÔNG TY TRÁCH NHIỆM HỮU HẠN SẢN XUẤT THƯƠNG MẠI PHANA |  | Nhóm 6 |  |  | 382800 | t | Cái | true | 2021-07-06 | 2022-12-31 | <p>Bao tạ thẻ 4 ngăn 3 kg&nbsp;&nbsp;&nbsp;&nbsp;</p> | <p>- Trọng lượng 3kg : gồm 12 miếng tạ thẻ nặng 250g/1 miếng .&nbsp;&nbsp;&nbsp;</p><p>- Quấn gọn vào chân hoặc tay ,tập mạnh cơ</p> |  | <p>Bao tạ thẻ 4 ngăn 3 kg&nbsp;&nbsp;&nbsp;&nbsp;&nbsp;&nbsp;&nbsp;&nbsp;&nbsp;&nbsp;&nbsp;&nbsp;&nbsp;&nbsp;&nbsp;&nbsp;</p><p>- Trọng lượng 3kg : gồm 12 miếng tạ thẻ nặng 250g/1 miếng .&nbsp;&nbsp;&nbsp;</p><p>- Quấn gọn vào chân hoặc tay ,tập mạnh cơ</p><p>- Bao tạ loại này có 4 ngăn ,mỗi ngăn chứa tối đa 3 miếng tạ thẻ 250g , có thể thay đổi trong lượng tùy theo sức cơ người tập.</p><p>- Nhà sản xuất : Phana</p><p>- Nước sản xuất : Việt nam&nbsp;&nbsp;&nbsp;</p> | [5 empty] | CÔNG TY TRÁCH NHIỆM HỮU HẠN SẢN XUẤT THƯƠNG MẠI PHANA | 2021-07-06 | CÔNG TY TRÁCH NHIỆM HỮU HẠN SẢN XUẤT THƯƠNG MẠI PHANA | 2021-07-06
6037 | 4. Thiết bị phòng mổ | Hệ thống phẫu thuật nội soi | Hệ thống phẫu thuật nội soi ổ bụng | Hệ thống phẫu thuật nội soi tán sỏi qua da | ENDOCAM Logic HD | Richard Wolf GmbH | Đức | Richard Wolf GmbH | Đức | ["2020"] | Công ty TNHH Thương mại và Công nghệ kỹ thuật TNT | Đức | Nhóm null |  |  | 17700000000 | t | Chiếc | true | 2020-11-25 | 2021-06-30 | <p> </p> | <ol><li><strong>Hệ thống máy chính:</strong></li></ol><ul><li>Bộ xử lý hình ảnh nội soi Full HD: 01 cái</li><li>Đầu Camera 3 Chip: 01 cái</li><li>Nguồn sáng LED: 01 cái</li><li>Máy Laser Megapulse 30+: 01 bộ</li><li>Bộ dụng cụ tán sỏi qua da: 01 bộ</li></ul><ol><li><strong>Thiết bị khác:</strong></li></ol><ul><li>Xe đẩy chuyên dụng nội soi: 01 cái</li><li>Màn hình chuyên dụng nội soi 24 inch: 01 cái</li></ul> |  | <p><strong>1.&nbsp;&nbsp;&nbsp;&nbsp;&nbsp;&nbsp;Bộ xử lý hình ảnh Full HD 3 chip - ENDOCAM LOGIC HD</strong></p><p>Màn hình cảm ứng giúp điều khiển các chức năng nhanh chóng và dễ dàng</p><p>Ngõ ra tín hiệu độ phân giải cao (HD): 2 đầu ra HDMI (1080p) và 2 đầu ra 3G-SDI</p><p>Có thể sử dụng tương thích với đầu camera kỹ thuật số và ống soi loại có chip trên ống soi với công nghệ cảm biến 3 chíp CCD, 1 chíp CCD hoặc C-MOS</p><p>Xử lý tín hiệu kỹ thuật số.</p><p>Độ phân giải đầu ra HDMI có thể điều chỉnh các mức:</p><p>1280 x 1024/60/P (tỷ lệ 5 : 4)</p><p>1920 x 1080/60/P (tỷ lệ 16 : 9)</p><p>1920 x 1200/60/P (tỷ lệ 16 : 10)"</p><p>Điều khiển màu sắc: Cân bằng trắng tự động bằng 1 nút bấm</p><p>Điều khiển độ sáng: điều chỉnh màn chập tự động + điều khiển khuếch đại tự động</p><p>Cân bằng trắng: Dải nhiệt độ màu trong khoảng 2300K đến 7000K</p><p>Định dạng ảnh: JPEG, TIFF</p><p><strong>2.&nbsp;&nbsp;&nbsp;&nbsp;&nbsp;&nbsp;Đầu Camera 3 Chip ENDOCAM LOGIC HD:</strong></p><p>Cảm biến: CCD, cho hình ảnh có tỷ lệ cạnh 16:9</p><p>Khớp nối C-mount</p><p>Xử lý hình ảnh kỹ thuật số và truyền tín hiệu kỹ thuật số.</p><p>Độ nhạy sáng (max. gain): &lt; 1 Lux / f = 1.2</p><p>Tỉ số tín hiệu/ nhiễu: 14 dB</p><p>Điều khiển độ sáng: 1/50 - 1/12650 giây</p><p>Mức độ bảo vệ chống chất lỏng thâm nhập: IP X7</p><p><strong>3.&nbsp;&nbsp;&nbsp;&nbsp;&nbsp;&nbsp;Nguồn sáng LED</strong></p><p>Loại đèn: LED, tương đương với nguồn sáng Xenon 300W</p><p>Cường độ sáng: 1900 Lm</p><p>Nhiệt độ màu: 6500 K</p><p>Tuổi thọ bóng đèn: khoảng 30000 giờ</p><p>Điều chỉnh cường độ sáng: 0 - 100%</p><p><strong>4. Máy Laser</strong></p><p>·&nbsp;&nbsp;&nbsp;&nbsp;&nbsp;&nbsp;&nbsp;&nbsp;Loại laser: Holmium YAG-Laser (Ho:YAG)</p><p>·&nbsp;&nbsp;&nbsp;&nbsp;&nbsp;&nbsp;&nbsp;&nbsp;Chiều dài bước sóng: 2100 nm</p><p>·&nbsp;&nbsp;&nbsp;&nbsp;&nbsp;&nbsp;&nbsp;&nbsp;Công suất: Tối đa 30W</p><p>·&nbsp;&nbsp;&nbsp;&nbsp;&nbsp;&nbsp;&nbsp;&nbsp;Năng lượng xung: 200 - 400 mJ</p><p>·&nbsp;&nbsp;&nbsp;&nbsp;&nbsp;&nbsp;&nbsp;&nbsp;Tần số xung: 3 - 25 Hz</p><p>·&nbsp;&nbsp;&nbsp;&nbsp;&nbsp;&nbsp;&nbsp;&nbsp;Thời lượng xung: 150 - 800 μs</p><p>·&nbsp;&nbsp;&nbsp;&nbsp;&nbsp;&nbsp;&nbsp;&nbsp;Chùm tia dẫn đường: 532 nm (ánh sáng xanh)</p><p>·&nbsp;&nbsp;&nbsp;&nbsp;&nbsp;&nbsp;&nbsp;&nbsp;Điều khiển: Màn hình cảm ứng</p><p>·&nbsp;&nbsp;&nbsp;&nbsp;&nbsp;&nbsp;&nbsp;&nbsp;Làm mát: Tích hợp hệ thống làm mát</p> | [5 empty] | Công ty TNHH Thương mại và Công nghệ kỹ thuật TNT | 2020-11-25 | Công ty TNHH Thương mại và Công nghệ kỹ thuật TNT | 2021-01-05
6038 | 10. Thiết bị thăm dò chức năng | Máy đo niệu động học | Máy đo niệu động học | Máy đo niệu dòng đồ không dây | DanFlow 3000 | MEDKONSULT medical technology s.r.o. | Séc | MEDKONSULT medical technology s.r.o. | Séc | ["2020"] | CÔNG TY TNHH THANH HẢI AN | Séc | Nhóm 3 |  |  | 200000000 | t | Chiếc | true | 2020-10-30 | 2022-10-31 | <p>Máy đo niệu dòng đồ không dây DanFlow 3000</p> <p>- Thiết bị được cung cấp nguồn bởi một pin lithium tuổi thọ cao - có nghĩa là không cần phải cấp nguồn cho thiết bị trong khi đo dòng chảy.</p> <p>- Điều này có thể cho phép lựa chọn phòng để thực hiện phép đo niệu dòng rộng hơn - thường là ở các khu vực khác nhau của bệnh viện hoặc thậm chí di chuyển giữa các vị trí (khoảng cách làm việc lên đến 50 m).</p> <p>- Không giống như các thiết bị đo lưu lượng sử dụng kết nối Bluetooth, DanFlow 3000&nbsp;sử dụng tần số 866 MHz cung cấp phạm vi rộng hơn và sự ổn định trong việc truyền tín hiệu dữ liệu.</p> | [8 empty] | CÔNG TY TNHH THANH HAI AN | 2020-10-30 | CÔNG TY TNHH THANH HAI AN | 2020-11-13
6039 | 4. Thiết bị phòng mổ | Hệ thống/Thiết bị khác | Bộ dụng cụ phẫu thuật | Dụng cụ nong phẫu thuật | EM237R | Aesculap Chifa Sp.z o.o | Ba Lan | Aesculap AG | Đức |  | CÔNG TY TNHH B. BRAUN VIỆT NAM | Ba Lan | Nhóm 1 |  |  | 1566065 | t | Cây | true | 2021-04-13 | 2021-12-31 | <p>HÀNG MỚI 100%</p><p>Que nong cổ tử cung Hegar, hình chữ S, dài 195mm,đường kính hai đầu 15mm, 16mm</p> | <p>THEO CATALOGUE</p> |  | <p>Kẹp ruột không chấn thương Doyen Atraumata, cong, lưỡi mềm và đàn hồi, ngàm có răng De Bakey</p> | [5 empty] | CÔNG TY TNHH B. BRAUN VIỆT NAM | 2021-07-01 | CÔNG TY TNHH B. BRAUN VIỆT NAM | 2021-07-01
6040 | 1. Thiết bị chẩn đoán hình ảnh | Máy X Quang | Máy X quang tổng quát | HỆ THỐNG X QUANG KỸ THUẬT SỐ 2 TẤM NHẬN, BÓNG ĐỨNG, 500MA | Ecoview9 Plus | ECORAY CO. LTD. | Hàn Quốc | ECORAY CO. LTD. | Hàn Quốc | ["2019","2020","2021"] | Công ty cổ phần hợp tác quốc Tế Việt - Hàn | Hàn Quốc | Nhóm 4 |  |  | 3500000000 | t | Hệ thống | true | 2020-11-24 | 2021-12-31 | <p><strong style="color: black;">HỆ THỐNG X QUANG KỸ THUẬT SỐ 2 TẤM NHẬN, BÓNG ĐỨNG, 500MA</strong></p><p><strong>Model: ECOVIEW 9 PLUS</strong></p><p><strong>Nhà sản xuất: Ecoray</strong></p><p><span style="color: black;">Xuất xứ: Hàn Quốc</span></p><p><strong>Chứng chỉ chất lượng: ISO13485, CE</strong></p> | <p> </p><p> <strong style="color: black;"><em>Cấu hình đồng bộ bao gồm</em></strong></p><p> <span style="color: black;">&nbsp;+ 01 Bóng X quang</span></p><p> <span style="color: black;">&nbsp;+ 01 Máy phát cao thế</span></p><p> <span style="color: black;">&nbsp;+ 02 Tấm nhận ảnh 17x17 có dây</span></p><p> <span style="color: black;">&nbsp;+ 01 Bộ chuẩn trực</span></p><p> <span style="color: black;">&nbsp;+ 01 Bàn bệnh nhân </span></p><p> <span style="color: black;">&nbsp;+ 01 Giá chụp phổi</span></p><p> <span style="color: black;">&nbsp;+ 01 Cột mang bóng (Floor mounted)</span></p><p> <span style="color: black;">&nbsp;+ 01 Cáp cao áp 6m</span></p><p> <span style="color: black;">&nbsp;+ 01 Trạm làm việc</span></p><p> <span style="color: black;">&nbsp;+ 01 Bảng điều khiển</span></p><p> </p> | [7 empty] | Công ty cổ phần hợp tác quốc Tế Việt - Hàn | 2020-11-24 | Công ty cổ phần hợp tác quốc Tế Việt - Hàn | 2020-11-24
6041 | 2. Thiết bị hồi sức cấp cứu | Máy thở | Máy thở Bi-PAP, CPAP | Mặt nạ thở mũi miệng cho máy thở CPAP, BiPAP | AirFit F20 | ResMed Limited | Australia | ResMed Limited | Australia |  | Công ty TNHH Thương Mại - Dịch Vụ - Y Tế Định Giang | Australia | Nhóm 3 |  |  | 6300000 | t | Chiếc | true | 2020-11-17 | 2021-11-17 | <table border="0" cellpadding="0" cellspacing="0" width="451"> <colgroup> <col width="451" /> </colgroup> <tbody> <tr height="56"> <td align="left" height="56" width="451">Mặt nạ thở dùng với máy thở không xâm nhập chuyên dụng. Miếng đệm silicone dùng nhiều lần, khóa đeo dây bằng từ, dễ tháo lắp. Dây đeo mềm mại giúp bệnh nhân thoải mái khi đeo mặt nạ.</td> </tr> </tbody> </table> | <p>Mặt nạ kèm dây đeo</p> | [7 empty] | Công ty TNHH Thương Mại - Dịch Vụ - Y Tế Định Giang | 2020-11-17 | Công ty TNHH Thương Mại - Dịch Vụ - Y Tế Định Giang | 2020-11-17
6042 | 4. Thiết bị phòng mổ | Dao mổ | Dao mổ điện cao tần | YES DISC | MSE03MSE02 | Mcarekorea Co. Ltd. | Hàn Quốc | Mcarekorea Co. Ltd. | Hàn Quốc | ["2019"] | Công ty TNHH Dịch Vụ Y Tế Hưng Thành | Hàn Quốc | Nhóm 6 |  |  | 24500000 | t | Bộ | true | 2020-10-22 | 2021-01-22 | <p>Bộ lưỡi dao cắt đốt với</p><p> công nghệ điện từ lưỡng</p><p> cực sử dụng trong phẫu</p><p> thuật cột sống</p> | <p>Bộ YES DISC bao gồm một lưỡi dao cắt đốt (MCE03) và một kim dẫn đường (MCE02)được kết nối với máy phát năng lượng sóng cao tần làm co đĩa đệm cột sống thắt lưng. Lưỡi (kim) cắt đốt có khả năng quay 360° với phạm vi 5cm tiếp cận dễ dàng tới mọi vị trí cần điều trị. Với 2 núm điều chỉnh có thể dễ dàng điều chỉnh độ nông sâu của kim cũng như mức độ xoay của đầu kim giúp tiết kiệm thời gian phẫu thuật và tăng hiệu quả điều trị. YES DISC sản sinh ra plasma rất an toàn với mô của cơ thể người . Tiêu chuẩn ISO13485, CE.</p> | [7 empty] | Công ty TNHH Dịch Vụ Y Tế Hưng Thành | 2020-10-22 | Công ty TNHH Dịch Vụ Y Tế Hưng Thành | 2021-01-20
6043 | 12. Thiết bị phục hồi chức năng - Vật lý trị liệu | Thiết bị vật lý trị liệu | Máy điều trị vật lý trị liệu | Máy laser điều trị dùng trong y tế | LP 50 | Project Blue Generation | Italy | AC International S.r.l | Italy | ["2020"] | Công ty TNHH thiết bị y tế PHN Việt Nam | Italy | Nhóm 3 |  |  | 115000000 | t | Bộ | true | 2021-03-17 | 2021-09-30 | <p><strong>MÁY LASER ĐIỀU TRỊ</strong></p><p><strong>Model: LP 50</strong></p><p><strong>Code: 5A-1000</strong></p><p><strong>Hãng: Project Blue Generation</strong></p><p><strong>Xuất xứ: Ý</strong></p><p><br></p><p>﻿LP50 là thiết bị điều trị laser hồng ngoại sử dụng trong VLTL và PHCN. Chuẩn trị bằng laser được cho là phương pháp trị liệu an toàn và dễ sử dụng nhất. Ứng dụng của laser hồng ngoại phát huy hiệu quả ngay cả khi bệnh nhân bất hợp tác. Trị liệu bằng laser làm giảm các dấu hiệu đau theo từng vị trí và chống kích ứng các vùng da. Thiết kế khoa học cộng thêm kiểu dáng phù hợp thuận lợi cho việc thao tác trong suốt quá trình điều trị</p> | <p><strong>Cấu hình thiết bị: </strong></p><p>- Máy chính:&nbsp;&nbsp;&nbsp;&nbsp;&nbsp;&nbsp;&nbsp;&nbsp;&nbsp;&nbsp;&nbsp;&nbsp;&nbsp;&nbsp;&nbsp;&nbsp;&nbsp;&nbsp;&nbsp;&nbsp;&nbsp;&nbsp;&nbsp;&nbsp;&nbsp;&nbsp;&nbsp;&nbsp;&nbsp;01 Chiếc</p><p>- Dây&nbsp;nguồn:&nbsp;&nbsp;&nbsp;&nbsp;&nbsp;&nbsp;&nbsp;&nbsp;&nbsp;&nbsp;&nbsp;&nbsp;&nbsp;&nbsp;&nbsp;&nbsp;&nbsp;&nbsp;&nbsp;&nbsp;&nbsp;&nbsp;&nbsp;&nbsp;&nbsp;&nbsp;&nbsp;&nbsp;01 Cái</p><p>- Dây đeo tay:&nbsp;&nbsp;&nbsp;&nbsp;&nbsp;&nbsp;&nbsp;&nbsp;&nbsp;&nbsp;&nbsp;&nbsp;&nbsp;&nbsp;&nbsp;&nbsp;&nbsp;&nbsp;&nbsp;&nbsp;&nbsp;&nbsp;&nbsp;&nbsp;&nbsp;01 Cái</p><p>- Bộ cấp điện: &nbsp;&nbsp;&nbsp;&nbsp;&nbsp;&nbsp;&nbsp;&nbsp;&nbsp;&nbsp;&nbsp;&nbsp;&nbsp;&nbsp;&nbsp;&nbsp;&nbsp;&nbsp;&nbsp;&nbsp;&nbsp;&nbsp;&nbsp;01 Cái</p><p>- Hộp( vali) đựng máy: &nbsp;&nbsp;&nbsp;&nbsp;&nbsp;&nbsp;&nbsp;&nbsp;01 Cái</p><p>- Kính bảo vệ : &nbsp;&nbsp;&nbsp;&nbsp;&nbsp;&nbsp;&nbsp;&nbsp;&nbsp;&nbsp;&nbsp;&nbsp;&nbsp;&nbsp;&nbsp;&nbsp;&nbsp;&nbsp;&nbsp;&nbsp;&nbsp;01 Cái</p><p>- Hướng dẫn sử dụng tiếng Anh/Việt: 01 Bộ</p> |  | <p class="ql-align-justify">- Phát laser dạng xung</p><p class="ql-align-justify">- Tính toán tự động thời gian điều trị thực tế</p><p class="ql-align-justify">- Thao tác điều chỉnh liều laser đơn giản</p><p class="ql-align-justify">- Các phương pháp điêu trị thông thường được cài sẵn trong máy</p><p class="ql-align-justify">- Các thông số có thể điều chỉnh bằng tay</p><p class="ql-align-justify">- Dễ vận chuyển( có hộp nhựa bảo quản)</p><p class="ql-align-justify">- Trọng lượng nhỏ.</p><p class="ql-align-justify">- Nguồn laser: Điốt xung inGaAs/ Điốt laser GaAs</p><p class="ql-align-justify">- Bước sóng: 905nm</p><p class="ql-align-justify">- Nguồn vào : 230V</p><p class="ql-align-justify">- Công suất tiêu thụ: 12VA</p><p class="ql-align-justify">- Trọng lượng: 250g</p><p class="ql-align-justify">- Kích thước 17x15x7cm</p><p class="ql-align-justify">- Tiêu chuẩn laser: 3B( CEI EN 60825-1)</p><p class="ql-align-justify">- Tiêu chuẩn an toàn: II kiểu B( CEI EN 60601-1, CEI EN 60601-2-22)</p><p><br></p> | [5 empty] | Công ty TNHH thiết bị y tế PHN Việt Nam | 2021-03-17 | Công ty TNHH thiết bị y tế PHN Việt Nam | 2021-06-22
6044 | 1. Thiết bị chẩn đoán hình ảnh | Máy X Quang | Máy X quang tổng quát | Hệ thống X quang kỹ thuật số 01 tấm nhận 500mA | HF-525 Plus | ECORAY CO. LTD. | Hàn Quốc | ECORAY CO. LTD. | Hàn Quốc | ["2020","2021","2022","2023"] | Công ty cổ phần hợp tác quốc Tế Việt - Hàn | Hàn Quốc | Nhóm 4 |  |  | 1800000000 | t | Chiếc | true | 2020-11-18 | 2021-12-31 | <p align="left"><strong>HỆ THỐNG X QUANG KỸ THUẬT SỐ 01 TẤM NHẬN 500MA</strong></p> <p align="left"><strong>Model: HF-525 Plus</strong></p> <p align="left"><strong>Nhà sản xuất: Ecoray</strong></p> <p align="left"><strong>Năm sản xuất: 2020</strong></p> <p><strong>Chứng chỉ chất lượng: ISO13485</strong></p> | <table border="0" cellpadding="0" cellspacing="0" width="663"> <tbody> <tr> <td style="width:567px;height:21px;"> <p align="left"><strong><em>Cấu hình đồng bộ bao gồm</em></strong></p> </td> </tr> <tr> <td style="width:567px;height:21px;"> <p align="left">+ 01 Bóng X quang</p> </td> </tr> <tr> <td style="width:567px;height:21px;"> <p align="left">+ 01 Máy phát cao thế</p> </td> </tr> <tr> <td style="width:567px;height:21px;"> <p align="left">+ 01 Bộ chuẩn trực</p> </td> </tr> <tr> <td style="width:567px;height:21px;"> <p align="left">+ 01 Bàn bệnh nhân</p> </td> </tr> <tr> <td style="width:567px;height:21px;"> <p align="left">+ 01 Giá chụp phổi</p> </td> </tr> <tr> <td style="width:567px;height:21px;"> <p align="left">+ 01 Cột mang bóng</p> </td> </tr> <tr> <td style="width:567px;height:21px;"> <p align="left">+ 01 Cáp cao áp</p> </td> </tr> <tr> <td style="width:567px;height:21px;"> <p align="left">+ 01 Bảng điều khiển</p> <p align="left">+ 01 Tấm nhận ảnh KTS 17x17</p> </td> </tr> </tbody> </table> | [7 empty] | Công ty cổ phần hợp tác quốc Tế Việt - Hàn | 2020-11-18 | Công ty cổ phần hợp tác quốc Tế Việt - Hàn | 2020-11-18
6045 | 4. Thiết bị phòng mổ | Dao mổ | Dao mổ vi sóng | Hệ thống đốt u bằng sóng microwave | Solero Microwave Tissue Ablation (MTA) System | Angiodynamics, Inc. | Mỹ | Angiodynamics, Inc. | Mỹ |  | Công ty TNHH Công Nghệ An Pha | Mỹ | Nhóm 3 |  |  | 2300000000 | t | Chiếc | true | 2020-11-13 | 2021-10-21 | <p>Hệ thống dao mổ điện đốt u bằng sóng Microwave Solero được dùng cho việc cắt bỏ các mô mềm trong quá trình phẫu thuật,qua&nbsp; thủ thuật nội soi, hoặc qua da. Hệ thống Solero MTA được thiết kế để sử dụng bởi các chuyên gia đã qua đào tạo, hệ thống thực hiện các thủ thuật cắt bỏ thông qua hướng dẫn bằng hình ảnh, siêu âm hặc CT trong khi phẫu thuật.</p> | <p>Máy chính và phụ kiện tiêu chuẩn</p> | [7 empty] | Công ty TNHH Công Nghệ An Pha | 2020-11-13 | Công ty TNHH Công Nghệ An Pha | 2020-11-13
6046 | 4. Thiết bị phòng mổ | Hệ thống/Thiết bị khác | Bộ dụng cụ phẫu thuật | Dụng cụ nong phẫu thuật | EM236R | Aesculap Chifa Sp.z o.o | Ba Lan | Aesculap AG | Đức |  | CÔNG TY TNHH B. BRAUN VIỆT NAM | Ba Lan | Nhóm 1 |  |  | 1154215 | t | Cây | true | 2021-04-13 | 2021-12-31 | <p>HÀNG MỚI 100%</p><p>Que nong cổ tử cung Hegar, hình chữ S, dài 195mm,đường kính hai đầu 11mm, 12mm</p> | <p>THEO CATALOGUE</p> |  | <p>Kẹp ruột không chấn thương Doyen Atraumata, cong, lưỡi mềm và đàn hồi, ngàm có răng De Bakey</p> | [5 empty] | CÔNG TY TNHH B. BRAUN VIỆT NAM | 2021-07-01 | CÔNG TY TNHH B. BRAUN VIỆT NAM | 2021-07-01
6047 | 7. Thiết bị chuyên khoa xét nghiệm | Máy xét nghiệm sinh hóa, miễn dịch | Máy xét nghiệm sinh hóa tự động | Máy xét nghiệm sinh hóa tự động | TC-Matrix | Teco Diagnostics | Mỹ | Teco Diagnostics | Mỹ | ["2020","2021"] | Cty cổ phần công nghệ Hóa sinh Âu Việt | Mỹ | Nhóm 3 |  |  | 1050000000 | t | Cái | false | 2021-06-03 | 2022-06-03 | <p>Máy phân tích sinh hóa tự động hoàn toàn sử dụng với mọi loại thuốc thử của các hãng đã và đang có trên thị trường.&nbsp;</p> | <p><strong>Nguồn điện&nbsp;&nbsp;&nbsp;&nbsp;&nbsp;&nbsp;&nbsp;&nbsp;&nbsp;&nbsp;&nbsp;&nbsp;&nbsp;&nbsp;&nbsp;&nbsp;&nbsp;&nbsp;&nbsp;&nbsp;&nbsp;&nbsp;&nbsp;</strong>: 220V, 50-60 Hz, 1000W.</p><p><strong>Môi trường hoạt động&nbsp;&nbsp;&nbsp;&nbsp;&nbsp;&nbsp;&nbsp;&nbsp;</strong>: Nhieät ñoä 150C-300C. Ñoä aåm 35% - 80%</p><p><strong>Kích thước máy</strong>&nbsp;&nbsp;&nbsp;&nbsp;&nbsp;&nbsp;&nbsp;&nbsp;&nbsp;&nbsp;&nbsp;&nbsp;&nbsp;&nbsp;&nbsp;&nbsp;: 780W x 680D x 630H mm</p><p><strong>Trọng lượng</strong>&nbsp;&nbsp;&nbsp;&nbsp;&nbsp;&nbsp;&nbsp;&nbsp;&nbsp;&nbsp;&nbsp;&nbsp;&nbsp;&nbsp;: 110 kg&nbsp;&nbsp;&nbsp;&nbsp;&nbsp;&nbsp;</p> |  | <p><strong>Thuốc thử và cách trình bày:</strong></p><p>+ Khay chứa thuốc thử: 40 vị trí chứa thuốc thử và 40 vị trí mẫu trong ngăn lạnh nhiệt độ 4-10<sup>0</sup>C</p><p>+ Thể tích thuốc thử 1 (R1): 180 ~450 µl mỗi bước 1 µl</p><p>+ Thể tích thuốc thử 2 (R2): 30 ~450 µl mỗi bước 1 µl</p><p><sub>&nbsp;</sub>+ Thể tích mẫu thử: 3~45 µl mỗi bước 0.5 µl</p> | [5 empty] | Cty cổ phần công nghệ Hóa sinh Âu Việt | 2021-06-03 | Cty cổ phần công nghệ Hóa sinh Âu Việt | 2021-06-03
6048 | 7. Thiết bị chuyên khoa xét nghiệm | Hệ thống Elisa | Hệ thống Elisa tự động | MÁY XÉT NGHIỆM MIỄN DỊCH TỰ ĐỘNG GEMINI | GEMINI | Stratec Biomedical Switzerland AG | Thụy Sĩ | Stratec SE | Đức |  | CÔNG TY TNHH THƯƠNG MẠI DỊCH VỤ THẠCH PHÁT | Thụy Sĩ | Nhóm 3 |  |  | 1200000000 | t | Chiếc | true | 2020-11-13 | 2021-05-31 | <p>Máy xét nghiệm miễn dịch tự động GEMINI</p> | <p>&nbsp;- Máy chính được tích hợp màn hình cảm ứng và máy vi tính gắn trong<br /> - Phụ kiện chuẩn kèm theo<br /> &nbsp;</p> | [7 empty] | CÔNG TY TNHH THƯƠNG MẠI DỊCH VỤ THẠCH PHÁT | 2020-11-13 | CÔNG TY TNHH THƯƠNG MẠI DỊCH VỤ THẠCH PHÁT | 2020-11-13
6049 | 6. Thiết bị chuyên khoa RHM-THM-Mắt | Thiết bị chuyên Tai Mũi Họng | Bộ bàn ghế khám tai mũi họng | Bàn khám nội soi tai mũi họng | MF-1000T | Công Ty TNHH Sản Xuất Thiết Bị Y Tế Việt Nam | Việt Nam | Công Ty TNHH Sản Xuất Thiết Bị Y Tế Việt Nam | Việt Nam | ["2020"] | CÔNG TY TNHH SẢN XUẤT THIẾT BỊ Y TẾ VIỆT NAM |  | Nhóm 5 |  |  | 400000000 | t | Chiếc | true | 2020-11-14 | 2021-12-31 | <p>Bàn khám được thiết kế ngăn nắp, khoa học thuận tiện sử dụng và dễ dàng tháo lắp để làm sạch</p> | <p>Nguồn điện: 220V/50Hz.</p> <p>Công suất tối đa 1200W</p> <p>Kích thước bàn 1800 x 650 x 850mm</p> <p>Motor nén khí không dầu áp lực tối đa 4,8 bar</p> <p>Máy hút với hệ thống chống rung lưu lượng hút 25L/ph</p> <p>Hệ thống tiệt trùng bằng tia UV</p> <p>Bình chứa dịch chính: 2500cc.</p> <p>Bình chống tràn: 800cc.</p> <p>Bộ bộ lọc khí tiêu chuẩn: 250ml</p> <p>- Bàn khám chính: 01 chiếc</p> <p>- Hệ thống khí nén kèm tay xịt: 01 cái</p> <p>- Hệ thống hút kèm đầu hút dịch: 01 cái</p> <p>- Máy sấy khô chống mờ sương: 01 cái</p> <p>- Ngăn để dụng cụ: 01 cái</p> <p>- Ngăn để hồ sơ: 01 cái</p> <p>- Ngăn tiệt trùng dụng cụ bằng tia UV: 01 cái</p> <p>- Ca có nắp đậy: 03 cái</p> <p>- Cốc thủy tinh: 03 cái</p> <p>- Vòi xịt rửa: 01 cái</p> <p>- Kênh đựng dụng cụ ống soi: 01 cái</p> <p>- Ngăn để ống soi có tiệt trùng UV: 01 cái</p> <p>- Thiết bị xịt dạng sương: 01 cái</p> <p>- Đèn khám có cọc gắn: 01 chiếc</p> <p>- Đầu phun thuốc: 01 chiếc</p> <p>- Khay đựng khăn giấy: 01 chiếc</p> <p>- Xô đựng rác thải có nắp: 01 chiếc</p> <p>- Đầu hút dịch: 01 chiếc</p> <p>- Lọ đựng thuốc: 08 lọ</p> <p>- Bình chứa dịch: 3000 ml</p> <p>- Giá đỡ đầu camera nội soi: 01 cái</p> <p>- Màn hình cảm ứng tích hợp: 01 cái</p> <p>- Cột treo đèn đọc phim: 01 cái</p> <p>- Giá treo thiết bị: 01 cái</p> <p>- Tay treo kính hiển vi: 01 cái</p> <p>- Bộ lọc nước đầu vào</p> |  | <p>Nguồn điện: 220V/50Hz.<br /> Công suất tối đa 1200W<br /> Kích thước bàn 1800 x 650 x 850mm</p> | [5 empty] | CÔNG TY TNHH SẢN XUẤT THIẾT BỊ Y TẾ VIỆT NAM | 2020-11-14 | CÔNG TY TNHH SẢN XUẤT THIẾT BỊ Y TẾ VIỆT NAM | 2020-11-30
6050 | 1. Thiết bị chẩn đoán hình ảnh | Máy X Quang | Máy X quang đo mật đô xương | Máy đo độ loãng xương bằng tia X | Horizon W | Flextronics Manufacturing Aguascalientes, S.A de C.V | Mexico | Hologic Inc. | Mỹ |  | Công ty TNHH Thương mại Thanh Phương |  | Nhóm null |  |  | 3300000000 | t | Bộ | true | 2020-11-15 | 2021-11-15 | <ul> <li>Quét cộng sống thắt lưng với tự động phân tích mật độ xương thấp &amp; Quét bệnh nhân vẹo cột sống</li> <li>Quét cổ xương đùi với tự động phân tích mật độ xương thấp &amp; phân tích cấu trúc cổ xương đùi.</li> <li>Quét, phân tích 2 cổ xương đùi</li> <li>Quét, phân tích xương cẳng tay</li> <li>Quét, phân tích toàn thân</li> <li>Phân tích thành phần cơ thể với đánh giá tỉ lệ mỡ nội tạng InnerCore™</li> <li>Quét, phân tích Cột sống, Cổ xương đùi, xương cẳng tay và toàn thân cho trẻ em.</li> <li>Phần mềm đánh giá nguy cơ gãy xương trong 10 năm.</li> <li>Phần mềm quét cột sống nghiêng IVA HD với chức năng đánh giá xơ vữa động mạch.</li> <li>(AFF): Đánh giá vết nứt không điển hình mới (AFF) Khả năng quét với độ phân giải cao và phân tích ở trẻ em về cột sống, cẳng tay và toàn bộ cơ thể</li> </ul> | <ul> <li>01 Máy đo loãng xương.</li> <li>01 Bộ máy vi tính.</li> <li>01 Máy in màu (mua tại Việt Nam)</li> <li>01 Bộ phụ kiện gồm nệm gác chân, phantom chuẩn máy, cố định chân.</li> </ul> |  | <ul> <li>128 chấn tử, quét toàn thân, xương đùi, cánh tay, cột sống, cột sống nghiêng, phantom chuẩn máy. (Thời gian quét: cột sống, xương đùi, xương cẳng tay : 10 giây, cột sống nghiêng: 15 giây, quét toàn thân: 272 giây)</li> <li>Diện tích quét: 195cm x 65cm</li> <li>Công nghệ quét: chùm tia X rẻ quạt</li> <li>Bóng phát tia X 2 mức năng lượng 100/140Kvp</li> <li>Tự động chuẩn thông số hàng ngày</li> <li>Bàn bệnh nhân tải trọng 225 kg</li> <li>BMD: &lt; 1%</li> <li>Vị trí bệnh nhân: hỗ trợ định vị laser</li> <li>Có khả năng kết nối DICOM</li> <li>Môi trường làm việc: 15-32 độ C; Độ ẩm: 20-80%; Nguồn điện : 100-120-230 VAC</li> <li>Phân tích thành phần cơ thể với đánh giá tỉ lệ mỡ nội tạng</li> </ul> | [5 empty] | Công ty TNHH Thương mại Thanh Phương | 2020-11-12 | Công ty TNHH Thương mại Thanh Phương | 2020-11-12
6051 | 6. Thiết bị chuyên khoa RHM-THM-Mắt | Thiết bị chuyên Tai Mũi Họng | Bộ bàn ghế khám tai mũi họng | Ghế khám khúc xạ | CS-04 | Plantech Medical Systems Private Limited | Ấn Độ | Plantech Medical Systems Private Limited | Ấn Độ |  | CÔNG TY TNHH THIẾT BỊ KỸ THUẬT Y KHOA VIỆT MỸ | Ấn Độ | Nhóm 3 |  |  | 81900000 | t | Chiếc | true | 2020-11-13 | 2021-11-13 | <p>Ghế khám khúc xạ CS-04 là một kết hợp tối ưu của tất cả các đặc điểm: Quản lý không gian thông minh. Công nghệ hài hòa. Thích nghi với rất nhiều chức năng như: đo khúc xạ, chẩn đoán, để dụng cụ mổ và làm các thủ tục khác.</p> <p><strong>Cấu hình chi tiết bao gồm: </strong></p> <p>1. Bộ bảo vệ động cơ chỉnh cao, thấp: 01</p> <p>2. Bảng điều khiển: 01</p> <p>3. Bộ để chân: 01</p> <p>4. Đệm ghế: 01</p> <p>5. Bộ trục quay: 01</p> <p>6. Đệm tựa lưng và đầu chung: 01</p> <p>7. Tay ghế: 01</p> <p>8. Dây nguồn: 01</p> <p>9. Bệ đỡ: 01</p> <p>10. Tay đỡ bàn thiết bị: 01</p> <p>11. Bàn bác sĩ: 01</p> <p>12. Bàn chính để thiết bị: 01</p> <p>13. Đèn khám: 01</p> <p>14. Giá để đồ bằng sắt: 01</p> <p>15. Hộc dụng cụ có khóa</p> <p>16. Foot switch điều khiển bằng chân: 01</p> <p>&nbsp;</p> | [8 empty] | CÔNG TY TNHH THIẾT BỊ KỸ THUẬT Y KHOA VIỆT MỸ | 2020-11-13 | CÔNG TY TNHH THIẾT BỊ KỸ THUẬT Y KHOA VIỆT MỸ | 2020-11-13
6052 | 4. Thiết bị phòng mổ | Dao mổ | Dao mổ điện cao tần | YES C DISC | MCE01MCE02 | Mcarekorea Co. Ltd. | Hàn Quốc | Mcarekorea Co. Ltd. | Hàn Quốc | ["2019"] | Công ty TNHH Dịch Vụ Y Tế Hưng Thành | Hàn Quốc | Nhóm 6 |  |  | 24500000 | t | Bộ | true | 2020-10-21 | 2021-10-20 | <p>Dao mổ điện cao tần cho phẫu thuật đốt sống cổ</p> | <p>Bộ YES C DISC bao gồm một lưỡi dao cắt đốt (MCE01) và một kim dẫn đường (MCE02)được kết nối với máy phát năng lượng sóng cao tần làm co đĩa đệm đốt sống cổ. Hình dạng đầu lưỡi (dao) như gậy đánh gôn giúp tiếp cận điều trị một vùng điều trị rộng hơn. Kích thước của kim rất nhỏ, giúp tiếp cận chính xác vị trí cần điều trị. Khả năng xoay lưỡi kim 360° giúp tăng hiệu quả cắt/ đốt tối đa. Tiêu chuẩn ISO13485, CE.</p> | [7 empty] | Công ty TNHH Dịch Vụ Y Tế Hưng Thành | 2020-10-21 | Công ty TNHH Dịch Vụ Y Tế Hưng Thành | 2021-01-20
6053 | 7. Thiết bị chuyên khoa xét nghiệm | Máy bảo quản lạnh | Tủ lạnh bảo quản máu - Blood Bank | Tủ bảo quản máu / Tủ trữ máu | BL 300 Pro-Active | Philipp Kirsch | Đức | Philipp Kirsch | Đức |  | CÔNG TY TNHH THIẾT BỊ VÀ CÔNG NGHỆ HẢI ANH | Đức | Nhóm 3 |  |  | 396000000 | t | Cái | true | 2021-06-13 | 2021-12-31 | <p class="ql-align-justify">-Là loại tủ chuyên dụng bảo quản máu và các sản phẩm từ máu ở nhiệt độ +4oC.</p> | <p>-Tủ bảo quản máu</p><p>-Ngăn kéo để mẫu bằng nhôm: 04 cái</p><p>-Bộ ghi dữ liệu nhiệt độ điện tử (kèm USB và phần mềm xem dữ liệu): 01 bộ</p> |  | <p class="ql-align-justify">-Thể tích tủ: 280 lít.</p><p class="ql-align-justify">-Cấu tạo tủ: bên ngoài bằng thép tấm sơn phủ bột màu trắng chống trầy, bên trong bằng nhôm phủ lớp bảo vệ đặc biệt.</p><p class="ql-align-justify">-Tấm cách nhiệt: làm bằng vật liệu chất lượng cao, đúc nén, thân thiện môi trường và tiết kiệm năng lượng.</p><p class="ql-align-justify">-Cửa tủ: dạng đúc kính, có khóa.</p><p class="ql-align-justify">-Đèn Led chiếu sáng trong tủ.</p><p class="ql-align-justify">-Chân tủ có thể điều chỉnh giúp tủ cân bằng trên các bề mặt không phẳng.</p><p class="ql-align-justify">-Bảng điều khiển: bằng nhựa cao cấp với bề mặt mịn giúp tăng hiệu quả vệ sinh cho tủ, gồm màn hình hiển thị nhiệt độ dạng số với phím bấm dạng màng, có khóa để tránh việc cài đặt không phù hợp.</p><p class="ql-align-justify">-Tủ có trang bị bộ ghi dữ liệu nhiệt độ điện tử, truy xuất thông tin qua cổng USB và xem dữ liệu trên máy vi tính thông qua phần mềm.</p><p class="ql-align-justify">-Tủ có quạt đối lưu giúp đảm bảo độ đồng đều nhiệt độ và giảm thiểu sự sai lệch nhiệt độ trong tủ. Quạt tự động tắt khi mở cửa tủ.</p><p class="ql-align-justify">-Tủ tự động xả đông có kiểm soát nhiệt độ và giới hạn thời gian.</p><p class="ql-align-justify">-Tủ phát tín hiệu cảnh báo bằng đèn và âm thanh trong trường hợp có sai lệch nhiệt độ, cửa mở hay mất điện nguồn.</p><p class="ql-align-justify">-Hệ thống lạnh vận hành êm, tiết kiệm năng lượng và bảo trì đơn giản.</p><p class="ql-align-justify">-Nguồn điện cung cấp: 220V-240V, 50/60Hz.</p> | [5 empty] | CÔNG TY TNHH THIẾT BỊ VÀ CÔNG NGHỆ HẢI ANH | 2021-06-11 | CÔNG TY TNHH THIẾT BỊ VÀ CÔNG NGHỆ HẢI ANH | 2021-06-13
6054 | 4. Thiết bị phòng mổ | Bàn mổ | Bàn mổ đa năng | Bàn mổ Phaco | OPTB-160 | Plantech Medical Systems Private Limited | Ấn Độ | Plantech Medical Systems Private Limited | Ấn Độ |  | CÔNG TY TNHH THIẾT BỊ KỸ THUẬT Y KHOA VIỆT MỸ | Ấn Độ | Nhóm 3 |  |  | 73500000 | t | Chiếc | true | 2020-11-09 | 2021-11-09 | <p><strong>Đặc điềm chính:</strong></p> <p>Bàn phẫu thuật OPTB-160 sản xuất bằng vật liệu chất lượng cao, là một kết hợp tối ưu của tất cả các đặc điểm: Công nghệ hài hòa. Thiết kế linh hoạt. Dễ dàng vệ sinh. Bền bỉ theo thời gian. Thích ứng cho nhiều ca phẫu thuật. Đây là một trong những sản phẩm bán chạy trên thị trường của hãng Plantech, Ấn Độ.</p> <p>I. Cấu hình chi tiết:&nbsp;<br /> Thân bàn chính: 01<br /> Vùng đỡ đầu (có gối nệm): 01<br /> Vùng để chân: 01<br /> Khay để dụng cụ mổ: 01<br /> Giá treo truyền dịch: 01<br /> Đệm nằm: 01<br /> Khung đệm: 01&nbsp;<br /> Pedan điều khiển: 01&nbsp;<br /> Dây điện nguồn: 01<br /> Đĩa CD hướng dẫn sử dụng</p> <p>II. Tính năng kỹ thuật:&nbsp;<br /> Kích thước:<br /> Chiều cao bàn tối đa: 760mm&nbsp;<br /> Chiều cao bàn thấp nhất: 560 mm<br /> Khoảng cách lên xuống: 200 mm<br /> Chiều dài bàn mổ: 1880 mm<br /> Chiều rộng bàn mổ: 750 mm<br /> Kích thước đế: 1000 mm x 460 mm&nbsp;<br /> Kích thước tổng thể (chỉ phần thân): 1880 mm x 750 mm<br /> Chiều dài niệm (không tính đầu) : 1595 mm,&nbsp;<br /> Chiều rộng niệm &nbsp;: 650 mm<br /> Nâng hạ đầu &nbsp; &nbsp; &nbsp; &nbsp;: 29 độ<br /> Xoay đầu trái phải: 16 độ<br /> Nguồn điện đầu ra: 3.No.of 220V AC (3 ổ cắm đầu ra của điện 220V)<br /> Nguồn điện và công suất: 230V A/C - 50Hz – 5 AMP<br /> Cầu chì: 5AMP- 20 mm, nổ chậm<br /> Động cơ điện: Mô tơ một chiều 24V&nbsp;<br /> Khả năng chịu lực: 200 kg<br /> Khối lượng bàn: 160 kg</p> | [8 empty] | CÔNG TY TNHH THIẾT BỊ KỸ THUẬT Y KHOA VIỆT MỸ | 2020-11-09 | CÔNG TY TNHH THIẾT BỊ KỸ THUẬT Y KHOA VIỆT MỸ | 2020-11-13
6055 | 1. Thiết bị chẩn đoán hình ảnh | Máy X Quang | Hệ thống thu nhận ảnh kỹ thuật số cho máy X- quang | DX-D 40 | DX-D 40 | Vieworks Co., Ltd. | Hàn Quốc | Agfa NV | Bỉ |  | CÔNG TY TNHH AGFA HEALTHCARE VIỆT NAM | Hàn Quốc | Nhóm null |  |  | 1440000000 | t | Bộ | true | 2021-03-01 | 2021-06-30 | <p>Hệ thống thu nhận ảnh kỹ thuật số </p> | [8 empty] | CÔNG TY TNHH AGFA HEALTHCARE VIỆT NAM | 2021-03-01 | CÔNG TY TNHH AGFA HEALTHCARE VIỆT NAM | 2021-03-01
6056 | 1. Thiết bị chẩn đoán hình ảnh | Máy X Quang | Máy X quang đo mật đô xương | Máy đo độ loãng xương bằng tia X | Horizon Wi | Flextronics Manufacturing Aguascalientes, S.A de C.V | Mexico | Hologic Inc. | Mỹ |  | Công ty TNHH Thương mại Thanh Phương |  | Nhóm null |  |  | 2600000000 | t | Bộ | true | 2020-11-15 | 2021-11-15 | <ul> <li>Chất liệu thân thiện môi trường, liều tia thấp, hoạt động đơn giản</li> <li>Hệ điều hành quản lý Apex</li> <li>Tiên đoán nguy cơ gãy xương do loãng xương</li> <li>Định vị xương hông</li> <li>Dữ liệu tham chiếu NHANES</li> <li>Tự động phân tích One Time™</li> <li>Mẫu trả lời kết quả QDR OnePage</li> <li>Phần mềm trả lời kết quả theo chuẩn ISCD</li> <li>Mẫu trả lời kết quả nguy cơ gãy xương</li> <li>Các giao thức quét/ phân tích cho: Cột sống trước-sau, cổ xương đùi, 2 cổ xương đùi, xương cẳng tay, cột sống bị vẹo và bệnh nhân trẻ em: Cột sống, xương đùi, xương cẳng tay</li> <li>Dữ liệu tham chiếu cho bệnh nhân trẻ em BMDCS .</li> </ul> | <ul> <li>01 Máy đo loãng xương.</li> <li>01 Bộ máy vi tính.</li> <li>01 Máy in màu (mua tại Việt Nam)</li> <li>01 Bộ phụ kiện gồm nệm gác chân, phantom chuẩn máy, cố định chân.</li> </ul> |  | <ul> <li>64 chấn tử, quét toàn thân, xương đùi, cánh tay, cột sống, phantom chuẩn máy. (thời gian quét: cột sống, xương đùi, xương cẳng tay : 30 giây. Quét toàn thân : 272 giây)</li> <li>Diện tích quét: 195cm x 65cm</li> <li>Công nghệ quét: chùm tia X rẻ quạt</li> <li>Bóng phát tia X 2 mức năng lượng 100/140Kvp</li> <li>Tự động chuẩn thông số hàng ngày</li> <li>Bàn bệnh nhân tải trọng 225 kg</li> <li>BMD: &lt; 1%</li> <li>Vị trí bệnh nhân: hỗ trợ định vị laser</li> <li>Có khả năng kết nối DICOM</li> <li>Môi trường làm việc: 15-32 độ C; Độ ẩm: 20-80%; Nguồn điện : 100-120-230 VAC</li> <li>Phân tích thành phần cơ thể với đánh giá tỉ lệ mỡ nội tạng</li> </ul> | [5 empty] | Công ty TNHH Thương mại Thanh Phương | 2020-11-12 | Công ty TNHH Thương mại Thanh Phương | 2020-11-12
6057 | 1. Thiết bị chẩn đoán hình ảnh | Máy X Quang | Máy X quang đo mật đô xương | Máy đo độ loãng xương bằng tia X | Horizon Ci | Flextronics Manufacturing Aguascalientes, S.A de C.V | Mexico | Hologic Inc. | Mỹ |  | Công ty TNHH Thương mại Thanh Phương | Mexico | Nhóm null |  |  | 1800000000 | t | Bộ | true | 2020-11-15 | 2021-11-15 | <ul> <li>Chất liệu thân thiện môi trường, liều tia thấp, hoạt động đơn giản</li> <li>Hệ điều hành quản lý Apex</li> <li>Tiên đoán nguy cơ gãy xương do loãng xương</li> <li>Định vị xương hông</li> <li>Dữ liệu tham chiếu NHANES</li> <li>Tự động phân tích One Time™</li> <li>Mẫu trả lời kết quả QDR OnePage</li> <li>Phần mềm trả lời kết quả theo chuẩn ISCD</li> <li>Mẫu trả lời kết quả nguy cơ gãy xương</li> <li>Các giao thức quét/ phân tích cho: Cột sống trước-sau, cổ xương đùi, 2 cổ xương đùi, xương cẳng tay, cột sống bị vẹo và bệnh nhân trẻ em: Cột sống, xương đùi, xương cẳng tay</li> <li>Dữ liệu tham chiếu cho bệnh nhân trẻ em BMDCS .</li> </ul> | <ul> <li>01 Máy đo loãng xương.</li> <li>01 Bộ máy vi tính.</li> <li>01 Máy in màu (mua tại Việt Nam)</li> <li>01 Bộ phụ kiện gồm nệm gác chân, phantom chuẩn máy, cố định chân.</li> </ul> |  | <ul> <li>64 chấn tử, quét xương đùi, cánh tay, cột sống , phantom chuẩn máy. (thời gian quét: cột sống, xương đùi, xương cẳng tay: 30 giây)</li> <li>Diện tích quét: 95cm x 50cm</li> <li>Công nghệ quét: chùm tia X rẻ quạt</li> <li>Bóng phát tia X 2 mức năng lượng 100/140Kvp</li> <li>Tự động chuẩn thông số hàng ngày</li> <li>Bàn bệnh nhân tải trọng 204 kg</li> <li>BMD: &lt; 1%</li> <li>Vị trí bệnh nhân : hỗ trợ định vị laser</li> <li>Có khả năng kết nối DICOM</li> <li>Môi trường làm việc: 15-32 độ C; Độ ẩm: 20-80%; Nguồn điện : 100-120-230 VAC</li> </ul> | [5 empty] | Công ty TNHH Thương mại Thanh Phương | 2020-11-12 | Công ty TNHH Thương mại Thanh Phương | 2020-11-12
6058 | 7. Thiết bị chuyên khoa xét nghiệm | Máy xét nghiệm sinh hóa, miễn dịch | Máy xét nghiệm sinh hóa tự động | Máy xét nghiệm sinh hóa tự động | Mispa CX4 | Agappe Diagnostics Switzeland GmbH | Ấn Độ | Agappe Diagnostics Switzeland GmbH | Thụy Sĩ | ["2019","2020"] | Công ty Cổ phần Y tế Quang Minh | Ấn Độ | Nhóm 4 |  |  | 1500000000 | t | Chiếc | true | 2020-11-03 | 2021-12-31 | <p>Mispa CX4 là một máy phân tích sinh hóa truy cập ngẫu nhiên, hoàn toàn tự động với tốc độ 400 xét nghiệm mỗi giờ, được thiết kế đặc biệt để đáp ứng quy trình làm việc không bị gián đoạn mang lại hiệu quả tối đa nhờ sự hoàn hảo của nó. Mispa CX4 là một lựa chọn lý tưởng cho các phòng khám và bệnh viện cỡ vừa và lớn, bằng cách cung cấp đảm bảo kết quả xét nghiệm chính xác, cơ hội hợp nhất và tiết kiệm chi phí với nền tảng hiệu quả có thể xét nghiệm cả các thông số hóa sinh thông thường và các xét nghiệm định lượng protein.</p> | <table border="1" cellpadding="0" cellspacing="0"> <tbody> <tr> <td style="width:348px;"> <p align="center"><strong>Tên</strong></p> </td> <td style="width:211px;"> <p align="center"><strong>Số lượng</strong></p> </td> </tr> <tr> <td style="width:348px;"> <p>Máy chính</p> </td> <td style="width:211px;"> <p align="center">01 bộ</p> </td> </tr> <tr> <td style="width:348px;"> <p>Phụ kiện tiêu chuẩn kèm theo máy</p> </td> <td style="width:211px;"> <p align="center">01 bộ</p> </td> </tr> <tr> <td style="width:348px;"> <p>Hướng dẫn sử dụng</p> </td> <td style="width:211px;"> <p align="center">01 bộ</p> </td> </tr> </tbody> </table> | [7 empty] | Công ty Cổ phần Y tế Quang Minh | 2020-11-03 | Công ty Cổ phần Y tế Quang Minh | 2021-06-22
6059 | 8. Thiết bị kiểm soát nhiễm khuẩn | Bồn rửa tay vô trùng | Bồn rửa tay vô trùng | Máy rửa tay phẫu thuật | NAS/HSI-05 | Công Ty TNHH Thương Mại - Dịch Vụ - Kỹ Thuật Nhất An Sinh | Việt Nam | Công Ty TNHH Thương Mại - Dịch Vụ - Kỹ Thuật Nhất An Sinh | Việt Nam | ["2020","2021"] | CÔNG TY TNHH THƯƠNG MẠI - DỊCH VỤ - KỸ THUẬT NHẤT AN SINH | Việt Nam | Nhóm 6 |  |  | 350000000 | t | Bộ | true | 2020-11-25 | 2021-12-31 | <p>-&nbsp;<strong>Vòi rửa: </strong>05 vòi</p><p>-&nbsp;Chứng chỉ quản lý chất lượng ISO 9001:2015</p><p>-&nbsp;Chứng chỉ quản lý chất lượng thiết bị Y Tế ISO 13485:2016</p><p>- Phân loại trang thiết bị y tế : loại A</p><p>-&nbsp;Nguồn điện sử dụng: 220VAC ± 10%, 50 Hz</p><p>-&nbsp;Môi trường hoạt động:</p><p>+&nbsp;Nhiệt độ: 5 - 40ºC</p><p>+ Độ ẩm : 40 - 90%.</p> | <p><strong>Cấu hình máy :</strong></p><p>-&nbsp;&nbsp;Vật liệu chế tạo: inox SUS 304.</p><p>-&nbsp;&nbsp;Kích thước ngoài: dài x rộng x cao: 3500 x 600 x 1400 (mm).</p><p>-&nbsp;&nbsp;Bộ vòi phun cảm ứng: 5 bộ</p><p>-&nbsp;&nbsp;Bộ lọc tinh và đèn UV diệt khuẩn: 1 bộ</p><p>-&nbsp;&nbsp;Thiết bị điều khiển bằng đầu gối (dự phòng): 5 bộ</p><p>-&nbsp;&nbsp;Hệ thống điện điều khiển: 1 bộ</p> | <p><strong>Cấu hình máy :</strong></p><p>-&nbsp;&nbsp;Vật liệu chế tạo: inox SUS 304.</p><p>-&nbsp;&nbsp;Kích thước ngoài: dài x rộng x cao: 3500 x 600 x 1400 (mm).</p><p>-&nbsp;&nbsp;Bộ vòi phun cảm ứng: 5 bộ</p><p>-&nbsp;&nbsp;Bộ lọc tinh và đèn UV diệt khuẩn: 1 bộ</p><p>-&nbsp;&nbsp;Máy xà phòng cảm ứng: 01 cái</p><p>-&nbsp;&nbsp;Máy hâm nóng nước: 01 cái</p><p>-&nbsp;&nbsp;Máy sấy tay tự động: 1 cái</p><p>-&nbsp;&nbsp;Thiết bị điều khiển bằng đầu gối (dự phòng): 5 bộ</p><p>-&nbsp;&nbsp;Hệ thống điện điều khiển: 1 bộ</p> | <p><strong>Tính năng kỹ thuật:</strong></p><p>·&nbsp;&nbsp;&nbsp;&nbsp;&nbsp;<strong>Bộ vòi phun cảm ứng</strong></p><p>-&nbsp;&nbsp;Cảm ứng tín hiệu sử dụng tự động bằng tia hồng ngoại, không bị nhiễu khi hoạt động.</p><p>-&nbsp;&nbsp;Tầm hoạt động 10 – 75cm</p><p>-&nbsp;&nbsp;Phù hợp với môi trường nhiều ẩm ướt.</p><p>-&nbsp;&nbsp;Thiết kế phù hợp với tầm đứng rửa tay của người sử dụng</p><p>-&nbsp;&nbsp;Kiểu dáng trang nhã, mặt trong bồn được thiết kế nhẵn bóng, thuận tiện khi vệ sinh bồn.</p><p>-&nbsp;&nbsp;Được thiết kế 01 khối tích hợp tháo lắp và di chuyển dễ dàng, có bánh xe di động bằng cao su.</p><p>Thiết bị điều khiển bằng đầu gối (dự phòng):</p><p>-&nbsp;&nbsp;Hoạt động trên nguyên tắc của công tắc hành trình</p><p>-&nbsp;&nbsp;Tiếp điểm đóng ngắt điện chỉ liên quan cơ học đến vị trí thúc gối nên rất an toàn về điện</p><p>-&nbsp;&nbsp;Chức năng : điều khiển dự phòng khi mắt cảm ứng bị sự cố chưa kịp sửa chữa</p><p>Hệ thống điện điều khiển:</p><p>-&nbsp;&nbsp;&nbsp;&nbsp;&nbsp;CB chống giật</p><p>-&nbsp;&nbsp;&nbsp;&nbsp;&nbsp;Các ro le chuyển tín hiệu điều khiển, ro le thời gian, đèn báo hoạt động</p><p>-&nbsp;&nbsp;&nbsp;&nbsp;&nbsp;Điều khiển tự động toàn bộ hoạt động của bồn rửa, tự động nghỉ khi không có người sử dụng và tự động hoạt động khi có người sử dụng.</p><p>-&nbsp;&nbsp;&nbsp;&nbsp;&nbsp;Nguồn điện kết nối :220V – 50Hz.</p><p>-&nbsp;&nbsp;&nbsp;&nbsp;&nbsp;Bộ nguồn hạ thế 24V</p> | <p>Bảo hành toàn bộ thiết bị 12 tháng</p> |  |  |  |  | CÔNG TY TNHH THƯƠNG MẠI - DỊCH VỤ - KỸ THUẬT NHẤT AN SINH | 2020-11-25 | CÔNG TY TNHH THƯƠNG MẠI - DỊCH VỤ - KỸ THUẬT NHẤT AN SINH | 2021-03-31
6060 | 7. Thiết bị chuyên khoa xét nghiệm | Máy xét nghiệm huyết học | Máy xét nghiệm huyết học tự động | Máy xét nghiệm huyết học tự động 18 thông số ABX Micros 60 OT | ABX Micros 60 OT | HORIBA ABX SAS | Pháp | HORIBA ABX SAS | Pháp |  | Công ty TNHH MTV Vimedimex Bình Dương | Pháp | Nhóm 3 |  |  | 270000000 |  | Hệ thống | true | 2020-10-22 | 2021-12-31 | [9 empty] | Công ty TNHH MTV Vimedimex Bình Dương | 2021-01-27 | Công ty TNHH MTV Vimedimex Bình Dương | 2021-01-27
6061 | 7. Thiết bị chuyên khoa xét nghiệm | Máy xét nghiệm huyết học | Máy xét nghiệm huyết học tự động | Máy xét nghiệm huyết học tự động 19 thông số ABX Micros ES 60 | ABX Micros ES 60 | HORIBA ABX SAS | Pháp | HORIBA ABX SAS | Pháp |  | Công ty TNHH MTV Vimedimex Bình Dương | Pháp | Nhóm 3 |  |  | 340000000 |  | Hệ thống | true | 2020-10-22 | 2021-12-31 | [9 empty] | Công ty TNHH MTV Vimedimex Bình Dương | 2021-01-27 | Công ty TNHH MTV Vimedimex Bình Dương | 2021-01-27
6062 | 7. Thiết bị chuyên khoa xét nghiệm | Máy xét nghiệm sinh hóa, miễn dịch | Máy xét nghiệm khí máu | Máy xét nghiệm khí máu, điện giải OPTI CCA-TS2 | OPTI CCA-TS2 | Opti Medical Systems Inc | Mỹ | Opti Medical Systems Inc | Mỹ |  | Công ty TNHH MTV Vimedimex Bình Dương | Mỹ | Nhóm 3 |  |  | 710000000 |  | Hệ thống | true | 2020-10-23 | 2021-12-31 | [9 empty] | Công ty TNHH MTV Vimedimex Bình Dương | 2021-01-27 | Công ty TNHH MTV Vimedimex Bình Dương | 2021-01-27
6063 | 2. Thiết bị hồi sức cấp cứu | Máy theo dõi bệnh nhân | Máy theo dõi bệnh nhân 6 thông số | Máy theo dõi bệnh nhân 6 thông số | Vitalogik 4500 | Mennen Medical Ltd. | Israel | Mennen Medical Ltd. | Israel |  | Công ty TNHH Kỹ thuật Thương mại An Phúc |  | Nhóm 3 |  |  | 230000000 | t | Chiếc | true | 2020-11-12 | 2021-12-31 | <p align="center"><strong>MÁY THEO DÕI BỆNH NHÂN 6 THÔNG SỐ</strong></p> <ul> <li>Model: Vitalogik 4500</li> <li>Hãng sx: Mennen Medical</li> <li>Nước sx: Israel</li> <li>Tiêu chuẩn chất lượng: ISO, CE</li> </ul> | <p><strong><em><u>Hệ thống bao gồm:</u></em></strong></p> <ul> <li>Máy chính với màn hình màu LCD ³ 12.1 inch, điều khiển cảm ứng, có chức năng theo dõi cho người lớn, trẻ em, sơ sinh: Điện tim ECG/ hô hấp, Huyết áp không xâm lấn NIBP, Độ bão hòa oxy trong máu SpO2, Nhiệt độ à Huyết áp xâm lấn IBP</li> <li>Bộ cáp đo ECG : 01 bộ</li> <li>Cáp đo và đầu đo SpO2: 01 bộ</li> <li>Cáp và đầu đo nhiệt độ: 01 bộ</li> <li>Cáp và bao đo&nbsp; huyết áp không xâm lấn: 01 bộ</li> <li>Cáp và bộ phụ kiện đo huyết áp xâm lấn IBP: 01 bộ</li> <li>Bộ pin sạc trong máy: 01 bộ</li> <li>Máy in nhiệt 3 kênh trong máy chính: 01 bộ&nbsp;&nbsp;&nbsp;&nbsp;&nbsp;&nbsp;&nbsp;&nbsp;&nbsp;&nbsp;&nbsp;&nbsp;&nbsp;</li> <li>Giấy in nhiệt: 01 cuộn</li> <li>Dây điện nguồn: 01 cái</li> </ul> | [7 empty] | Công ty TNHH Kỹ thuật Thương mại An Phúc | 2020-11-12 | Công ty TNHH Kỹ thuật Thương mại An Phúc | 2020-11-12
6064 | 7. Thiết bị chuyên khoa xét nghiệm | Máy xét nghiệm sinh hóa, miễn dịch | Máy xét nghiệm sinh hóa tự động | XL 200 | XL-200 | Transasia Bio Medicals Ltd | Ấn Độ | Transasia Bio Medicals Ltd | Ấn Độ | ["2020","2021"] | CÔNG TY CỔ PHẦN KINH DOANH THIẾT BỊ Y TẾ ĐÔNG DƯƠNG | Ấn Độ | Nhóm 6 |  |  | 854000000 | t | Chiếc | true | 2020-11-21 | 2021-12-31 | <p>Máy phân tích sinh hóa tự động</p><p>Model: XL-200</p><p>Hãng SX: Transasia Bio Medicals Ltd</p><p>Xuất xứ: Ấn Độ&nbsp;</p><p>Đạt tiêu chuẩn: ISO 9001, ISO 13485</p> | <p>Máy chính: 01 chiếc</p><p>Khay bệnh phẩm: 01 chiếc</p><p>Khay thuốc thử: 01 chiếc</p><p>Bộ lọ đựng thuốc thử </p><p>Bộ can đựng nước cất và nước thải</p><p>Máy tính, màn hình và máy in kèm theo 01 bộ</p><p>Tài liệu hướng dẫn kèm theo 01 bộ</p> |  |  | <p>Bảo hành 12 tháng, Bảo trì định kỳ 6 tháng/lần</p> | Bóng đèn, Cuvette | Hóa chất sinh hóa |  |  | CÔNG TY CỔ PHẦN KINH DOANH THIẾT BỊ Y TẾ ĐÔNG DƯƠNG | 2020-11-21 | CÔNG TY CỔ PHẦN KINH DOANH THIẾT BỊ Y TẾ ĐÔNG DƯƠNG | 2020-11-21
6065 | 2. Thiết bị hồi sức cấp cứu | Máy theo dõi bệnh nhân | Máy theo dõi bệnh nhân 7 thông số | Máy theo dõi bệnh nhân 7 thông số | Vitalogik 6000 | Mennen Medical Ltd. | Israel | Mennen Medical Ltd. | Israel |  | Công ty TNHH Kỹ thuật Thương mại An Phúc |  | Nhóm 3 |  |  | 300000000 | t | Chiếc | true | 2020-11-12 | 2021-12-31 | <p align="center"><strong>MÁY THEO DÕI BỆNH NHÂN 7 THÔNG SỐ</strong></p> <ul> <li>Model: Vitalogik 6000</li> <li>Hãng sx: Mennen Medical</li> <li>Nước sx: Israel</li> <li>Tiêu chuẩn chất lượng: ISO, CE</li> </ul> | <p><strong><em><u>Hệ thống bao gồm:</u></em></strong></p> <ul> <li>Máy chính với màn hình màu LCD 15 inch, điều khiển cảm ứng, có chức năng theo dõi cho người lớn, trẻ em, sơ sinh: Điện tim ECG/ hô hấp, Huyết áp không xâm lấn NIBP, Độ bão hòa oxy trong máu SpO2, Nhiệt độ, Huyết áp xâm lấn IBP &nbsp;và Cung lượng tim C.O</li> <li>Bộ cáp đo ECG: 01 bộ</li> <li>Cáp đo và đầu đo SpO2: 01 bộ</li> <li>Cáp và đầu đo nhiệt độ: 01 bộ</li> <li>Cáp và bao đo&nbsp; huyết áp không xâm lấn: 01 bộ</li> <li>Cáp và bộ phụ kiện đo huyết áp xâm lấn IBP: 01 bộ</li> <li>Cáp và bộ phụ kiện đo cung lượng tim C.O: 01 bộ</li> <li>Bộ pin sạc trong máy: 01 bộ</li> <li>Máy in nhiệt 3 kênh trong máy chính: 01 bộ&nbsp;&nbsp;&nbsp;&nbsp;&nbsp;&nbsp;&nbsp;&nbsp;&nbsp;&nbsp;&nbsp;&nbsp;&nbsp;</li> <li>Giấy in nhiệt: 01 cuộn</li> <li>Dây điện nguồn: 01 cái</li> </ul> | [7 empty] | Công ty TNHH Kỹ thuật Thương mại An Phúc | 2020-11-12 | Công ty TNHH Kỹ thuật Thương mại An Phúc | 2020-11-12
6066 | 12. Thiết bị phục hồi chức năng - Vật lý trị liệu | Thiết bị phục hồi chức năng | Thiết bị tập phục hồi chức năng | Tạ thẻ quấn 1 kg | PN-TTQ1.0 | Công Ty TNHH Sản Xuất Thương Mại Phana | Việt Nam | Công Ty TNHH Sản Xuất Thương Mại Phana | Việt Nam | ["2021"] | CÔNG TY TRÁCH NHIỆM HỮU HẠN SẢN XUẤT THƯƠNG MẠI PHANA |  | Nhóm 6 |  |  | 198000 | t | Cái | true | 2021-07-06 | 2022-12-31 | <p>Tạ thẻ quấn 1 kg&nbsp;&nbsp;&nbsp;</p> | <p>- Dài 48 x ngang 14cm</p><p>- Thẻ sắt bọc vải, quấn gọn vào chân hoặc tay.</p> |  | <p>Tạ thẻ quấn 1 kg&nbsp;&nbsp;&nbsp;</p><p>- Dài 48 x ngang 14cm</p><p>- Thẻ sắt bọc vải, quấn gọn vào chân hoặc tay.</p><p>- Tập mạnh cơ&nbsp;&nbsp;&nbsp;&nbsp;&nbsp;&nbsp;&nbsp;&nbsp;&nbsp;&nbsp;&nbsp;&nbsp;&nbsp;&nbsp;&nbsp;&nbsp;&nbsp;&nbsp;&nbsp;&nbsp;&nbsp;&nbsp;</p><p>- Nhà SX : Phana&nbsp;&nbsp;&nbsp;&nbsp;&nbsp;&nbsp;&nbsp;&nbsp;&nbsp;&nbsp;&nbsp;&nbsp;&nbsp;&nbsp;&nbsp;&nbsp;&nbsp;&nbsp;&nbsp;&nbsp;</p><p>- Nước SX : VN&nbsp;&nbsp;&nbsp;&nbsp;</p> | [5 empty] | CÔNG TY TRÁCH NHIỆM HỮU HẠN SẢN XUẤT THƯƠNG MẠI PHANA | 2021-07-06 | CÔNG TY TRÁCH NHIỆM HỮU HẠN SẢN XUẤT THƯƠNG MẠI PHANA | 2021-07-06
6067 | 4. Thiết bị phòng mổ | Hệ thống/Thiết bị khác | Bộ dụng cụ phẫu thuật | Dụng cụ nong phẫu thuật | EM235R | Aesculap Chifa Sp.z o.o | Ba Lan | Aesculap AG | Đức |  | CÔNG TY TNHH B. BRAUN VIỆT NAM | Ba Lan | Nhóm 1 |  |  | 1154215 | t | Cây | true | 2021-04-13 | 2021-12-31 | <p>HÀNG MỚI 100%</p><p>Que nong cổ tử cung Hegar, hình chữ S, dài 195mm,đường kính hai đầu 9mm, 10mm</p> | <p>THEO CATALOGUE</p> |  | <p>Kẹp ruột không chấn thương Doyen Atraumata, cong, lưỡi mềm và đàn hồi, ngàm có răng De Bakey</p> | [5 empty] | CÔNG TY TNHH B. BRAUN VIỆT NAM | 2021-07-01 | CÔNG TY TNHH B. BRAUN VIỆT NAM | 2021-07-01
6068 | 1. Thiết bị chẩn đoán hình ảnh | Máy X Quang | Hệ thống thu nhận ảnh kỹ thuật số cho máy X- quang | Tấm nhận ảnh X-Quang kỹ thuật số | PEDRA-17FG | Radisen Co., Ltd. | Hàn Quốc | Radisen Co., Ltd. | Hàn Quốc |  | Công ty TNHH thiết bị y tế Tất Thành |  | Nhóm null |  |  | 720000000 | t | Cái | true | 2021-06-03 | 2022-01-01 | <p>- Auto Exposure Detection (AED)- Phát hiện phơi sáng tự động</p><p>- Thiết kế mỏng và trọng lượng nhẹ</p><p>- Vùng hoạt ảnh rộng</p> | <p class="ql-align-justify">- Tấm nhận ảnh PEDRA-17FG</p><p class="ql-align-justify">- Hộp điều khiển</p><p class="ql-align-justify">- Phần mềm ghi hình</p><p>- Dây kết nối và phụ kiện</p> |  | <p class="ql-align-justify">- Chất liệu: GD2O2S:Tb</p><p class="ql-align-justify">- Tổng số điểm ảnh: 3072x3072</p><p class="ql-align-justify">- Chuyển đổi A/D: 16 bits</p><p class="ql-align-justify">- Thang xám: 65536 grayscales</p><p class="ql-align-justify">- Dải điện áp X Quang: 40~150Kvp</p><p class="ql-align-justify">- Giao diện máy phát tia X: bằng tay/ tự động</p><p class="ql-align-justify">- Chế độ chụp: đơn hệ/ đa hệ</p><p class="ql-align-justify">- Kích thước: tiêu chuẩn 17x17 cỡ cassette 460x460x15mm</p><p class="ql-align-justify">- Dây kết nối : Giga Ethernet (1000BaseT)</p><p class="ql-align-justify">- Cổng đồng bộ: 2 port/TTL (0~5.0V)</p><p class="ql-align-justify">- Môi trường: nhiệt độ (10~+40)/ độ ẩm (20~75%)/ Áp suất (70~106KPa)</p><p class="ql-align-justify">- Phần mền hoạt động trên Windows 32/64bits win 7, 8, 10</p> | [5 empty] | Công ty TNHH thiết bị y tế Tất Thành | 2021-06-03 | Công ty TNHH thiết bị y tế Tất Thành | 2021-06-03
6069 | 7. Thiết bị chuyên khoa xét nghiệm | Máy bảo quản lạnh | Tủ lạnh âm sâu ≤ -86 độ C | Tủ âm sâu | DF 290 | Nuve Sanayi Malzemeleri Imalat Ve Ticaret A.S. | Thổ Nhĩ Kỳ | Nuve Sanayi Malzemeleri Imalat Ve Ticaret A.S. | Thổ Nhĩ Kỳ | ["2020"] | Công ty Cổ phẩn Thương Mại và Đầu Tư Giải Pháp Việt | Thổ Nhĩ Kỳ | Nhóm 6 |  |  | 357000000 | t | Chiếc | true | 2020-11-13 | 2021-11-13 | <p>Bảo quản và lưu trữ hóa chất, sinh phẩm, mẫu máu</p> | [8 empty] | Công ty Cổ phẩn Thương Mại và Đầu Tư Giải Pháp Việt | 2020-11-09 | Công ty Cổ phẩn Thương Mại và Đầu Tư Giải Pháp Việt | 2020-11-13
6070 | 7. Thiết bị chuyên khoa xét nghiệm | Máy xét nghiệm huyết học | Máy xét nghiệm huyết học tự động | Máy xét nghiệm huyết học tự động (3 thành phần) | ConvergysX3 NG | Convergent Technologies GmbH & Co.KG | Đức | Convergent Technologies GmbH & Co.KG | Đức |  | CÔNG TY CỔ PHẦN CÔNG NGHỆ AN PHÚC |  | Nhóm null |  |  | 305000000 | t | Cái | true | 2021-01-30 | 2022-01-31 | <p>·&nbsp;&nbsp;&nbsp;&nbsp;&nbsp;&nbsp;&nbsp;Model: ConvergysX3 NG</p><p>·&nbsp;&nbsp;&nbsp;&nbsp;&nbsp;&nbsp;&nbsp;Hãng sản xuất: CONVERGENT -&nbsp;Đức</p><p>·&nbsp;&nbsp;&nbsp;&nbsp;&nbsp;&nbsp;&nbsp;Xuất xứ: Đức </p><p>·&nbsp;&nbsp;&nbsp;&nbsp;&nbsp;&nbsp;&nbsp;Sản phẩm mới 100%, đạt tiêu chuẩn ISO 9001, ISO 13485, CE,…</p> | <p>·&nbsp;&nbsp;&nbsp;&nbsp;&nbsp;&nbsp;&nbsp;Máy chính: 01 cái</p><p>·&nbsp;&nbsp;&nbsp;&nbsp;&nbsp;&nbsp;&nbsp;Hóa chất thử máy: 01 bộ </p><p>·&nbsp;&nbsp;&nbsp;&nbsp;&nbsp;&nbsp;&nbsp;Bộ phụ kiện đi kèm bao gồm:</p><p>-&nbsp;&nbsp;&nbsp;&nbsp;&nbsp;&nbsp;&nbsp;&nbsp;Bộ dây dẫn hóa chất, dây thải: 01 bộ</p><p>-&nbsp;&nbsp;&nbsp;&nbsp;&nbsp;&nbsp;&nbsp;&nbsp;Dây tiếp đất: 01 cái</p><p>-&nbsp;&nbsp;&nbsp;&nbsp;&nbsp;&nbsp;&nbsp;&nbsp;Dây nguồn: 01 cái</p><p>-&nbsp;&nbsp;&nbsp;&nbsp;&nbsp;&nbsp;&nbsp;&nbsp;Tài liệu hướng dẫn sử dụng tiếng Anh, Việt: 01 bộ</p> | [7 empty] | CÔNG TY CỔ PHẦN CÔNG NGHỆ AN PHÚC | 2021-01-30 | CÔNG TY CỔ PHẦN CÔNG NGHỆ AN PHÚC | 2021-01-30
6071 | 7. Thiết bị chuyên khoa xét nghiệm | Máy xét nghiệm sinh hóa, miễn dịch | Máy xét nghiệm sinh hóa có ISE | Máy xét nghiệm sinh hóa có ISE 400 test/ giờ Pentra C400 I.S.E. | Pentra C400 I.S.E | HORIBA ABX SAS | Pháp | HORIBA ABX SAS | Pháp |  | Công ty TNHH MTV Vimedimex Bình Dương | Pháp | Nhóm 3 |  |  | 2450000000 |  | Hệ thống | true | 2020-10-23 | 2021-12-31 | [9 empty] | Công ty TNHH MTV Vimedimex Bình Dương | 2021-01-27 | Công ty TNHH MTV Vimedimex Bình Dương | 2021-01-27
6072 | 7. Thiết bị chuyên khoa xét nghiệm | Máy xét nghiệm sinh hóa, miễn dịch | Máy xét nghiệm sinh hóa bán tự động | Máy xét nghiệm sinh hóa tự động 300 test/ giờ Pentra C400 | Pentra C400 | HORIBA ABX SAS | Pháp | HORIBA ABX SAS | Pháp |  | Công ty TNHH MTV Vimedimex Bình Dương | Pháp | Nhóm 3 |  |  | 2300000000 |  | Hệ thống | true | 2020-10-23 | 2021-12-31 | [9 empty] | Công ty TNHH MTV Vimedimex Bình Dương | 2021-01-27 | Công ty TNHH MTV Vimedimex Bình Dương | 2021-01-27
6073 | 7. Thiết bị chuyên khoa xét nghiệm | Máy xét nghiệm sinh hóa, miễn dịch | Máy xét nghiệm sinh hóa có ISE | Máy xét nghiệm sinh hóa có ISE 360 test/ giờ (với mô đun ISE)) | Pentra C200 option I.S.E. | FUNOTEC (Dalian) Co., Ltd. | Trung Quốc | FUNOTEC (Dalian) Co., Ltd. | Trung Quốc |  | Công ty TNHH MTV Vimedimex Bình Dương | Trung Quốc | Nhóm 3 |  |  | 1200000000 |  | Hệ thống | true | 2020-10-23 | 2021-12-31 | [9 empty] | Công ty TNHH MTV Vimedimex Bình Dương | 2021-01-27 | Công ty TNHH MTV Vimedimex Bình Dương | 2021-01-27
6074 | 7. Thiết bị chuyên khoa xét nghiệm | Máy xét nghiệm sinh hóa, miễn dịch | Máy xét nghiệm sinh hóa bán tự động | Máy xét nghiệm sinh hóa tự động 90 test/ giờ Pentra C200 | Pentra C200 | FUNOTEC (Dalian) Co., Ltd. | Trung Quốc | FUNOTEC (Dalian) Co., Ltd. | Pháp |  | Công ty TNHH MTV Vimedimex Bình Dương | Trung Quốc | Nhóm 3 |  |  | 1200000000 |  | Hệ thống | true | 2020-10-23 | 2021-12-31 | [9 empty] | Công ty TNHH MTV Vimedimex Bình Dương | 2021-01-27 | Công ty TNHH MTV Vimedimex Bình Dương | 2021-01-27
6075 | 12. Thiết bị phục hồi chức năng - Vật lý trị liệu | Thiết bị phục hồi chức năng | Thiết bị tập phục hồi chức năng | Tạ thẻ quấn 1 kg 50 | PN-TTQ1.5 | Công Ty TNHH Sản Xuất Thương Mại Phana | Việt Nam | Công Ty TNHH Sản Xuất Thương Mại Phana | Việt Nam | ["2021"] | CÔNG TY TRÁCH NHIỆM HỮU HẠN SẢN XUẤT THƯƠNG MẠI PHANA | Việt Nam | Nhóm 6 |  |  | 242000 | t | Cái | true | 2021-07-06 | 2022-12-31 | <p>Tạ thẻ quấn 1 kg 50&nbsp;&nbsp;&nbsp;</p> | <p>- Dài 48 x ngang 14cm</p><p>- Thẻ sắt bọc vải, quấn gọn vào chân hoặc tay.</p> |  | <p>Tạ thẻ quấn 1 kg 50&nbsp;&nbsp;&nbsp;&nbsp;&nbsp;&nbsp;&nbsp;&nbsp;&nbsp;&nbsp;&nbsp;&nbsp;&nbsp;&nbsp;&nbsp;&nbsp;&nbsp;</p><p>- Dài 48 x ngang 14cm</p><p>- Thẻ sắt bọc vải, quấn gọn vào chân hoặc tay.</p><p>- Tập mạnh cơ&nbsp;&nbsp;&nbsp;&nbsp;&nbsp;&nbsp;&nbsp;&nbsp;&nbsp;&nbsp;&nbsp;&nbsp;&nbsp;&nbsp;&nbsp;&nbsp;&nbsp;&nbsp;&nbsp;&nbsp;&nbsp;&nbsp;</p><p>- Nhà SX : Phana&nbsp;&nbsp;&nbsp;&nbsp;&nbsp;&nbsp;&nbsp;&nbsp;&nbsp;&nbsp;&nbsp;&nbsp;&nbsp;&nbsp;&nbsp;&nbsp;&nbsp;&nbsp;&nbsp;&nbsp;</p><p>- Nước SX : VN&nbsp;&nbsp;&nbsp;&nbsp;</p> | [5 empty] | CÔNG TY TRÁCH NHIỆM HỮU HẠN SẢN XUẤT THƯƠNG MẠI PHANA | 2021-07-06 | CÔNG TY TRÁCH NHIỆM HỮU HẠN SẢN XUẤT THƯƠNG MẠI PHANA | 2021-07-06
6076 | 9. Thiết bị chuyên khoa sản nhi | Máy theo dõi sản khoa | Máy theo dõi sản khoa | MÁY MONITOR SẢN KHOA | F6 Twin | MedGyn Products Inc. | Mỹ | MedGyn Products Inc. | Mỹ |  | Công ty TNHH TM Thiết bị y tế An Lợi | Mỹ | Nhóm 3 |  |  | 225000000 | t | Cái | true | 2021-01-15 | 2021-12-31 | <p>-Thiết bị mới 100%, nhập khẩu từ chính hãng</p><p>-Đạt tiêu chuẩn: ISO 13485, CE, FDA</p><p>-Model F – Series là dòng monitor sản khoa theo dõi thai nhi và bà mẹ kết hợp công nghệ cao. Hiển thị màn hình màu, màn hình này cung cấp thông tin bệnh nhân một cách chính xác. Khả năng tương thích với việc quản lý và giám sát hệ thống tập trung</p> | <p><span style="color: black;">-&nbsp;&nbsp;&nbsp;&nbsp;&nbsp;&nbsp;Máy chính: 01 Cái</span></p><p><span style="color: black;">-&nbsp;&nbsp;&nbsp;&nbsp;&nbsp;&nbsp;Đầu dò tim thai: 02 Cái</span></p><p><span style="color: black;">-&nbsp;&nbsp;&nbsp;&nbsp;&nbsp;&nbsp;Đầu dò TOCO: 01 Cái</span></p><p><span style="color: black;">-&nbsp;&nbsp;&nbsp;&nbsp;&nbsp;&nbsp;Đánh dấu sự kiện: 01 Cái</span></p><p><span style="color: black;">-&nbsp;&nbsp;&nbsp;&nbsp;&nbsp;&nbsp;Dây lưng gắn đầu dò: 03 Cái</span></p><p><span style="color: black;">-&nbsp;&nbsp;&nbsp;&nbsp;&nbsp;&nbsp;Gel siêu âm: 01 chai </span></p><p><span style="color: black;">-&nbsp;&nbsp;&nbsp;&nbsp;&nbsp;&nbsp;Giấy ghi: 01 hộp (3 tệp giấy)</span></p><p><span style="color: black;">-&nbsp;&nbsp;&nbsp;&nbsp;&nbsp;&nbsp;Dây nguồn: 01 Cái</span></p><p><span style="color: black;">-&nbsp;&nbsp;&nbsp;&nbsp;&nbsp;&nbsp;Tài liệu hướng dẫn sử dụng: 01 quyển</span></p><p><br></p> | [7 empty] | Công ty TNHH TM Thiết bị y tế An Lợi | 2021-01-15 | Công ty TNHH TM Thiết bị y tế An Lợi | 2021-01-15
6077 | 7. Thiết bị chuyên khoa xét nghiệm | Máy xét nghiệm sinh hóa, miễn dịch | Máy xét nghiệm sinh hóa bán tự động | Máy xét nghiệm sinh hóa đo protein | Mispa i3 | Agappe Diagnostics Switzeland GmbH | Ấn Độ | Agappe Diagnostics Switzeland GmbH | Thụy Sĩ | ["2019","2020"] | Công ty Cổ phần Y tế Quang Minh | Ấn Độ | Nhóm 4 |  |  | 172500000 | t | Chiếc | true | 2020-11-03 | 2021-12-31 | <p>Mispa-i3 là máy phân tích protein định lượng tự động mang đến lợi ích của hệ thống máy phân tích tự động hoàn toàn, như độ chính xác cao và kết quả quay vòng nhanh cho tất cả các xét nghiệm protein.</p><p><strong>Quản lý hồ sơ lâm sàng</strong></p><ol><li>Bệnh tiểu đường</li><li>Nguy cơ tim mạch</li><li>Rối loạn chức năng thận cấp tính</li><li>Viêm, dị ứng</li></ol><p>&nbsp;</p><p><strong>Tăng hiệu quả làm việc</strong></p><ol><li>Hệ thống kênh đo kép: Quang học hấp thụ (Photometry) và Quang học tán xạ (Nephelometry)</li><li>Đóng gói dạng cartridge chứa sẵn hóa chất, sẵn sàng sử dụng ngay</li><li>Nâng cao độ ổn định của hóa chất – lên tới 9 tháng</li><li>Quét mã vạch nhận diện mẫu bệnh phẩm và từng loại test củ thể với mỗi loại Cartridge</li><li>Thẻ thông minh tiết kiệm chi phí cho hóa chất và chất chuẩn</li><li>Tự động trộn, ủ và đo mẫu, cho kết quả nhanh chóng mà không cần sự can thiệp của kỹ thuật viên</li><li>Bảo đảm việc chuyển đổi giữa các loại test, máy khởi tạo lại và nạp dữ liệu chuẩn nhanh chóng, không làm mất dữ liệu</li></ol><p>&nbsp;</p> | <p>Máy chính: 01 cái</p> <p>Phụ kiện: 01 bộ</p> <p>Hướng dẫn sử dụng: 01 bộ</p> | [7 empty] | Công ty Cổ phần Y tế Quang Minh | 2020-11-03 | Công ty Cổ phần Y tế Quang Minh | 2021-06-22
6078 | 13. Thiết bị dùng chung | Thiết bị nội thất bệnh viện | Bàn/ Ghế/ Tủ y tế | Tủ đựng dụng cụ cấp cứu | MCC-8200 | Medical-Master Co., Ltd. | Đài Loan | Medical-Master Co., Ltd. | Đài Loan | ["2020"] | CÔNG TY TNHH VT-MEDICAL |  | Nhóm null |  |  | 65000000 | t | Chiếc | true | 2020-11-13 | 2025-11-13 | <p>Kích thước tổng thể: Dài 630 x Rộng 590 x Cao 1010 mm.</p> <p>Kích thước mặt tủ: Dài 570 x Rộng 540mm</p> <p>Khung thép, bề ngoài bằng nhựa ABS</p> <p>Ngăn kéo:</p> <ul> <li>Ổ bi với công tắc khóa tự động</li> <li>Giá gắn tên</li> <li>2 ngăn kép 3”</li> <li>2 ngăn kéo 6”</li> <li>1 ngăn kéo 9”</li> </ul> <p style="margin-left:3.0pt;">Bánh xe 5” có phanh</p> <p style="margin-left:3.0pt;">Vách chia ngăn phía trong ngăn kéo có thể điều chỉnh.</p> <p>Tích hợp thanh đẩy, bàn viết.</p> | <p>Kích thước tổng thể: Dài 630 x Rộng 590 x Cao 1010 mm.</p> <p>Kích thước mặt tủ: Dài 570 x Rộng 540mm</p> <p>Khung thép, bề ngoài bằng nhựa ABS</p> <p>Ngăn kéo:</p> <ul> <li>Ổ bi với công tắc khóa tự động</li> <li>Giá gắn tên</li> <li>2 ngăn kép 3”</li> <li>2 ngăn kéo 6”</li> <li>1 ngăn kéo 9”</li> </ul> <p style="margin-left:3.0pt;">Bánh xe 5” có phanh</p> <p style="margin-left:3.0pt;">Vách chia ngăn phía trong ngăn kéo có thể điều chỉnh.</p> <p>Tích hợp thanh đẩy, bàn viết.</p> |  | <p>Kích thước tổng thể: Dài 630 x Rộng 590 x Cao 1010 mm.</p> <p>Kích thước mặt tủ: Dài 570 x Rộng 540mm</p> <p>Khung thép, bề ngoài bằng nhựa ABS</p> <p>Ngăn kéo:</p> <ul> <li>Ổ bi với công tắc khóa tự động</li> <li>Giá gắn tên</li> <li>2 ngăn kép 3”</li> <li>2 ngăn kéo 6”</li> <li>1 ngăn kéo 9”</li> </ul> <p style="margin-left:3.0pt;">Bánh xe 5” có phanh</p> <p style="margin-left:3.0pt;">Vách chia ngăn phía trong ngăn kéo có thể điều chỉnh.</p> <p>Tích hợp thanh đẩy, bàn viết.</p> | [5 empty] | CÔNG TY TNHH VT-MEDICAL | 2020-11-13 | CÔNG TY TNHH VT-MEDICAL | 2020-11-13
6079 | 4. Thiết bị phòng mổ | Hệ thống/Thiết bị khác | Bộ dụng cụ phẫu thuật | Dụng cụ nong phẫu thuật | EM234R | Aesculap Chifa Sp.z o.o | Ba Lan | Aesculap AG | Đức |  | CÔNG TY TNHH B. BRAUN VIỆT NAM | Ba Lan | Nhóm 1 |  |  | 1154215 | t | Cây | true | 2021-04-13 | 2021-12-31 | <p>HÀNG MỚI 100%</p><p>Que nong cổ tử cung Hegar, hình chữ S, dài 195mm,đường kính hai đầu 7mm, 8mm</p> | <p>THEO CATALOGUE</p> |  | <p>Kẹp ruột không chấn thương Doyen Atraumata, cong, lưỡi mềm và đàn hồi, ngàm có răng De Bakey</p> | [5 empty] | CÔNG TY TNHH B. BRAUN VIỆT NAM | 2021-07-01 | CÔNG TY TNHH B. BRAUN VIỆT NAM | 2021-07-01
6080 | 7. Thiết bị chuyên khoa xét nghiệm | Giải phẫu bệnh | Máy xử lý bệnh phẩm | Máy xử lý mô nhanh bằng vi sóng | TissueWave 2 | Shandon Diagnostics Limited (a subsidiary of Epredia) | Anh | Shandon Diagnostics Limited (a subsidiary of Epredia) | Anh |  | CÔNG TY TNHH SINH NAM |  | Nhóm null |  |  | 1860000000 | t | Cái | false | 2021-03-17 | 2021-06-16 | <p class="ql-align-justify">Thiết bị sử dụng xử lý bệnh phẩm, khử canxi cho các mô cứng, nhuộm bằng vi sóng và phục hồi kháng nguyên cho kỹ thuật hóa mô miễn dịch với tốc độ nhanh và chất lượng</p> | <ul><li class="ql-align-justify">Máy chính: 01 cái</li><li>Ống dẫn khí: 01 bộ</li><li>Giỏ sắp xếp: 01 bộ</li><li>Bể chứa mẫu chuyên dùng: 01 cái</li><li>Đầu dò nhiệt độ bể mẫu: 01 cái</li><li>Cầu chì, vít điều khiển và đèn trong tủ: 01 bộ</li></ul> |  | <p><br></p><p>-&nbsp;&nbsp;&nbsp;&nbsp;&nbsp;Thiết bị có hệ thống thông khí để loại bỏ khí và hơi độc</p><p>-&nbsp;&nbsp;&nbsp;&nbsp;&nbsp;Thiết bị có buồng chân không giúp quá trình cố định mô và thẩm thấu paraffin nhanh chóng</p><p>-&nbsp;&nbsp;&nbsp;&nbsp;&nbsp;Điều khiển nhiệt độ và dòng điện cho phép có thể chuyển lượng điện năng theo quy trình</p><p>-&nbsp;&nbsp;&nbsp;&nbsp;&nbsp;Điều khiển nhiệt độ chuẩn xác nhất của bất kì dao động điện sóng vi ba</p><p>-&nbsp;&nbsp;&nbsp;&nbsp;&nbsp;Kiểu dao động điện mỗi vòng/mỗi giây</p><p>-&nbsp;&nbsp;&nbsp;&nbsp;&nbsp;Hiển thị thông tin xử lý trong suốt quá trình xử lý</p><p>-&nbsp;&nbsp;&nbsp;&nbsp;&nbsp;Điều khiển nhiệt độ chính xác tới ±1oC</p><p>-&nbsp;&nbsp;&nbsp;&nbsp;&nbsp;Thời gian xử lý mẫu nhanh:</p><p>+ Mô sinh thiết nhỏ (≤ 0.8mm): ≤&nbsp;70 phút</p><p>+ Mô dày và mô mỡ (≤ 5mm): ≤ 3 giờ</p><p>-&nbsp;&nbsp;&nbsp;&nbsp;&nbsp;Cho phép sử dụng chất thay thế formol đệm trung tính để rút ngắn thời gian xử lý</p><p>-&nbsp;&nbsp;&nbsp;&nbsp;&nbsp;Thời gian khử canxi: ≤ 2 giờ</p><p>-&nbsp;&nbsp;&nbsp;&nbsp;&nbsp;Thiết bị được thiết kế linh hoạt đạt hiệu quả cao hơn khi sử dụng số lượng mẫu tăng lên</p><p>-&nbsp;&nbsp;&nbsp;&nbsp;&nbsp;Bảng điều khiển bằng phím bấm 3 màu, màn hình hiển thị LCD tương tác, trực tiếp và hiển thị cho người sử dụng từ đầu đến cuối quá trình vận hành thiết bị.</p><p>-&nbsp;&nbsp;&nbsp;&nbsp;&nbsp;Thiết bị cho phép cài được đến ≥ 14 quy trình, ≥ 60 bước</p><p>-&nbsp;&nbsp;&nbsp;&nbsp;&nbsp;Kích thước (HxWxD): ≤ 50 x 55 x65 cm</p><p>-&nbsp;&nbsp;&nbsp;&nbsp;&nbsp;Trọng lượng: ≤ 35 kg</p> | [5 empty] | CÔNG TY TNHH SINH NAM | 2021-03-16 | CÔNG TY TNHH SINH NAM | 2021-03-16
6081 | 4. Thiết bị phòng mổ | Hệ thống phẫu thuật nội soi | Hệ thống phẫu thuật nội soi tai mũi họng | MÁY NỘI SOI TUYẾN NƯỚC BỌT | NSTNB | Karl Storz | Đức | Karl Storz | Đức | ["2021"] | CÔNG TY TNHH NIPEXCO | Đức | Nhóm 3 |  |  | 1798650000 | t | Cái | true | 2021-06-03 | 2021-12-31 | <p><strong style="color: black;">MÁY NỘI SOI TUYẾN NƯỚC BỌT</strong>HÃN<strong>G SẢN XUẤT: KARL STORZ – ĐỨC</strong></p><p>XUẤT<strong> XỨ: Đ</strong>ỨC</p><p><br></p> | <p>Hệ thống xử lý hình ảnh nội soi&nbsp;</p><p>Nguồn sáng lạnh</p><p><span style="color: black;">Dây dẫn sáng bằng sợi quang</span></p><p>Màn hình chuyên dụng&nbsp;</p><p><span style="color: black;">Ống soi quang học</span></p><p><span style="color: black;">Rọ lấy sỏi</span></p><p><span style="color: black;">Cây nong tuyến nước bọt&nbsp;</span></p><p><span style="color: black;">Mũi khoan&nbsp;</span></p><p><span style="color: black;">Khay kim loại&nbsp;</span></p><p>Xe đặt máy nội soi</p> |  | <p>a/ Hộp xử lý: </p><p>-&nbsp;&nbsp;&nbsp;&nbsp;&nbsp;&nbsp;&nbsp;&nbsp;&nbsp;Hộp xử lý ( Camera Control Unit ) (20233020)</p><p>-&nbsp;&nbsp;&nbsp;&nbsp;&nbsp;&nbsp;&nbsp;&nbsp;&nbsp;02 dây cáp nối (với máy in hoặc máy video).</p><p>-&nbsp;&nbsp;&nbsp;&nbsp;&nbsp;&nbsp;&nbsp;&nbsp;&nbsp;Dây nối BNC. </p><p>-&nbsp;&nbsp;&nbsp;&nbsp;&nbsp;&nbsp;&nbsp;&nbsp;&nbsp;Dây nối S – Video (Y/c). </p><p>-&nbsp;&nbsp;&nbsp;&nbsp;&nbsp;&nbsp;&nbsp;&nbsp;&nbsp;Dây điện nguồn.</p><p><strong>b/ Đầu camera ( Camera Head ), gồm 02 phần:</strong></p><p>-&nbsp;&nbsp;&nbsp;&nbsp;&nbsp;&nbsp;&nbsp;&nbsp;&nbsp;Phần điện tử. </p><p>Phần quang học, tiêu cự f = 30 mm.</p> | [5 empty] | CÔNG TY TNHH NIPEXCO | 2021-06-03 | CÔNG TY TNHH NIPEXCO | 2021-06-03
6082 | 7. Thiết bị chuyên khoa xét nghiệm | Máy bảo quản lạnh | Tủ lạnh bảo quản máu - Blood Bank | Tủ trữ máu | KN 72 | Nuve Sanayi Malzemeleri Imalat Ve Ticaret A.S. | Thổ Nhĩ Kỳ | Nuve Sanayi Malzemeleri Imalat Ve Ticaret A.S. | Thổ Nhĩ Kỳ | ["2020"] | Công ty Cổ phẩn Thương Mại và Đầu Tư Giải Pháp Việt | Thổ Nhĩ Kỳ | Nhóm 6 |  |  | 200000000 | t | Chiếc | true | 2020-11-13 | 2021-11-13 | <p>Lưu trữ các thành phần máu và máu toàn phần</p> | [8 empty] | Công ty Cổ phẩn Thương Mại và Đầu Tư Giải Pháp Việt | 2020-11-09 | Công ty Cổ phẩn Thương Mại và Đầu Tư Giải Pháp Việt | 2020-11-13
6083 | 7. Thiết bị chuyên khoa xét nghiệm | Giải phẫu bệnh | Máy nhuộm hóa mô miễn dịch | Hệ thống máy nhuộm hóa mô miễn dịch tự động | AUTOSTAINER 360 | Shandon Diagnostics Limited (a subsidiary of Epredia) | Anh | Shandon Diagnostics Limited (a subsidiary of Epredia) | Anh |  | CÔNG TY TNHH SINH NAM | Anh | Nhóm null |  |  | 2755800000 | f | Cái | true | 2020-12-31 | 2021-03-31 | <p><span style="color: black;">Hệ thống máy nhuộm hóa mô miễn dịch tự động, gồm Máy nhuộm hóa mô + module tiền nhuộm PT module</span></p><p>Bảo hành tiêu chuẩn: 12 tháng</p> | <p>Máy nhuộm hóa mô miễn dịch tự động – Autostainer 360 kèm phụ kiện tiêu chuẩn:</p><p>01bộ</p><p>Mô đun tiền nhuộm – PT Module kèm phụ kiện tiêu chuẩn: 01 bộ</p><p>Bộ máy vi tính PC xử lý dữ liệu + phần mềm đi kèm của hãng: 01 bộ;</p><p>Máy in barcode và giấy in tiêu chuẩn cho in mã tiêu bản: 01 chiếc;</p><p>Máy in và giấy in tiêu chuẩn cho in mã lọ đựng hóa chất: 01 chiếc;</p><p>Bộ hóa chất hóa mô và vật tư vận hành ban đầu: 01 bộ</p><p>Tài liệu hướng dẫn sử dụng: 01 bộ.</p> |  | <p><strong style="color: red;">+ Máy nhuộm hóa mô miễn dịch - Autostainer</strong></p><p>-&nbsp;&nbsp;&nbsp;&nbsp;&nbsp;&nbsp;&nbsp;&nbsp;Thiết kế mã vạch 2 chiều đảm bảo rằng mỗi slide nhận được hóa chất chính xác</p><p>-&nbsp;&nbsp;&nbsp;&nbsp;&nbsp;&nbsp;&nbsp;&nbsp;Hệ thống máy dùng hóa chất mở cho phép người sử dụng đặt cấu hình các hóa chất để&nbsp;đáp ứng nhu cầu cụ thể, trong khi duy trì kiểm soát chi phí</p><p>-&nbsp;&nbsp;&nbsp;&nbsp;&nbsp;&nbsp;&nbsp;&nbsp;Công suất xử lý:&nbsp;36 lam kính/ chu trình chạy</p><p>-&nbsp;&nbsp;&nbsp;&nbsp;&nbsp;&nbsp;&nbsp;&nbsp;Dung tích hóa chất: 40 lọ hoá chất;&nbsp;15ml/bình chứa</p><p>-&nbsp;&nbsp;&nbsp;&nbsp;&nbsp;&nbsp;&nbsp;&nbsp;&nbsp;Thể tích tối thiểu Pipette có thể mang được một lượng hóa chất: 1.6 ml</p><p>-&nbsp;&nbsp;&nbsp;&nbsp;&nbsp;&nbsp;&nbsp;&nbsp;&nbsp;Hóa chất pipette có thể mang: &lt;10-6 (&lt;1.0ppm)</p><p>-&nbsp;&nbsp;&nbsp;&nbsp;&nbsp;&nbsp;&nbsp;&nbsp;&nbsp;Độ chính xác phân phối: 99% cho tổng thể tích phân phối, và &gt; 90 cho vị trí tiêu bản riêng rẽ</p><p><strong style="color: red;">+ Module tiền nhuộm – PT module</strong></p><p>-&nbsp;&nbsp;&nbsp;&nbsp;&nbsp;&nbsp;&nbsp;&nbsp;&nbsp;Chỉ cần sử dụng 1 loại dung dịch để khử paraffin &amp; bộc lộ kháng nguyên</p><p>-&nbsp;&nbsp;&nbsp;&nbsp;&nbsp;&nbsp;&nbsp;&nbsp;Giao diện màn bằng hình cảm ứng</p><p>-&nbsp;&nbsp;&nbsp;&nbsp;&nbsp;&nbsp;&nbsp;&nbsp;Có 2 buồng thao tác điều khiển độc lập</p><p>-&nbsp;&nbsp;&nbsp;&nbsp;&nbsp;&nbsp;&nbsp;&nbsp;Thể tích: 1.5 lít PT Module buffer</p><p>-&nbsp;&nbsp;&nbsp;&nbsp;&nbsp;&nbsp;&nbsp;&nbsp;Mỗi buồng điều khiển thời gian và nhiệt độ riêng</p><p>-&nbsp;&nbsp;&nbsp;&nbsp;&nbsp;&nbsp;&nbsp;&nbsp;Nhiệt độ: nhiệt độ vận hành đến điểm sôi của dung dịch (từ nhiệt độ phòng đến 102<sup>0</sup>C)</p><p>-&nbsp;&nbsp;&nbsp;&nbsp;&nbsp;&nbsp;&nbsp;&nbsp;Thời gian vận hành: lên đến&nbsp;20 giờ</p><p>-&nbsp;&nbsp;&nbsp;&nbsp;&nbsp;&nbsp;&nbsp;&nbsp;Có chế độ Preheat </p><p>-&nbsp;&nbsp;&nbsp;&nbsp;&nbsp;&nbsp;&nbsp;&nbsp;Cài đặt được nhiệt độ cool-down</p><p>-&nbsp;&nbsp;&nbsp;&nbsp;&nbsp;&nbsp;&nbsp;&nbsp;Việc kiểm soát chất l­ượng đ­ược thể hiện qua kết nối với máy nhuộm hoặc máy tính khác.</p><p>-&nbsp;&nbsp;&nbsp;&nbsp;&nbsp;&nbsp;&nbsp;&nbsp;Phần mềm có thể nâng cấp đư­ợc</p><p>-&nbsp;&nbsp;&nbsp;&nbsp;&nbsp;&nbsp;&nbsp;&nbsp;Công suất gia nhiệt:&nbsp;735 W</p><p class="ql-align-center"> </p><p><br></p> | [5 empty] | CÔNG TY TNHH SINH NAM | 2020-12-31 | CÔNG TY TNHH SINH NAM | 2020-12-31
6084 | 9. Thiết bị chuyên khoa sản nhi | Đèn chiếu vàng da | Đèn chiếu vàng da | Máy đo vàng da | Bilicare | Mennen Medical Ltd. | Israel | Mennen Medical Ltd. | Israel | ["2019"] | Công ty Cổ Phần Xuất Nhập khẩu Và Đầu Tư Công Nghệ Hoa Thịnh |  | Nhóm 6 |  |  | 180000000 | t | Chiếc | true | 2020-11-13 | 2021-11-13 | <p><strong>Xuất xứ: Israel</strong></p> <p><strong>Tiêu chuẩn: ISO, CE</strong></p> <p><strong>Sản xuất: 2019 trở về sau</strong></p> | <p>Máy đo cầm tay</p> <p>&nbsp;&nbsp;&nbsp; Đế sạc pin</p> <p>&nbsp;&nbsp;&nbsp; Dây cấm nguồn</p> <p>&nbsp;&nbsp;&nbsp; Cáp xuất dữ liệu ra máy tính</p> <p>&nbsp;&nbsp;&nbsp; Đĩa CD phần mềm in kết quả</p> | [7 empty] | Công ty Cổ Phần Xuất Nhập khẩu Và Đầu Tư Công Nghệ Hoa Thịnh | 2020-11-13 | Phạm văn minh | 2020-11-13
6085 | 8. Thiết bị kiểm soát nhiễm khuẩn | Máy hấp tiệt trùng | Máy hấp tiệt trùng | Nồi hấp tiệt trùng bằng hơi nước | TC-615DA | Yilien Medical. Co., Ltd. | Đài Loan | Yilien Medical. Co., Ltd. | Đài Loan |  | CÔNG TY CỔ PHẦN CÔNG NGHỆ AN PHÚC |  | Nhóm null |  |  | 900000000 | t | Chiếc | true | 2021-03-31 | 2022-03-31 | <p class="ql-align-center">Model: TC-615DA </p><p class="ql-align-center">Hãng sản xuất: YiLien Medical – Đài Loan</p><p class="ql-align-center">Xuất xứ: Đài Loan</p><p><br></p> | <p class="ql-align-justify">·&nbsp;&nbsp;&nbsp;&nbsp;&nbsp;&nbsp;&nbsp;Máy chính dung tích buồng hấp 424 lít: 01 cái</p><p class="ql-align-justify">·&nbsp;&nbsp;&nbsp;&nbsp;&nbsp;&nbsp;&nbsp;Nồi hơi đi kèm: 01 cái</p><p class="ql-align-justify">·&nbsp;&nbsp;&nbsp;&nbsp;&nbsp;&nbsp;&nbsp;Khay đựng dụng cụ: 01 bộ</p><p>Tài liệu HDSD: 01 bộ</p> | [7 empty] | CÔNG TY CỔ PHẦN CÔNG NGHỆ AN PHÚC | 2021-03-31 | CÔNG TY CỔ PHẦN CÔNG NGHỆ AN PHÚC | 2021-03-31
6086 | 7. Thiết bị chuyên khoa xét nghiệm | Máy xét nghiệm sinh hóa, miễn dịch | Máy xét nghiệm sinh hóa tự động | Máy xét nghiệm sinh hóa tự động (300 test/h) | DUO | Edif Instruments S.r.l | Italy | Edif Instruments S.r.l | Italy |  | CÔNG TY CỔ PHẦN CÔNG NGHỆ AN PHÚC |  | Nhóm null |  |  | 1250000000 | t | Chiếc | true | 2021-01-30 | 2022-01-31 | <p class="ql-align-justify">-&nbsp;&nbsp;&nbsp;&nbsp;&nbsp;&nbsp;&nbsp;&nbsp;Model: DUO</p><p class="ql-align-justify">-&nbsp;&nbsp;&nbsp;&nbsp;&nbsp;&nbsp;&nbsp;&nbsp;Hãng sản xuất: Edif Instruments - Ý&nbsp;&nbsp;&nbsp;&nbsp;&nbsp;&nbsp;&nbsp;&nbsp;</p><p class="ql-align-justify">-&nbsp;&nbsp;&nbsp;&nbsp;&nbsp;&nbsp;&nbsp;&nbsp;Xuất xứ: Ý</p><p class="ql-align-justify">-&nbsp;&nbsp;&nbsp;&nbsp;&nbsp;&nbsp;&nbsp;&nbsp;Máy mới 100%, sản xuất năm 2019 đạt chứng chỉ chất lượng ISO 9001, ISO 13485, tiêu chuẩn CE</p><p><br></p> | <p class="ql-align-justify">-&nbsp;&nbsp;&nbsp;&nbsp;&nbsp;&nbsp;&nbsp;&nbsp;Máy xét nghiệm sinh hóa tự động: 1 cái</p><p class="ql-align-justify">-&nbsp;&nbsp;&nbsp;&nbsp;&nbsp;&nbsp;&nbsp;&nbsp;Lọ đựng hóa chất : 1 bộ </p><p class="ql-align-justify">-&nbsp;&nbsp;&nbsp;&nbsp;&nbsp;&nbsp;&nbsp;&nbsp;Khay đựng hóa chất: 2 cái</p><p class="ql-align-justify">-&nbsp;&nbsp;&nbsp;&nbsp;&nbsp;&nbsp;&nbsp;&nbsp;Adaptor cho cup bệnh phẩm 1 ml: 10 cái</p><p class="ql-align-justify">-&nbsp;&nbsp;&nbsp;&nbsp;&nbsp;&nbsp;&nbsp;&nbsp;Cup bệnh phẩm 1 ml: 50 cái</p><p class="ql-align-justify">-&nbsp;&nbsp;&nbsp;&nbsp;&nbsp;&nbsp;&nbsp;&nbsp;Bộ hóa chất chạy thử máy: 1 bộ ( GOT: 1 hộp, Glucose: 1 hộp, Urea UV: 1 hộp )</p><p class="ql-align-justify">-&nbsp;&nbsp;&nbsp;&nbsp;&nbsp;&nbsp;&nbsp;&nbsp;Can đựng nước rửa 20 lít + dây dẫn tích hợp cảm biến mức chất lỏng: 1 bộ</p><p class="ql-align-justify">-&nbsp;&nbsp;&nbsp;&nbsp;&nbsp;&nbsp;&nbsp;&nbsp;Can đựng nước thải 20 lít + dây dẫn tích hợp cảm biến mức chất lỏng: 1 cái</p><p class="ql-align-justify">-&nbsp;&nbsp;&nbsp;&nbsp;&nbsp;&nbsp;&nbsp;&nbsp;Can đựng hóa chất rửa máy 2 lít + dây dẫn tích hợp cảm biến mức chất lỏng: 1 cái</p><p class="ql-align-justify">-&nbsp;&nbsp;&nbsp;&nbsp;&nbsp;&nbsp;&nbsp;&nbsp;Dây nguồn: 1 cái</p><p class="ql-align-justify">-&nbsp;&nbsp;&nbsp;&nbsp;&nbsp;&nbsp;&nbsp;&nbsp;Cáp kết nối máy tính kiểu USB: 1 cái</p><p class="ql-align-justify">-&nbsp;&nbsp;&nbsp;&nbsp;&nbsp;&nbsp;&nbsp;&nbsp;Tài liệu HDSD tiếng Anh, tiếng Việt</p><p><br></p> | [7 empty] | CÔNG TY CỔ PHẦN CÔNG NGHỆ AN PHÚC | 2021-01-30 | CÔNG TY CỔ PHẦN CÔNG NGHỆ AN PHÚC | 2021-01-30
6087 | 1. Thiết bị chẩn đoán hình ảnh | Máy X Quang | Hệ thống thu nhận ảnh kỹ thuật số cho máy X- quang | Tấm cảm biến X-Quang kỹ thuật số DR | PEDRA-17FC | Radisen Co., Ltd. | Hàn Quốc | Radisen Co., Ltd. | Hàn Quốc |  | Công ty TNHH thiết bị y tế Tất Thành |  | Nhóm null |  |  | 780000000 | t | Cái | true | 2021-06-03 | 2022-01-01 | <p>- Auto Exposure Detection (AED)- Phát hiện phơi sáng tự động</p><p>- Thiết kế mỏng và trọng lượng nhẹ</p><p>- Vùng hoạt ảnh rộng</p> | <ul><li class="ql-align-justify">Tấm nhận ảnh PEDRA-17FC</li><li class="ql-align-justify">Hộp điều khiển</li><li class="ql-align-justify">Phần mềm ghi hình</li><li class="ql-align-justify">Dây kết nối và phụ kiện</li></ul> |  | <p class="ql-align-justify">- Chất liệu: CsI</p><p class="ql-align-justify">- Tổng số điểm ảnh: 3072x3072</p><p class="ql-align-justify">- Chuyển đổi A/D: 16 bits</p><p class="ql-align-justify">- Thang xám: 65536 grayscales</p><p class="ql-align-justify">- Dải điện áp X Quang: 40~150Kvp</p><p class="ql-align-justify">- Giao diện máy phát tia X: bằng tay/ tự động</p><p class="ql-align-justify">- Chế độ chụp: đơn hệ/ đa hệ</p><p class="ql-align-justify">- Kích thước: tiêu chuẩn 17x17 cỡ cassette 460x460x15mm</p><p class="ql-align-justify">- Dây kết nối : Giga Ethernet (1000BaseT)</p><p class="ql-align-justify">- Cổng đồng bộ: 2 port/TTL (0~5.0V)</p><p class="ql-align-justify">- Môi trường: nhiệt độ (10~+40)/ độ ẩm (20~75%)/ Áp suất (70~106KPa)</p><p class="ql-align-justify">- Phần mền hoạt động trên Windows 32/64bits win 7, 8, 10</p> | [5 empty] | Công ty TNHH thiết bị y tế Tất Thành | 2021-06-03 | Công ty TNHH thiết bị y tế Tất Thành | 2021-06-03
6088 | 2. Thiết bị hồi sức cấp cứu | Máy theo dõi bệnh nhân | Máy theo dõi bệnh nhân 7 thông số | Máy theo dõi bệnh nhân và phụ kiện | IntelliVue MX500 | Philips Medical Systems Boeblingen GmbH | Đức | Philips Medical Systems Boeblingen GmbH | Đức | ["2020"] | Công ty TNHH Thương mại và Công nghệ kỹ thuật TNT | Đức | Nhóm 1 |  |  | 610000000 | f | Chiếc | true | 2020-11-30 | 2021-06-30 | <p>- Máy theo dõi bệnh nhân thiết kế dạng module sử dụng được cho người lớn, trẻ em và trẻ sơ sinh</p><p>- Theo dõi các thông số:</p><ul><li>Điện tim ECG</li><li>Nhịp thở</li><li>Nhiệt độ</li><li>Huyết áp không xâm lấn NIBP</li><li>Độ bão hòa Ôxy trong máu SpO2</li><li>Huyết áp xâm lấn IBP</li><li>Nồng độ CO2 cuối kỳ thở ra (EtCO2)</li></ul> | <p><span style="color: rgb(0, 0, 0);">- Máy chính: 01 chiếc</span></p><p><span style="color: rgb(0, 0, 0);">- Bộ phụ kiện đo điện tim và nhịp thở: 01 bộ</span></p><p><span style="color: rgb(0, 0, 0);">- Bộ phụ kiện đo nhiệt độ: 01 bộ</span></p><p><span style="color: rgb(0, 0, 0);">- Bộ phụ kiện đo huyết áp không xâm lấn: 01 bộ</span></p><p><span style="color: rgb(0, 0, 0);">- Bộ phụ kiện đo SpO2 : 01 bộ</span></p><p><span style="color: rgb(0, 0, 0);">- Bộ phụ kiện đo huyết áp xâm lấn: 01 bộ</span></p><p><span style="color: rgb(0, 0, 0);">- Bộ phụ kiện đo EtCO2 dòng chính: 01 bộ</span></p><p><span style="color: rgb(0, 0, 0);">- Tài liệu hướng dẫn sử dụng: 01 bộ</span></p> | [7 empty] | Công ty TNHH Thương mại và Công nghệ kỹ thuật TNT | 2020-11-30 | Công ty TNHH Thương mại và Công nghệ kỹ thuật TNT | 2021-01-05
6089 | 4. Thiết bị phòng mổ | Hệ thống/Thiết bị khác | Bộ dụng cụ phẫu thuật | Dụng cụ nong phẫu thuật | EM233R | Aesculap Chifa Sp.z o.o | Ba Lan | Aesculap AG | Đức |  | CÔNG TY TNHH B. BRAUN VIỆT NAM | Ba Lan | Nhóm 1 |  |  | 1154215 | t | Cây | true | 2021-04-13 | 2021-12-31 | <p>HÀNG MỚI 100%</p><p>Que nong cổ tử cung Hegar, hình chữ S, dài 195mm,đường kính hai đầu 5mm, 6mm</p> | <p>THEO CATALOGUE</p> |  | <p>Kẹp ruột không chấn thương Doyen Atraumata, cong, lưỡi mềm và đàn hồi, ngàm có răng De Bakey</p> | [5 empty] | CÔNG TY TNHH B. BRAUN VIỆT NAM | 2021-07-01 | CÔNG TY TNHH B. BRAUN VIỆT NAM | 2021-07-01
6090 | 4. Thiết bị phòng mổ | Hệ thống/Thiết bị khác | Máy khoan đa năng | Máy khoan xương đa năng BJ4200 | BJ4200 | Shanghai Bojin Medical Instrument Co., Ltd | Trung Quốc | Shanghai Bojin Medical Instrument Co., Ltd | Trung Quốc |  | CÔNG TY TNHH KỸ THUẬT Y TẾ HẢI DƯƠNG |  | Nhóm 6 |  |  | 210000000 | t | Bộ | true | 2021-01-15 | 2025-01-15 | <p><strong style="color: rgb(81, 81, 81); background-color: rgb(245, 245, 245);">Attachments for your selection:</strong></p><p><span style="color: rgb(81, 81, 81); background-color: rgb(245, 245, 245);">BJ4201&nbsp;&nbsp;&nbsp;&nbsp;Sagittal saw.</span></p><p><span style="color: rgb(81, 81, 81); background-color: rgb(245, 245, 245);">BJ4202&nbsp;&nbsp;&nbsp;&nbsp;Bone drill.</span></p><p><span style="color: rgb(81, 81, 81); background-color: rgb(245, 245, 245);">BJ4202SAO&nbsp;AO drill.</span></p><p><span style="color: rgb(81, 81, 81); background-color: rgb(245, 245, 245);">BJ4203B&nbsp;&nbsp;Dual function canulate drill.</span></p><p><span style="color: rgb(81, 81, 81); background-color: rgb(245, 245, 245);">BJ4203D&nbsp;Dual function canulate drill.</span></p><p><span style="color: rgb(81, 81, 81); background-color: rgb(245, 245, 245);">BJ4207B&nbsp;&nbsp;&nbsp;Dual function acetabulum reaming drill.</span></p><p><span style="color: rgb(81, 81, 81); background-color: rgb(245, 245, 245);">BJ4207D&nbsp;&nbsp;Dual function acetabulum reaming drill.</span></p><p><span style="color: rgb(81, 81, 81); background-color: rgb(245, 245, 245);">BJ4209&nbsp;&nbsp;&nbsp;&nbsp;&nbsp;Reciprocating saw.</span></p><p><span style="color: rgb(81, 81, 81); background-color: rgb(245, 245, 245);">BJ4213&nbsp;&nbsp;&nbsp;&nbsp;&nbsp;Wire drill.</span></p> | <p>Tay khoan đa năng -01 cái</p><p>Đầu gắn mũi khoan-01 cái</p><p>Đầu gắn lưỡi cưa lắc- 01 cái</p><p>Pin-02 cái</p><p>Sạc pin-01 cái</p><p>Hộp đựng- 01 cái</p> |  | <p><strong style="background-color: rgb(245, 245, 245); color: rgb(81, 81, 81);">Specification:</strong>&nbsp;Electric&nbsp;Handpiece:</p><p>&nbsp;BJ4200&nbsp;</p><p>&nbsp;Electric:</p><p>&nbsp;Yes</p><p>&nbsp;Multifunctional:&nbsp;</p><p>&nbsp;Yes</p><p>&nbsp;Weight&nbsp;(with&nbsp;battery):&nbsp;</p><p>&nbsp;≤1000&nbsp;Grams</p><p>&nbsp;Speed:</p><p>&nbsp;/</p><p>&nbsp;Power&nbsp;source:</p><p>&nbsp;Mains&nbsp;and&nbsp;Battery</p><p>&nbsp;Sterilizable:</p><p>&nbsp;Autoclavable</p><p>&nbsp;Battery:</p><p>&nbsp;BJ4001</p><p>&nbsp;Technology:&nbsp;</p><p>&nbsp;Ni-Mh&nbsp;</p><p>&nbsp;Insert/detachment&nbsp;method:</p><p>&nbsp;The&nbsp;telescopic</p><p>&nbsp;The&nbsp;blocking&nbsp;mechanism:&nbsp;&nbsp;Yes&nbsp;Autoclavable&nbsp;Aseptic&nbsp;Transfer&nbsp;Kit:&nbsp;Yes</p> | [5 empty] | CÔNG TY TNHH KỸ THUẬT Y TẾ HẢI DƯƠNG | 2021-01-15 | CÔNG TY TNHH KỸ THUẬT Y TẾ HẢI DƯƠNG | 2021-01-20
6091 | 7. Thiết bị chuyên khoa xét nghiệm | Máy xét nghiệm sinh hóa, miễn dịch | Máy xét nghiệm sinh hóa tự động | Máy xét nghiệm sinh hóa tự động | Mispa CXL | Agappe Diagnostics Switzeland GmbH | Ấn Độ | Agappe Diagnostics Switzeland GmbH | Thụy Sĩ | ["2020","2019"] | Công ty Cổ phần Y tế Quang Minh | Ấn Độ | Nhóm 4 |  |  | 550000000 | t | Chiếc | true | 2020-11-03 | 2021-12-31 | <p>-Mispa CXL là máy xét nghiệm sinh hóa tự động hoàn toàn, truy cập ngẫu nhiên, nhỏ gọn, hiệu quả, đồng nhất và tiết kiệm chi phí với khả năng nâng cao chất lượng xét nghiệm trên dải test rộng cùng khả năng xét nghiệm định lượng các thông số protein</p><p>- Mispa CXL tốc độ 140 test/giờ, được thiết kế đặc biệt để đáp ứng quy trình làm việc không bị gián đoạn với&nbsp;đầu dò đa chức năng tích hợp hệ thống chống va chạm, hệ thống rửa và&nbsp;chế độ chạy cấp cứu có gán chỉ định ở bất kỳ vị trí nào trong số 40 vị trí đặt bệnh phẩm</p><p>- Mispa CXL có phần mềm sử dụng đa chức năng, giao diện thân thiện với người dụng</p><p>-Mispa CXL là một lựa chọn hàng đầu cho khách hàng để hướng tới tự động hóa. Với hệ thống làm khô cuvet, rửa 7 bước làm cho Mispa CXL trở thành lựa chon tốt nhất cho phòng thí nghiệm&nbsp;nhỏ và vừa</p> | <table border="1" cellpadding="0" cellspacing="0"> <tbody> <tr> <td style="width:348px;"> <p align="center"><strong>Tên</strong></p> </td> <td style="width:211px;"> <p align="center"><strong>Số lượng</strong></p> </td> </tr> <tr> <td style="width:348px;"> <p>Máy chính</p> </td> <td style="width:211px;"> <p align="center">01 bộ</p> </td> </tr> <tr> <td style="width:348px;"> <p>Phụ kiện tiêu chuẩn kèm theo máy</p> </td> <td style="width:211px;"> <p align="center">01 bộ</p> </td> </tr> <tr> <td style="width:348px;"> <p>Hướng dẫn sử dụng</p> </td> <td style="width:211px;"> <p align="center">01 bộ</p> </td> </tr> </tbody> </table> | [7 empty] | Công ty Cổ phần Y tế Quang Minh | 2020-11-03 | Công ty Cổ phần Y tế Quang Minh | 2021-06-22
6092 | 13. Thiết bị dùng chung | Hệ thống/ thiết bị khác | Hệ thống khí y tế và các thiết bị phụ trợ | Ngõ ra khí hút bar lắp âm tường | 743-3920 | Heyer Aerotech | Đức | Heyer Aerotech | Đức | ["2020"] | CÔNG TY CỔ PHẦN THƯƠNG MẠI VÀ DỊCH VỤ THIẾT BỊ Y TẾ H.T.M | Đức | Nhóm 3 |  |  | 3715000 | t | Chiếc | true | 2020-11-16 | 2023-12-31 | <p>Hệ thống khí y tế và các thiết bị phụ trợ</p> | <p>Probe connection acc. to DIN 13260-2<br /> Valve socket H = 27 mm<br /> Installation depth appr. 65 mm&nbsp;<br /> Installation diameter appr. 70 mm<br /> Front plate 90 x 90 mm<br /> Copper pipe Ø 8 mm<br /> Other probe codifications and gas types upon request</p> |  | <p>Concealed: Vac</p> <p>Weight: 640g</p> | [5 empty] | CÔNG TY CỔ PHẦN THƯƠNG MẠI VÀ DỊCH VỤ THIẾT BỊ Y TẾ H.T.M | 2020-11-17 | CÔNG TY CỔ PHẦN THƯƠNG MẠI VÀ DỊCH VỤ THIẾT BỊ Y TẾ H.T.M | 2020-11-17
6093 | 1. Thiết bị chẩn đoán hình ảnh | Máy siêu âm | Máy siêu âm chẩn đoán Doppler màu | Máy siêu âm Doppler màu chuyên tim mạch 4 đầu dò | Affiniti 50 | Philips Ultrasound Inc. | Mỹ | Philips Ultrasound Inc. | Mỹ |  | CÔNG TY TNHH IDS MEDICAL SYSTEMS VIỆT NAM |  | Nhóm 1 |  |  | 2900000000 | t | Hệ thống | true | 2021-06-22 | 2022-12-31 | <p><span style="color: black;">Máy siêu âm Doppler màu chuyên tim mạch 4 đầu dò</span></p><p><span style="color: black;">Có thể nâng cấp tùy chọn làm tim thực quản, chuyên sản 4D</span></p> | [8 empty] | CÔNG TY TNHH IDS MEDICAL SYSTEMS VIỆT NAM | 2020-12-04 | CÔNG TY TNHH IDS MEDICAL SYSTEMS VIỆT NAM | 2021-06-22
6094 | 2. Thiết bị hồi sức cấp cứu | Máy theo dõi bệnh nhân | Máy theo dõi áp lực sọ não | NIM NEURO 3.0 FULL | 8253402 | Medtronic Xomed, Inc. | Dominica | Medtronic | Mỹ |  | CÔNG TY TNHH IDS MEDICAL SYSTEMS VIỆT NAM |  | Nhóm 3 |  |  | 1736100000 | t | Chiếc | true | 2021-06-22 | 2022-06-22 | <p>Hàng mới 100%, chưa qua sử dụng</p> | <p>NIM-Neuro 3.0 Mainframe INTL (8253402): 1</p><p>NIM-Neuro 3.0 Patient Interface Box 8 CH (8253410): 1</p><p>Patient Simulator, NIM 3.0 Universal (8253600);1</p><p>NIM Universal Muting Detector Probe (8220325): 1</p><p>ELECTRODE 8227410 PAIRED 2 CHANNEL SET (8227410): 5</p><p>PROBE 8225101 5PK STD PRASS FLUSH TIP (8225101): 5</p><p>ELECTRODE 8227411 PAIRED 4 CHANNEL SET (8227411): 5</p><p>EMG TUBE 8229706 NIM TRIVANTAGE 6.0MM ID (8229706): 5</p><p>EMG TUBE 8229706 NIM TRIVANTAGE 7.0MM ID (8229707): 5</p><p>EMG TUBE 8229706 NIM TRIVANTAGE 8.0MM ID (8229708): 5</p> |  | <p>chi tiết như file đính kèm</p> | [5 empty] | CÔNG TY TNHH IDS MEDICAL SYSTEMS VIỆT NAM | 2020-12-02 | CÔNG TY TNHH IDS MEDICAL SYSTEMS VIỆT NAM | 2021-06-22
6095 | 1. Thiết bị chẩn đoán hình ảnh | Máy X Quang | Máy X quang cố định | Jumong | Jumong | SG Healthcare Co., Ltd. | Hàn Quốc | SG Healthcare Co., Ltd. | Hàn Quốc | ["2020"] | Công Ty TNHH TMDV An Thịnh Health | Hàn Quốc | Nhóm 6 |  |  | 900000000 | t | Chiếc | true | 2020-11-13 | 2021-11-13 | <p>Hệ thống X quang cao tần 500mA Jumong được sản xuất và lắp đặt tại Hàn Quốc.&nbsp;</p> | <ol> <li><strong>Bảng điều khiển và máy phát cao tần</strong></li> </ol> <ul> <li><strong>Model: CPI CMP 200</strong></li> <li><strong>Hãng sản xuất: CPI – Canada</strong>.</li> <li>2.&nbsp;<strong>Đầu đèn X-Quang</strong></li> <li>Model:&nbsp;<strong>E7239X</strong></li> <li>Hãng sx:&nbsp;Canon<strong> – Nhật</strong></li> <li><strong>3.&nbsp;</strong><strong>Cột mang đầu đè</strong><strong>n</strong></li> <li>4.&nbsp;<strong>Bộ chuẩn trực chùm tia (Colimator)</strong></li> <li><strong>5.&nbsp;</strong><strong>Bàn chụp trượt 4 chiều</strong></li> <li><strong>6.</strong>&nbsp;<strong>Cáp cao thế</strong></li> <li><strong>7.&nbsp;</strong><strong>Giá chụp phổi có Bucky</strong></li> </ul> |  |  |  | không | không | không | không | Công Ty TNHH TMDV An Thịnh Health | 2020-11-13 | Công Ty TNHH TMDV An Thịnh Health | 2020-11-13
6096 | 2. Thiết bị hồi sức cấp cứu | Máy theo dõi bệnh nhân | Máy đo nồng độ bão hòa oxy | MÁY ĐO SPO2 LOẠI CẦM TAY (Máy theo dõi bệnh nhân SpO2) | C30 plus (CX130) | Charmcare Co. Ltd | Hàn Quốc | Charmcare Co. Ltd | Hàn Quốc | ["2020"] | CÔNG TY TNHH THIẾT BỊ Y TẾ DMED |  | Nhóm 6 |  |  | 25000000 | t | Chiếc | true | 2020-11-12 | 2021-12-31 | <p>MÁY ĐO SPO2 LOẠI CẦM TAY (Máy theo dõi bệnh nhân SpO2)</p> | [8 empty] | CÔNG TY TNHH THIẾT BỊ Y TẾ DMED | 2020-11-12 | CÔNG TY TNHH THIẾT BỊ Y TẾ DMED | 2021-03-17
6097 | 2. Thiết bị hồi sức cấp cứu | Máy thở | Máy thở Bi-PAP, CPAP | Máy thở không xâm nhập CPAP chạy điện | prisma SOFT | Löwenstein Medical Technology GmbH + Co. KG | Romania | Löwenstein Medical Technology GmbH + Co. KG | Romania | ["2021"] | Công ty TNHH Thương mại và Công nghệ kỹ thuật TNT | Romania | Nhóm 3 |  |  | 75000000 | t | Chiếc | true | 2021-03-24 | 2021-09-30 | <p class="ql-align-center"><strong>MÁY THỞ KHÔNG XÂM NHẬP CPAP CHẠY ĐIỆN</strong></p><p class="ql-align-center">Ký mã hiệu: Prisma Soft</p><p class="ql-align-center">Hãng/nước sản xuất: Löwenstein Medical Technology GmbH + Co. KG / Romania</p><p class="ql-align-center">Hãng/nước chủ sở hữu: Löwenstein Medical GmbH &amp; Co. KG/ Đức&nbsp;</p><p>- Máy mới 100%</p><p>- Đạt tiêu chuẩn chất lượng : ISO 9001, ISO 13485, CE</p><p>- Phân nhóm thông tư 14: Nhóm 3</p> | <p>- Máy chính: 01 cái&nbsp;&nbsp;&nbsp;&nbsp;&nbsp;&nbsp;&nbsp;&nbsp;&nbsp;&nbsp;&nbsp;&nbsp;&nbsp;&nbsp;&nbsp;&nbsp;&nbsp;&nbsp;</p><p>- Bộ dây thở: 01 bộ</p><p>- Bộ làm ấm tạo ẩm khí thở vào: 01 bộ</p><p>- Mặt nạ thở chuyên dụng không xâm nhập: 02 chiếc</p><p>- Phin lọc không khí: 02 cái</p><p>- Túi đựng máy: 01 túi</p><p>- Bộ nguồn: 01&nbsp;bộ</p><p>- Thẻ nhớ SD: 01 cái</p><p>- Tài liệu hướng dẫn sử dụng: TA+ TV&nbsp;&nbsp;&nbsp;&nbsp;&nbsp;&nbsp;&nbsp;&nbsp;&nbsp;&nbsp;&nbsp;&nbsp;&nbsp;&nbsp;&nbsp;&nbsp;&nbsp;&nbsp;&nbsp;&nbsp;&nbsp;</p> |  | <p>- Sử dụng để điều trị bệnh nhân với bệnh lý ngưng thở khi ngủ với một áp lực CPAP hằng định theo nhu cầu</p><p>- Dải áp lực CPAP: 4 - 20 hPa (cmH2O)</p><p>- Độ chính xác áp lực: 0.6 hPa (cmH2O)&nbsp;&nbsp;</p><p>- Áp lực giới hạn cực đại trong trường hợp có sự cố lỗi: 40 hPa (cmH2O)</p><p>- Có chức năng &nbsp;cài đặt thời gian tăng dần áp lực đến áp lực điều trị trong quá trình thực hiện: 0- 45 phút&nbsp;&nbsp;&nbsp;&nbsp;&nbsp;&nbsp;&nbsp;&nbsp;&nbsp;&nbsp;&nbsp;&nbsp;&nbsp;&nbsp;&nbsp;&nbsp;&nbsp;&nbsp;&nbsp;&nbsp;&nbsp;&nbsp;&nbsp;&nbsp;&nbsp;&nbsp;&nbsp;&nbsp;&nbsp;&nbsp;&nbsp;&nbsp;&nbsp;&nbsp;&nbsp;&nbsp;&nbsp;&nbsp;</p><p>- Có chức năng tự động bật máy khi bệnh nhân bắt đầu thở qua mặt nạ và tự động tắt sau khoảng 5 giây sau khi tháo mặt nạ&nbsp;&nbsp;&nbsp;&nbsp;&nbsp;&nbsp;&nbsp;&nbsp;&nbsp;&nbsp;&nbsp;&nbsp;&nbsp;&nbsp;&nbsp;&nbsp;&nbsp;&nbsp;&nbsp;&nbsp;&nbsp;&nbsp;&nbsp;&nbsp;&nbsp;&nbsp;&nbsp;&nbsp;&nbsp;&nbsp;&nbsp;&nbsp;&nbsp;</p><p>- Có chức năng tự động giảm áp lực trước kì thở ra, phù hợp với bệnh nhân cảm thấy ngộp khi thở ra với áp lực cao. Có 2 mức điều chỉnh </p><p>- Tích hợp sẵn công nghệ dao động cưỡng bức nhận diện rối loạn thông khí do tắc nghẽn </p><p>- Có chức năng kiểm tra mặt nạ với chức năng cài đặt áp lực kiểm tra rò rỉ và kết quả kiểm tra&nbsp;</p><p>- Có thể hiển thị thông số AHI: Chỉ số số cơn ngưng thở và giảm thông khí khi ngủ</p><p>- Có thể hiển thị thông số CSR: Chỉ số số cơn nhịp thở theo Cheyne Stokes</p><p>- Có thể hiển thị mức độ rò rỉ trung bình trong khoảng thời gian lựa chọn</p><p>- Có thể hiển thị chỉ số mức áp lực ở bách phân vị 90% trong khoảng thời gian lựa chọn</p><p>- Có thể lựa chọn cài đặt mức áp lực bắt đầu cho chức năng softSTART</p><p>- Có thể chọn để bệnh nhân tự cài đặt chức năng softPAP hoặc khóa chức năng này không cho bệnh nhân cài đặt</p><p>- Có bộ làm ấm tạo ẩm </p> | [5 empty] | Công ty TNHH Thương mại và Công nghệ kỹ thuật TNT | 2021-03-24 | Công ty TNHH Thương mại và Công nghệ kỹ thuật TNT | 2021-06-03
6098 | 4. Thiết bị phòng mổ | Đèn mổ | Đèn mổ treo trần 2 nhánh | Đèn mổ | EMALED 560/500 | Ema-Led GmbH | Đức | Ema-Led GmbH | Đức | ["2021"] | Công ty TNHH Trang Thiết Bị Y Tế Ánh Ngọc | Đức | Nhóm 3 |  |  | 755000000 | t | Bộ | true | 2021-03-31 | 2022-02-28 | <p>Đèn mổ treo trần 2 nhánh</p> | <p class="ql-align-justify">- Chóa đèn&nbsp;: 02</p><p class="ql-align-justify">- Bóng đèn&nbsp;: 02</p><p class="ql-align-justify">- Tay nắm tiệt trùng&nbsp;: 02</p><p class="ql-align-justify">- Pin dùng trong trường hợp mất điện&nbsp;: 01</p><p class="ql-align-justify">- Bộ cánh tay đòn và tấm ốp treo đèn&nbsp;trên trần: 01</p><p class="ql-align-justify">- Dây nguồn&nbsp;: 01</p><p class="ql-align-justify">- Bộ điều khiển đèn tiêu chuẩn&nbsp;: 01</p><p class="ql-align-justify">- Tài liệu hướng dẫn sử dụng&nbsp;: 01- Chóa đèn&nbsp;: 02</p><p class="ql-align-justify">- Bóng đèn&nbsp;: 02</p><p class="ql-align-justify">- Tay nắm tiệt trùng&nbsp;: 02</p><p class="ql-align-justify">- Pin dùng trong trường hợp mất điện&nbsp;: 01</p><p class="ql-align-justify">- Bộ cánh tay đòn và tấm ốp treo đèn&nbsp;trên trần: 01</p><p class="ql-align-justify">- Dây nguồn&nbsp;: 01</p><p class="ql-align-justify">- Bộ điều khiển đèn tiêu chuẩn&nbsp;: 01</p><p class="ql-align-justify">- Tài liệu hướng dẫn sử dụng&nbsp;: 01</p><p><br></p> |  | <p class="ql-align-justify"><strong>Thông số kỹ thuật&nbsp;:</strong></p><p class="ql-align-justify">- Cường độ chiếu sáng tại khoảng cách 1 m&nbsp;: đèn Emaled 560 / 500: 160.000 Lux / 120.000 Lux</p><p class="ql-align-justify">- Điều chỉnh cường độ ánh sáng 2 đèn: 10-100%</p><p class="ql-align-justify">- Đường kính tập trung của khoảng sáng D10: 18,5 - 35 cm</p><p class="ql-align-justify">- Khoảng cách vận hành: 70 – 140 cm</p><p class="ql-align-justify">- Nhiệt lạnh của chùm sáng: 4.500 K/ 4.500 K</p><p class="ql-align-justify">- Chỉ số CRI của chùm sáng: 95 Ra / 95 Ra</p><p class="ql-align-justify">- Đèn sử dụng đèn LED có thấu kính hội tụ, tính ổn định cao, an toàn, tuổi thọ bóng ≥ 50.000 giờ.</p><p class="ql-align-justify">- Đường kính của chóa đèn: 65 cm / 70 bóng</p><p class="ql-align-justify">- Nguồn điện chính: 100 - 240 V</p><p class="ql-align-justify">- Tần số: 47 – 63 Hz / 47 – 63 Hz</p><p class="ql-align-justify">- Điện năng tiêu thụ: 60 VA / 60 VA</p><p class="ql-align-justify">- Trọng lượng đèn: 9,5 kg / 9,5 kg</p><p class="ql-align-justify">- Trọng lượng của hệ thống đèn hoàn chỉnh: 110 kg / 110 kg</p> | [5 empty] | Công ty TNHH Trang Thiết Bị Y Tế Ánh Ngọc | 2021-03-31 | Công ty TNHH Trang Thiết Bị Y Tế Ánh Ngọc | 2021-03-31
6099 | 4. Thiết bị phòng mổ | Máy gây mê | Máy gây mê kèm thở, có theo dõi khí mê | Máy gây mê cao cấp | Primus | Draegerwerk AG & Co. KGaA | Đức | Draegerwerk AG & Co. KGaA | Đức |  | Công ty TNHH Draeger Việt Nam |  | Nhóm 3 |  |  | 1498900000 | t | Hệ thống | true | 2020-11-22 | 2021-11-22 | <p>Thiết bị gây mê kèm thở dùng cho người lớn, trẻ em, sơ sinh. Tích hợp màn hình màu kích thước 12,1 inchs, phần mềm mode thở cao cấp, khả năng tính toán và theo dõi hiệu quả sử dụng thuốc gây mê</p> | <p>Máy chính Primus IE kèm xe đẩy đồng bộ.<br /> - Máy thở với màn hình hiển thị LCD 12.1" màu tích hợp với máy chính<br /> - Bình bốc hơi và dụng cụ nạp thuốc.<br /> - Bộ dây thở Silicone cho người lớn, sử dùng nhiều lần,&nbsp;<br /> - Bộ dây thở Silicone cho trẻ em, sử dùng nhiều lần<br /> - Mặt nạ gây mê Silicone dùng cho người lớn, sử dụng nhiều lần<br /> - Khối đo khí mê tích hợp<br /> - Mặt nạ gây mê Silicone dùng cho trẻ em, sử dụng nhiều lần<br /> - Dây dẫn khí O2, dài 3m<br /> - Dây dẫn khí nén, dài 3m&nbsp;<br /> - Dây dẫn khí N2O, dài 3m<br /> - Cảm biến lưu lượng<br /> - Dây dẫn khí thải gây mê dài 5 m<br /> - Vôi Soda lime &nbsp;Drägersorb can 5L<br /> - Tài liệu hướng dẫn sử dụng</p> | [7 empty] | Công ty TNHH Draeger Việt Nam | 2020-10-22 | Công ty TNHH Draeger Việt Nam | 2020-11-13
6100 | 4. Thiết bị phòng mổ | Máy gây mê | Máy gây mê kèm thở, có theo dõi khí mê | Máy gây mê kèm thở | ADS II | Infinium Medical Inc. | Mỹ | Infinium Medical Inc. | Mỹ | ["2019"] | Công ty cổ phần Meditronic | Mỹ | Nhóm 3 |  |  | 1300000000 | t | Chiếc | true | 2020-11-13 | 2021-12-31 | <ul> <li>Sử dụng cho người lớn và trẻ em có trọng lượng ≥5kg</li> <li>Màn hình cảm ứng TFT LCD 12 inch</li> <li>Có lưu tốc kế điện tử cho khí thường, N2O, O2; đảm bảo tỉ lệ O2/N2O</li> <li>Bình hấp thụ có thể hấp tiệt trùng</li> <li>Có các chế độ thở VCV, PCV, SIMV+VCV+PSV, SIMV+PCV+PS</li> <li>Bình bốc hơi tương thích với tiêu chuẩn Selectatec</li> <li>Sử dụng bánh xe có khóa đôi</li> <li>Có 4 ổ cắm điện 110V/220V, 50/60Hz</li> <li>Có các cổng chuẩn Ethernet, USB, RS-232</li> <li>Hệ thống được điều khiển bằng bộ vi xử lý theo dõi các thông số, dạng sóng, chế độ thở</li> <li>Hệ thống phải đảm bảo cung cấp khí cho bệnh nhân có nhiệt độ như nhiệt độ cơ thể</li> </ul> | <ul> <li>Màn hình cảm ứng 12 inch: 01 cái</li> <li>Lưu tốc kế điện tử: 01 bộ</li> <li>Bộ dây cấp khí nén: 01 bộ</li> <li>Bộ dây cấp Oxy: 01 bộ</li> <li>Bình bốc hơi: 01 cái</li> <li>Bộ ống dây thở cho người lớn: 01 bộ</li> <li>Bộ ống dây thở cho trẻ em: 01 bộ</li> <li>Bình hấp thụ có thể hấp tiệt trùng: 01 cái</li> <li>Bóng xếp: 01 cái</li> <li>Ngăn kéo: 01 cái</li> <li>Bàn thao tác tích hợp trên máy: 01 cái</li> <li>Xe đẩy và bánh xe có khóa : 01 bộ</li> <li>Module theo dõi khí mê: 01 bộ</li> <li>Tài liệu hướng dẫn sử dụng tiếng Anh, tiếng Việt: 01 bộ</li> </ul> | [7 empty] | Công ty cổ phần Meditronic | 2020-11-13 | Công ty cổ phần Meditronic | 2020-11-13
6101 | 7. Thiết bị chuyên khoa xét nghiệm | Máy xét nghiệm sinh hóa, miễn dịch | Máy xét nghiệm nước tiểu | Máy xét nghiệm nước tiểu tự động | Aution Max AX-4060 | ARKRAY Factory,Inc. | Nhật Bản | ARKRAY Factory,Inc. | Nhật Bản | ["2020"] | Công ty Cổ phần Y tế Quang Minh | Nhật Bản | Nhóm 3 |  |  | 1150000000 | t | Chiếc | true | 2020-11-03 | 2021-11-03 | <p><strong>•&nbsp;&nbsp;&nbsp;&nbsp;&nbsp;&nbsp;&nbsp;&nbsp;&nbsp;&nbsp; Hệ thống tự động hoàn toàn hiệu suất cao</strong></p> <p>-&nbsp;&nbsp;&nbsp;&nbsp;&nbsp;&nbsp;&nbsp;&nbsp;&nbsp;&nbsp; Màn hình màu cảm ứng tiện dụng.</p> <p>-&nbsp;&nbsp;&nbsp;&nbsp;&nbsp;&nbsp;&nbsp;&nbsp;&nbsp;&nbsp; Màn hình màu cảm ứng 7 inch WVGA với độ phân giải cao sẽ hiển thị kết quả, tình trạng thiết bị và hướng dẫn sử dụng.</p> <p><strong>•&nbsp;&nbsp;&nbsp;&nbsp;&nbsp;&nbsp;&nbsp;&nbsp;&nbsp;&nbsp; Hệ thống vận chuyển mẫu cho phép đo được lượng mẫu rất nhỏ</strong></p> <p>-&nbsp;&nbsp;&nbsp;&nbsp;&nbsp;&nbsp;&nbsp;&nbsp;&nbsp;&nbsp; Vì mẫu được hút bằng kim và sau đó, được vận chuyển tới các ô trên que thử, có thể đo được lượng mẫu rất nhỏ (tối thiểu 1 ml).</p> <p>-&nbsp;&nbsp;&nbsp;&nbsp;&nbsp;&nbsp;&nbsp;&nbsp;&nbsp;&nbsp; Không xuất hiện hiện tượng nhiễm chéo trên các ô hóa chất kể cả khi thể tích mẫu lớn.</p> <p>-&nbsp; &nbsp; &nbsp; &nbsp; &nbsp;Kích thước hợp lý, có nhiều chức năng và cho kết quả có độ chính xác cao</p> | <table border="1" cellpadding="0" cellspacing="0"> <tbody> <tr> <td style="width:347px;"> <p align="center"><strong>Tên</strong></p> </td> <td style="width:170px;"> <p align="center"><strong>Số lượng</strong></p> </td> </tr> <tr> <td style="width:347px;"> <p>Máy chính</p> </td> <td style="width:170px;"> <p align="center">01 bộ</p> </td> </tr> <tr> <td style="width:347px;"> <p>Phụ kiện tiêu chuẩn</p> </td> <td style="width:170px;"> <p align="center">01 bộ</p> </td> </tr> <tr> <td style="width:347px;"> <p style="margin-left:.5in;">Tài liệu hướng dẫn sử dụng</p> </td> <td style="width:170px;"> <p align="center">01 bộ</p> </td> </tr> </tbody> </table> | [7 empty] | Công ty Cổ phần Y tế Quang Minh | 2020-11-03 | Công ty Cổ phần Y tế Quang Minh | 2020-11-16
6102 | 7. Thiết bị chuyên khoa xét nghiệm | Máy xét nghiệm huyết học | Máy xét nghiệm huyết học tự động | Máy phân tích huyết học (3 thông số) | Convergys® X3 NG | Convergent Technologies GmbH & Co.KG | Đức | Convergent Technologies GmbH & Co.KG | Đức |  | Công ty TNHH Khoa học và Kỹ thuật Olympic | Đức | Nhóm 3 |  |  | 42500000 | t | Cái | true | 2021-07-06 | 2021-12-31 | <p> Máy huyết học tự động 3 thành phần kèm thuốc thử</p> | <p>-&nbsp;&nbsp;&nbsp;&nbsp;01 Máy chính kèm bộ phụ kiện chuẩn đi kèm.</p> |  | <p><strong>Các thông số đo:</strong></p><p class="ql-align-justify">- Có ≥22 thông số, bao gồm phân tích 3 thành phần WBC: WBC, LYM, MID, GRA, LYM%, MID%, GRA%, RBC, MCV, HCT, HGB, MCH, MCHC, PLT, MPV, RDW-SD, RDW-CV, PCT, PDW-SD, PDW-CV, P-LCR, P-LCC hoặc nhiều hơn.</p><p class="ql-align-justify">- Công suất: ≥80 mẫu/giờ</p><p class="ql-align-justify">- Thể tích mẩu: ≤25µL máu toàn phần, ≤50µL máu đã pha loãng ở chế độ pha loãng trước</p><p class="ql-align-justify">- Loại mẩu: mẩu máu người, nam, nữ, sơ sinh, trẻ nhỏ và trẻ em (xây dựng dãy tham khảo bên trong máy)</p><p class="ql-align-justify">- Đo HGB: ở buồng WBC được cho vào. Nguồn sáng: đèn LED xanh với bước song chuẩn 540nm. Máy dò detector: ánh sáng để chuyển đổi tần số</p><p class="ql-align-justify"><strong> Thông số kỹ thuật:</strong></p><p>-&nbsp;&nbsp;&nbsp;Lưu trữ dữ liệu: ≥10000 kết quả với RBC, PLT và biểu đồ 3 thành phần WBC</p><p>-&nbsp;&nbsp;&nbsp;Đường kính khe đếm: ≤70µm(RBC/PLT); ≤100µm(WBC/MIX)</p><p>-&nbsp;&nbsp;&nbsp;Giao diện kết nối: USB, ethernet hoặc nhiều hơn.</p><p>-&nbsp;&nbsp;&nbsp;Giao diện: dễ sử dụng với mà hình cảm ứng LCD, nút khởi động riêng và thanh báo trạng thái màu xanh /đỏ.</p><p>-&nbsp;&nbsp;&nbsp;Thiết bị lưu trữ dữ liệu: USB hoặc nhiều hơn.</p><p>-&nbsp;&nbsp;&nbsp;Phương pháp nâng cấp phần mềm: Qua cổng USB hoặc nhiều hơn.</p><p>-&nbsp;&nbsp;&nbsp;Giao diện máy in: hỗ trợ cổng USB cho máy in màu và đơn sắc</p><p>-&nbsp;&nbsp;&nbsp;Máy in bên trong: Máy in nhiệt dễ thao tác giấy, cuộn giấy rộng ≥58mm, in báo cáo biểu đồ đầy đủ.</p><p>-&nbsp;&nbsp;&nbsp;Có tùy chọn thêm máy quét mã vạch ngoài qua cổng USB.</p><p>-&nbsp;&nbsp;&nbsp;Kích thước và trọng lương (RxSxC): 330 x 310 x 380mm ±≤5%</p><p>-&nbsp;&nbsp;&nbsp;Trọng lượng: ≤12Kg</p><p>-&nbsp;&nbsp;Các ngôn ngữ hỗ trợ: Anh, Đức, Pháp, Hy Lạp, Hungary, Indonesia, Ý, Ba Lan, Bồ Đào Nha, Rumani, Nga, Séc, Tây Ban Nha, Tiếng Việt hoặc nhiều hơn.</p><p> </p> | [5 empty] | Công ty TNHH Khoa học và Kỹ thuật Olympic | 2021-07-06 | Công ty TNHH Khoa học và Kỹ thuật Olympic | 2021-07-06
6103 | 14. Thiết bị khám - điều trị khác | Thiết bị phòng khám | Nhiệt kế | Nhiệt kế điện tử đầu cứng | Medel Thermo | Hangzhou Hua'an Medical & Health Instruments Co; Ltd | Trung Quốc | Hangzhou Hua'an Medical & Health Instruments Co; Ltd | Italy | ["2019","2020"] | Công ty Cổ phần Đầu tư và Phát triển Y tế An Sinh | Trung Quốc | Nhóm 6 |  |  | 95000 | t | Chiếc | false | 2020-11-13 | 2020-12-31 | <p><strong>Nhiệt kế điện tử THERMO</strong></p> <p>Medel THERMO là nhiệt kế điện tử, đo thân nhiệt cơ thể, thời gian đo 60 giây.<br /> Có âm thanh báo sau khi đo xong. Có hộp đựng tiện dụng và bộ nhớ xem lại kết quả đo.</p> | <p>1. Thân máy chính</p> <p>2. Vỏ hộp</p> | [7 empty] | Công ty Cổ phần Đầu tư và Phát triển Y tế An Sinh | 2020-11-13 | Công ty Cổ phần Đầu tư và Phát triển Y tế An Sinh | 2020-12-31
6104 | 11. Thiết bị nội soi chẩn đoán | Nội soi chẩn đoán | Hệ thống nội soi tiêu hóa | HỆ THỐNG NỘI SOI DẠ DÀY ĐẠI TRÀNG | EPK-i5000 | HOYA Corporation | Nhật Bản,Thái Lan | HOYA Corporation | Nhật Bản | ["2019","2020"] | Công ty TNHH Hệ thống thông tin Nam Minh |  | Nhóm 2 |  |  | 3300000000 | t | Chiếc | true | 2020-12-07 | 2021-12-31 | <p>Hệ thống nội soi dạ dày, tá tràng qua đường mũi sử dụng công nghệ mới nhất với tính năng chẩn đoán ung thứ sớm.</p> | <ol><li>Bộ xử lý hình ảnh nội soi EPK-i5000: 01 bộ</li><li>Dây nội soi dạ dày ống mềm kèm phụ kiện tiêu chuẩn EG-2790K: 01 bộ</li><li>Dây nội soi đại tràng ống mềm kèm phụ kiện tiêu chuẩn EC-3490FK: 01 bộ</li><li>Bộ kiểm tra rò rỉ dây soi SHA-P5: 01 bộ</li></ol> | [7 empty] | Công ty TNHH Hệ thống thông tin Nam Minh | 2020-12-07 | Công ty TNHH Hệ thống thông tin Nam Minh | 2021-01-26
6105 | 4. Thiết bị phòng mổ | Máy tán sỏi | Máy tán sỏi tiết niệu | Hệ thống tán sỏi tiết niệu Laser | MegaPulse 70+ | Quanta System S.p.A. | Italy | Richard Wolf GmbH | Đức | ["2020"] | Công ty TNHH Thương mại và Công nghệ kỹ thuật TNT |  | Nhóm null |  |  | 8000000000 | t | Hệ thống | true | 2021-02-03 | 2021-06-30 | <p> </p> | <p>·&nbsp;&nbsp;&nbsp;&nbsp;&nbsp;&nbsp;&nbsp;&nbsp;Máy chính: 01 cái</p><p>·&nbsp;&nbsp;&nbsp;&nbsp;&nbsp;&nbsp;&nbsp;&nbsp;Kính bảo vệ tia laser: 02 cái</p><p>·&nbsp;&nbsp;&nbsp;&nbsp;&nbsp;&nbsp;&nbsp;&nbsp;Dụng cụ tước sợi quang: 01 cái</p><p>·&nbsp;&nbsp;&nbsp;&nbsp;&nbsp;&nbsp;&nbsp;&nbsp;Bàn đạp chân đôi: 01 cái</p><p>·&nbsp;&nbsp;&nbsp;&nbsp;&nbsp;&nbsp;&nbsp;&nbsp;Dụng cụ cắt gốm với tấm silicone: 01 cái</p><p>·&nbsp;&nbsp;&nbsp;&nbsp;&nbsp;&nbsp;&nbsp;&nbsp;Sợi quang loại dùng nhiều lần: 02 sợi</p><p>·&nbsp;&nbsp;&nbsp;&nbsp;&nbsp;&nbsp;&nbsp;&nbsp;Ống soi mềm niệu quản - bể thận loại sensor, 2 kênh dụng cụ: 01 ống</p><p>·&nbsp;&nbsp;&nbsp;&nbsp;&nbsp;&nbsp;&nbsp;&nbsp;Forcep sinh thiết loại mềm cỡ 3Fr, chiều dài làm việc 920mm: 01 cái</p><p>·&nbsp;&nbsp;&nbsp;&nbsp;&nbsp;&nbsp;&nbsp;&nbsp;Forcep kẹp gắp loại mềm cỡ 3Fr, chiều dài làm việc 920mm: 01 cái</p><p>·&nbsp;&nbsp;&nbsp;&nbsp;&nbsp;&nbsp;&nbsp;&nbsp;Giỏ tiệt trùng cho ống soi mềm, bao gồm đáy và nắp: 01 cái</p> |  | <p><strong>Tính hữu dụng: </strong></p><p>·&nbsp;&nbsp;&nbsp;&nbsp;&nbsp;&nbsp;&nbsp;&nbsp;Chế độ tán sỏi</p><p>·&nbsp;&nbsp;&nbsp;&nbsp;&nbsp;&nbsp;&nbsp;&nbsp;Chế độ cắt mô mềm</p><p>·&nbsp;&nbsp;&nbsp;&nbsp;&nbsp;&nbsp;&nbsp;&nbsp;Chế độ chuyên sâu</p><p>&nbsp;</p><p><strong><em>Chế độ tán sỏi:</em></strong></p><p>·&nbsp;&nbsp;&nbsp;&nbsp;&nbsp;&nbsp;&nbsp;&nbsp;Làm việc trong chế độ tán sỏi thuận tiện và hiệu quả</p><p>·&nbsp;&nbsp;&nbsp;&nbsp;&nbsp;&nbsp;&nbsp;&nbsp;Chế độ này cung cấp các cài đặt trước khác nhau tùy thuộc vào vị trí và đặc điểm của viên sỏi</p><p>·&nbsp;&nbsp;&nbsp;&nbsp;&nbsp;&nbsp;&nbsp;&nbsp;Người dùng có thể chọn cài đặt để ưu tiên phân mảnh, nghiền bụi hoặc popcorning</p><p>·&nbsp;&nbsp;&nbsp;&nbsp;&nbsp;&nbsp;&nbsp;&nbsp;Được sử dụng kết hợp cùng với các dụng cụ nội soi, máy laser có thể phá hủy hiệu quả sỏi trong bàng quang, niệu quản, niệu đạo hoặc thận.</p><p><strong><em>Chế độ cắt mô mềm:</em></strong></p><p>·&nbsp;&nbsp;&nbsp;&nbsp;&nbsp;&nbsp;&nbsp;&nbsp;Được thiết kế tập trung vào các chi tiết, Chế độ cắt mô mềm thiết lập một tiêu chuẩn mới về độ chính xác và tốc độ so với các phương pháp thông thường</p><p>·&nbsp;&nbsp;&nbsp;&nbsp;&nbsp;&nbsp;&nbsp;&nbsp;Các cài đặt trước đảm bảo khả năng cắt tối ưu hóa tùy thuộc vào đặc tính của mô.</p><p>·&nbsp;&nbsp;&nbsp;&nbsp;&nbsp;&nbsp;&nbsp;&nbsp;Người dùng có thể chọn giữa “Cắt cưỡng bức”, “Cắt tiêu chuẩn” và “Cắt chính xác” để nhận được cài đặt tối ưu.</p><p>·&nbsp;&nbsp;&nbsp;&nbsp;&nbsp;&nbsp;&nbsp;&nbsp;Các cài đặt năng lượng và tần số được tối ưu hóa của chế độ cắt mô mềm cho kết quả hoàn hảo với “chỉ” 70 W - ví dụ: trong trường hợp thủ thuật khoét nhân bằng laser Holmium của tuyến tiền liệt (HoLEP).</p><p>·&nbsp;&nbsp;&nbsp;&nbsp;&nbsp;&nbsp;&nbsp;&nbsp;Máy cũng phù hợp để cắt bỏ hoặc phẫu thuật khối u bàng quang, niệu đạo và niệu quản, rạch qua niệu đạo của tuyến tiền liệt (TUIP), rạch cấu trúc niệu đạo, cắt bỏ bướu condylom và rạch cổ bàng quang.</p><p><strong><em>Chế độ chuyên gia:</em></strong></p><p>·&nbsp;&nbsp;&nbsp;&nbsp;&nbsp;&nbsp;&nbsp;&nbsp;Cung cấp cho người dùng có kinh nghiệm tùy chọn để lựa chọn độ rộng xung theo ba mức độ -ngắn, trung bình và dài. Điều này bao phủ phổ rộng 50 μs - 1100 μs.</p><p>·&nbsp;&nbsp;&nbsp;&nbsp;&nbsp;&nbsp;&nbsp;&nbsp;Các giá trị năng lượng và tần số có thể được điều chỉnh trên cơ sở cá nhân</p> | [5 empty] | Công ty TNHH Thương mại và Công nghệ kỹ thuật TNT | 2021-02-03 | Công ty TNHH Thương mại và Công nghệ kỹ thuật TNT | 2021-02-03
6106 | 2. Thiết bị hồi sức cấp cứu | Máy thở | Máy thở Bi-PAP, CPAP | Mặt nạ thở mũi | AirFit N20 | ResMed Limited | Australia | ResMed Limited | Australia |  | Công ty TNHH Thương Mại - Dịch Vụ - Y Tế Định Giang | Australia | Nhóm 3 |  |  | 5250000 | t | Chiếc | true | 2020-11-17 | 2021-11-17 | <p>Mặt nạ thở dùng với máy thở không xâm nhập chuyên dụng. Miếng đệm silicone dùng nhiều lần, không có thanh đỡ trán, cải thiện phần nhìn của bệnh nhân.&nbsp;</p> | <p>Mặt nạ và dây đeo</p> | [7 empty] | Công ty TNHH Thương Mại - Dịch Vụ - Y Tế Định Giang | 2020-11-17 | Công ty TNHH Thương Mại - Dịch Vụ - Y Tế Định Giang | 2020-11-17
6107 | 8. Thiết bị kiểm soát nhiễm khuẩn | Máy hấp tiệt trùng | Máy hấp tiệt trùng | Nồi hấp tiệt trùng 100 lít kiểu đứng | HA-100DR | Công Ty TNHH Điện Tử Y Tế Hasaky | Việt Nam | Công Ty TNHH Điện Tử Y Tế Hasaky | Việt Nam | ["2021"] | CÔNG TY CỔ PHẦN CÔNG NGHỆ THƯƠNG DOANH | Việt Nam | Nhóm 5 |  |  | 165000000 | t | Cái | false | 2020-10-22 | 2021-12-31 | <p><strong>Ứng dụng: </strong>Nồi hấp tiệt trùng cỡ nhỏ kiểu HA-100DR được thiết kế dạng đứng, có tính cơ động cao, sử dụng được tại các vị trí có không gian nhỏ. Nồi được sử dụng để tiệt trùng các dụng cụ y tế ở dạng đóng gói và không đóng gói, dụng cụ phẫu thuật, dụng cụ bằng kim loại, dụng cụ xét nghiệm dùng trong bệnh viện, phòng khám, v.v...và có khả năng nâng cấp hệ thống lên chẩn đoán từ xa.</p> | <p>- Máy chính: 1 cái</p> <p>- Phụ kiện tiêu chuẩn:</p> <p>+ Rọ đựng vật hấp, làm bằng sợi thép không gỉ SUS 304: 3 cái</p> <p>+ Dây cáp nguồn, 1 pha: 1 cái</p> <p>+ Dây nối đất: 2 m</p> <p>+ Hướng dẫn sử dụng và bảo quản (tiếng Việt): 1 quyển</p> <p>+ Quy trình vận hành (tiếng Việt): 1 tờ (dán trên máy)</p> |  | <ul> <li>Dung tích: 100 lít.</li> <li>Loại cửa trên, kiểu mở xoay tay.</li> <li>Vật liệu chính: Mặt trên được làm bằng thép không gỉ SUS 304, phần còn lại chế tạo bằng thép phủ sơn tĩnh điện.</li> <li>Điều khiển nhiệt độ, thời gian hoàn toàn bằng vi xử lý.</li> <li>Giao diện với người sử dụng thông qua màn hình LCD và bàn phím.</li> <li>Chương trình tiệt trùng: 5 chương trình.</li> <li>Dải áp suất hấp tiệt trùng: 0,5 – 2,3 kg/cm<sup>2</sup>.</li> <li>Dải cài đặt nhiệt độ tiệt trùng: 105°C – 135°C.</li> <li>Dải cài đặt thời gian tiệt trùng: 1 – 180 phút.</li> <li>Dải cài đặt thời gian sấy khô: 0 – 180 phút.</li> <li>Sấy khô bằng máy hút chân không.</li> <li>Công suất tiêu thụ lớn nhất: 4 kW.</li> <li>Nguồn điện: 220VAC ± 10%/ 50Hz.</li> </ul> | [5 empty] | CÔNG TY CỔ PHẦN CÔNG NGHỆ THƯƠNG DOANH | 2020-10-22 | CÔNG TY CỔ PHẦN CÔNG NGHỆ THƯƠNG DOANH | 2021-01-05
6108 | 4. Thiết bị phòng mổ | Máy gây mê | Máy gây mê kèm thở, có theo dõi khí mê | Máy gây mê kèm thở có theo dõi khí mê | Dameca AX500 | Dameca A/S | Đan Mạch | Dameca A/S | Đan Mạch |  | Công ty TNHH Kỹ thuật Thương mại An Phúc |  | Nhóm 3 |  |  | 1400000000 | t | Chiếc | true | 2020-11-13 | 2021-12-31 | <p align="center"><strong>MÁY GÂY MÊ KÈM THỞ CÓ THEO DÕI KHÍ MÊ</strong></p> <p>Model: Dameca AX500</p> <p>Hãng sản xuất: Dameca A/S</p> <p>Nước sản xuất: Đan Mạch</p> <p>Tiêu chuẩn chất lượng: ISO, CE</p> | <p><strong><em><u>Cấu hình chuẩn bao gồm:</u></em></strong></p> <ul> <li>01 Máy chính có chức năng theo dõi khí mê</li> <li>01 Màn hình hiển thị LCD điều khiển cảm ứng 15 inch tích hợp</li> <li>01 Bộ trộn khí hiển thị điện tử cho Air và Oxy tích hợp</li> <li>01 Bình bốc hơi Isoflurane</li> <li>01 Bình bốc hơi Sevoflurane</li> <li>01 Bộ cảm biến dòng chảy cho người lớn dùng nhiều lần</li> <li>01 Bộ cảm biến dòng chảy cho trẻ em dùng nhiều lần</li> <li>01 Bộ ống thở bằng silicon dùng nhiều lần</li> <li>01 Mặt nạ thở bệnh nhân dùng nhiều lần</li> <li>01 Bóng bóp khí</li> <li>01 Phổi giả</li> <li>01 Ắc quy dự phòng bên trong máy</li> <li>01 Hệ thống hấp thụ CO2 với bình vôi Soda</li> <li>01 Bình vôi Soda</li> <li>01 Bộ dây cấp khí nén</li> <li>01 Bộ dây cấp khí O2</li> <li>01 Giá đỡ bóng bóp khí</li> <li>01 Bộ thải khí mê chủ động AGSS</li> <li>01 Bộ bẫy nước theo dõi khí mê</li> <li>01 Bộ ống lấy mẫu</li> <li>01 Tài liệu hướng dẫn sử dụng</li> </ul> | [7 empty] | Công ty TNHH Kỹ thuật Thương mại An Phúc | 2020-11-13 | Công ty TNHH Kỹ thuật Thương mại An Phúc | 2020-11-13
6109 | 4. Thiết bị phòng mổ | Máy gây mê | Máy gây mê kèm thở | Máy gây mê kèm thở | Siesta iWhispa | Dameca A/S | Đan Mạch | Dameca A/S | Đan Mạch |  | Công ty TNHH Kỹ thuật Thương mại An Phúc | Đan Mạch | Nhóm 3 |  |  | 1200000000 | t | Chiếc | true | 2020-11-13 | 2021-12-31 | <p align="center"><strong>MÁY GÂY MÊ KÈM THỞ </strong></p> <ul> <li>Model: Siesta iWhispa</li> <li>Hãng sx: Dameca A/S</li> <li>Nước sx: Đan Mạch</li> <li>Tiêu chuẩn chất lượng: ISO, CE</li> </ul> | <p><strong><em><u>Cấu hình chuẩn bao gồm:</u></em></strong></p> <ul> <li>01 Máy chính với hệ thống xe đẩy tích hợp</li> <li>01 Màn hình hiển thị TFT 8 inch tích hợp</li> <li>01 Bình bốc hơi Isoflurane</li> <li>01 Bình bốc hơi Sevoflurane</li> <li>01 Bộ cảm biến dòng chảy cho người lớn dùng nhiều lần</li> <li>01 Bộ ống thở bằng silicon dùng nhiều lần</li> <li>01 Mặt nạ thở bệnh nhân dùng nhiều lần</li> <li>01 Bóng bóp khí</li> <li>01 Phổi giả</li> <li>01 Ắc quy dự phòng bên trong máy</li> <li>01 Hệ thống hấp thụ CO2 với bình vôi Soda</li> <li>01 Bình vôi Soda</li> <li>01 Bộ dây cấp khí nén</li> <li>01 Bộ dây cấp khí O2</li> <li>01 Tài liệu hướng dẫn sử dụng</li> </ul> | [7 empty] | Công ty TNHH Kỹ thuật Thương mại An Phúc | 2020-11-13 | Công ty TNHH Kỹ thuật Thương mại An Phúc | 2020-11-13
6110 | 2. Thiết bị hồi sức cấp cứu | Máy thở | Máy thở xâm nhập và không xâm nhập người lớn | Máy giúp thở | Bellavista 1000 | Imtmedical AG | Thụy Sĩ | Imtmedical AG | Thụy Sĩ |  | Công ty TNHH Kỹ thuật Thương mại An Phúc | Thụy Sĩ | Nhóm 3 |  |  | 900000000 | t | Chiếc | true | 2020-11-13 | 2021-12-31 | <p align="center"><strong>MÁY GIÚP THỞ </strong></p> <p><strong>Model: Bellavista 1000</strong></p> <p><strong>Hãng: IMTMedical</strong><strong> AG</strong></p> <p><strong>Xuất xứ: Thụy Sĩ</strong></p> <p><strong>Tiêu chuẩn chất lượng: ISO, CE</strong></p> | <p>Cấu hình một máy gồm:</p> <ul> <li>Máy chính: 01 chiếc</li> <li>Cảm biến lưu lượng: 02 chiếc</li> <li>Phổi giả: 01 chiếc</li> <li>Bộ lọc thở vào&nbsp;&nbsp;&nbsp;&nbsp;&nbsp;&nbsp;&nbsp;&nbsp;&nbsp;&nbsp;&nbsp; : 01 chiếc</li> <li>Bộ lọc thở ra: 01 chiếc</li> <li>Van thở ra: 01 chiếc</li> <li>Dây nối oxy áp lực cao: 01 chiếc</li> <li>Dây thở người lớn loại dùng nhiều lần: 01 bộ</li> <li>Dây thở trẻ em loại dùng nhiều lần: 01 bộ</li> <li>Mặt nạ thở người lớn loại dùng nhiều lần: 01 chiếc</li> <li>Mặt nạ thở trẻ em dùng nhiều lần: 01 chiếc</li> <li>Bộ làm ấm/ẩm khí thở : 01 bộ</li> <li>Tay treo dây thở: 01 chiếc</li> <li>Xe đẩy máy: 01 chiếc</li> </ul> | [7 empty] | Công ty TNHH Kỹ thuật Thương mại An Phúc | 2020-11-13 | Công ty TNHH Kỹ thuật Thương mại An Phúc | 2020-11-13
6111 | 2. Thiết bị hồi sức cấp cứu | Máy thở | Máy thở Bi-PAP, CPAP | Máy thở không xâm nhập CPAP chạy điện | prisma Smart | Löwenstein Medical Technology GmbH + Co. KG | Romania | Löwenstein Medical Technology GmbH + Co. KG | Romania | ["2021"] | Công ty TNHH Thương mại và Công nghệ kỹ thuật TNT | Romania | Nhóm 3 |  |  | 85000000 | t | Chiếc | true | 2021-03-24 | 2021-09-30 | <p class="ql-align-center"><strong>MÁY THỞ KHÔNG XÂM NHẬP APAP CHẠY ĐIỆN</strong></p><p class="ql-align-center">Ký mã hiệu: Prisma Smart</p><p class="ql-align-center">Hãng/ Nước sản xuất: Löwenstein Medical Technology GmbH + Co. KG/ Romania</p><p class="ql-align-center">Hãng/ Nước chủ sở hữu: Löwenstein Medical GmbH &amp; Co. KG/ Đức</p><p><br></p><p>- Phân nhóm theo thông tư 14: Nhóm 3</p><p>- Máy mới 100%</p><p>- Đạt tiêu chuẩn chất lượng : ISO 9001, ISO 13485, CE</p> | <p>- Máy chính: 01 cái&nbsp;&nbsp;&nbsp;&nbsp;&nbsp;&nbsp;&nbsp;&nbsp;&nbsp;&nbsp;&nbsp;&nbsp;&nbsp;&nbsp;&nbsp;&nbsp;&nbsp;&nbsp;</p><p>- Bộ dây thở: 01 bộ</p><p>- Bộ làm ấm tạo ẩm khí thở vào: 01 bộ</p><p>- Mặt nạ thở chuyên dụng không xâm nhập: 02 chiếc</p><p>- Phin lọc không khí: 02 cái</p><p>- Túi đựng máy: 01 túi</p><p>- Bộ nguồn: 01&nbsp;bộ</p><p>- Thẻ nhớ SD: 01 cái</p><p>- Tài liệu hướng dẫn sử dụng: TA+ TV&nbsp;&nbsp;&nbsp;&nbsp;&nbsp;&nbsp;&nbsp;&nbsp;&nbsp;&nbsp;&nbsp;&nbsp;&nbsp;&nbsp;&nbsp;&nbsp;&nbsp;&nbsp;&nbsp;&nbsp;&nbsp;&nbsp;&nbsp;&nbsp;&nbsp;</p> |  | <p>- &nbsp;Sử dụng để điều trị bệnh nhân với bệnh lý ngưng thở khi ngủ với một áp lực biến đổi phù hợp. Áp lực điều trị tự động điều chỉnh theo nhu cầu áp lực của bệnh nhân.</p><p>- Dải áp lực CPAP: 4 - 20 hPa (cmH2O)</p><p>- Độ chính xác áp lực: 0.6 hPa (cmH2O)&nbsp;&nbsp;</p><p>- Áp lực giới hạn cực đại trong trường hợp có sự cố lỗi: 40 hPa (cmH2O)</p><p>- Có chức năng &nbsp;cài đặt thời gian tăng dần áp lực đến áp lực điều trị trong quá trình thực hiện: 0- 45 phút&nbsp;&nbsp;&nbsp;&nbsp;&nbsp;&nbsp;&nbsp;&nbsp;&nbsp;&nbsp;&nbsp;&nbsp;&nbsp;&nbsp;&nbsp;&nbsp;&nbsp;&nbsp;&nbsp;&nbsp;&nbsp;&nbsp;&nbsp;&nbsp;&nbsp;&nbsp;&nbsp;&nbsp;&nbsp;&nbsp;&nbsp;&nbsp;&nbsp;&nbsp;&nbsp;&nbsp;&nbsp;&nbsp;</p><p>- Có chức năng tự động bật máy khi bệnh nhân bắt đầu thở qua mặt nạ và tự động tắt sau khoảng 5 giây sau khi tháo mặt nạ&nbsp;&nbsp;&nbsp;&nbsp;&nbsp;&nbsp;&nbsp;&nbsp;&nbsp;&nbsp;&nbsp;&nbsp;&nbsp;&nbsp;&nbsp;&nbsp;&nbsp;&nbsp;&nbsp;&nbsp;&nbsp;&nbsp;&nbsp;&nbsp;&nbsp;&nbsp;&nbsp;&nbsp;&nbsp;&nbsp;&nbsp;&nbsp;&nbsp;</p><p>- Có chức năng tự động giảm áp lực trước kì thở ra, phù hợp với bệnh nhân cảm thấy ngộp khi thở ra với áp lực cao. Có 2 mức điều chỉnh &nbsp;&nbsp;&nbsp;&nbsp;&nbsp;&nbsp;&nbsp;&nbsp;&nbsp;&nbsp;&nbsp;&nbsp;&nbsp;&nbsp;&nbsp;&nbsp;&nbsp;&nbsp;&nbsp;&nbsp;</p><p>- Tích hợp sẵn công nghệ dao động cưỡng bức nhận diện rối loạn thông khí do tắc nghẽn </p><p>- Có chức năng kiểm tra mặt nạ với chức năng cài đặt áp lực kiểm tra rò rỉ và kết quả kiểm tra&nbsp;</p><p>- Có khe cắm thẻ nhớ và tự động lưu các dữ liệu điều trị khi thẻ nhớ kết nối</p><p>- Có màn hình hiển thị LCD cho hiển thị các thông số cài đặt và theo dõi</p><p>- Có thể hiển thị thông số AHI: Chỉ số số cơn ngưng thở và giảm thông khí khi ngủ</p><p>- Có thể hiển thị thông số CSR: Chỉ số số cơn nhịp thở theo Cheyne Stokes</p><p>- Có thể hiển thị mức độ rò rỉ trung bình trong khoảng thời gian lựa chọn</p><p>- Có thể hiển thị chỉ số mức áp lực ở bách phân vị 90% trong khoảng thời gian lựa chọn</p><p>- Có thể lựa chọn cài đặt mức áp lực bắt đầu cho chức năng softSTART</p><p>- Có thể chọn để bệnh nhân tự cài đặt chức năng softPAP hoặc khóa chức năng này không cho bệnh nhân cài đặt</p><p>- Có bộ làm ấm tạo ẩm </p><p>- Độ ồn vận hành theo tiêu chuẩn ISO 80601-2-70: 34 dB</p> | [5 empty] | Công ty TNHH Thương mại và Công nghệ kỹ thuật TNT | 2021-03-24 | Công ty TNHH Thương mại và Công nghệ kỹ thuật TNT | 2021-06-03
6112 | 12. Thiết bị phục hồi chức năng - Vật lý trị liệu | Thiết bị vật lý trị liệu | Máy điều trị vật lý trị liệu | Máy laser trị liệu | Las-Expert | Physiomed Elektromedizin AG | Đức | Physiomed Elektromedizin AG | Đức | ["2021"] | Công ty Cổ phần Thiết bị Y tế Phymed | Đức | Nhóm 6 |  |  | 400000000 | t | Bộ | true | 2021-03-17 | 2021-12-30 | <p>Đạt tiêu chuẩn chất lượng: ISO 13485, CE</p> | <p>Máy chính kèm phụ kiện chuẩn của nhà sản xuất.</p> |  | <p> –Điều khiển vi xử lý Microprocessor.</p><p> –Màn hình hiển thị LCD</p><p> –Kiểu laser bán dẫn.</p><p> –Khả năng sử dụng hai đầu phát&nbsp;</p><p> –Chế độ phát laser xung và liên tục.</p><p> –Khả năng tự động tính toán chương trình điều trị khi bác sỹ cho biết diện tích vùng điều trị hoặc công suất cần điều trị .</p><p> –Phần mềm lưu trữ sẵn một số phác đồ điều trị thông dụng kèm hình ảnh minh họa vùng điều trị, cách đặt đầu laser lên vùng sẽ điều trị</p><p> –Sử dụng chìa khoá tắt/ bật máy đảm bảo an toàn. </p><p> –Bộ nhớ có một số chương trình trống để lưu trữ nhanh</p><p> –Bước sóng phát: 785nm</p><p> –Điện tiêu thụ: 35 VA</p><p> –Công suất phát laser : 60 mW đối với Laser pen; 700 mW đối với Laser shower</p><p> –Loại laser: 3B</p><p> –Bảo vệ an toàn: Loại I, kiểu BF</p><p> </p> | [5 empty] | Công ty Cổ phần Thiết bị Y tế Phymed | 2021-03-17 | Công ty Cổ phần Thiết bị Y tế Phymed | 2021-03-17
6113 | 13. Thiết bị dùng chung | Hệ thống/ thiết bị khác | Hệ thống khí y tế và các thiết bị phụ trợ | Ngõ ra khí nén 8 bar lắp âm tường | 743-3915 | Heyer Aerotech | Đức | Heyer Aerotech | Đức | ["2020"] | CÔNG TY CỔ PHẦN THƯƠNG MẠI VÀ DỊCH VỤ THIẾT BỊ Y TẾ H.T.M | Đức | Nhóm 3 |  |  | 3715000 | t | Chiếc | true | 2020-11-16 | 2023-12-31 | <p>Hệ thống khí y tế và các thiết bị phụ trợ</p> | <p>Probe connection acc. to DIN 13260-2<br /> Valve socket H = 27 mm<br /> Installation depth appr. 65 mm&nbsp;<br /> Installation diameter appr. 70 mm<br /> Front plate 90 x 90 mm<br /> Copper pipe Ø 8 mm<br /> Other probe codifications and gas types upon request</p> |  | <p>Concealed: N2O</p> <p>Weight: 640g</p> | [5 empty] | CÔNG TY CỔ PHẦN THƯƠNG MẠI VÀ DỊCH VỤ THIẾT BỊ Y TẾ H.T.M | 2020-11-16 | CÔNG TY CỔ PHẦN THƯƠNG MẠI VÀ DỊCH VỤ THIẾT BỊ Y TẾ H.T.M | 2020-11-17
6114 | 7. Thiết bị chuyên khoa xét nghiệm | Máy xét nghiệm sinh hóa, miễn dịch | Máy xét nghiệm sinh hóa tự động | Máy xét nghiệm sinh hóa tự động | NeoChem 30 | NeoMedica D.O.O. | Serbia | NeoMedica D.O.O. | Serbia | ["2020"] | CÔNG TY TNHH THIẾT BỊ Y TẾ THIÊN NAM |  | Nhóm 6 |  |  | 1880000000 | t | Chiếc | true | 2020-11-19 | 2021-06-19 | <p>-&nbsp;&nbsp;&nbsp;&nbsp;&nbsp;&nbsp;&nbsp;Máy xét nghiệm, phân tích nhanh và chính xác.</p><p>-&nbsp;&nbsp;&nbsp;&nbsp;&nbsp;&nbsp;&nbsp;Hệ thống quang học có độ chính xác cao</p><p>-&nbsp;&nbsp;&nbsp;&nbsp;&nbsp;&nbsp;&nbsp;Hệ thống làm mát liên tục 24 giờ để đảm bảo thuốc thử ở 2 – 8<sup>0</sup>C</p><p>-&nbsp;&nbsp;&nbsp;&nbsp;&nbsp;&nbsp;&nbsp;Ống rửa kim bằng gốm bền đảm bảo độ chính xác cao</p><p>-&nbsp;&nbsp;&nbsp;&nbsp;&nbsp;&nbsp;&nbsp;Chống va chạm theo chiều dọc và ngang</p><p>-&nbsp;&nbsp;&nbsp;&nbsp;&nbsp;&nbsp;&nbsp;Tự động phát hiện và chọn lọc cuvettes</p><p>-&nbsp;&nbsp;&nbsp;&nbsp;&nbsp;&nbsp;&nbsp;Chọn điểm kiểm tra tốt nhất bằng đường cong phản ứng</p><p>-&nbsp;&nbsp;&nbsp;&nbsp;&nbsp;&nbsp;&nbsp;Tự động tạo ra hệ số mới</p><p>-&nbsp;&nbsp;&nbsp;&nbsp;&nbsp;&nbsp;&nbsp;Hỗ trợ giao diện LIS hai chiều</p> | <p class="ql-align-justify">-&nbsp;&nbsp;&nbsp;&nbsp;&nbsp;&nbsp;&nbsp;01 Máy chính </p><p class="ql-align-justify">-&nbsp;&nbsp;&nbsp;&nbsp;&nbsp;&nbsp;&nbsp;01 Phụ kiện tiêu chuẩn hãng.</p><p class="ql-align-justify">-&nbsp;&nbsp;&nbsp;&nbsp;&nbsp;&nbsp;&nbsp;01 Sách hướng dẫn sử dụng tiếng Anh và tiếng Việt</p><p><br></p> | [7 empty] | CÔNG TY TNHH THIẾT BỊ Y TẾ THIÊN NAM | 2020-11-19 | CÔNG TY TNHH THIẾT BỊ Y TẾ THIÊN NAM | 2021-02-22
6115 | 2. Thiết bị hồi sức cấp cứu | Máy thở | Máy thở Bi-PAP, CPAP | Máy thở không xâm nhập Bi-PAP chạy điện | prisma25ST | Löwenstein Medical Technology GmbH + Co. KG | Đức | Löwenstein Medical Technology GmbH + Co. KG | Đức | ["2021"] | Công ty TNHH Thương mại và Công nghệ kỹ thuật TNT | Đức | Nhóm 3 |  |  | 160000000 | t | Chiếc | true | 2021-03-24 | 2021-09-30 | <p class="ql-align-center"><strong>MÁY THỞ KHÔNG XÂM NHẬP Bi-PAP</strong></p><p class="ql-align-justify">&nbsp;</p><p class="ql-align-center">Ký mã hiệu/model: prisma25ST</p><p class="ql-align-center">Hãng/ Nước sản xuất: Löwenstein Medical Technology GmbH + Co. KG - Đức</p><p class="ql-align-center">Hãng/ Nước chủ sở hữu: Löwenstein Medical GmbH &amp; Co. KG/ Đức</p><p class="ql-align-justify"><br></p><p class="ql-align-justify">- Phân nhóm theo thông tư 14: Nhóm 3</p><p class="ql-align-justify">- Máy mới 100%</p><p class="ql-align-justify">- Chứng chỉ chất lượng: ISO 13485; ISO 9001, CE</p> | <p class="ql-align-justify">-&nbsp;Máy chính và bộ nguồn: 01&nbsp;máy</p><p class="ql-align-justify">-&nbsp;Các phụ kiện đi kèm cho máy ( đã bao gồm các phụ kiện tiêu chuẩn):</p><p class="ql-align-justify">+&nbsp;&nbsp;&nbsp;&nbsp;&nbsp;&nbsp;Bộ dây thở: 01 bộ</p><p class="ql-align-justify">+&nbsp;&nbsp;&nbsp;&nbsp;&nbsp;&nbsp;Bộ làm ấm tạo ẩm khí thở vào: 01 bộ</p><p class="ql-align-justify">+&nbsp;&nbsp;&nbsp;&nbsp;&nbsp;&nbsp;Mặt nạ thở không xâm nhập chuyên dụng: 02 chiếc</p><p class="ql-align-justify">+&nbsp;&nbsp;&nbsp;&nbsp;&nbsp;&nbsp;Túi đựng máy: 01 túi</p><p class="ql-align-justify">+&nbsp;&nbsp;&nbsp;&nbsp;&nbsp;&nbsp;Tài liệu hướng dẫn sử dụng tiếng Anh + tiếng Việt</p> |  | <p>-&nbsp;&nbsp;&nbsp;&nbsp;&nbsp;&nbsp;&nbsp;Thiết bị có thể cung cấp chức năng thở với một mức áp lực cố định (CPAP) hoặc với hai hoặc ba mức áp lực (BiLevel hay áp lực thở vào, áp lực thở ra, và áp lực cuối kì thở ra).</p><p>-&nbsp;&nbsp;&nbsp;&nbsp;&nbsp;&nbsp;&nbsp;Thiết bị điều trị xác định và phân tích áp lực và tín hiệu dòng khí thở. Điều này cho phép các sự kiện liên quan đến rối loạn hô hấp được phát hiện và ghi lại.</p><p>-&nbsp;&nbsp;&nbsp;&nbsp;&nbsp;&nbsp;&nbsp;Sử dụng công nghệ dao động cưỡng bức FOT (Forced Oscillation Technique) để phân biệt rối loạn thông khí khi ngủ do tắc nghẽn hay do thần kinh trung ương</p><p>-&nbsp;&nbsp;&nbsp;&nbsp;&nbsp;&nbsp;&nbsp;Tùy chọn đường cong áp lực TRIlvel và điều chỉnh autoEEPAP</p><p>-&nbsp;&nbsp;&nbsp;&nbsp;&nbsp;&nbsp;&nbsp;Tùy chọn autoTrigger để phát hiện nhịp thở tự nhiên</p><p>-&nbsp;&nbsp;&nbsp;&nbsp;&nbsp;&nbsp;&nbsp;Các chế độ thông khí có sẵn: CPAP, APAP (autoCPAP), Bilvel S, auto S; Bilevel S/T, auto S/T; Bilevel T</p><p>-&nbsp;&nbsp;&nbsp;&nbsp;&nbsp;&nbsp;&nbsp;Có chức năng softStart để cài đặt thời gian tăng dần áp lực đến áp lực điều trị trong quá trình thực hiện softStart: 0-45 phút</p><p>-&nbsp;&nbsp;&nbsp;&nbsp;&nbsp;&nbsp;&nbsp;Có thể cài đặt mức áp lực bắt đầu của chức năng softSTART pressure</p><p>-&nbsp;&nbsp;&nbsp;&nbsp;&nbsp;&nbsp;&nbsp;Có chức năng autoSTART-STOP để tự động bật máy khi bệnh nhân bắt đầu thở qua mặt nạ và tự động tắt sau 5 giây sau khi tháo mặt nạ</p><p>-&nbsp;&nbsp;&nbsp;&nbsp;&nbsp;&nbsp;&nbsp;Có chức năng softPAP để tự động giảm áp lực trước kì thở ra, phù hợp với bệnh nhân cảm thấy ngộp khi thở ra với áp lực cao. Có các chế độ điều chỉnh softPAP: tắt, mức 1, mức 2, và mức 3</p><p>-&nbsp;&nbsp;&nbsp;&nbsp;&nbsp;&nbsp;&nbsp;Dải cài đặt áp lực CPAP: 4 - 20 hPa.</p><p>-&nbsp;&nbsp;&nbsp;&nbsp;&nbsp;&nbsp;&nbsp;Dải cài đặt áp lực BILEVEL: 4 - 25 hPa.</p><p>-&nbsp;&nbsp;&nbsp;&nbsp;&nbsp;&nbsp;&nbsp;Tần số thở dự phòng ngưng thở: tự động, 0 ,&nbsp;5 -35 nhịp/phút</p><p>-&nbsp;&nbsp;&nbsp;&nbsp;&nbsp;&nbsp;&nbsp;Sưởi ấm đường thở: tối đa + 3oC</p><p>-&nbsp;&nbsp;&nbsp;&nbsp;&nbsp;&nbsp;&nbsp;Độ ồn vận hành theo tiêu chuẩn ISO 80601-2-70: 34.5 dB</p> | [5 empty] | Công ty TNHH Thương mại và Công nghệ kỹ thuật TNT | 2021-03-24 | Công ty TNHH Thương mại và Công nghệ kỹ thuật TNT | 2021-06-03
6116 | 4. Thiết bị phòng mổ | Hệ thống phẫu thuật nội soi | Hệ thống phẫu thuật nội soi ổ bụng | Hệ thống phẫu thuật nội soi Full HD | Logic HD lite | Richard Wolf GmbH | Đức | Richard Wolf GmbH | Đức |  | Công ty TNHH Kỹ thuật Thương mại An Phúc | Đức | Nhóm 3 |  |  | 6000000000 | t | Chiếc | true | 2020-11-13 | 2021-12-31 | <p align="center"><strong>HỆ THỐNG PHẪU THUẬT NỘI SOI FULL HD</strong></p> <ul> <li>Model: Logic HD Lite</li> <li>Hãng sản xuất: Richard Wolf</li> <li>Nước sản xuất: Đức</li> <li>Các chứng chỉ chất lượng quốc tế: ISO, CE</li> <li>Máy mới 100%</li> </ul> | <p><strong><em><u>Cấu hình bao gồm:</u></em></strong></p> <ol> <li><strong>Hệ thống máy chính:</strong></li> </ol> <ul> <li>01 Bộ xử lý hình ảnh nội soi Full HD</li> <li>01 Đầu Camera chip 3CCD</li> <li>01 Nguồn sáng LED</li> <li>01 Máy bơm khí CO2 ổ bụng có tích hợp chức năng hút khói</li> <li>01 Máy bơm hút tưới rửa ổ bụng</li> <li>01 Bộ dụng cụ phẫu thuật nội soi tổng quát</li> </ul> <ol> <li value="2"><strong>Thiết bị khác:</strong></li> </ol> <ul> <li>01 Máy cắt đốt điện cao tần 400W</li> <li>01 Màn hình chuyên dụng nội soi 24 inch</li> </ul> <ol> <li value="3"><strong>Phụ kiện kèm theo (Mua tại Việt Nam)</strong></li> </ol> <ul> <li>01 Xe đẩy chuyên dụng nội soi</li> <li>01 Bình CO2 loại trung</li> <li>01 Van giảm áp</li> <li>01 Dây dẫn khí CO2</li> </ul> | [7 empty] | Công ty TNHH Kỹ thuật Thương mại An Phúc | 2020-11-13 | Công ty TNHH Kỹ thuật Thương mại An Phúc | 2020-11-13
6117 | 7. Thiết bị chuyên khoa xét nghiệm | Thiết bị xét nghiệm vi sinh + sinh học phân tử + di truyền | Máy giải trình tự gen | Máy giải trình tự gen | MGISEQ-200 | Wuhan MGI Tech Co., Ltd | Trung Quốc | Wuhan MGI Tech Co., Ltd | Trung Quốc |  | Công ty TNHH vật tư thiết bị y tế Minh Việt | Trung Quốc | Nhóm 6 |  |  | 9500000000 | t | Chiếc | true | 2020-11-14 | 2021-06-30 | <p><strong>MGISEQ-200</strong> là dòng máy giải trình tự gen thế hệ mới của Wuhan MGI tech co., Ltd. Sử dụng - Phương pháp khuếch đại: Tạo quả cầu nano ADN (DNB–DNA Nanoball) và công nghệ lõi của phương pháp tổng hợp tổ hợp Đầu dò - Mỏ neo (cPAS combinatorial Probe Anchor Synthesis với dữ liệu đầu ra từ 10 Gb - 150 Gb</p> | <p>1. Máy giải trình tự gen MGISEQ -200 kèm bộ phụ kiện tiêu chuẩn : 01 bộ</p> <p>2. Bộ hóa chất cài đặt kèm theo 01 bộ &nbsp;</p> <p>3. Server lưu trữ dữ liệu 30TB : 01 bộ</p> <p>4. Màn hình LCD :01 cái</p> <p>5. Tài liệu hướng dẫn sử dụng tiếng Anh và tiếng Việt</p> | [7 empty] | Công ty TNHH vật tư thiết bị y tế Minh Việt | 2020-11-14 | Công ty TNHH vật tư thiết bị y tế Minh Việt | 2021-01-05
6118 | 12. Thiết bị phục hồi chức năng - Vật lý trị liệu | Thiết bị phục hồi chức năng | Thiết bị tập phục hồi chức năng | Bàn tập đa năng cho chi trên | Manualex M12 | Sanifit Lucyna Lenczewska | Ba Lan | AC International | Italy | ["2020"] | Công ty TNHH thiết bị y tế PHN Việt Nam | Ba Lan | Nhóm 3 |  |  | 500000000 | t | Chiếc | true | 2020-11-11 | 2021-09-30 | <p><strong>Bàn tập đa năng cho chi trên&nbsp;</strong></p><p><strong>Model: Manualex M12</strong></p><p><strong>Code: 13.222.001</strong></p><p><strong>Hãng: Sanifit/ AC International</strong></p><p><strong>Xuất xứ: Ba Lan</strong></p><p><strong>*&nbsp;</strong>Giá bán dựa trên lựa chọn các tính năng của sản phẩm, có thể giảm vì cắt bỏ tính năng gồm các phiên bản: Manualex M6A; Manualex M6B</p> | <p>Máy chính và các phụ kiện tiêu chuẩn kèm theo</p> | <p>Manualex được sản xuất gồm 3 phiên bản:</p> <p>&nbsp;&nbsp; + M12 ( 12 vị trí )</p> <p>Bài tập : 1,2,3,4,5,6,7,8,9,10,11,12</p> <p>+ M6A (6 vị trí)</p> <p>Bài tập: 1,2,3,5,6,11</p> <p>+ M6B (6 vị trí)</p> <p>Bài tập: 4,7,8,9,10,12</p> <p>●&nbsp; Có thể lựa chọn cột trở kháng: màu xanh, màu đỏ, màu xanh lá cây</p> <p>● Có thể lựa chọn màu sàn: Màu đen và màu nâu sáng</p> | <p>● Có thể được sử dụng bởi cùng lúc 4 bệnh nhân</p> <p>● Điều chỉnh nhanh và chính xác lực trở kháng phù hợp với&nbsp; bệnh nhân</p> <p>● Điều chỉnh lực trở kháng từ 250g – 2750g cho mỗi ngăn xếp</p> <p>Kích thước: M12: 120 x 120 cm</p> <p>● Manualex là một thiết bị không thể thiếu cho khoa thần kinh, chỉnh hỉnh, lão khoa và phục hồi chức năng vùng chi trên. Nó giúp phục hồi chức năng nhanh chóng và hiệu quả cho chi trên bởi sự gia tăng ngưỡng vận động, lực và độ dẻo dai cho tay. Các bài tập riêng lẻ từng nhóm cơ cũng tác động hiệu quả đến việc phục hồi chức năng ở tay, tạo điều kiện thuận lợi để phục hồi hệ thần kinh cơ và cải thiện sự tương tác giữa các nhóm cơ khác nhau.</p> <p>● MANUALEX là một thiết bị chuyên nghiệp cho các bài tập cử động với lực trở kháng ở tay bao gồm 12 động tác tập độc lập</p> | [5 empty] | Công ty TNHH thiết bị y tế PHN Việt Nam | 2020-11-11 | Công ty TNHH thiết bị y tế PHN Việt Nam | 2021-06-22
6119 | 14. Thiết bị khám - điều trị khác | Thiết bị phòng khám | Nhiệt kế | Nhiệt kế điện tử đầu dẻo | Mebby Flexo | Hangzhou Hua'an Medical & Health Instruments Co; Ltd | Trung Quốc | Hangzhou Hua'an Medical & Health Instruments Co; Ltd | Italy | ["2019","2020"] | Công ty Cổ phần Đầu tư và Phát triển Y tế An Sinh |  | Nhóm 6 |  |  | 167000 | t | Chiếc | false | 2020-11-13 | 2020-12-31 | <p>Nhiệt kế điện tử FLEXO&nbsp;là sản phẩm của Mebby, thương hiệu nổi tiếng với các sản phẩm chăm sóc cho mẹ &amp; bé. Mebby thuộc tập toàn Medel Ý, ra đời từ năm 1966 với hơn 50 năm kinh nghiệm và sở hữu nhiều dòng sản phẩm đứng đầu thế giới.</p> <p>Mebby&nbsp;là thương hiệu được đầu tư để sản xuất các sản phẩm chăm sóc cho mẹ&nbsp;&amp; bé, trong đó có nhiệt kế điện tử, đây là sản phẩm cần thiết và rất quan trọng,&nbsp;không thể thiếu trong gia đình trẻ hiện đại</p> <p>Nhiệt kế điện tử đầu dẻo Mebby FLEXO an toàn và chính xác</p> | <p>1. Thân máy chính</p> <p>2. Hộp đựng</p> | [7 empty] | Công ty Cổ phần Đầu tư và Phát triển Y tế An Sinh | 2020-11-13 | Công ty Cổ phần Đầu tư và Phát triển Y tế An Sinh | 2020-12-31
6120 | 12. Thiết bị phục hồi chức năng - Vật lý trị liệu | Thiết bị phục hồi chức năng | Thiết bị tập phục hồi chức năng | Máy laser châm kết hợp laser chiếu ngoài và điện trị liệu | Multitronic MT-4 | EIE | Ba Lan | EIE | Ba Lan | ["2020"] | Công ty cổ phần khoa học công nghệ Sơn phát | Ba Lan | Nhóm 3 |  |  | 225500000 | t | Chiếc | false | 2020-11-20 | 2020-12-31 | <p>Thiết bị Multitronic MT-4 là Thiết bị có thể sử dụng chức năng laser đơn thuần hoặc có thể lựa chọn nâng cấp thêm chức năng điện trị liệu.</p> | <p><strong>Cấu hình phụ kiện cung cấp cơ bản</strong></p><p>01x <span style="color: rgb(237, 125, 49);">Máy chính </span></p><p><span style="color: black;">01x Dây nguồn</span></p><p><span style="color: black;">01x Đầu phát laser </span></p><p><span style="color: black;">01x Đỡ cố định đầu phát</span></p><p><span style="color: black;">01x Kính bảo vệ</span></p><p><span style="color: black;">01x Bộ hướng dẫn sử dụng Anh/ Việt</span></p> | <p><strong style="color: black;">Cấu hình cung cấp nâng cao</strong></p><p><span style="color: black;">Máy chính kèm màn hình cảm ứng và có thể nâng cấp được phần mềm ngôn ngữ Tiếng Việt: 01 cái</span></p><p><span style="color: black;">Đầu phát Laser: 01 cái</span></p><p><span style="color: black;">Giá đỡ đầu phát: 01 cái</span></p><p><span style="color: black;">Kính bảo vệ mắt: 01 cái</span></p><p><span style="color: black;">Bộ hướng dẫn sử dụng Anh/Việt: 01 bộ</span></p><p><br></p><p><br></p><p><strong style="color: black;">Cấu hình phụ kiện cung cấp theo máy nâng cấp kết hợp</strong></p><p><span style="color: black;">01x Máy chính kèm màn hình cảm ứng và phần mềm ngôn ngữ Tiếng Việt</span></p><p><span style="color: black;">01x Dây nguồn</span></p><p><span style="color: black;">01x Dây cáp kích thích điện đen</span></p><p><span style="color: black;">01x Dây cáp kích thích điện trắng</span></p><p><span style="color: black;">04x Điện cực cao su chì 60x60mm</span></p><p><span style="color: black;">04x Miếng làm ẩm điện cực 60x60mm</span></p><p><span style="color: black;">04x Điện cực thép 9x9mm</span></p><p><span style="color: black;">04x Miếng làm ẩm điện cực thép 9x12mm</span></p><p><span style="color: black;">04x Dây buộc co dãn</span></p><p><span style="color: black;">01x Đầu phát laser </span></p><p><span style="color: black;">01x Đỡ cố định đầu phát</span></p><p><span style="color: black;">01x Kính bảo vệ</span></p><p><span style="color: black;">01x Bộ hướng dẫn sử dụng Anh/ Việt</span></p> | <p><span style="color: black;">·&nbsp;&nbsp;&nbsp;&nbsp;&nbsp;&nbsp;&nbsp;&nbsp;Thiết bị hiện đại, có hai kênh điều trị điện xung và 1 kênh điều trị bằng laser kích thích</span></p><p><span style="color: black;">·&nbsp;&nbsp;&nbsp;&nbsp;&nbsp;&nbsp;&nbsp;&nbsp;Thiết bị thực hiện được 2 phác đồ điều trị đồng thời cùng lúc.</span></p><p><strong style="color: black;">Tính năng bổ sung:</strong></p><p><span style="color: black;">·&nbsp;&nbsp;&nbsp;&nbsp;&nbsp;&nbsp;&nbsp;&nbsp;Kiểm tra được phiên bản phần mềm hiện tại</span></p><p><span style="color: black;">·&nbsp;&nbsp;&nbsp;&nbsp;&nbsp;&nbsp;&nbsp;&nbsp;Kiểm tra số lượng phác đồ đã hoàn thành điều trị </span></p><p><span style="color: black;">·&nbsp;&nbsp;&nbsp;&nbsp;&nbsp;&nbsp;&nbsp;&nbsp;Kiểm tra số lượng thời gian điều trị</span></p><p><span style="color: black;">·&nbsp;&nbsp;&nbsp;&nbsp;&nbsp;&nbsp;&nbsp;&nbsp;Thử nghiệm điện cực</span></p><p><span style="color: black;">·&nbsp;&nbsp;&nbsp;&nbsp;&nbsp;&nbsp;&nbsp;&nbsp;Điều chỉnh âm thanh</span></p><p><strong style="color: black;"><em>Tính năng điều trị bằng Laser:</em></strong></p><p><span style="color: black;">·&nbsp;&nbsp;&nbsp;&nbsp;&nbsp;&nbsp;Chế độ liên tục và xung.</span></p><p><span style="color: black;">·&nbsp;&nbsp;&nbsp;&nbsp;&nbsp;&nbsp;Tính năng lặp lại liều điều trị.</span></p><p><span style="color: black;">Tính năng đo công suất đầu phát laser thực tế</span></p><p><span style="color: black;">Lớp an toàn điện&nbsp;&nbsp;&nbsp;&nbsp;&nbsp;&nbsp;&nbsp;&nbsp;&nbsp;&nbsp;&nbsp;&nbsp;&nbsp;&nbsp;&nbsp;I Type BF</span></p><p><span style="color: black;">Trọng lượng&nbsp;&nbsp;&nbsp;&nbsp;&nbsp;&nbsp;&nbsp;&nbsp;&nbsp;&nbsp;&nbsp;&nbsp;&nbsp;&nbsp;&nbsp;&nbsp;&nbsp;&nbsp;&nbsp;&nbsp;&nbsp;3.1 kg</span></p><p><span style="color: black;">Kích thước&nbsp;&nbsp;&nbsp;&nbsp;&nbsp;&nbsp;&nbsp;&nbsp;&nbsp;&nbsp;&nbsp;&nbsp;&nbsp;&nbsp;&nbsp;&nbsp;&nbsp;&nbsp;&nbsp;&nbsp;&nbsp;&nbsp;&nbsp;335x270x125 mm</span></p><p><span style="color: black;">Thời gian điều trị &nbsp;&nbsp;&nbsp;&nbsp;&nbsp;&nbsp;&nbsp;&nbsp;&nbsp;&nbsp;&nbsp;&nbsp;&nbsp;&nbsp;1s ¸ 99 min</span></p><p>Tính năng nâng cấp thêm điện xung trị liệu :</p><p>• Hai kênh điều trị hoàn tòan độc lập</p><p>• Lựa chọn các dạng sóng khác nhau để kích ...</p><p><br></p><p><br></p><p><br></p><p><br></p> | [5 empty] | Công ty cổ phần khoa học công nghệ Sơn phát | 2021-01-03 | Công ty cổ phần khoa học công nghệ Sơn phát | 2021-01-03
6121 | 2. Thiết bị hồi sức cấp cứu | Máy theo dõi bệnh nhân | Máy theo dõi bệnh nhân 6 thông số | Máy theo dõi bệnh nhân và phụ kiện | IntelliVue MX100 | Philips Medical Systems Boeblingen GmbH | Đức | Philips Medical Systems Boeblingen GmbH | Đức | ["2020"] | Công ty TNHH Thương mại và Công nghệ kỹ thuật TNT | Đức | Nhóm 1 |  |  | 440000000 | t | Chiếc | true | 2020-12-08 | 2021-06-30 | <p>- Có thể sử dụng để theo dõi cho người lớn, trẻ em, trẻ sơ sinh trong bệnh viện hoặc trong khi vận chuyển bệnh nhân trong bệnh viện.</p><p>- Theo dõi các thông số:</p><p class="ql-align-justify">+&nbsp;&nbsp;&nbsp;Điện tim ECG</p><p class="ql-align-justify">+&nbsp;&nbsp;&nbsp;Nhịp thở</p><p class="ql-align-justify">+&nbsp;&nbsp;&nbsp;Nhiệt độ</p><p class="ql-align-justify">+&nbsp;&nbsp;&nbsp;Huyết áp không xâm lấn NIBP</p><p class="ql-align-justify">+&nbsp;&nbsp;&nbsp;Độ bão hòa Ôxy trong máu SpO2</p><p class="ql-align-justify">+&nbsp;&nbsp;&nbsp;Nồng độ CO2 cuối kỳ thở ra (EtCO2)</p> | <p>- Máy chính: 01 chiếc</p><p>- Bộ phụ kiện đo điện tim và nhịp thở: 01 bộ</p><p>- Bộ phụ kiện đo nhiệt độ: 01 bộ</p><p>- Bộ phụ kiện đo huyết áp không xâm lấn: 01 bộ</p><p>- Bộ phụ kiện đo SpO2 : 01 bộ</p><p>- Bộ phụ kiện đo EtCO2 dòng chính: 01 bộ</p><p>- Tài liệu hướng dẫn sử dụng: 01 bộ</p> | [7 empty] | Công ty TNHH Thương mại và Công nghệ kỹ thuật TNT | 2020-12-08 | Công ty TNHH Thương mại và Công nghệ kỹ thuật TNT | 2021-01-20
6122 | 12. Thiết bị phục hồi chức năng - Vật lý trị liệu | Thiết bị vật lý trị liệu | Máy điều trị vật lý trị liệu | THIẾT BỊ LASER ĐIỀU TRỊ | LUMIX® CW | Fisioline S.R.L | Italy | Fisioline S.R.L | Italy | ["2020","2021"] | Công ty TNHH thiết bị Phú Thái | Italy | Nhóm 3 |  |  | 675000000 | t | Cái | true | 2021-03-23 | 2022-03-23 | <p>14 W <span style="color: rgb(255, 102, 0);"> </span> 810nm <span style="color: rgb(255, 102, 0);">980nm </span><span style="color: rgb(112, 47, 160);"> </span><span style="color: rgb(255, 0, 0);">650nm</span></p> | <p>14 W <span style="color: rgb(255, 102, 0);"> </span> 810nm <span style="color: rgb(255, 102, 0);">980nm </span><span style="color: rgb(112, 47, 160);"> </span><span style="color: rgb(255, 0, 0);">650nm</span></p> | <p>14 W <span style="color: rgb(255, 102, 0);"> </span> 810nm <span style="color: rgb(255, 102, 0);">980nm </span><span style="color: rgb(112, 47, 160);"> </span><span style="color: rgb(255, 0, 0);">650nm</span></p> | <p>14 W <span style="color: rgb(255, 102, 0);"> </span> 810nm <span style="color: rgb(255, 102, 0);">980nm </span><span style="color: rgb(112, 47, 160);"> </span><span style="color: rgb(255, 0, 0);">650nm</span></p> | [5 empty] | Công ty TNHH thiết bị Phú Thái | 2021-03-23 | Công ty TNHH thiết bị Phú Thái | 2021-03-29
6123 | 1. Thiết bị chẩn đoán hình ảnh | Máy siêu âm | Máy siêu âm chẩn đoán Doppler màu | Máy siêu âm cao cấp 4 đầu dò có đàn hồi mô | Epiq Elite | Philips Ultrasound Inc. | Mỹ | Philips Ultrasound Inc. | Mỹ |  | CÔNG TY TNHH IDS MEDICAL SYSTEMS VIỆT NAM |  | Nhóm 1 |  |  | 5800000000 | t | Hệ thống | true | 2021-06-22 | 2022-06-22 | <p><span style="color: black;">Máy siêu âm tổng quát 4 đầu dò cao cấp có đàn hồi mô</span></p><p><span style="color: black;">Có thể nâng cấp tính năng để phân làm siêu âm tim thai 3D, 4D</span></p> | [8 empty] | CÔNG TY TNHH IDS MEDICAL SYSTEMS VIỆT NAM | 2020-12-04 | CÔNG TY TNHH IDS MEDICAL SYSTEMS VIỆT NAM | 2021-06-22
6124 | 7. Thiết bị chuyên khoa xét nghiệm | Máy xét nghiệm sinh hóa, miễn dịch | Máy xét nghiệm sinh hóa tự động | Máy xét nghiệm sinh hóa tự động | NeoChem 20 | NeoMedica D.O.O. | Serbia | NeoMedica D.O.O. | Serbia | ["2020"] | CÔNG TY TNHH THIẾT BỊ Y TẾ THIÊN NAM |  | Nhóm 6 |  |  | 840000000 | t | Chiếc | true | 2020-11-19 | 2021-06-19 | <p>-&nbsp;&nbsp;&nbsp;&nbsp;&nbsp;&nbsp;&nbsp;Máy xét nghiệm sinh hóa hoàn toàn tự động, đơn giản, chính xác và cạnh tranh</p><p>-&nbsp;&nbsp;&nbsp;&nbsp;&nbsp;&nbsp;&nbsp;Hệ thống quang học có độ chính xác cao</p><p>-&nbsp;&nbsp;&nbsp;&nbsp;&nbsp;&nbsp;&nbsp;Hệ thống làm mát liên tục 24 giờ để đảm bảo thuốc thử ở 2 – 8<sup>0</sup>C</p><p>-&nbsp;&nbsp;&nbsp;&nbsp;&nbsp;&nbsp;&nbsp;Ống (syrinhet) bằng gốm bền đảm bảo độ chính xác cao</p><p>-&nbsp;&nbsp;&nbsp;&nbsp;&nbsp;&nbsp;&nbsp;Chống va chạm theo chiều dọc và ngang</p><p>-&nbsp;&nbsp;&nbsp;&nbsp;&nbsp;&nbsp;&nbsp;Tự động phát hiện và chọn lọc cuvettes</p><p>-&nbsp;&nbsp;&nbsp;&nbsp;&nbsp;&nbsp;&nbsp;Tự động tạo ra hệ số mới</p><p>-&nbsp;&nbsp;&nbsp;&nbsp;&nbsp;&nbsp;&nbsp;Chọn điểm kiểm tra tốt nhất bằng đường cong phản ứng</p><p class="ql-align-justify">-&nbsp;&nbsp;&nbsp;&nbsp;&nbsp;&nbsp;Hỗ trợ giao diện LIS hai chiều</p> | <p class="ql-align-justify">01 Máy chính</p><p class="ql-align-justify">01 Phụ kiện tiêu chuẩn hãng.</p><p class="ql-align-justify">01 Sách hướng dẫn sử dụng tiếng Anh và tiếng Việt</p><p><br></p> | [7 empty] | CÔNG TY TNHH THIẾT BỊ Y TẾ THIÊN NAM | 2020-11-19 | CÔNG TY TNHH THIẾT BỊ Y TẾ THIÊN NAM | 2021-02-22
6125 | 6. Thiết bị chuyên khoa RHM-THM-Mắt | Thiết bị chuyên khoa Mắt | Máy Laser điều trị mắt | MÁY LASER ĐÔNG QUANG VÕNG MẠC | GYC-500 Vixi | NIDEK CO. LTD. | Nhật Bản | NIDEK CO. LTD. | Nhật Bản | ["2021"] | CÔNG TY TNHH NIPEXCO | Nhật Bản | Nhóm 3 |  |  | 4283946000 | t | Cái | true | 2021-06-03 | 2021-12-31 | <p><strong>MÁY LASER ĐÔNG QUANG VÕNG MẠC</strong></p><p>M<strong>ODEL: GYC-500 Vixi</strong></p><p><strong>HÃNG SẢN XUẤT: NIDEK – NHẬT BẢN</strong></p><p><strong>XUẤT XỨ: NHẬT BẢN</strong></p><p><br></p> | <p>-&nbsp;&nbsp;&nbsp;&nbsp;Máy laser quang đông đa điểm (1 cái)</p><p>·&nbsp;&nbsp;&nbsp;&nbsp;&nbsp;&nbsp;&nbsp;Dây điện nguồn (1 cái)</p><p>·&nbsp;&nbsp;&nbsp;&nbsp;&nbsp;&nbsp;&nbsp;Bộ điều khiển (1 cái)</p><p>·&nbsp;&nbsp;&nbsp;&nbsp;&nbsp;&nbsp;&nbsp;Bàn đạp chân (1 cái)</p><p>·&nbsp;&nbsp;&nbsp;&nbsp;&nbsp;&nbsp;&nbsp;Dụng cụ kết nối sóng laser (1 cái)</p><p>·&nbsp;&nbsp;&nbsp;&nbsp;&nbsp;&nbsp;&nbsp;Thẻ khóa (1 cái)</p><p>·&nbsp;&nbsp;&nbsp;&nbsp;&nbsp;&nbsp;&nbsp;Bao phủ bụi (1 cái)</p><p>·&nbsp;&nbsp;&nbsp;&nbsp;&nbsp;&nbsp;&nbsp;Kính bảo vệ ngăn tia laser (1 cái)</p><p>·&nbsp;&nbsp;&nbsp;&nbsp;&nbsp;&nbsp;&nbsp;Sách hướng dẫn sử dụng (1 bộ)</p><p>-&nbsp;&nbsp;&nbsp;&nbsp;Sinh hiển vi dùng cho máy laser (1 cái)</p><p>·&nbsp;&nbsp;&nbsp;&nbsp;&nbsp;&nbsp;&nbsp;&nbsp;&nbsp;&nbsp;Bộ quang đông (1 cái)</p><p>·&nbsp;&nbsp;&nbsp;&nbsp;&nbsp;&nbsp;&nbsp;&nbsp;&nbsp;&nbsp;Lọc bảo vệ (1 cái)</p><p>·&nbsp;&nbsp;&nbsp;&nbsp;&nbsp;&nbsp;&nbsp;&nbsp;&nbsp;&nbsp;Gương chia sáng (1 cái)</p><p>·&nbsp;&nbsp;&nbsp;&nbsp;&nbsp;&nbsp;&nbsp;&nbsp;&nbsp;&nbsp;Cáp quang (1 cái)</p><p>·&nbsp;&nbsp;&nbsp;&nbsp;&nbsp;&nbsp;&nbsp;&nbsp;&nbsp;&nbsp;Vỏ bao bảo vệ dây cáp quang (1 cái)</p><p>·&nbsp;&nbsp;&nbsp;&nbsp;&nbsp;&nbsp;&nbsp;&nbsp;&nbsp;&nbsp;Dụng cụ tựa tay (1 cái)</p><p>·&nbsp;&nbsp;&nbsp;&nbsp;&nbsp;&nbsp;&nbsp;&nbsp;&nbsp;&nbsp;Đai cố định đầu (1 cái)</p><p>·&nbsp;&nbsp;&nbsp;&nbsp;&nbsp;&nbsp;&nbsp;&nbsp;&nbsp;&nbsp;Bao phủ bụi (1 cái)</p><p>-&nbsp;&nbsp;&nbsp;&nbsp;Chân bàn đặt máy laser quang đông (1 cái)</p><p>-&nbsp;&nbsp;&nbsp;&nbsp;Các kính hỗ trợ bắn laser:</p><p>·&nbsp;&nbsp;&nbsp;&nbsp;&nbsp;&nbsp;&nbsp;Kính laser 3 gương (1 cái)</p><p>·&nbsp;&nbsp;&nbsp;&nbsp;&nbsp;&nbsp;&nbsp;Kính laser gốc rộng (1 cái)</p><p>&nbsp;</p> |  | <p class="ql-align-justify">-&nbsp;&nbsp;&nbsp;Là máy laser bước sóng xanh lục thể rắn, điều trị hiệu quả với nhiều ứng dụng điều trị như: quang đông võng mạc, cắt bè củng mạc và cắt móng chu biên.</p><p class="ql-align-justify">-&nbsp;&nbsp;&nbsp;Giao diện đồ họa trực giác kết hợp với màn hình LCD màu cảm ứng dễ đọc đảm bảo cài đặt dễ dàng và nhanh chóng.</p><p class="ql-align-justify">-&nbsp;&nbsp;&nbsp;Màn hình pop-up xuất hiện khi hiển thị các giá trị được chọn, phẫu thuật viên có thể thay đổi các giá trị này một cách dễ dàng.</p><p class="ql-align-justify">-&nbsp;&nbsp;&nbsp;Có khả năng lưu trữ ≥ 10 bộ dữ liệu quang đông như năng lượng phát ra, thời gian phát tia, thời gian lập lại xung, mẫu quét và khoảng cách cho lần sử dụng sau.</p><p class="ql-align-justify">-&nbsp;&nbsp;&nbsp;Có thể đăng ký ≥ 5 độ phóng đại kính áp tròng giúp xác nhận kích cỡ vết bắn thật trên bề mặt võng mạc dễ dàng khi chọn kính sát tròng đã đăng ký</p><p class="ql-align-justify">-&nbsp;&nbsp;&nbsp;Dữ liệu quang đông có thể hiển thị lên màn hình để xem lại và xuất file định dạng XML để lưu thông số điều trị. </p><p class="ql-align-justify">-&nbsp;&nbsp;&nbsp;Có thể sử dụng thẻ SD như một chìa khoa mở máy, cho phép nâng cấp phần mềm và lưu tóm tắt các ca điều trị.</p><p class="ql-align-justify">-&nbsp;&nbsp;&nbsp;Bộ phận quang học với thấu kính an toàn và năng lượng thấp được tích hợp bên trong bộ phát tia giúp đảm bảo mật độ năng lượng thấp tác động lên giác mạc và thủy tinh thể.</p><p>-&nbsp;&nbsp;&nbsp;Trục quang học để quan sát và truyền tia laser được cân chỉnh đồng trục giúp đảm bảo kết quả phát tia laser chính xác, gia tăng độ an toàn và hiệu quả điều trị. </p><p class="ql-align-justify">-&nbsp;&nbsp;&nbsp;Gương lọc bảo vệ được gắn cố định giúp thảm thiểu nguy cơ phát tán laser và tối ưu hóa an toàn cho phẫu thuật viên trong suốt quá trình điều trị. </p><p>-&nbsp;&nbsp;&nbsp;Tích hợp ≥ 22 mẫu quét được cài đặt sẵn chương trình cho phép điều trị nhiều bệnh lý võng mạc</p><p class="ql-align-justify">-&nbsp;&nbsp;&nbsp;Có chức năng tự động chuyển đến vùng kế tiếp để phát tia với mẫu quét tiếp theo trong suốt quá trình quang đông.</p><p><br></p> | [5 empty] | CÔNG TY TNHH NIPEXCO | 2021-06-03 | CÔNG TY TNHH NIPEXCO | 2021-06-03
6126 | 7. Thiết bị chuyên khoa xét nghiệm | Hệ thống/ Thiết bị khác | Tủ làm ấm máu | THIẾT BỊ LÀM ẤM MÁU VÀ DỊCH TRUYỀN | BW 685 | Biegler GmbH | Áo | Biegler GmbH | Áo | ["2020"] | CÔNG TY CỔ PHẦN TRANG THIẾT BỊ Y TẾ NGUYÊN QUỐC | Áo | Nhóm null |  |  | 209400000 | t | Cái | true | 2021-07-01 | 2021-12-31 | <p><strong>Model: BW 685&nbsp;</strong></p><p><strong> Hãng SX: Biegler GmbH </strong></p><p><strong> Nhãn Hiệu: Biegler </strong></p><p><strong> Nước SX: Áo/ Austria</strong></p> | <p>-Bộ mở rộng 46000, 460 cm, có khóa luer, kẹp con lăn, cổng tiêm; Hộp </p><p> trên 100 miếng </p><p> -Bộ mở rộng 25000, 460 cm, có khóa luer, kẹp con lăn, cổng bơm và bẫy </p><p> &nbsp;bọt; Hộp trên 100 miếng </p><p> -Bộ mở rộng 35000, 350 cm, có khóa luer, khoá kẹp con lăn; Hộp trên&nbsp;</p><p> 100 miếng</p> |  | <p>Thông số kỹ thuật: </p><p> -Kích thước: 228 x 228 x 132 mm </p><p> -Điện áp: 220V-240V </p><p> -Áp suất tối đa: 3000 mmHg </p><p> -Công suất: 280 W </p><p> -Khối lượng: 1.9 kg </p><p> -Nhiệt độ điều khiển: 37 ° C - 41 ° C, ở bước 0.5 ° C&nbsp;</p> | [5 empty] | CÔNG TY CỔ PHẦN TRANG THIẾT BỊ Y TẾ NGUYÊN QUỐC | 2021-07-01 | CÔNG TY CỔ PHẦN TRANG THIẾT BỊ Y TẾ NGUYÊN QUỐC | 2021-07-01
6127 | 6. Thiết bị chuyên khoa RHM-THM-Mắt | Thiết bị chuyên Tai Mũi Họng | Máy trợ thính | Bộ cấy Ốc Tai Điện Tử Neuro ZTI EVO | NEURO ZTI EVO | Neurelec | Pháp | Neurelec | Pháp |  | Công ty TNHH Dịch vụ Trợ Thính Quang Đức | Pháp | Nhóm 3 |  |  | 732000000 | t | Bộ | true | 2021-03-08 | 2022-03-08 | <p>Bộ Ốc Tai Điện Tử dành cho người lớn và trẻ em</p> | <p>Bộ cấy trong: 01 bộ</p><p>Bộ xử lý âm thanh ngoài: 01 bộ </p> |  | <p><strong>1.BỘ CẤY TRONG</strong></p><p>-Chuỗi điện cực: Chuỗi điện cực mỏng mềm, bảo tồn tối đa cấu trúc ốc tai, bảo tồn sức nghe còn lại</p><p>-Chiều dài/ số lượng điện cực: 24mm / 20 hạt điện cực toàn phần&nbsp;&nbsp;</p><p>-Chất liệu: Zirconia, Titanium, Iridium</p><p>-Bộ cấy đơn khối, nhỏ gọn nhất</p><p>-Không khoan xương tạo hố đỡ:<strong> </strong>Cố định bằng vít Titanium</p><p>-Chụp MRI:<strong> </strong>3.0 Tesla</p><p>-Khả năng chịu lực: 7 Joules</p><p><strong>2.BỘ XỬ LÝ ÂM THANH</strong></p><p>-Dải động đầu vào lớn nhất – 83 dB</p><p>-Bộ xử lý nhỏ nhất</p><p>-Chống bụi &amp; nước tiêu chuẩn IP 68</p><p>-Dây ăng ten chất liệu Aramid bền chắc chịu lực 35N</p><p>-Bảo tồn 95% thông tin lời nói</p><p>-Pin: Pin sạc và pin viên</p> | <p>Bảo hành Bộ cấy: 10 năm</p><p>Bảo hành bộ xử lý âm thanh: 05 năm</p> |  |  |  |  | Công ty TNHH Dịch vụ Trợ Thính Quang Đức | 2021-03-08 | Công ty TNHH Dịch vụ Trợ Thính Quang Đức | 2021-03-08
6128 | 7. Thiết bị chuyên khoa xét nghiệm | Thiết bị xét nghiệm vi sinh + sinh học phân tử + di truyền | Hệ thống xét nghiệm acid nucleic | TANBead Automatic Platform for Magnetic System | SLA-32 | Taiwan Advanced Nanotech Inc. | Đài Loan | Taiwan Advanced Nanotech Inc. | Đài Loan | ["2020"] | CÔNG TY TNHH CA NA RO | Đài Loan | Nhóm 6 |  |  | 443520000 | t | Chiếc | true | 2020-11-13 | 2021-12-31 | <p><strong>Nguyên lý hoạt động</strong></p> <p>Máy tách chiết tế bào sử dụng thanh từ để chuyển hạt từ qua giếng này sang giếng khác và sử dụng strip đề phối trộn dung dịch. Bằng cách di chuyển strip lên và xuống để phối trộn, chúng ta có thể thu được Nucleic acid tinh sạch sau khi ly giải tế bào, hấp thụ nucleic acid, rửa và thu nhận.</p> | <p><strong>Đặc điểm kỹ thuật:</strong></p> <ul> <li>Ứng dụng kỹ thuật ly trích từ tính, khả năng ly trích 32 mẩu/mẻ</li> <li>Bộ nhớ lưu tối đa 100 chương chương trình</li> <li>Ly trích DNA/RNA từ các mẫu: máu, huyết thanh, mô…</li> <li>Màn hình LCD</li> <li>Tích hợp đèn UV chống nhiễm</li> <li>Kích thước: 38 cm ( R ) x 31 cm ( D ) x 31 cm ( C )</li> <li>Trọng lượng: 19 kg</li> <li>Nguồn điện: 100 ~ 240 V</li> <li>Dòng điện: 500mA</li> <li>Nhiệt độ hoạt động: 60 độ C</li> <li>Số mẫu: 1 ~ 32</li> <li>Thể tích thực hiện: 50µl ~1200 µl</li> <li>Chứng nhận: CE IVD</li> </ul> |  | <p><strong>Đặc điểm kỹ thuật:</strong></p> <ul> <li>Ứng dụng kỹ thuật ly trích từ tính, khả năng ly trích 32 mẩu/mẻ</li> <li>Bộ nhớ lưu tối đa 100 chương chương trình</li> <li>Ly trích DNA/RNA từ các mẫu: máu, huyết thanh, mô…</li> <li>Màn hình LCD</li> <li>Tích hợp đèn UV chống nhiễm</li> <li>Kích thước: 38 cm ( R ) x 31 cm ( D ) x 31 cm ( C )</li> <li>Trọng lượng: 19 kg</li> <li>Nguồn điện: 100 ~ 240 V</li> <li>Dòng điện: 500mA</li> <li>Nhiệt độ hoạt động: 60 độ C</li> <li>Số mẫu: 1 ~ 32</li> <li>Thể tích thực hiện: 50µl ~1200 µl</li> <li>Chứng nhận: CE IVD</li> </ul> | [5 empty] | CÔNG TY TNHH CA NA RO | 2020-11-13 | CÔNG TY TNHH CA NA RO | 2020-11-13
6129 | 1. Thiết bị chẩn đoán hình ảnh | Máy X Quang | Máy X quang răng toàn cảnh | Hệ thống máy CT nha kỹ thuật số 3 trong 1 CBCT + Panorama + Cephalo | Dentri | HDX Will Corp | Hàn Quốc | HDX Will Corp | Hàn Quốc | ["2020"] | Công ty TNHH HDX Việt Nam | Hàn Quốc | Nhóm null |  |  | 2000000000 | t | Hệ thống | true | 2020-11-15 | 2020-12-31 | <p>Vui lòng xem tài liệu đính kèm.</p> | <p>Vui lòng xem tài liệu đính kèm.</p> |  | <p>Vui lòng xem tài liệu đính kèm.</p> | [5 empty] | Jung Won | 2020-11-13 | Jung Won | 2020-12-31
6130 | 12. Thiết bị phục hồi chức năng - Vật lý trị liệu | Thiết bị phục hồi chức năng | Thiết bị tập phục hồi chức năng | Máy laser trị liệu -( Laser scan) | Lasertronic LT-3 | EIE | Ba Lan | EIE | Ba Lan | ["2020"] | Công ty cổ phần khoa học công nghệ Sơn phát | Ba Lan | Nhóm 3 |  |  | 282000000 | t | Chiếc | false | 2020-11-21 | 2021-12-31 | <p>Thiết bị laser trị liệu điểm đau.</p><p>Thiết bị có nhiều bước sóng khác nhau tương ứng với các loại đầu phát được lựa chọn khi mua.</p><p>Thiết bị có thể nâng câp lên thành laser scan điểm dau nhờ kết hợp với 1 bộ phận bên ngoài để tạo ra các chùm tia scan điểm đau và có thể tạo được các hình dạng tại điểm đau.</p> | <p><strong>Cấu hình cung cấp cơ bản kèm thiết bị:</strong></p><p>01x Máy chính kèm màn hình LCD</p><p>01x Dây nguồn</p><p>01x Đầu phát laser điểm</p><p>01x Kính bảo vệ mắt</p><p>01x Giá đỡ đầu phát</p><p>01x Bộ hướng dẫn sử dụng Tiếng Anh / Việt</p> | <p><strong>Cấu hình cung cấp nâng cao không bao gồm máy scan:</strong></p><p>01x Máy chính kèm màn hình cảm ứng và phần mềm hiển thị Tiếng Việt</p><p>01x Dây nguồn</p><p>01x Đầu phát laser</p><p>01x Kính bảo vệ mắt</p><p>01x Giá đỡ đầu phát</p><p>01x Bộ hướng dẫn sử dụng Tiếng Anh / Việt</p><p><br></p><p><br></p><p><strong>Cấu hình cung cấp kèm thiết bị scan điểm đau</strong></p><p>01x Máy chính kèm màn hình cảm ứng và phần mềm hiển thị Tiếng Việt</p><p>01x Dây nguồn</p><p>01x Đầu phát laser</p><p>01x Kính bảo vệ mắt</p><p>01x Giá đỡ đầu phát</p><p>01x Máy quét laser scan</p><p>01x Bộ giá đỡ máy scan</p><p>01x Bộ hướng dẫn sử dụng Tiếng Anh / Việt</p> | <p>Thiết bị có các loại đầu phát lựa chọn khi mua:</p><p>Đầu phát laser:</p><p>Diode đơn: S-1N <strong>S-1N [905nm / 50mW]&nbsp;</strong></p><p>, S-2N <strong>660nm / 40mW</strong>, S-3N <strong>808nm / 400MW</strong></p><p>Diode cụm: Sp-1, Sp-2, Sp-3</p><p>Đầu phát dạng quét&nbsp;: SK-1</p><p class="ql-align-justify">Kênh điều trị&nbsp;2</p><p class="ql-align-justify">Tia laser:&nbsp;loại 3B</p><p class="ql-align-justify">Thời gian điều trị&nbsp;&nbsp;&nbsp;&nbsp;&nbsp;&nbsp;1s÷99 phút</p><p class="ql-align-justify">Lớp an toàn điện&nbsp;&nbsp;&nbsp;&nbsp;&nbsp;&nbsp;&nbsp;Loại B</p><p class="ql-align-justify">Trọng lượng &nbsp;&nbsp;&nbsp;&nbsp;2.5 kg</p><p class="ql-align-justify">Kích thước&nbsp;&nbsp;335 x 270 x 125 mm</p><p><br></p><p><br></p> | <p>Bảo hành kèm bảo trì định kỳ 3 tháng/1 lần</p> |  |  |  |  | Công ty cổ phần khoa học công nghệ Sơn phát | 2021-01-03 | Công ty cổ phần khoa học công nghệ Sơn phát | 2021-01-03
6131 | 8. Thiết bị kiểm soát nhiễm khuẩn | Máy tiệt trùng nhiệt độ thấp | Máy tiệt trùng nhiệt độ thấp | MÁY HẤP NHIỆT ĐỘ THẤP DỤNG CỤ Y TẾ 170 LÍT (Máy hấp nhiệt độ thấp plasma lạnh-đóng gói vô khuẩn tự động /Không phụ thuộc vật tư tiêu hao của nhà sản xuất) | ASP-170 | Chi Nhánh Công Ty CP Khoa Học Công Nghệ P.E | Việt Nam | Chi Nhánh Công Ty CP Khoa Học Công Nghệ P.E | Việt Nam | ["2021"] | CONG TY CO PHAN DAU TU THIET BI Y TE CONG NGHE CAO HMED | Việt Nam | Nhóm 5 |  |  | 2600000000 | t | Cái | true | 2021-03-31 | 2021-12-31 | <p><strong style="color: rgb(0, 0, 0); background-color: rgb(239, 239, 239);">Ứng dụng:</strong><span style="color: rgb(0, 0, 0); background-color: rgb(239, 239, 239);">&nbsp;Tiệt trùng plasma lạnh và đóng gói tự động vô trùng toàn bộ các dụng cụ y tế kim loại và phi kim loại: ống dây máy thở, mặt nạ, bóng ambu, dây nội soi, dụng cụ không chịu nhiệt chuyên khoa các loại…</span></p> | <p><strong>Đặc điểm chung:</strong></p><ul><li>Sử dụng nguồn vào là oxy y tế (từ oxy trung tâm của bệnh viện hoặc bình ngoài) để tạo ra ozone plasma lạnh ở nhiệt độ thấp (60C ÷ 100C).</li><li>Công nghệ khử khuẩn trực tiếp: khí ozone plasma lạnh được tạo ra sẽ bơm trực tiếp vào túi dụng cụ để khử trùng trực tiếp bởi oxy nguyên tử.</li><li>Sử dụng vật tư tiêu hao đầu vào là khí oxy y tế nên tuyệt đối an toàn cho sức khỏe nhân viên y tế.</li><li>Tích hợp khâu xử lý lưu trữ cuối cùng bằng hệ thống UVc đa chiều siêu bền.</li><li>Đối tượng phục vụ rất rộng và phù hợp nhu cầu thông dụng hằng ngày tại bệnh viện: dụng cụ kim loại, dụng cụ không chịu nhiệt, ống dây máy thở, ambu, mặt nạ, chai lọ, ống hút, dây nội soi, dụng cụ thăm khám lâm sàng…</li><li>Hóa chất tiêu hao, vật tư bao bì tiêu hao không phụ thuộc vào nhà cung cấp thiết bị cùng với chi phí vận hành thấp.</li><li>Thiết bị hoạt động bằng điện.</li><li>Nguồn điện: 220 – 240VAC, 50/60Hz /1 pha</li><li>Công suất tiêu thụ trung bình: 950 W/h.</li><li>Môi trường hoạt động: Nhiệt độ từ 50 độ C đến 40 độ C, độ ẩm tối đa 90%, phù hợp với khí hậu Việt Nam.</li><li>Thiết kế thân thiện, thuận tiện cho người sử dụng, đảm bảo an toàn.</li></ul><p><strong>Cấu hình tiêu chuẩn:</strong></p><ul><li>Máy chính và các thiết bị đã được cài đặt sẵn trong máy chính: 01 máy.</li><li>Phụ kiện kèm theo:</li><li>Hộp que test thử màu trực tiếp: 01 hộp (24 que/hộp)</li><li>Đồng hồ lưu lượng oxy cấp vào: 01 bộ.</li><li>Túi đóng gói PA tiêu chuẩn: 2000 cái.</li><li>Túi đóng gói PE tiêu chuẩn: 2000 cái.</li><li>Kính UV: 01 cái.</li><li>Dung dịch thử màu (Ozone test): 10 bình (10ml/bình)</li><li>Hướng dẫn sử dụng và bảo quản (tiếng Việt): 01 quyển.</li><li>Option :</li><li>Máy đo kiểm tra trực tiếp hoạt tính buồng khử trùng ozone plasma (Handheld ozone monitor): 01 cái.</li></ul><p><br></p> | <p><strong><em>Dung tích 170 lít (Model: ASP-170)</em></strong></p><ul><li>Kích thước tổng thể máy tiêu chuẩn (cao x ngang x sâu): 137cm x185cm x85cm</li><li>Thể tích buồng hấp plasma đóng gói tự động : 170 lít</li></ul><p><br></p><ul><li>Số lượng ống phun khí ozone vào túi đóng gói: 10 đầu phun áp lực</li><li>Số gói dụng cụ xử lý/ mẻ: 06 gói tiêu chuẩn</li><li>Công suất đóng gói vô trùng/ ngày: 520 gói tiêu chuẩn</li><li>Lưu lượng oxy cung cấp: 7 lít/ phút.</li><li>Thời gian xử lý/ 1 chu trình tự động: 10 phút.</li></ul><p><br></p> | <p class="ql-align-center"><strong>MÁY HẤP NHIỆT ĐỘ THẤP DỤNG CỤ Y TẾ</strong></p><p class="ql-align-center"><em>(MÁY HẤP NHIỆT ĐỘ THẤP PLASMA LẠNH – ĐÓNG GÓI VÔ KHUẨN TỰ ĐỘNG</em></p><p class="ql-align-center"><em>,CHUYÊN DÙNG CHO DỤNG CỤ Y TẾ )</em></p><p><strong>&nbsp;(AutoSterPack series ASP)</strong></p><p>&nbsp;</p><p><strong>Model:&nbsp;ASP- 150</strong></p><p><strong>Nhn hiệu : HMED</strong></p><p><strong>Xuất xứ : PETECH -VN</strong></p><p><strong>Máy mới 100% ,Năm sx : 2021</strong></p><p><strong>Điện thế sử dụng : 220VAC/ 1pha</strong></p><p>&nbsp;</p><p>&nbsp;</p><p><strong>Đạt tiêu chuẩn :</strong></p><p><strong>ISO-9001:2015</strong></p><p><strong>ISO 13485:2016</strong></p><p><strong>GPLH BYT : 22/2019/BYT-TB-CT</strong></p><p class="ql-align-center"><strong><u>CHỨNG TỪ KÈM THEO:</u></strong></p><p><strong><em>+ Chứng&nbsp;nhận ISO 9001:2015</em></strong></p><p><strong><em>+ Chứng nhận ISO 13485:2016</em></strong></p><p><strong><em>+ Giấy phép lưu hành của Bộ Y Tế</em></strong></p><p><strong><em>, số : 22/2019/BYT-TB-CT.</em></strong></p><p><em>+ Chứng nhận xuất xứ hàng hóa&nbsp;của nhà sx&nbsp;(CO)</em></p><p><em>+Chứng nhận chất lượng hàng hóa của nhà sx (CQ)</em></p><p><em>+ Bản&nbsp;công bố tiêu chuẩn</em>&nbsp;<em>nhà&nbsp;sản xuất (DOS)</em></p><p><em>+Chứng nhận kiểm định xuất xưởng của nhà sản xuất (RFF)</em></p><p><em>+ Bằng khen của Chủ tịch-UBND TP.Hồ Chí Minh</em></p><p><em>+ Bằng khen của Bộ trưởng-Bộ Khoa học và&nbsp;Công nghệ Việt Nam</em></p><p><em>+Chứng nhận “Thành Tựu Sáng Tạo Khoa Học- Công&nbsp;Nghệ Việt Nam “ (VIFOTEC)</em></p><p><em>+&nbsp;Bộ&nbsp;hồ sơ gốc kèm tài liệu hướng dẫn sử dụng.</em></p> | [5 empty] | CONG TY CO PHAN DAU TU THIET BI Y TE CONG NGHE CAO HMED | 2021-03-31 | CONG TY CO PHAN DAU TU THIET BI Y TE CONG NGHE CAO HMED | 2021-03-31
6132 | 7. Thiết bị chuyên khoa xét nghiệm | Máy xét nghiệm huyết học | Máy xét nghiệm huyết học tự động | Máy xét nghiệm huyết học 21 thông số | Phoenix NCC 3300 | NeoMedica D.O.O. | Serbia | NeoMedica D.O.O. | Serbia | ["2020"] | CÔNG TY TNHH THIẾT BỊ Y TẾ THIÊN NAM |  | Nhóm 6 |  |  | 370000000 | t | Chiếc | true | 2020-11-19 | 2021-06-19 | <p class="ql-align-justify">-&nbsp;&nbsp;&nbsp;&nbsp;&nbsp;&nbsp;&nbsp;&nbsp;Phoenix NCC-3300 là mẫu 3-diff được thiết kế mới của Neomedica, máy phân tích huyết học tự động, hướng đến người dùng, dễ sử dụng với phần mềm tiên tiến kết hợp với màn hình cảm ứng lớn 10,4 ", độ phân giải 640x480.</p><p class="ql-align-justify">-&nbsp;&nbsp;&nbsp;&nbsp;&nbsp;&nbsp;&nbsp;&nbsp;Phân tích hiệu suất cao của Phoenix NCC-3300 phân tích huyết học 21 thông số với 3 biểu đồ trong chưa đầy 60 giây</p><p class="ql-align-justify">-&nbsp;&nbsp;&nbsp;&nbsp;&nbsp;&nbsp;&nbsp;&nbsp;và kết quả trên máy in nhiệt gần như yên tĩnh.</p><p class="ql-align-justify">-&nbsp;&nbsp;&nbsp;&nbsp;&nbsp;&nbsp;&nbsp;&nbsp;Thiết bị điện tử tiên tiến dựa trên hệ điều hành Linux ổn định, kết hợp với cơ học chính xác, đảm bảo kết quả huyết học đáng tin cậy. Thuốc thử không chứa Cyanide với công thức tiêu thụ thấp, tiết kiệm chi phí và bảo trì tối thiểu.</p> | <p class="ql-align-justify">-&nbsp;&nbsp;&nbsp;&nbsp;&nbsp;&nbsp;&nbsp;&nbsp;01 Máy chính </p><p class="ql-align-justify">-&nbsp;&nbsp;&nbsp;&nbsp;&nbsp;&nbsp;&nbsp;&nbsp;01 Bộ phụ kiện của hãng kèm theo</p><p class="ql-align-justify">-&nbsp;&nbsp;&nbsp;&nbsp;&nbsp;&nbsp;&nbsp;&nbsp;01 Sách hướng dẫn sử dụng tiếng Anh + tiếng Việt.</p><p><br></p> | [7 empty] | CÔNG TY TNHH THIẾT BỊ Y TẾ THIÊN NAM | 2020-11-19 | CÔNG TY TNHH THIẾT BỊ Y TẾ THIÊN NAM | 2021-02-22
6133 | 2. Thiết bị hồi sức cấp cứu | Máy theo dõi bệnh nhân | Máy theo dõi bệnh nhân 7 thông số | Monitor theo dõi bệnh nhân 7 thông số | BPM-1200 | Bionics Co., Ltd | Hàn Quốc | Bionics Co., Ltd | Hàn Quốc |  | CÔNG TY CỔ PHẦN CÔNG NGHỆ AN PHÚC |  | Nhóm null |  |  | 230000000 | t | Cái | true | 2021-01-29 | 2022-01-29 | <p class="ql-align-justify">·&nbsp;&nbsp;&nbsp;&nbsp;&nbsp;&nbsp;&nbsp;Model: BPM-1200</p><p class="ql-align-justify">·&nbsp;&nbsp;&nbsp;&nbsp;&nbsp;&nbsp;&nbsp;Hãng sản xuất: BIONICS – Hàn Quốc</p><p class="ql-align-justify">·&nbsp;&nbsp;&nbsp;&nbsp;&nbsp;&nbsp;&nbsp;Xuất xứ: Hàn Quốc</p><p class="ql-align-justify">·&nbsp;&nbsp;&nbsp;&nbsp;&nbsp;&nbsp;&nbsp;Sản phẩm mới 100%, đạt các tiêu chuẩn ISO 9001, ISO 13485, CE</p> | <p class="ql-align-justify">·&nbsp;&nbsp;&nbsp;&nbsp;&nbsp;&nbsp;&nbsp;Máy chính màn hình cảm ứng màu 12.1 inch : 01 chiếc</p><p class="ql-align-justify">·&nbsp;&nbsp;&nbsp;&nbsp;&nbsp;&nbsp;&nbsp;Cáp điện tim : 01 chiếc</p><p class="ql-align-justify">·&nbsp;&nbsp;&nbsp;&nbsp;&nbsp;&nbsp;&nbsp;Bao đo huyết áp người lớn dùng nhiều lần : 01 chiếc</p><p class="ql-align-justify">·&nbsp;&nbsp;&nbsp;&nbsp;&nbsp;&nbsp;&nbsp;Bao đo huyết áp trẻ em dùng nhiều lần: 01 chiếc</p><p class="ql-align-justify">·&nbsp;&nbsp;&nbsp;&nbsp;&nbsp;&nbsp;&nbsp;Cảm biến SpO2 ngón tay dùng nhiều lần : 01 chiếc</p><p class="ql-align-justify">·&nbsp;&nbsp;&nbsp;&nbsp;&nbsp;&nbsp;&nbsp;Bộ đo EtCO2: 1 bộ</p><p class="ql-align-justify">·&nbsp;&nbsp;&nbsp;&nbsp;&nbsp;&nbsp;&nbsp;Bộ đo huyết áp xâm lấn: 1 bộ</p><p class="ql-align-justify">·&nbsp;&nbsp;&nbsp;&nbsp;&nbsp;&nbsp;&nbsp;Điện cực dán: 01 túi</p><p class="ql-align-justify">·&nbsp;&nbsp;&nbsp;&nbsp;&nbsp;&nbsp;&nbsp;Cảm biến nhiệt độ qua da : 01 chiếc</p><p class="ql-align-justify">·&nbsp;&nbsp;&nbsp;&nbsp;&nbsp;&nbsp;&nbsp;Dây nguồn: : 01 chiếc</p><p class="ql-align-justify">·&nbsp;&nbsp;&nbsp;&nbsp;&nbsp;&nbsp;&nbsp;Pin đi kèm máy: : 01 chiếc</p><p class="ql-align-justify">·&nbsp;&nbsp;&nbsp;&nbsp;&nbsp;&nbsp;&nbsp;Tài liệu HDSD tiếng Anh và tiếng Việt : 01 bộ</p> | [7 empty] | CÔNG TY CỔ PHẦN CÔNG NGHỆ AN PHÚC | 2021-01-29 | CÔNG TY CỔ PHẦN CÔNG NGHỆ AN PHÚC | 2021-01-30
6134 | 12. Thiết bị phục hồi chức năng - Vật lý trị liệu | Thiết bị vật lý trị liệu | Máy điều trị vật lý trị liệu | Máy laser điều trị công suất cao | EVOLASER 1064 | Emildue s.r.l | Italy | AC International | Italy | ["2020"] | Công ty TNHH thiết bị y tế PHN Việt Nam | Italy | Nhóm 3 |  |  | 680000000 | t | Chiếc | true | 2020-11-11 | 2021-08-31 | <p><strong>MÁY LASER ĐIỀU TRỊ CÔNG SUẤT CAO</strong></p><p><br></p><p><br></p><p>Mo</p><p>d<strong>el: EVOLASER 1064</strong></p><p><br></p><p><br></p><p>C<strong>ode: EVO.1064</strong></p><p><br></p><p><strong>Hãng: Emildue/Project Blue Generation</strong></p><p><strong>Xuất xứ: Ý</strong></p><p><strong>*&nbsp;</strong>Giá bán dựa trên lựa chọn các tính năng của sản phẩm, có thể giảm vì cắt bỏ tính năng.</p> | <p style="margin-left:4.5pt;"><strong>Cấu hình thiết bị: </strong></p> <p style="margin-left:4.5pt;">- 1 Máy chính</p> <p style="margin-left:4.5pt;">- 1 Kính bảo vệ mắt</p> <p style="margin-left:4.5pt;">- 1 Dây nguồn</p> <p style="margin-left:4.5pt;">- 1 Công tắc đạp chân</p> | <p>- Đầu phát nón&nbsp;Ø 30cm</p> <p>- Tay đỡ đầu phát</p> <p>- Xe đẩy</p> <p>- Giá đỡ cánh tay</p> <p>- Xe đẩy dạng túi</p> | <p style="margin-left:4.5pt;">- Laser Evolaser 1064 được thiết kế phù hợp để mang lại sự hiệu quả tối đa cho một loạt các điều trị</p> <p style="margin-left:4.5pt;">- Nguồn laser: Điốt laser GaAIAs</p> <p style="margin-left:4.5pt;">- Bước sóng: 1064 nm</p> <p style="margin-left:4.5pt;">- Bước sóng ánh sáng dẫn: 635 nm (± 3%), &lt; 3mW</p> <p style="margin-left:4.5pt;">- Chế độ vận hành: Liên tục (CW), xung, siêu xung, M.P.P.(phương pháp điều trị đa chỉ số), T.E.C( phương thức điều chỉnh năng lượng phát), S.P.S(Quét vùng điều trị)</p> <p style="margin-left:4.5pt;">- Năng lượng đầu ra: 13W (CW)</p> <p style="margin-left:4.5pt;">- Bộ định hướng mục tiêu: Điểm laser màu đỏ 3mW</p> <p style="margin-left:4.5pt;">- Kích thước điểm IR: 1,70 cm² khi cách da bệnh nhân 1 cm, 30cm² bộ phận khuếch đại laser</p> <p style="margin-left:4.5pt;">- Thời gian: hiển thị thời gian điều trị thực tế bằng chỉ thị kỹ thuật số.</p> <p style="margin-left:4.5pt;">- Năng lượng cung cấp: 110/230V~, 50/60 Hz</p> <p style="margin-left:4.5pt;">- Tiêu thụ năng lượng: 145 VA</p> <p style="margin-left:4.5pt;">- Trọng lượng : 4.7 kg</p> <p style="margin-left:4.5pt;">- Kích thước (Dài x Rộng x Cao): 44 × 27 × 23 cm</p> <p style="margin-left:4.5pt;">- Mức độ: 4</p> <p style="margin-left:4.5pt;">- Mức độ an toàn: Lớp I - loại BF</p> | [5 empty] | Công ty TNHH thiết bị y tế PHN Việt Nam | 2020-11-11 | Công ty TNHH thiết bị y tế PHN Việt Nam | 2021-06-22
6135 | 13. Thiết bị dùng chung | Hệ thống/ thiết bị khác | Hệ thống khí y tế và các thiết bị phụ trợ | Ngõ ra oxy lắp nổi tường | 743-4300 | Heyer Aerotech | Đức | Heyer Aerotech | Đức | ["2020"] | CÔNG TY CỔ PHẦN THƯƠNG MẠI VÀ DỊCH VỤ THIẾT BỊ Y TẾ H.T.M | Đức | Nhóm 3 |  |  | 3850000 | t | Bộ | true | 2020-11-16 | 2023-12-31 | <table border="0" cellpadding="0" cellspacing="0" width="334"> <tbody> <tr height="22"> <td height="22" width="334">Hệ thống khí y tế và các thiết bị phụ trợ</td> </tr> </tbody> </table> | <p>Probe connection acc. to DIN 13260-2<br /> Valve socket H = 27 mm&nbsp;<br /> Depth 70 mm<br /> Width 85 mm&nbsp;<br /> Height 85 mm&nbsp;<br /> Copper pipe Ø 8 mm<br /> Other probe codifications and gas types upon request</p> |  | <p>On plaster O2</p> <p>Weight: 730g</p> <div id="gtx-trans" style="position: absolute; left: 269px; top: 37.25px;"> <div class="gtx-trans-icon">&nbsp;</div> </div> | [5 empty] | CÔNG TY CỔ PHẦN THƯƠNG MẠI VÀ DỊCH VỤ THIẾT BỊ Y TẾ H.T.M | 2020-11-16 | CÔNG TY CỔ PHẦN THƯƠNG MẠI VÀ DỊCH VỤ THIẾT BỊ Y TẾ H.T.M | 2020-11-17
6136 | 4. Thiết bị phòng mổ | Bàn mổ | Bàn mổ chuyên dùng với các thiết bị chẩn đoán hình ảnh | Bàn tiểu phẫu | BK002 | Công Ty TNHH Vật Tư Và Trang Thiết Bị Y Tế Hạnh Phú | Việt Nam | Công Ty TNHH Vật Tư Và Trang Thiết Bị Y Tế Hạnh Phú | Việt Nam |  | CÔNG TY TNHH ĐẦU TƯ SẢN XUẤT THƯƠNG MẠI VÀ DỊCH VỤ HẢI DƯƠNG |  | Nhóm null |  |  | 2500000 | f | Chiếc | false | 2020-11-26 | 2021-11-26 | <p>BTP/ Việt Nam Kích thước: Dài 200 cm x Rộng 65 cm x Cao 80 cm – Khung hộp inox vuông 30, chân ông inox phi 32. – Đệm mút bọc giả da Simili chia làm 3 phần: phần gối đầu, phần thân và phần chân – Phần đỡ đầu nâng hạ được từ 0 đến +45. Cơ cấu nâng đầu bằng thanh răng.</p> | <p>BTP/ Việt Nam Kích thước: Dài 200 cm x Rộng 65 cm x Cao 80 cm – Khung hộp inox vuông 30, chân ông inox phi 32. – Đệm mút bọc giả da Simili chia làm 3 phần: phần gối đầu, phần thân và phần chân – Phần đỡ đầu nâng hạ được từ 0 đến +45. Cơ cấu nâng đầu bằng thanh răng.</p> |  | <p>BTP/ Việt Nam Kích thước: Dài 200 cm x Rộng 65 cm x Cao 80 cm – Khung hộp inox vuông 30, chân ông inox phi 32. – Đệm mút bọc giả da Simili chia làm 3 phần: phần gối đầu, phần thân và phần chân – Phần đỡ đầu nâng hạ được từ 0 đến +45. Cơ cấu nâng đầu bằng thanh răng.</p> | [5 empty] | CÔNG TY TNHH ĐẦU TƯ SẢN XUẤT THƯƠNG MẠI VÀ DỊCH VỤ HẢI DƯƠNG | 2020-11-26 | CÔNG TY TNHH ĐẦU TƯ SẢN XUẤT THƯƠNG MẠI VÀ DỊCH VỤ HẢI DƯƠNG | 2020-11-26
6137 | 13. Thiết bị dùng chung | Thiết bị nội thất bệnh viện | Bàn/ Ghế/ Tủ y tế | XE ĐẨY Y DỤNG CỤ ĐA NĂNG | MX31EMG | Machan International Co., Ltd | Đài Loan | Machan International Co., Ltd | Đài Loan | ["2020"] | CÔNG TY CỔ PHẦN TRANG THIẾT BỊ Y TẾ NGUYÊN QUỐC | Đài Loan | Nhóm 6 |  |  | 35960000 | t | Chiếc | true | 2020-11-14 | 2021-06-30 | <p><strong>Model: MX31EMG</strong></p><p><strong>Hãng sản xuất: Machan International Co., Ltd</strong></p><p><strong>Xuất xứ: Đài Loan</strong></p><p><strong>Hàng mới 100%</strong></p><p><strong>Năm sản xuất: 2020</strong></p><p><strong><em><u>Cấu hình bao gồm:</u></em></strong></p><ul><li>01 Thiết bị chính</li><li>01 Tay đẩy</li><li>01 Cọc truyền dịch</li><li>01 Tấm CPR</li><li>01 Giá kẹp bình oxy</li><li>01 Giá đỡ máy sốc tim/điện tim/ monitor/ huyết áp</li><li>01 Bình hủy kim tiêm (1.76L)</li><li>02 Sọc đựng rác (9L)</li><li>01 Bộ chia ngăn kéo nhỏ P-FD3</li></ul><p>01 Bộ chia ngăn kéo lớn P-FD6</p> | [8 empty] | CÔNG TY CỔ PHẦN TRANG THIẾT BỊ Y TẾ NGUYÊN QUỐC | 2021-01-04 | CÔNG TY CỔ PHẦN TRANG THIẾT BỊ Y TẾ NGUYÊN QUỐC | 2021-01-05
6138 | 9. Thiết bị chuyên khoa sản nhi | Máy theo dõi sản khoa | Máy theo dõi sản khoa | Máy Doppler siêu âm tim thai | SR2R | Huntleigh Healthcare Ltd. | Anh | Huntleigh Healthcare Ltd. | Anh | ["2020"] | Công ty Cổ phần HTP Việt Nam |  | Nhóm null |  |  | 30000000 | t | Cái | true | 2021-03-01 | 2021-12-30 | <p>Dùng cho đo tim thai</p> | <p>-&nbsp;&nbsp;&nbsp;&nbsp;&nbsp;&nbsp;&nbsp;&nbsp;Thân máy chính: 01 cái</p><p>-&nbsp;&nbsp;&nbsp;&nbsp;&nbsp;&nbsp;&nbsp;&nbsp;Đầu dò 2Hz: 01 cái</p><p>-&nbsp;&nbsp;&nbsp;&nbsp;&nbsp;&nbsp;&nbsp;&nbsp;Pin + bộ xạc: 01 bộ</p><p>-&nbsp;&nbsp;&nbsp;&nbsp;&nbsp;&nbsp;&nbsp;&nbsp;Sách hướng dẫn sử dụng bằng tiếng Anh/ Việt : 01 bộ</p> |  | <p><strong>Tính năng kỹ thuật:</strong></p><p class="ql-align-justify">- Sử dụng kiểm tra, xác định nhịp tim của Thai nhi (FHR) trong suốt quá trình trước sinh của thai nhi</p><p>- Thiết kế như một thiết bị cầm tay nhỏ gọn, dễ dàng di động và mang theo người.</p><p>-&nbsp;Sử dụng hệ thống giảm tiếng ồn DDNR</p><p>- Màn hình hiển thị mầu LCD cho pháp iển thị thời gian thực bao gồm ngày và giờ, chất lượng tín hiệu, thông báo FHR và chỉ báo mức pin.</p><p>- Kết quả hiển thị bằng dạng song hoặc số.</p><p>- Có chức năng theo dõi dấu hiệu dài không giới hạn</p><p class="ql-align-justify">- Có chức năng hẹn giờ 15 phút</p><p class="ql-align-justify">- Đầu dò không thấm nước theo tiêu chuẩn IPX7</p><p class="ql-align-justify">- Sử dụng với Pin dùng nhiều lần, thời gian sử dụng lên tới 500 giờ</p><p class="ql-align-justify">- Thời gian xạc Pin đầy khoảng 6 đến 8 giờ</p><p><strong>Thông số kỹ thuật:</strong></p><p>-&nbsp;Phương thức hoạt động: liên tục</p><p><strong>Hiệu suất FHR:</strong></p><p class="ql-align-justify"><strong>- Chế độ chuẩn: </strong></p><p class="ql-align-justify">&nbsp;+ giải từ: 60-210bpm</p><p class="ql-align-justify">&nbsp;+ Độ phân giải: ≤1bpm</p><p class="ql-align-justify">&nbsp;&nbsp;+ Mức trung bình: ≤4 nhịp</p><p class="ql-align-justify">&nbsp;&nbsp;+ Độ chính xác: ≤±3bpm</p><p><strong>- Chế độ Smoothed </strong></p><p class="ql-align-justify">&nbsp;&nbsp;+ Giải dô từ: từ 60-210bpm</p><p class="ql-align-justify">&nbsp;&nbsp;+ Độ phân giải: ≤1bpm</p><p class="ql-align-justify">&nbsp;&nbsp;+ Mức trung bình: ≤ 8 lần</p><p>&nbsp;&nbsp;+ Độ chính xác: ≤± 3bpm</p><p><strong>- Chế độ thủ công:</strong></p><p class="ql-align-justify">+ Giải dô từ: từ 60-210bpm</p><p class="ql-align-justify">+ Độ phân giải: ≤1bpm</p><p class="ql-align-justify">+ Mức trung bình: ≤ 10 lần</p><p>+ Độ chính xác: ≤ ± 3bpm</p><p class="ql-align-justify">- Âm thanh đầu ra tối đa (Loa): Công suất 500mW rms</p><p class="ql-align-justify">- Công suất ra tối đa: ≤ 25 mW rms (32Ω)</p> | [5 empty] | Công ty Cổ phần HTP Việt Nam | 2021-03-01 | Công ty Cổ phần HTP Việt Nam | 2021-03-01
6139 | 4. Thiết bị phòng mổ | Kính hiển vi phẫu thuật | Kính hiển vi phẫu thuật tai mũi họng | Kính hiển vi phẫu thuật và phụ kiện Extaro 300 (cấu hình cơ bản) | Extaro 300 | Carl Zeiss Suzhou Co., Ltd. | Trung Quốc | Carl Zeiss Suzhou Co., Ltd. | Trung Quốc | ["2020"] | CÔNG TY TNHH THƯƠNG MẠI VÀ DƯỢC PHẨM SANG |  | Nhóm 4 |  |  | 1600000000 | t | Hệ thống | true | 2020-11-24 | 2021-11-01 | <p>Kính hiển vi phẫu thuật Tai Mũi Họng/ Răng Hàm MẶt</p> | <p>Cấu hình bao gồm:</p><p>- Hệ thống quang học bao gồm:</p><p>o Bộ quang học chính Extaro 300: 01 bộ</p><p>o Kính chính,ống thẳng: 01 bộ</p><p>o Thị kính 12.5x: 01 bộ</p><p>- Hệ thống chân đế : 01 hệ thống</p><p>- Hệ thống camera 1 chip HD: 01 bộ</p><p>- Túi phủ kính tiệt trùng: 05 cái</p><p>- Túi phủ chống bụi và dây nguồn: 01 cái</p> |  | <p>1. Tính năng kỹ thuật phần quang học:&nbsp;</p><p>- Ông kính chính f≥&nbsp;170mm, ống kính dạng thẳng</p><p>- Thị kính ≥ 12.5x</p><p>- Khoảng cách làm việc từ ≤ 200mm đến ≥ 430mm</p><p>- Bộ phóng đại 5 mức, với tổng độ phóng đại từ ≤1.7x đến ≥ 19.3x</p><p>- Tiêu cự lấy nét trong phạm vi ≥230mm</p><p>- Trường nhìn ≤11.3mm đến ≥128.6mm</p><p>2. Tính năng kỹ thuật hệ thống chiếu sáng</p><p>- Hệ thống chiếu sáng LED tích hợp</p><p>- Diện tích chiếu sáng nhỏ nhất ≤ 12mm với khoảng cách là việc 200mm</p><p>- Nhiệt độ màu 5500K(±500k)</p><p>3. Tính năng kỹ thuật phần chân đế</p><p>- Chân đế dạng đứng, có 4 bánh xe đẩy sàn, diện tích chân đế≥ 745x615mm</p><p>- Chiều cao của chân đế phải ≥1730mm</p><p>- Cánh tay đỡ kính được thiết kế thành 3 đoạn với tổng chiều dài ≥ 2030mm. có thể xoay quanh trục cánh tay 1500.&nbsp;</p><p>- Cánh tay đỡ đầu kính có thể nâng hạ ≥±440mm</p><p>- Bộ phận đầu kính có thể di chuyển ≥+ 110 độ và ≥-30 độ</p><p>4. Tính năng kỹ thuật phần camera:</p><p>- Tích hợp hệ thống camera HD, 1 chip 1/3 inch CMOS, 1920x1080( kích cỡ pixel 2.8 μm x 2.8 μm)</p><p>- Cổng ra Video HDMI: &lt;60 Hz setting&gt; 1080/59.94p,1080/59.94i</p><p>- Tỉ lệ nhiễu tín hiệu: ≤54 dB</p> | [5 empty] | CÔNG TY TNHH THƯƠNG MẠI VÀ DƯỢC PHẨM SANG | 2020-11-24 | CÔNG TY TNHH THƯƠNG MẠI VÀ DƯỢC PHẨM SANG | 2020-11-24
6140 | 13. Thiết bị dùng chung | Hệ thống/ thiết bị khác | Hệ thống khí y tế và các thiết bị phụ trợ | Ngõ ra khí nén 8 bar lắp nổi tường | 743-4403 | Heyer Aerotech | Đức | Heyer Aerotech | Đức | ["2020"] | CÔNG TY CỔ PHẦN THƯƠNG MẠI VÀ DỊCH VỤ THIẾT BỊ Y TẾ H.T.M |  | Nhóm 3 |  |  | 3850000 | t | Chiếc | true | 2020-11-17 | 2023-12-31 | <table border="0" cellpadding="0" cellspacing="0" width="334"> <tbody> <tr height="22"> <td height="22" width="334">Hệ thống khí y tế và các thiết bị phụ trợ</td> </tr> </tbody> </table> | <p>Probe connection acc. to DIN 13260-2<br /> Valve socket H = 19 mm<br /> Installation depth 57 mm<br /> Copper pipe Ø 8 mm<br /> Other probe codifications and gas types upon request</p> |  | <p>Vernier: N2O</p> <p>Weight: 400g</p> | [5 empty] | CÔNG TY CỔ PHẦN THƯƠNG MẠI VÀ DỊCH VỤ THIẾT BỊ Y TẾ H.T.M | 2020-11-17 | CÔNG TY CỔ PHẦN THƯƠNG MẠI VÀ DỊCH VỤ THIẾT BỊ Y TẾ H.T.M | 2020-11-17
6141 | 12. Thiết bị phục hồi chức năng - Vật lý trị liệu | Thiết bị vật lý trị liệu | Máy siêu âm trị liệu | Máy trị liệu bằng sóng siêu âm kết hợp siêu âm rảnh tay(tĩnh) bằng công nghệ giác hút 2 kênh độc lập | SONOPULS 490 | Enraf-Nonius | Séc | Enraf-Nonius | Hà Lan | ["2020"] | Công ty cổ phần khoa học công nghệ Sơn phát | Séc | Nhóm 3 |  |  | 386850000 | t | Chiếc | false | 2020-11-21 | 2021-12-31 | <p>Thiết bị có 2 kênh siêu âm 1 kênh sử dụng cho siêu âm động truyền thống đầu dò đa tần 1/3Mhz và 1 kênh siêu âm kết hợp bộ siêu âm rảnh tay ( tĩnh) bằng công nghệ giác hút, thiết bị trị liệu cho 2 bệnh nhân cùng lúc, màn hình cảm ứng chạm.</p><p class="ql-align-justify"><strong>CÔNG NGHỆ SIÊU ÂM RẢNH TAY TẠO NÊN SỰ KHÁC BIỆT CHO CẢ BỆNH NHÂN VÀ BÁC SĨ TRỊ LIỆU</strong></p> | <p>01 Máy chính kèm màn hình cảm ứng màu</p><p>01 Từ điển y khoa hướng dẫn điều trị bằng hình ảnh giải phẫu hướng dẫn vị trí điều trị và hình ảnh nhóm cơ tác dụng (tích hợp sẵn).</p><p>01 Dây cáp nguồn</p><p>01 Đế đỡ thiết bị (hỗ trợ đặt nghiêng)</p><p>01 Đầu phát đa tần 1/3Mhz 5cm2</p><p>01 Đầu phát tĩnh kèm chụp giác hút 5cm2</p><p>01 Máy bơm kèm đế đỡ thiết bị</p><p>01 Hộp gel khô sử dụng cho siêu âm tĩnh</p><p>01 Vòng tròn cố định miếng gel&nbsp;</p><p>01 Giá đỡ đầu phát tĩnh</p><p>01 Chai gel hỗ trợ tiếp xúc 250ml</p><p>01 Giá giữ đầu phát dộng</p><p>01 HDSD tiếng Việt</p> | <p>01 Máy chính kèm màn hình cảm ứng màu</p><p>01 Từ điển y khoa hướng dẫn điều trị bằng hình ảnh giải phẫu hướng dẫn vị trí điều trị và hình ảnh nhóm cơ tác dụng (tích hợp sẵn).</p><p>01 Dây cáp nguồn </p><p>01 Đế đỡ thiết bị (hỗ trợ đặt nghiêng)</p><p>01 Đầu phát đa tần 1/3Mhz 5cm2</p><p>01 Đầu phát đa tần 1/3Mhz 1cm2</p><p>01 Đầu phát tĩnh kèm chụp giác hút 5cm2</p><p>01 Máy bơm kèm đế đỡ thiết bị</p><p>01 Hộp gel khô sử dụng cho siêu âm tĩnh</p><p>01 Giá đỡ đầu phát tĩnh</p><p>01 Chai gel hỗ trợ tiếp xúc 250ml</p><p>01 Giá giữ đầu phát dộng</p><p>01 HDSD tiếng Việt</p> | <p>Nguồn cung cấp năng lượng:&nbsp;&nbsp;&nbsp;&nbsp;&nbsp;&nbsp;&nbsp;&nbsp;100 – 240 V ± 10% / 50 / 60 Hz</p><p>Kích thước (ngang x sâu x cao)&nbsp;&nbsp;&nbsp;&nbsp;</p><p>Thiết bị:&nbsp;&nbsp;&nbsp;&nbsp;&nbsp;&nbsp;&nbsp;&nbsp;&nbsp;&nbsp;&nbsp;&nbsp;&nbsp;&nbsp;&nbsp;&nbsp;&nbsp;&nbsp;&nbsp;&nbsp;&nbsp;&nbsp;&nbsp;&nbsp;&nbsp;&nbsp;&nbsp;&nbsp;&nbsp;&nbsp;&nbsp;&nbsp;&nbsp;&nbsp;&nbsp;&nbsp;&nbsp;&nbsp;&nbsp;&nbsp;&nbsp;24 x 32 x 12 cm</p><p>Thiết bị kèm đế:&nbsp;&nbsp;&nbsp;&nbsp;&nbsp;&nbsp;&nbsp;&nbsp;&nbsp;&nbsp;&nbsp;&nbsp;&nbsp;&nbsp;&nbsp;&nbsp;&nbsp;&nbsp;&nbsp;&nbsp;&nbsp;&nbsp;&nbsp;&nbsp;&nbsp;&nbsp;&nbsp;&nbsp;24 x 30.5 x 18.2 cm</p><p>Trọng lượng:&nbsp;&nbsp;&nbsp;&nbsp;&nbsp;&nbsp;&nbsp;&nbsp;&nbsp;&nbsp;&nbsp;&nbsp;&nbsp;&nbsp;&nbsp;&nbsp;&nbsp;&nbsp;&nbsp;&nbsp;&nbsp;&nbsp;&nbsp;&nbsp;&nbsp;&nbsp;&nbsp;&nbsp;&nbsp;&nbsp;&nbsp;&nbsp;&nbsp;02 Kg</p><p>Trọng lượng, gồm pin tuỳ chọn:&nbsp;&nbsp;&nbsp;03 Kg</p><p>Tần số siêu âm:&nbsp;&nbsp;&nbsp;&nbsp;&nbsp;1 và 3 MHz</p><p>Sóng siêu âm:&nbsp;&nbsp;&nbsp;&nbsp;&nbsp;&nbsp;&nbsp;&nbsp;liên tục và xung</p> | [5 empty] | Công ty cổ phần khoa học công nghệ Sơn phát | 2021-01-03 | Công ty cổ phần khoa học công nghệ Sơn phát | 2021-01-03
6142 | 12. Thiết bị phục hồi chức năng - Vật lý trị liệu | Thiết bị vật lý trị liệu | Máy điều trị vật lý trị liệu | Máy điện trị liệu đa năng dùng trong y tế | Firing | Emildue s.r.l | Italy | AC International | Italy | ["2020"] | Công ty TNHH thiết bị y tế PHN Việt Nam | Italy | Nhóm 3 |  |  | 190000000 | t | Chiếc | true | 2020-11-03 | 2021-09-30 | <p><strong>&nbsp;MÁY ĐIỆN TRỊ LIỆU ĐA NĂNG DÙNG TRONG VLTL VÀ PHCN</strong></p><p><strong>(Máy điện xung điện phân, máy giao thoa, máy điều trị trung tần và thấp tần)</strong></p><p><strong>Model: Firing </strong></p><p><strong>Xuất xứ: Ý</strong></p><p><strong>*&nbsp;</strong>Giá bán dựa trên lựa chọn các tính năng của sản phẩm, có thể giảm vì cắt bỏ tính năng.</p> | <p style="margin-left:4.5pt;"><strong>Cấu hình thiết bị: </strong></p> <p style="margin-left:4.5pt;">- Máy chính:&nbsp;&nbsp;&nbsp;&nbsp;&nbsp;&nbsp;&nbsp;&nbsp;&nbsp;&nbsp;&nbsp;&nbsp;&nbsp;&nbsp;&nbsp;&nbsp;&nbsp;&nbsp;&nbsp;&nbsp;&nbsp;&nbsp;&nbsp;&nbsp;&nbsp;&nbsp;&nbsp;&nbsp;&nbsp;&nbsp;&nbsp;&nbsp;&nbsp;&nbsp;&nbsp;&nbsp;&nbsp;&nbsp;&nbsp; 01 Chiếc</p> <p style="margin-left:4.5pt;">- Dây&nbsp; nguồn:&nbsp;&nbsp;&nbsp;&nbsp;&nbsp;&nbsp;&nbsp;&nbsp;&nbsp;&nbsp;&nbsp;&nbsp;&nbsp;&nbsp;&nbsp;&nbsp;&nbsp;&nbsp;&nbsp;&nbsp;&nbsp;&nbsp;&nbsp;&nbsp;&nbsp;&nbsp;&nbsp;&nbsp;&nbsp;&nbsp;&nbsp;&nbsp;&nbsp;&nbsp;&nbsp;&nbsp;&nbsp;&nbsp; 01 Cái</p> <p style="margin-left:4.5pt;">- Cáp kích thích điện: &nbsp;&nbsp;&nbsp;&nbsp;&nbsp;&nbsp;&nbsp;&nbsp;&nbsp;&nbsp;&nbsp;&nbsp;&nbsp;&nbsp;&nbsp;&nbsp;&nbsp;&nbsp;&nbsp;&nbsp;&nbsp;&nbsp;&nbsp;&nbsp;&nbsp;&nbsp; 02 Cái</p> <p style="margin-left:4.5pt;">- Điện cực 60X40 mm: &nbsp;&nbsp;&nbsp;&nbsp;&nbsp;&nbsp;&nbsp;&nbsp;&nbsp;&nbsp;&nbsp;&nbsp;&nbsp;&nbsp;&nbsp;&nbsp;&nbsp;&nbsp;&nbsp;&nbsp;&nbsp;&nbsp;&nbsp; 04 Cái</p> <p style="margin-left:4.5pt;">- Điện cực 60X60 mm: &nbsp;&nbsp;&nbsp;&nbsp;&nbsp;&nbsp;&nbsp;&nbsp;&nbsp;&nbsp;&nbsp;&nbsp;&nbsp;&nbsp;&nbsp;&nbsp;&nbsp;&nbsp;&nbsp;&nbsp;&nbsp;&nbsp;&nbsp; 02 Cái</p> <p style="margin-left:4.5pt;">- Điện cực 60X120 mm: &nbsp;&nbsp;&nbsp;&nbsp;&nbsp;&nbsp;&nbsp;&nbsp;&nbsp;&nbsp;&nbsp;&nbsp;&nbsp;&nbsp;&nbsp;&nbsp;&nbsp;&nbsp;&nbsp;&nbsp;&nbsp;&nbsp; 02 Cái</p> <p style="margin-left:4.5pt;">- Miếng đệm lót điện cực 60x40mm: &nbsp;&nbsp;&nbsp;&nbsp; 04 Cái</p> <p style="margin-left:4.5pt;">- Miếng đệm lót điện cực 60x60mm: &nbsp;&nbsp;&nbsp;&nbsp; 02 Cái</p> <p style="margin-left:4.5pt;">- Miếng đệm lót điện cực 60x120mm: &nbsp;&nbsp; 02 Cái</p> <p style="margin-left:4.5pt;">- Dây co giãn 50 cm: &nbsp;&nbsp;&nbsp;&nbsp;&nbsp;&nbsp;&nbsp;&nbsp;&nbsp;&nbsp;&nbsp;&nbsp;&nbsp;&nbsp;&nbsp;&nbsp;&nbsp;&nbsp;&nbsp;&nbsp;&nbsp;&nbsp;&nbsp;&nbsp;&nbsp;&nbsp; 02 Cái</p> <p style="margin-left:4.5pt;">- Dây co giãn 100 cm: &nbsp;&nbsp;&nbsp;&nbsp;&nbsp;&nbsp;&nbsp;&nbsp;&nbsp;&nbsp;&nbsp;&nbsp;&nbsp;&nbsp;&nbsp;&nbsp;&nbsp;&nbsp;&nbsp;&nbsp;&nbsp;&nbsp;&nbsp;&nbsp;&nbsp; 02 Cái</p> | <p>Cáp kết nối siêu âm&nbsp;</p> <p>Bút điện cực cho chẩn đoán điện cơ&nbsp;</p> <p>Điện cực âm đạo&nbsp;</p> <p>Túi&nbsp;</p> <p>Xe đẩy&nbsp;</p> | <p><strong>Firing</strong> là một thiết kế nghệ thuật, gọn nhẹ chuyên biệt cho chức năng điện trị liệu dùng trong vật lý trị liệu và phục hồi chức năng.</p> <p>Thiết bị tích hợp hầu hết các công nghệ điện trị liệu kết hợp với giao diện sử dụng cực kỳ đơn giản. Firing sẽ là một lựa chọn an toàn cho tất cả các yêu cầu của bác sĩ chuyên ngành VLTL và PHCN</p> <p>Nguồn cung cấp điện năng: 115 ÷ 230 V~, 50 - 60 Hz</p> <p>Điện năng đầu vào: 60 VA</p> <p>Trọng lượng: 3,8 Kg</p> <p>Kích thước (LxWxH): 27 x 32,8 x 23 cm</p> <p>Mức độ an toàn: Cấp 1 kiểu BF (CEI EN 60601-1, CEI EN 60601-2-10)</p> | [5 empty] | Công ty TNHH thiết bị y tế PHN Việt Nam | 2020-11-03 | Công ty TNHH thiết bị y tế PHN Việt Nam | 2021-06-22
6143 | 7. Thiết bị chuyên khoa xét nghiệm | Máy xét nghiệm huyết học | Máy xét nghiệm huyết học tự động | Máy xét nghiệm huyết học 28 thông số | Phoenix NCC 5500 | NeoMedica D.O.O. | Serbia | NeoMedica D.O.O. | Serbia | ["2020"] | CÔNG TY TNHH THIẾT BỊ Y TẾ THIÊN NAM |  | Nhóm 6 |  |  | 1800000000 | t | Chiếc | true | 2020-11-19 | 2021-06-19 | <ul><li>Máy phân tích huyết học hoàn toàn tự động Phoenix NCC 5500 là mô hình tiên tiến nhất trong hàng loạt các máy phân tích huyết học của hãng Neomedica. Đặc trưng bởi sự đơn giản trong vận hành, nó cung cấp chi phí hiệu quả, chính xác và những kết quả chính xác trong 5 thành phần riêng biệt.</li><li>Công cụ cung cấp tốc độ đếm nhanh, tất cả hệ vận hành (bao gồm lấy mẫu, đo lường và trả kết quả) đều hoàn toàn tự động. Bạn chỉ cần đặt những mẫu thử máu toàn phần trên giá đỡ ống nghiệm và đợi chưa đầy 1 phút những kết quả và dữ liệu biểu đồ 3 chiều sẽ được hiện lên trên màn hình LCD.</li><li>Công cụ có thể lấy mẫu tự động và rửa lượng máu dư trên mẫu hút thăm dò để tránh tiếp xúc với những mẫu thử. Đặc điểm này đảm bảo an toàn tối đa cho người vận hành máy.</li><li>Máy có khả năng theo dõi và giám sát chất lượng của những thuốc thử còn lại.</li><li>Máy phân tích huyết học này là một giải pháp tối ưu cho những bệnh viện, phòng xét nghiệm và phòng khám cao cấp đang tìm kiếm công nghệ hiện đại, đáng tin cậy, an toàn, chính xác và dễ dàng sử dụng dụng cụ đo đạc.</li></ul> | <ul> <li>01 Máy chính</li> <li>01 Bộ phụ kiện của hãng kèm theo</li> <li>01 Sách hướng dẫn sử dụng tiếng Anh + tiếng Việt.</li> </ul> | [7 empty] | CÔNG TY TNHH THIẾT BỊ Y TẾ THIÊN NAM | 2020-11-19 | CÔNG TY TNHH THIẾT BỊ Y TẾ THIÊN NAM | 2021-02-22
6144 | 9. Thiết bị chuyên khoa sản nhi | Máy theo dõi sản khoa | Máy theo dõi sản khoa | máy theo dõi sản khoa | BFM-900 | Bionics Co. Ltd | Hàn Quốc | Bionics Co. Ltd | Hàn Quốc |  | CÔNG TY TNHH THƯƠNG MẠI THIẾT BỊ Y TẾ VÀ MỸ PHẨM HOA MAI |  | Nhóm null |  |  | 95000000 | t | Bộ | true | 2021-07-06 | 2022-07-06 | <p>Nhóm thiết bị: Thiết bị chuyên khoa sản</p><p>Tên chung của thiết bị: Monitor theo dõi bệnh nhân- Theo dõi sản khoa,</p><p>Tên thương mại: Monitor theo dõi chỉ số tim thai và cơn gò tử cung</p><p>Model:&nbsp;BFM - 900</p><p>Đơn vị tính: Bộ</p><p>Giá( Đã bao gồm thuế VAT):&nbsp;&nbsp;&nbsp;95.000.000&nbsp;&nbsp;&nbsp;&nbsp;&nbsp;&nbsp;&nbsp;&nbsp;&nbsp;&nbsp;&nbsp;&nbsp;</p><p>Phânloại TTB theo độ rủi ro: C</p><p>Nhóm TTBYT (TT14/2020/TT-BYT):</p><p><span style="color: black;">Mã HS:&nbsp;</span></p><p>Hãng sản xuất: Bionics Co., Ltd</p><p>Nước sản xuất: Korea</p><p>Hãng chủ sở hữu: Bionics Co., Ltd</p><p>Năm sản xuất:</p><p>Xuất xứ: Hàn Quốc</p><p>Số lưu hành/giấyphépnhậpkhẩu:</p><p>&nbsp;Ngày bắt đầu hiệu lực: 6/7/2021</p><p>Ngày hết hạn hiệu lực: 6/7/2022</p> | <p><strong>Thông tin chung về thiết bị: </strong></p><p>Monitor theo dõi chỉ số tim thai &nbsp;(FHR) và cơn gò tử cung (UC)</p><p>Model: BFM – 900 </p><p>Hãng sản xuất: Bionics Co., Ltd</p><p>Xuất xứ: Hàn Quốc </p><p>Tiêu chuẩn chất lượng: 13485 - 2003</p><p>Đầu dò không thấm nước. </p><p><strong style="color: black;">Cấu hình cơ bản:</strong></p><p><span style="color: black;">- Máy chính với màn hình LCD màu hiện thị</span></p><p><span style="color: black;">- 01 Đầu dò tim thai (DOP I )</span></p><p><span style="color: black;">- 01 Đầu dò cơn gò&nbsp;tử cung (UC)</span></p><p><span style="color: black;">- 01 Bấm tim đầu thai (Event Mark Jack)</span></p><p><span style="color: black;">- 01 cuốn giấy in</span></p><p><span style="color: black;">- 01 Dây nguồn</span></p><p><span style="color: black;">- 01 Gel siêu âm</span></p><p><span style="color: black;">- 03 Dây cố định đầu dò</span></p><p><span style="color: black;">- 01 Sách HDSD</span></p> | <p><strong style="color: black;">Cấu hình nâng cao: ( option)</strong></p><p>- &nbsp;<span style="color: black;">FECG</span></p><p><span style="color: black;">- &nbsp;ATS</span></p><p><span style="color: black;">- Hệ thống kết nối Monitor trung &nbsp;tâm</span></p> | <h2><span style="color: black;">&nbsp;</span></h2><h2><span style="color: black;">Thông số, chỉ tiêu kỹ thuật</span></h2><h2><em style="color: black;"><u>Thông số kỹ thuật:</u></em></h2><p><strong>1. Màn hình</strong></p><p>- Màn hình &nbsp;LCD màu hiển thị </p><p>- Kích thước: 7.0 &nbsp;Inch&nbsp;&nbsp;</p><p>- Độ phân giải: 480 x 234 pixels</p><p>- Biểu đồ &amp; giá trị chỉ số tim thai</p><p>- Biểu đồ &amp; giá trị cơn co tử cung</p><p>- Trạng thái in: Tốc độ in: 1,2,3 cm/phút</p><p>- Thời gian tự động in: 10,20,30,40,50,60, Off</p><p>- Chỉ thị: nguồn điện &amp; nguồn pin – LED</p><p>- Báo động On/Off bằng LED</p><p><strong>2. Giá Trị Đo</strong></p><p>Tiêu chuẩn: &nbsp;Đo Chỉ số tim thai (Fetal Heart Rate - FHR) và Cơn co tử cung (Uterine Contraction - UC) bằng sóng siêu âm Doppler</p><p>Chọn thêm: FECG (Fetal ECG) và AST (Acoustic Stimulation – đánh thức thai nhi) </p><p><strong>3. Chỉ số tim thai (FHR)</strong></p><p>Doppler xung</p><p>Tần số siêu âm: 1.0 MHz</p><p>Giá trị đo: 50 – 240 bpm </p><p>Độ chính xác: ± 2 giá trị đo</p><p>Hai đầu dò Doppler theo dõi song thai</p><p>Đầu dò chống thấm nước: IPX 7</p><p><strong>4. Cơn co tử cung (UC)</strong></p><p>Đo ngoài (không xâm lấn)</p><p>Tần số: DC – 0.5 Hz</p><p>Giá trị đo: 0 ~ 99</p><p>Đầu dò chống thấm nước: IPX 7</p><p><strong>5. Chức năng:</strong></p><p>03 dạng màn hình để chuyển đổi/ Phím dừng / Đánh dấu sự kiện</p><p><strong>6. Máy in </strong></p><p>Giấy in nhiệt dạng cuộn 0 Tốc độ in: 1,2,3 cm/phút / 03 chế độ in đậm: 1,2,3</p><p><strong>7. Âm thanh</strong></p><p>Âm thanh nhịp tim</p><p>Âm thanh báo động</p><p><strong>8. Cổng kết nối</strong></p><p>Ethernet &amp; RS – 232 </p><p><strong>9. Nguồn điện sử dụng</strong></p><p>100 – 240VAC, 50/60Hz</p><p>Battery: 11.1V&nbsp;&nbsp;4.4Ah, Li-ion Battery</p><p>Thời gian Battery: 2h</p><p>Thời gian sạc đầy: 12h</p><p><strong>9. FECG – Optional</strong></p><p>Giá trị đo: 50 ~ 240 bpm</p><p>Trợ kháng: &gt; 10 Mohm</p><p>Dòng: &lt; 40ua</p><p><strong>10. Hệ thống kết nối Monitor trung tâm - Optional</strong></p> | [5 empty] | CÔNG TY TNHH THƯƠNG MẠI THIẾT BỊ Y TẾ VÀ MỸ PHẨM HOA MAI | 2021-07-06 | CÔNG TY TNHH THƯƠNG MẠI THIẾT BỊ Y TẾ VÀ MỸ PHẨM HOA MAI | 2021-07-06
6145 | 6. Thiết bị chuyên khoa RHM-THM-Mắt | Thiết bị chuyên Tai Mũi Họng | Máy trợ thính | Máy trợ thính Motion SP 3PX | MOTION SP 3PX | Sivantos Pte Ltd. | Singapore | Signia GmBH | Đức |  | Công ty TNHH Dịch vụ Trợ Thính Quang Đức | Singapore | Nhóm 3 |  |  | 32500000 | t | Bộ | true | 2021-03-06 | 2022-03-06 | <p>Máy trợ thính dành cho người lớn và trẻ em</p> | <p>Máy chính: 01 máy</p><p>Hộp đựng máy: 01 hộp</p> | <p><br></p><p><br></p> | <p><br></p><p>- Máy trợ thính kỹ thuật số</p><p>-Số kênh : 24</p><p>-Số chương trình: 06</p><p>- Mức độ khuếch đại tối đa: 85db SPL; Công suất đầu ra tối đa 144db SPL</p><p>-Hiệu chỉnh bằng phần mềm theo thính lực đồ</p><p>-Công nghệ ngắt tiếng hú</p><p>-Công nghệ nhận dạng lời nói giảm tiếng ồn tự động</p><p>-Định hướng âm thanh</p><p>-Phù hợp với đối tượng có mức độ nghe kém từ nặng đến Sâu</p><p>-Kết nối phụ kiện: Kết nối phụ kiện: Mini Pocket, Easy Pocket, Easy Tek,&nbsp;App Touch Control</p><p>- Hiệu chỉnh âm lượng và thay đổi chương trình qua ứng dụng điện thoại</p><p>- Loại Pin sử dụng: Zin C air hoặc Pin sạc nickel-metal hydride, cỡ Pin 675, mã màu: Xanh</p> | <p>Bảo trì, bảo dưỡng định kỳ</p><p>Bảo hành: 03 năm</p> |  |  |  |  | Công ty TNHH Dịch vụ Trợ Thính Quang Đức | 2021-03-06 | Công ty TNHH Dịch vụ Trợ Thính Quang Đức | 2021-03-08
6146 | 4. Thiết bị phòng mổ | Dao mổ | Dao mổ siêu âm | Dao mổ siêu âm BONESCALPEL | BONESCALPEL | Misonix, Inc | Mỹ | Misonix, Inc | Mỹ | ["2020"] | CÔNG TY TNHH THIẾT BỊ Y TẾ TRÀNG THI | Mỹ | Nhóm 3 |  |  | 3250000000 | t | Bộ | true | 2021-02-26 | 2022-02-26 | <p class="ql-align-justify">Năm sản xuất: Năm 2019 trở về sau, mới 100%</p><p class="ql-align-justify">Nhà sản xuất đạt tiêu chuẩn quản lý chất lượng:&nbsp;ISO 13485</p><p class="ql-align-justify">Nguồn cung cấp: 220V; 50Hz.</p><p class="ql-align-justify">Điều kiện hoạt đông:</p><p class="ql-align-justify">+&nbsp;&nbsp;&nbsp;&nbsp;&nbsp;&nbsp;&nbsp;Nhiệt độ tối đa: 30 độ C</p><p class="ql-align-justify">+&nbsp;&nbsp;&nbsp;&nbsp;&nbsp;&nbsp;&nbsp;Độ ẩm tối đa: 80%</p><p class="ql-align-justify"><br></p> |  |  |  | <p class="ql-align-justify">-&nbsp;&nbsp;Thiết bị được bảo hành 12 tháng kể từ khi nghiệm thu;</p><p class="ql-align-justify">-&nbsp;&nbsp;Ðịnh kỳ thực hiện bảo trì trong thời gian bảo hành: Bảo trì theo quy định của nhà sản xuất: 6 tháng/ lần</p><p class="ql-align-justify">-&nbsp;&nbsp;Khi có yêu cầu kiểm tra, sửa chữa đột xuất, có khả năng đáp ứng trong vòng: 48 giờ;</p><p class="ql-align-justify">-&nbsp;&nbsp;Nhà cung cấp chịu trách nhiệm lắp đặt, chạy thử, bàn giao và hướng dẫn vận hành cho người sử dụng, hướng dẫn việc bảo quản;</p><p class="ql-align-justify">-&nbsp;&nbsp;Trao đầy đủ tài liệu hướng dẫn sử dụng, hướng dẫn bảo quản bằng tiếng Anh và tiếng Việt.</p> |  |  |  |  | CÔNG TY TNHH THIẾT BỊ Y TẾ TRÀNG THI | 2021-02-26 | CÔNG TY TNHH THIẾT BỊ Y TẾ TRÀNG THI | 2021-03-04
6147 | 7. Thiết bị chuyên khoa xét nghiệm | Máy xét nghiệm huyết học | Máy xét nghiệm huyết học tự động | Máy xét nghiệm huyết học 28 thông số | Phoenix NCC-51 | NeoMedica D.O.O. | Serbia | NeoMedica D.O.O. | Serbia | ["2020"] | CÔNG TY TNHH THIẾT BỊ Y TẾ THIÊN NAM |  | Nhóm 6 |  |  | 850000000 | t | Chiếc | true | 2020-11-19 | 2021-06-19 | <p class="ql-align-justify">-&nbsp;&nbsp;&nbsp;&nbsp;&nbsp;&nbsp;&nbsp;Máy phân tích huyết học tự động Phoenix NCC 51 là mô hình tiên tiến nhất trong hàng loạt các máy phân tích huyết học của hãng Neomedica. Đặc trưng bởi cách vận hành đơn giản, chi phí hợp lý, cho kết quả nhanh và chính xác với 5 thành phần riêng biệt.</p><p class="ql-align-justify">-&nbsp;&nbsp;&nbsp;&nbsp;&nbsp;&nbsp;&nbsp;Thông qua cách tính các góc khác nhau của sự phân tán tia laser, công cụ phân tích được kích thước tế bào, tỉ lệ hạt và mức phức hợp của tế bào.</p><p class="ql-align-justify">-&nbsp;&nbsp;&nbsp;&nbsp;&nbsp;&nbsp;&nbsp;Công cụ với tốc độ đếm nhanh. Bạn chỉ cần đặt mẫu máu toàn phần lên khay ống nghiệm, kết quả thử nghiệm và biểu đồ dữ liệu 3 chiều sẽ hiện lên trên màn hình LCD chỉ sau 60 giây.</p> | <ul><li>01 Máy chính</li><li>01 Bộ phụ kiện của hãng kèm theo</li><li>01 Sách hướng dẫn sử dụng tiếng Anh + tiếng Việt.</li></ul> | [7 empty] | CÔNG TY TNHH THIẾT BỊ Y TẾ THIÊN NAM | 2020-11-19 | CÔNG TY TNHH THIẾT BỊ Y TẾ THIÊN NAM | 2021-02-22
6148 | 9. Thiết bị chuyên khoa sản nhi | Lồng ấp | Lồng ấp | Lồng ấp vận chuyển | JW - T1000 | JW Bio Science Corporation | Hàn Quốc | JW Bio Science Corporation | Hàn Quốc | ["2020"] | CÔNG TY CỔ PHẦN THIẾT BỊ Y TẾ TRƯỜNG SƠN | Hàn Quốc | Nhóm 6 |  |  | 420000000 | t | Chiếc | false | 2020-11-02 | 2021-12-31 | <p><strong>LỒNG ẤP DI ĐỘNG</strong></p><p>Model: <strong>JW-Ti1000</strong></p><p>Hãng sản xuất: <strong>JW BIO Science</strong></p><p>Xuất xứ: <strong>Hàn Quốc</strong></p><p>Đạt tiêu chuẩn chất lượng: ISO 13485</p><p>Nhiệt độ làm việc: Từ 5<sup>0</sup>C đến 40<sup>0</sup>C.</p><p>Độ ẩm: Từ 20 đến 95%.</p><p>Nguồn điện sử dụng: 220V; 50 Hz và một chiều DC12V.</p> | <p><strong><em>Cấu hình bao gồm</em></strong><strong>:</strong></p> <ul> <li>Thân máy chính: 01 chiếc.</li> <li>Xe đẩy có 04 bánh xe di chuyển: 01 chiếc.</li> <li>Tấm đệm: 1 chiếc</li> <li>Dây đai trẻ sơ sinh: 01 chiếc.</li> <li>Bộ lọc Hepa filter: 01 chiếc.</li> <li>Cảm biến nhiệt độ da: 01 chiếc.</li> <li>Cảm biến nhiệt độ không khí: 1 chiếc.</li> <li>Cọc truyền dịch: 01 cái.</li> <li>Bình oxy: 02 bình.</li> <li>Pin tự sạc: 01 chiếc.</li> <li>Hệ thống chuyển đổi sang nguồn điện 12VDC.</li> <li>Khay đặt dụng cụ: 01 khay.</li> <li>Dây điện nguồn: 01 chiếc.</li> <li>Tài liệu hướng dẫn sử dụng và bảo dưỡng: 01 bộ (<em>tiếng Anh và bản dịch tiếng Việt</em>)</li> <li>Quy trình vận hành máy: 01 bộ.</li> </ul> | <p><strong><em>Cấu hình bao gồm</em></strong><strong>:</strong></p> <ul> <li>Thân máy chính: 01 chiếc.</li> <li>Xe đẩy có 04 bánh xe di chuyển: 01 chiếc.</li> <li>Tấm đệm: 1 chiếc</li> <li>Dây đai trẻ sơ sinh: 01 chiếc.</li> <li>Bộ lọc Hepa filter: 01 chiếc.</li> <li>Cảm biến nhiệt độ da: 01 chiếc.</li> <li>Cảm biến nhiệt độ không khí: 1 chiếc.</li> <li>Cọc truyền dịch: 01 cái.</li> <li>Bình oxy: 02 bình.</li> <li>Pin tự sạc: 01 chiếc.</li> <li>Hệ thống chuyển đổi sang nguồn điện 12VDC.</li> <li>Khay đặt dụng cụ: 01 khay.</li> <li>Dây điện nguồn: 01 chiếc.</li> <li>Tài liệu hướng dẫn sử dụng và bảo dưỡng: 01 bộ (<em>tiếng Anh và bản dịch tiếng Việt</em>)</li> <li>Quy trình vận hành máy: 01 bộ.</li> </ul> | <ul> <li>Là loại lồng ấp di động, dùng để vận chuyển bên trong các khoa trong Bệnh viện và sử dụng trên xe cứu thương.</li> <li>Điều khiển bằng bộ vi xử lý. Bộ vi xử lý giúp điều khiển nhiệt độ và độ ẩm trong lồng chụp một cách chính xác.</li> <li>Hiển thị các thông số nhiệt độ, độ ẩm bằng màn hình LED.</li> <li>Có cảnh báo trong các trường hợp: Quá nhiệt độ, nhiệt độ không khí sai khác, nhiệt độ da sai khác, Lỗi cảm biến, Lỗi quạt, Lỗi bộ đốt, Lỗi nguồn điện, Lỗi hệ thống.</li> <li>Kết cấu Lồng chụp được làm bằng hai lớp vách và được làm bằng vật liệu Acrylic.</li> <li>Có thể điều chỉnh độ cao lồng ấp bằng cách điều chỉnh xe đẩy.</li> <li>Chế độ điều khiển: nhiệt độ da / nhiệt độ không khí.</li> <li>Nhiệt độ da:</li> </ul> <p style="margin-left:18.0pt;">+&nbsp;&nbsp; Dải hiển thị: 22 – 45<sup>0</sup>C.</p> <p style="margin-left:18.0pt;">+&nbsp;&nbsp; Dải điều khiển: từ 34 – 37<sup>0</sup>C.</p> <ul> <li>Nhiệt độ không khí: Dải hiển thị: 5 – 50<sup>0</sup>C.</li> <li>Thời gian làm ấm: ≤40 phút.</li> <li>Độ chính xác nhiệt độ: &lt; 1<sup>0</sup>C.</li> <li>Quá nhiệt: &lt; 1<sup>0</sup>C.</li> <li>Nhiệt độ đồng nhất bên trong lồng: &lt; 1<sup>0</sup>C.</li> <li>Kích thước màng lọc: &lt; 0,5 um.</li> <li>Tiếng ồn bên trong lồng: ≤60 dB.</li> <li>Kích thước lồng chụp: 920 x 633 x 516 mm (Rộng x Cao x Sâu).</li> <li>Kích thước tấm đệm: 630 x 30 x 330 mm (Rộng x Cao x Sâu).</li> <li>Kích thước xe đẩy đặt máy: 1380 x 550 x 860 (Rộng x Cao x Sâu).</li> <li>Có 02 cửa mở ở 2 phía.</li> <li>Có 02 cửa luồn tay.</li> <li>Có 02 cửa thông khí Iris.</li> <li>Có 06 cổng luồn rây.</li> <li>Có dây đai để giữ trẻ sơ sinh trong quá trình vận chuyển.</li> <li>Có bộ chuyển đổi để sử dụng nguồn điện 12V trên xe cứu thương.</li> <li>Có 01 pin tự sạc. Thời gian sử dụng pin vào khoảng 90 phút.</li> <li>Thời gian sạc đầy pin: 12h.</li> </ul> | [5 empty] | CÔNG TY CỔ PHẦN THIẾT BỊ Y TẾ TRƯỜNG SƠN | 2020-11-02 | CÔNG TY CỔ PHẦN THIẾT BỊ Y TẾ TRƯỜNG SƠN | 2021-02-03
6149 | 4. Thiết bị phòng mổ | Kính hiển vi phẫu thuật | Kính hiển vi phẫu thuật tai mũi họng | Kính hiển vi phẫu thuật và phụ kiện Extaro 300 (cấu hình nâng cao) | Extaro 300 | Carl Zeiss Suzhou Co., Ltd. | Trung Quốc | Carl Zeiss Suzhou Co., Ltd. | Trung Quốc | ["2020"] | CÔNG TY TNHH THƯƠNG MẠI VÀ DƯỢC PHẨM SANG |  | Nhóm 4 |  |  | 3150000000 | t | Hệ thống | true | 2020-11-24 | 2021-11-01 | <p>Kính hiển vi phẫu thuật Tai Mũi Họng/ Răng Hàm MẶt</p> | <p>...</p> | <p>Cấu hình bao gồm:</p><p>- Hệ thống quang học bao gồm:</p><p>o Bộ quang học chính Extaro 300: 01 bộ</p><p>o Kính chính,ống thẳng: 01 bộ</p><p>o Thị kính 12.5x: 01 bộ</p><p>- Hệ thống chân đế : 01 hệ thống</p><p>- Hệ thống camera 1 chip HD: 01 bộ</p><p>- Kêt nối IPAD: chức năng</p><p>- Quang sát huỳnh quang: chức năng</p><p>- Túi phủ kính tiệt trùng: 05 cái</p><p>- Túi phủ chống bụi và dây nguồn: 01 cái</p> | <p>1. Tính năng kỹ thuật phần quang học:&nbsp;</p><p>- Ông kính chính f≥&nbsp;170mm, ống kính dạng thẳng</p><p>- Thị kính ≥ 12.5x</p><p>- Khoảng cách làm việc từ ≤ 200mm đến ≥ 430mm</p><p>- Bộ phóng đại 5 mức, với tổng độ phóng đại từ ≤1.7x đến ≥ 19.3x</p><p>- Tiêu cự lấy nét trong phạm vi ≥230mm</p><p>- Trường nhìn ≤11.3mm đến ≥128.6mm</p><p>2. Tính năng kỹ thuật hệ thống chiếu sáng</p><p>- Hệ thống chiếu sáng LED tích hợp</p><p>- Diện tích chiếu sáng nhỏ nhất ≤ 12mm với khoảng cách là việc 200mm</p><p>- Nhiệt độ màu 5500K(±500k)</p><p>3. Tính năng kỹ thuật phần chân đế</p><p>- Chân đế dạng đứng, có 4 bánh xe đẩy sàn, diện tích chân đế≥ 745x615mm</p><p>- Chiều cao của chân đế phải ≥1730mm</p><p>- Cánh tay đỡ kính được thiết kế thành 3 đoạn với tổng chiều dài ≥ 2030mm. có thể xoay quanh trục cánh tay 1500.&nbsp;</p><p>- Cánh tay đỡ đầu kính có thể nâng hạ ≥±440mm</p><p>- Bộ phận đầu kính có thể di chuyển ≥+ 110 độ và ≥-30 độ</p><p>4. Tính năng kỹ thuật phần camera:</p><p>- Tích hợp hệ thống camera HD, 1 chip 1/3 inch CMOS, 1920x1080( kích cỡ pixel 2.8 μm x 2.8 μm)</p><p>- Cổng ra Video HDMI: &lt;60 Hz setting&gt; 1080/59.94p,1080/59.94i</p><p>- Tỉ lệ nhiễu tín hiệu: ≤54 dB</p> | [5 empty] | CÔNG TY TNHH THƯƠNG MẠI VÀ DƯỢC PHẨM SANG | 2020-11-24 | CÔNG TY TNHH THƯƠNG MẠI VÀ DƯỢC PHẨM SANG | 2020-11-24
6150 | 9. Thiết bị chuyên khoa sản nhi | Bàn khám sản phụ khoa | Bàn khám sản phụ khoa | Ghế khám sản | MF-01 | Công Ty TNHH Sản Xuất Thiết Bị Y Tế Việt Nam | Việt Nam | Công Ty TNHH Sản Xuất Thiết Bị Y Tế Việt Nam | Việt Nam | ["2020"] | CÔNG TY TNHH SẢN XUẤT THIẾT BỊ Y TẾ VIỆT NAM |  | Nhóm 5 |  |  | 150000000 | t | Chiếc | true | 2020-11-14 | 2021-12-31 | <p>Ghế khám sản phụ khoa được thiết kế đẹp mắt, khoa học, chắc chắn, thuận tiện sử dụng phù hợp với bệnh viện, phòng khám</p> | <p>- Model: MF-01<br /> - Nguồn điện cấp: 220V - 50/60 Hz<br /> - Công suất: 450W<br /> - Chiều dài: 1800mm<br /> - Chiều rộng: 760mm<br /> - Vị trí ngồi: 600mm<br /> - Chiều cao: min 520mm - max 950mm<br /> - Góc nâng hạ phần lưng: 0° ~ +50°<br /> - Góc điều chỉnh vị trí đặt chân:&nbsp; 0° ~ +45°<br /> - Góc định vị ghế: 0° ~ +5°<br /> - Bộ đệm: 01 cái<br /> - Khay đựng chất thải: 01 cái<br /> - Động cơ: 03 cái<br /> - Bộ điều khiển tay: 01 cái<br /> - Trọng lượng tối đa: 150kg</p> <p>&nbsp;</p> |  | <p>Nguồn điện cấp: 220V - 50/60 Hz<br /> - Công suất: 450W</p> | [5 empty] | CÔNG TY TNHH SẢN XUẤT THIẾT BỊ Y TẾ VIỆT NAM | 2020-11-14 | CÔNG TY TNHH SẢN XUẤT THIẾT BỊ Y TẾ VIỆT NAM | 2020-11-14
6151 | 13. Thiết bị dùng chung | Hệ thống/ thiết bị khác | Hệ thống khí y tế và các thiết bị phụ trợ | Giường bệnh đa năng 3 tay quay | TG-BC03(CS18) | Hengshui Binhu New Zone Yonghui Medical Apparatus Factory | Trung Quốc | Hengshui Binhu New Zone Yonghui Medical Apparatus Factory | Trung Quốc |  | CÔNG TY TNHH ĐẦU TƯ SẢN XUẤT THƯƠNG MẠI VÀ DỊCH VỤ HẢI DƯƠNG |  | Nhóm null |  |  | 20000000 | f | Chiếc | false | 2020-12-03 | 2021-12-03 | <p>Đặc điểm: - Tay quay nâng hạ đầu: nâng đầu ngồi dậy hoặc nằm xuống, tiện lợi cho người không tự ngồi dậy được - Tay quay nâng hạ chân: Nâng chân lên đối với người bệnh bị xuống máu dưới chân, hạ chân xuống khi ngồi dậy ... - Sử dụng bô vệ sinh: Khi cần đi vệ sinh, sử dụng cần gạt để kéo khung sắt trên bô ra và đi vệ sinh vào bô Trọn bộ sản phẩm giường y tế 2 tay quay bao gồm: Giường, đệm, bô vệ sinh, cọc truyền dịch, bàn ăn Kích thước: Rộng 1m x dài 2m x cao 0,55m</p> | <p>Đặc điểm: - Tay quay nâng hạ đầu: nâng đầu ngồi dậy hoặc nằm xuống, tiện lợi cho người không tự ngồi dậy được - Tay quay nâng hạ chân: Nâng chân lên đối với người bệnh bị xuống máu dưới chân, hạ chân xuống khi ngồi dậy ... - Sử dụng bô vệ sinh: Khi cần đi vệ sinh, sử dụng cần gạt để kéo khung sắt trên bô ra và đi vệ sinh vào bô Trọn bộ sản phẩm giường y tế 2 tay quay bao gồm: Giường, đệm, bô vệ sinh, cọc truyền dịch, bàn ăn Kích thước: Rộng 1m x dài 2m x cao 0,55m</p> |  | <p>Đặc điểm: - Tay quay nâng hạ đầu: nâng đầu ngồi dậy hoặc nằm xuống, tiện lợi cho người không tự ngồi dậy được - Tay quay nâng hạ chân: Nâng chân lên đối với người bệnh bị xuống máu dưới chân, hạ chân xuống khi ngồi dậy ... - Sử dụng bô vệ sinh: Khi cần đi vệ sinh, sử dụng cần gạt để kéo khung sắt trên bô ra và đi vệ sinh vào bô Trọn bộ sản phẩm giường y tế 2 tay quay bao gồm: Giường, đệm, bô vệ sinh, cọc truyền dịch, bàn ăn Kích thước: Rộng 1m x dài 2m x cao 0,55m</p> | [5 empty] | CÔNG TY TNHH ĐẦU TƯ SẢN XUẤT THƯƠNG MẠI VÀ DỊCH VỤ HẢI DƯƠNG | 2020-12-03 | CÔNG TY TNHH ĐẦU TƯ SẢN XUẤT THƯƠNG MẠI VÀ DỊCH VỤ HẢI DƯƠNG | 2020-12-03
6152 | 2. Thiết bị hồi sức cấp cứu | Giường cấp cứu hồi sức | Giường cấp cứu hồi sức điều khiển điện | Giường bệnh viện điều khiển điện đa chức năng | ALK06-B09P | Zhongshan Aolike Medical Equipment Technology Co., Ltd. | Trung Quốc | Zhongshan Aolike Medical Equipment Technology Co., Ltd. | Trung Quốc | ["2020"] | CÔNG TY TNHH TRANG THIẾT BỊ DỤNG CỤ Y KHOA TÂN MAI THÀNH | Trung Quốc | Nhóm 6 |  |  | 98000000 | t | Cái | true | 2020-11-27 | 2021-11-27 | <p>Giường bệnh viện điều khiển điện đa chức năng</p> | <ul><li>Giường chính có thanh chắn hai bên, có bánh xe, có pin dự phòng</li><li>Đệm PU chống thấm nước</li><li>Cây treo dịch truyền</li><li>Bàn đạp </li><li>Bảng điều khiển&nbsp;</li></ul> | <p>Chọn thêm Bàn ăn, Tủ đầu giường, Cân đo trọng lượng</p> | [6 empty] | CÔNG TY TNHH TRANG THIẾT BỊ DỤNG CỤ Y KHOA TÂN MAI THÀNH | 2020-11-27 | CÔNG TY TNHH TRANG THIẾT BỊ DỤNG CỤ Y KHOA TÂN MAI THÀNH | 2020-11-27
6153 | 12. Thiết bị phục hồi chức năng - Vật lý trị liệu | Thiết bị phục hồi chức năng | Thiết bị tập phục hồi chức năng | Máy điện trị liệu đa năng | BIOPHYSIO | New Age | Italy | New Age | Italy | ["2020"] | Công ty cổ phần khoa học công nghệ Sơn phát | Italy | Nhóm 6 |  |  | 93500000 | t | Chiếc | false | 2020-11-30 | 2022-02-28 | <p>Điện trị liệu kích thích chuyên nghiệp cho vật lý trị liệu; nó bao gồm tất cả các loại sóng điện trị liệu cho các ứng dụng giảm đau và chống viêm, phục hồi sau chấn thương của các cơ khỏe mạnh và kích thích thần kinh cơ, liệu pháp niệu sinh dục. Phần mềm bao gồm 135 chương trình được thiết lập sẵn; nó hoạt động bằng năng lượng điện</p><p>Chương trình / Ứng dụng</p><p>Đau cổ</p><p>Hiệu ứng Trophic cho chấn thương với Oedemas</p><p>Viêm quanh khớp</p><p>Đau cơ do vận động</p><p>Đau lưng</p><p>Phục hồi từ mệt mỏi</p><p>Viêm mỏm cầu lồi</p><p>Phục hồi từ mệt mỏi cơ bắp</p><p>Hội chứng ống cổ tay</p><p>Phục hồi chức năng sau chấn thương</p><p>Đau đầu gối</p><p>Toning</p><p>Sự căng thẳng, quá tải</p><p>Tiết niệu</p><p>Viêm gân</p><p>Ứng dụng Hyperhidrosis</p><p>Đau cấp tính</p><p>Vasodilation và Hyperemising Effect</p><p>Đau kinh niên</p><p>Kích thích của cơ bắp bị kiểm soát</p><p>Tác dụng chống viêm và khử độc</p> | <p><strong>Phụ kiện cung cấp theo máy cho 1 chức năng điện phân</strong></p><p>01 Máy chính</p><p>01 Miếng lót điện cực 60x80mm </p><p>01 Điện cực cao su 60x80mm</p><p>01 Dây đàn hồi</p><p>01 Dây cáp kích thích điện</p><p>01 Hướng dẫn sử dụng với ảnh của ứng dụng</p> | <p><strong>Phụ kiện cung cấp theo máy </strong></p><p>01 Máy chính</p><p>02 Miếng lót điện cực 60x80mm </p><p>02 Miếng lót điện cực 80x120mm</p><p>02 Điện cực cao su 60x80mm</p><p>02 Điện cực cao su 80x120mm </p><p>02 Dây đàn hồi</p><p>02 Dây cáp kích thích điện</p><p>01 Hướng dẫn sử dụng với ảnh của ứng dụng</p> | <p><strong>Thông sô kỹ thuật</strong></p><p><br></p><p>Nguồn điện: nguồn điện AC 220V 50 / 60Hz</p><p>Dạng sóng: Tens, diadynamic, 2-pole interferential, rectangular biphase, Kotz, ionophoresis, Faradic, rectangular monophase, triangular, exponential, uro</p><p>Kênh đầu ra: 2 kênh độc lập</p> | [5 empty] | Công ty cổ phần khoa học công nghệ Sơn phát | 2021-01-03 | Công ty cổ phần khoa học công nghệ Sơn phát | 2021-01-03
6154 | 13. Thiết bị dùng chung | Thiết bị nội thất bệnh viện | Bàn/ Ghế/ Tủ y tế | Tủ đầu giường | TG - 06 | Công Ty TNHH TM Và SX TBYT Hoàng Nguyễn | Việt Nam | Công Ty TNHH TM Và SX TBYT Hoàng Nguyễn | Việt Nam | ["2021"] | CÔNG TY TNHH TM VÀ SX TBYT HOÀNG NGUYỄN | Việt Nam | Nhóm 5 |  |  | 4500000 | t | Cái | true | 2021-03-31 | 2021-12-31 | <p>Tủ đầu giường</p> | <p>Tủ đầu giường: 01 cái</p><p>Bánh xe : 04 cái</p> |  | <p class="ql-align-justify"><span style="color: black;">- Chất liệu: nhựa ABS</span></p><p class="ql-align-justify"><span style="color: black;">- Kích thước: (Dài x Rộng x Cao): 470 mm x 460mm x 780 mm</span></p><p class="ql-align-justify"><span style="color: black;">- Kết cấu tủ:</span></p><p class="ql-align-justify"><span style="color: black;">+ Bàn ăn: 01 cái</span></p><p class="ql-align-justify"><span style="color: black;">+ Ngăn kéo: 01 cái, kiểu rút</span></p><p><span style="color: black;">+ Hộc tủ: Kiểu cánh cửa mở, bên trong có 1 đợt bằng nhựa chia tủ làm 2 khoang sử dụng</span></p><p class="ql-align-justify"><span style="color: black;">- Nóc tủ bằng Inox SUS 304 được dập sâu 1mm</span></p><p><span style="color: black;">- Hai bên thành tủ có 2 móc treo bằng inox, có chức năng để treo khăn mặt cho bệnh nhân, có thể cúp gọn khi không sử dụng</span></p><p><span style="color: black;">- Có 4 bánh xe</span></p><p><br></p><p><strong>* Ghi chú: Thông số kỹ thuật có thể thay đổi theo yêu cầu của khách hàng và Tiêu chuẩn của nhà sản xuất.</strong></p> | <ol><li>Thời gian bảo hành: 12 tháng</li><li>Bảo trì miễn phí (theo khuyến cáo cả nhà sản xuất 03 tháng/lần)</li><li>Giao hàng tại nơi sử dụng</li></ol> |  |  |  |  | CÔNG TY TNHH TM VÀ SX TBYT HOÀNG NGUYỄN | 2021-03-31 | CÔNG TY TNHH TM VÀ SX TBYT HOÀNG NGUYỄN | 2021-03-31
6155 | 11. Thiết bị nội soi chẩn đoán | Nội soi chẩn đoán | Hệ thống nội soi khí phế quản | Dụng cụ hỗ trợ đặt nội khí quản và phụ kiện | King Vision Video Laryngoscope aBlade Kit | King Systems Corporation | Mỹ | Ambu A/S | Đan Mạch | ["2020","2021"] | CÔNG TY TNHH THƯƠNG MẠI DỊCH VỤ DELTECH |  | Nhóm null |  |  | 130000000 | t | Bộ | false | 2021-06-14 | 2021-12-31 | <p>Thiết bị hỗ trợ đặt nội khí quản có màn hình camera quan sát, hỗ trợ cho các ca đặt nội khí quản khó.</p> | <ul><li>01 màn hình</li><li>01 adapter người lớn (trẻ em)</li><li>6 lưỡi: 02 lưỡi size 3, 04 lưỡi size 3C</li><li>03 viên pin</li><li>01 hộp đựng bảo quản thiết bị</li></ul> |  | <p>Màn hình chống chói TFT LCD, 2.4", độ phân giải 320x420, chất lượng QVGA. Màn hình tự tắt khi camera không nhận tín hiệu và không di chuyển trong 60 giây</p><p>Chíp CMOS xử lý camera, độ phân giải 640x480 VGA</p><p>Nguồn sáng: đèn LED trắng</p><p>Chiều cao lưỡi size 3: 13mm, size 3C: 18mm</p><p>Độ dài của lưỡi: 17cm</p><p>Độ rộng lưỡi size 3: 26mm, size 3C: 29mm</p><p>Chất liệu lưỡi: Polycarbonate/TPE</p><p><br></p><p><br></p> | <p>Bảo hành, bảo trì và tư vấn</p> | Màn hình, camera | Lưỡi size 1, 2. 2C, 3, 3C |  |  | CÔNG TY TNHH THƯƠNG MẠI DỊCH VỤ DELTECH | 2021-06-14 | CÔNG TY TNHH THƯƠNG MẠI DỊCH VỤ DELTECH | 2021-06-14
6156 | 6. Thiết bị chuyên khoa RHM-THM-Mắt | Thiết bị chuyên Tai Mũi Họng | Máy trợ thính | Máy trợ thính Motion SP 2PX | MOTION SP 2PX | Sivantos Pte Ltd. | Singapore | Signia GmBH | Đức |  | Công ty TNHH Dịch vụ Trợ Thính Quang Đức | Singapore | Nhóm 3 |  |  | 24000000 | t | Bộ | true | 2021-03-05 | 2022-03-05 | <p>Máy trợ thính dành cho người lớn và trẻ em</p> | <p>Máy chính: 01 máy </p><p>Hộp đựng máy: 01 hộp</p> |  | <p><br></p><p>- Máy trợ thính kỹ thuật số</p><p>-Số kênh :16</p><p>-Số chương trình: 6</p><p>- Mức độ khuếch đại tối đa: 85db SPL; Công suất đầu ra tối đa 144db SPL</p><p>-Hiệu chỉnh bằng phần mềm theo thính lực đồ</p><p>-Công nghệ ngắt tiếng hú</p><p>-Công nghệ nhận dạng lời nói giảm tiếng ồn tự động</p><p>-Định hướng âm thanh</p><p>-Phù hợp với đối tượng có mức độ nghe kém từ nặng đến Sâu</p><p>-Kết nối phụ kiện: Kết nối phụ kiện: Mini Pocket, Easy Pocket, Easy Tek,&nbsp;App Touch Control</p><p>- Hiệu chỉnh âm lượng và thay đổi chương trình qua ứng dụng điện thoại</p><p>- Loại Pin sử dụng: Zin C air hoặc Pin sạc nickel-metal hydride, cỡ Pin 675, mã màu: Xanh</p> | <p>Bảo trì, bảo dưỡng định kỳ</p><p>Bảo hành: 03 năm</p> |  |  |  |  | Công ty TNHH Dịch vụ Trợ Thính Quang Đức | 2021-03-05 | Công ty TNHH Dịch vụ Trợ Thính Quang Đức | 2021-03-08
6157 | 12. Thiết bị phục hồi chức năng - Vật lý trị liệu | Thiết bị vật lý trị liệu | Máy điều trị vật lý trị liệu | Máy điện phân điện xung | Physiodyn-Expert | Physiomed Elektromedizin AG | Đức | Physiomed Elektromedizin AG | Đức | ["2021"] | Công ty Cổ phần Thiết bị Y tế Phymed | Đức | Nhóm 3 |  |  | 250000000 | t | Bộ | true | 2021-03-17 | 2021-12-30 | <p>Đạt tiêu chuẩn chất lượng: ISO 13485, CE</p> | <p>Máy chính kèm phụ kiện chuẩn của nhà sản xuất.</p> |  | <p> -Màn hình điều khiển cảm ứng màu 7 inch</p><p> -Hệ điều khiển vi xử lý Microprocessor</p><p> -2 kênh ra cho điện xung và dòng điện phân cho phép điều trị 2&nbsp;bệnh nhân.</p><p> -Có danh sách điều trị các bệnh với video minh họa vị trí đặt điện cực lên vùng điều trị &amp; khả năng đề xuất dòng điện điều trị thích hợp.</p><p> -Có phần mềm lắp trong cho phép lưu trữ nhiều chương trình riêng biệt, mỗi chương trình với 3 dòng điện khác nhau, người dùng có thể thâm nhập và điều chỉnh</p><p> -Tự động dừng phát xung điện khi dòng ra ở điện cực bị gián đoạn</p><p> -Quản lý lỗi trên điện thoại thông minh </p><p> -Có đèn thông báo khi máy phát xung</p><p> - Máy có 21 dòng điện trị liệu sau:&nbsp;Galvanic, GMC, DF, MF, CP, LP, UR, HV, TENS, IG30, IG50, FaS, FM, STOCH, AMF, KOTS, IFM, MENS, T/R</p><p> -Công suất phát kích thích điện: DF, MF, CP, LP= 70mA/ 500 ohms;&nbsp;UR, IG30, IG50, FaS, FM, STOCH, T/ R= 75mA/ 500 ohms; G = 25mA; AMF, KOTS, MT, IF= 100mA/ 500 ohms; HV, HVS, TENS= 140mA; GMC, MENS = 1000 μA/ 500 ohms </p><p> -Thời gian điều trị: từ 0,5 đến 60 phút</p><p> -Sáu chương trình chẩn đoán điện toàn diện&nbsp;</p><p> </p> | [5 empty] | Công ty Cổ phần Thiết bị Y tế Phymed | 2021-03-17 | Công ty Cổ phần Thiết bị Y tế Phymed | 2021-03-17
6158 | 1. Thiết bị chẩn đoán hình ảnh | Máy siêu âm | Máy siêu âm xuyên sọ | Máy siêu âm xuyên sọ | Digi | Rimed Ltd. | Israel | Rimed Ltd. | Israel | ["2020"] | CÔNG TY TNHH THƯƠNG MẠI DỊCH VỤ QUỐC TẾ VAVI |  | Nhóm 4 |  |  | 1670000000 | t | Hệ thống | true | 2020-11-18 | 2021-11-18 | <p>Với công nghệ tiên tiến và đã trải qua nhiều dòng đời thì hiện nay máy siêu âm xuyên &nbsp;sọ Digi đã có thể giúp bác sĩ dễ dàng tầm soát được đột quỵ của bệnh nhân một cách đơn giản nhất thông qua việc xác định vận tốc dòng máu và xác định huyết khối trong mạch máu nội sọ.</p> | [8 empty] | CÔNG TY TNHH THƯƠNG MẠI DỊCH VỤ QUỐC TẾ VAVI | 2020-11-14 | CÔNG TY TNHH THƯƠNG MẠI DỊCH VỤ QUỐC TẾ VAVI | 2020-11-17
6159 | 12. Thiết bị phục hồi chức năng - Vật lý trị liệu | Thiết bị vật lý trị liệu | Máy kéo giãn | Bàn kéo giãn cột sống đa chiều | Platinium | P.H.U. Technomex sp.zo.o | Ba Lan | AC International | Italy | ["2020"] | Công ty TNHH thiết bị y tế PHN Việt Nam | Ba Lan | Nhóm 3 |  |  | 1530000000 | t | Chiếc | true | 2020-11-03 | 2021-09-30 | <p><strong>Bàn kéo giãn cột sống đa chiều</strong></p><p><strong>Model: Platinium</strong></p><p><strong>Hãng: P.H.U.Technomex/AC International</strong></p><p><strong>Xuất xứ: Ba Lan</strong></p><p>Giá bán dựa trên lựa chọn các tính năng của sản phẩm, có thể giảm vì cắt bỏ tính năng, các dịch vụ bảo trì bảo dưỡng đi kèm</p> | <p style="margin-left:7.1pt;">Máy chính: 01 Cái</p> <p style="margin-left:7.1pt;">Đai cuốn cho lưng và ngực: 02 Cái</p> <p style="margin-left:7.1pt;">Ghế kê chân có chỉnh chiều cao : 01 Chiếc</p> <p style="margin-left:7.1pt;">Hướng dẫn sử dụng tiếng Anh/Việt: 01 Bộ</p> | <p>Màn hình cảm ứng: 01 Cái</p> <p>Phần mềm: 01 Gói</p> <p>Nút dừng khẩn cấp: 01 Cái</p> | <p style="margin-left:7.1pt;">●Công suất tiêu thụ: 160W</p> <p style="margin-left:7.1pt;">● Nguồn cấp: 110V-240V/50-60Hz</p> <p style="margin-left:7.1pt;">● Trọng lượng: 145Kg</p> <p style="margin-left:7.1pt;">● Kích thước: 227x 73cm</p> <p style="margin-left:7.1pt;">● Điều chỉnh chiều cao bằng điện: 58- 88cm</p> <p style="margin-left:7.1pt;">● Tiêu chuẩn an toàn: IB</p> <p style="margin-left:7.1pt;">● Phần đầu điều chỉnh vị trí: -44⁰ và +36⁰</p> <p style="margin-left:7.1pt;">● Phần ngực</p> <p style="margin-left:7.1pt;">● Phần xương chậu và chân có thể điều chỉnh:</p> <p style="margin-left:7.1pt;">&nbsp;&nbsp;&nbsp;&nbsp;&nbsp;&nbsp;&nbsp;&nbsp; Uốn/mở góc: -14⁰ và +12⁰</p> <p style="margin-left:7.1pt;">&nbsp;&nbsp;&nbsp;&nbsp;&nbsp;&nbsp;&nbsp;&nbsp; Dạng/khép: ±20⁰</p> <p style="margin-left:7.1pt;">&nbsp;&nbsp;&nbsp;&nbsp;&nbsp;&nbsp;&nbsp;&nbsp; Xoay trong/ngoài: ±12⁰</p> <p style="margin-left:7.1pt;">● Chế độ kéo giãn: Liên tục và điều hòa</p> <p style="margin-left:7.1pt;">● Trọng lượng kéo cổ tối đa: 18Kg</p> <p style="margin-left:7.1pt;">● Trọng lượng kéo lưng tối đa: 90Kg</p> | <p style="margin-left:7.1pt;">- Bảo hành: 12 tháng chính hãng</p> <p style="margin-left:7.1pt;">- Bàn giao lắp đặt và kiểm tra thiết bị tại nơi sử dụng, do kỹ sư được đào tạo chính hãng.</p> |  |  |  |  | Công ty TNHH thiết bị y tế PHN Việt Nam | 2020-11-03 | Công ty TNHH thiết bị y tế PHN Việt Nam | 2021-06-22
6160 | 12. Thiết bị phục hồi chức năng - Vật lý trị liệu | Thiết bị phục hồi chức năng | Thiết bị tập phục hồi chức năng | Bao tay giữ tay yếu kéo ròng rọc | PN-BT.0 | Công Ty TNHH Sản Xuất Thương Mại Phana | Việt Nam | Công Ty TNHH Sản Xuất Thương Mại Phana | Việt Nam | ["2021"] | CÔNG TY TRÁCH NHIỆM HỮU HẠN SẢN XUẤT THƯƠNG MẠI PHANA |  | Nhóm 6 |  |  | 90200 | t | Cái | true | 2021-07-01 | 2022-12-31 | <p>Bao tay giữ tay yếu kéo ròng rọc&nbsp;</p> | <p>- Bao tay giữ tay yếu không đủ sức đẻ tự kéo ròng rọc, ...&nbsp;&nbsp;&nbsp;</p> |  | <p>Bao tay giữ tay yếu kéo ròng rọc&nbsp;</p><p>- Bao tay giữ tay yếu không đủ sức đẻ tự kéo ròng rọc, ...&nbsp;&nbsp;&nbsp;&nbsp;&nbsp;&nbsp;&nbsp;&nbsp;&nbsp;&nbsp;&nbsp;</p><p>- Nhà SX : Phana&nbsp;&nbsp;&nbsp;&nbsp;&nbsp;&nbsp;&nbsp;&nbsp;&nbsp;&nbsp;&nbsp;&nbsp;&nbsp;&nbsp;&nbsp;&nbsp;&nbsp;&nbsp;&nbsp;&nbsp;&nbsp;&nbsp;&nbsp;&nbsp;&nbsp;&nbsp;</p><p>- Nước SX : VN&nbsp;&nbsp;&nbsp;&nbsp;</p> | [5 empty] | CÔNG TY TRÁCH NHIỆM HỮU HẠN SẢN XUẤT THƯƠNG MẠI PHANA | 2021-07-01 | CÔNG TY TRÁCH NHIỆM HỮU HẠN SẢN XUẤT THƯƠNG MẠI PHANA | 2021-07-01
6161 | 6. Thiết bị chuyên khoa RHM-THM-Mắt | Thiết bị chuyên khoa Mắt | Máy đo khúc xạ | Máy đo khúc xạ tự động và độ cong giác mạc | Accuref K-900 | Rexxam Co., Ltd. | Nhật Bản | Rexxam Co., Ltd. | Nhật Bản | ["2020"] | Công ty TNHH Thiết bị y Khoa Tâm An | Nhật Bản | Nhóm null |  |  | 299000000 | t | Chiếc | false | 2021-04-02 | 2021-07-31 | <p>Model: Accuref K-900</p><p>Hãng sản xuất: Rexxam Co. Ltd</p><p>Xuất xứ: Nhật Bản</p> | <p> Máy chính: 01 Chiếc</p><p> - Giấy gài tỳ cằm: 01 tiệp</p><p> - Khăn che bụi: 01 cái</p><p> - Giấy in: 01 Cuộn</p><p> - Dây nguồn: 01 Chiếc</p><p> - Tài liệu hướng dẫn sử dụng tiếng Anh + tiếng Việt: 01 bộ</p> |  | <p> -&nbsp;&nbsp;Khúc xạ</p><p> -&nbsp;&nbsp;Đo cầu (S): </p><p> -&nbsp;&nbsp;Dải đo: Có 2 bước đo: 0.12 và 0.25D</p><p> -&nbsp;&nbsp;Đo trụ I: Có 2 bước đo: 0.12 và 0.25D</p><p> Đường kính đồng tử nhỏ nhất có thể đo được: 2.0 mm</p><p> -&nbsp;&nbsp;Đo bán kính cong giác mạc: </p><p> +&nbsp;&nbsp;&nbsp;&nbsp;&nbsp;&nbsp;Dải đo: 5.0mm đến 10.0mm</p><p> Đo độ cong giác mạc</p><p> -&nbsp;&nbsp;Khúc xạ giác mạc:</p><p> +&nbsp;&nbsp;&nbsp;&nbsp;&nbsp;&nbsp;Có 2 bước đo: 0.12D và 0.25D</p><p> -&nbsp;&nbsp;Độ loạn thị giác mạc</p><p>- Đo đường kính đồng tử:</p> | [5 empty] | Công ty TNHH Thiết bị y Khoa Tâm An | 2020-12-18 | Công ty TNHH Thiết bị y Khoa Tâm An | 2021-04-02
6162 | 13. Thiết bị dùng chung | Hệ thống/ thiết bị khác | Hệ thống khí y tế và các thiết bị phụ trợ | Giường bệnh đa năng 5 tay quay | TG-BC08 | Hengshui Binhu New Zone Yonghui Medical Apparatus Factory | Trung Quốc | Hengshui Binhu New Zone Yonghui Medical Apparatus Factory | Trung Quốc |  | CÔNG TY TNHH ĐẦU TƯ SẢN XUẤT THƯƠNG MẠI VÀ DỊCH VỤ HẢI DƯƠNG |  | Nhóm null |  |  | 30000000 | f | Chiếc | false | 2020-12-03 | 2021-12-03 | <p>Đặc điểm: - Tay quay nâng hạ đầu: nâng đầu ngồi dậy hoặc nằm xuống, tiện lợi cho người không tự ngồi dậy được - Tay quay nâng hạ chân: Nâng chân lên đối với người bệnh bị xuống máu dưới chân, hạ chân xuống khi ngồi dậy ... - Sử dụng bô vệ sinh: Khi cần đi vệ sinh, sử dụng cần gạt để kéo khung sắt trên bô ra và đi vệ sinh vào bô Trọn bộ sản phẩm giường y tế 2 tay quay bao gồm: Giường, đệm, bô vệ sinh, cọc truyền dịch, bàn ăn Kích thước: Rộng 1m x dài 2m x cao 0,55m</p> | <p>Đặc điểm: - Tay quay nâng hạ đầu: nâng đầu ngồi dậy hoặc nằm xuống, tiện lợi cho người không tự ngồi dậy được - Tay quay nâng hạ chân: Nâng chân lên đối với người bệnh bị xuống máu dưới chân, hạ chân xuống khi ngồi dậy ... - Sử dụng bô vệ sinh: Khi cần đi vệ sinh, sử dụng cần gạt để kéo khung sắt trên bô ra và đi vệ sinh vào bô Trọn bộ sản phẩm giường y tế 2 tay quay bao gồm: Giường, đệm, bô vệ sinh, cọc truyền dịch, bàn ăn Kích thước: Rộng 1m x dài 2m x cao 0,55m</p> |  | <p>Đặc điểm: - Tay quay nâng hạ đầu: nâng đầu ngồi dậy hoặc nằm xuống, tiện lợi cho người không tự ngồi dậy được - Tay quay nâng hạ chân: Nâng chân lên đối với người bệnh bị xuống máu dưới chân, hạ chân xuống khi ngồi dậy ... - Sử dụng bô vệ sinh: Khi cần đi vệ sinh, sử dụng cần gạt để kéo khung sắt trên bô ra và đi vệ sinh vào bô Trọn bộ sản phẩm giường y tế 2 tay quay bao gồm: Giường, đệm, bô vệ sinh, cọc truyền dịch, bàn ăn Kích thước: Rộng 1m x dài 2m x cao 0,55m</p> | [5 empty] | CÔNG TY TNHH ĐẦU TƯ SẢN XUẤT THƯƠNG MẠI VÀ DỊCH VỤ HẢI DƯƠNG | 2020-12-03 | CÔNG TY TNHH ĐẦU TƯ SẢN XUẤT THƯƠNG MẠI VÀ DỊCH VỤ HẢI DƯƠNG | 2020-12-03
6163 | 7. Thiết bị chuyên khoa xét nghiệm | Máy xét nghiệm sinh hóa, miễn dịch | Máy xét nghiệm sinh hóa tự động | máy sinh hóa tự động | NeoChem 30 | NeoMedica D.O.O. | Serbia | NeoMedica D.O.O. | Serbia |  | CÔNG TY TNHH THƯƠNG MẠI DỊCH VỤ KỸ THUẬT HẠNH PHÚC |  | Nhóm null |  |  | 1250000000 | t | Cái | true | 2020-11-25 | 2022-12-31 | <p>MÁY SINH HÓA TỰ ĐỘNG</p><p>Model: Neochem 30</p><p>Hãng sản xuất: NeoMedica d.o.o/ Serbia</p><p><strong style="color: rgb(0, 0, 128);">Mô tả sản phẩm:</strong></p><ul><li><span style="color: rgb(51, 51, 153);">Hệ thống phân tích sinh hóa lâm sàng hoàn toàn tự động, ngẫu nhiên.</span></li><li><span style="color: rgb(51, 51, 153);">Máy dạng để bàn được thiết kế nhỏ gọn.</span></li><li><span style="color: rgb(51, 51, 153);">Dễ vận hành.</span></li><li><span style="color: rgb(51, 51, 153);">Đảm bảo độ chính xác và tin cậy cao.</span></li><li><span style="color: rgb(51, 51, 153);">Tiết kiệm lượng thuốc thử.</span></li><li><span style="color: rgb(51, 51, 153);">Chế độ rửa và sấy khô trên máy.</span></li><li><span style="color: rgb(51, 51, 153);">Chế độ bảo quản lạnh trên máy.</span></li><li><span style="color: rgb(51, 51, 153);">Chế độ hút tự động.</span></li><li><span style="color: rgb(51, 51, 153);">Chế độ pha loãng, lặp lại hoàn toàn tự động. </span></li><li><span style="color: rgb(51, 51, 153);">Có chế độ chạy mẫu ưu tiên dành cho bệnh nhân trong trường hợp khẩn cấp, chế độ mẫu thường qui. </span></li><li><span style="color: rgb(51, 51, 153);">Hệ thống hóa chất mở.</span></li><li><span style="color: rgb(51, 51, 153);">Danh mục thử nghiệm rộng rãi.&nbsp;</span></li><li><span style="color: rgb(51, 51, 153);">Kiểm tra chất lượng bằng đồ thị Levy – Jenning, đa quy luật. </span></li></ul> | <p><br></p><p>- Máy chính Neochem</p><p><br></p><p>- Máy in nhiệt tích hợp cùng máy chính</p><p><br></p><p>- Hóa chất thử máy: Glucose, GOT, GPT.</p><p><br></p><p>- Dây nguồn và phụ kiện đi kèm tiêu chuẩn: bóng đèn, giấy in, kim hút mẫu, ...</p><p><br></p><p>- Sách hướng dẫn sử dụng (tiếng anh) và hướng dẫn sử dụng nhanh (tiếng Việt)</p> |  | <p><br></p><p><strong style="color: rgb(0, 128, 0);">&nbsp;&nbsp;&nbsp;Công suất: trên 310 test/h</strong></p><p><strong style="color: rgb(0, 128, 0);">–&nbsp;&nbsp;&nbsp;&nbsp;&nbsp;Bộ nhớ: lên đến 1200</strong></p><p><strong style="color: rgb(0, 128, 0);">–&nbsp;&nbsp;&nbsp;&nbsp;&nbsp;Khối lượng mẫu: 2-100ul, biến đổi tăng 1ul</strong></p><p><strong style="color: rgb(0, 128, 0);">–&nbsp;&nbsp;&nbsp;&nbsp;&nbsp;Khối lượng thuốc thử: 5-500ul, biến đổi tăng 0.5ul</strong></p><p><strong style="color: rgb(0, 128, 0);">–&nbsp;&nbsp;&nbsp;&nbsp;&nbsp;Khay thuốc thử: 60 vị trí (2 chai 2 kích thước)</strong></p><p><strong style="color: rgb(0, 128, 0);">–&nbsp;&nbsp;&nbsp;&nbsp;&nbsp;Khay mẫu: 71 vị trí gồm vị trí rửa, chuẩn, QC, STAT</strong></p><p><strong style="color: rgb(0, 128, 0);">–&nbsp;&nbsp;&nbsp;&nbsp;&nbsp;Khay phản ứng: 120UV vật liệu metacryll phản ứng cuvette</strong></p><p><strong style="color: rgb(0, 128, 0);">–&nbsp;&nbsp;&nbsp;&nbsp;&nbsp;Mức phản ứng thấp nhất: 180ul</strong></p><p><strong style="color: rgb(0, 128, 0);">–&nbsp;&nbsp;&nbsp;&nbsp;&nbsp;Thời gian phản ứng cao nhất: 18.3 phút</strong></p><p><strong style="color: rgb(0, 128, 0);">–&nbsp;&nbsp;&nbsp;&nbsp;&nbsp;Mức tiêu thụ nước:&nbsp;Ít hơn 6L/H trong tình trạng làm việc thông thường</strong></p><p><strong style="color: rgb(0, 128, 0);">–&nbsp;&nbsp;&nbsp;&nbsp;&nbsp;Nguồn sáng: đèn Halogen 12V/20W</strong></p><p><strong style="color: rgb(0, 128, 0);">–&nbsp;&nbsp;&nbsp;&nbsp;&nbsp;Phạm vi hấp thụ: -0.5Abs-6.0Abs, độ phân giải 0.0001Abs</strong></p><p><strong style="color: rgb(0, 128, 0);">–&nbsp;&nbsp;&nbsp;&nbsp;&nbsp;Nhiệt độ làm lạnh thuốc thử: 2</strong><sup style="color: rgb(0, 128, 0);"><strong>0</strong></sup><strong style="color: rgb(0, 128, 0);">C -8</strong><sup style="color: rgb(0, 128, 0);"><strong>0</strong></sup><strong style="color: rgb(0, 128, 0);">C</strong></p><p><strong style="color: rgb(0, 128, 0);">–&nbsp;&nbsp;&nbsp;&nbsp;&nbsp;Bước sóng: 10 bước sóng tùy chọn (340nm-800nm)</strong></p><p><strong style="color: rgb(0, 128, 0);">–&nbsp;&nbsp;&nbsp;&nbsp;&nbsp;Công nghệ quét mã vạch</strong></p><p><strong style="color: rgb(0, 128, 0);">–&nbsp;&nbsp;&nbsp;&nbsp;&nbsp;Điều chỉnh: 3 mức độ điều chỉnh cho mỗi đối tượng, biểu đồ phân tích và biểu đồ in phân tích QC</strong></p><p><br></p> | <p>bảo hành, sửa chữa</p> |  |  |  |  | CÔNG TY TNHH THƯƠNG MẠI DỊCH VỤ KỸ THUẬT HẠNH PHÚC | 2020-11-25 | CÔNG TY TNHH THƯƠNG MẠI DỊCH VỤ KỸ THUẬT HẠNH PHÚC | 2020-11-30
6164 | 14. Thiết bị khám - điều trị khác | Thiết bị phòng khám | Nhiệt kế | Nhiệt kế đo đa năng | FR1MF1 | Onbo Electronic (Shenzhen) Co., Ltd | Trung Quốc | Microlife Corporation | Đài Loan | ["2020"] | Công ty TNHH Xuất Nhập Khẩu Thiết Bị Y Tế Hà An Phát |  | Nhóm 4 |  |  | 1000000 | t | Chiếc | true | 2020-12-05 | 2021-12-31 | <p><span style="color: rgb(0, 0, 0);">Nhiệt kế hồng ngoại đo trán Microlife FR1MF1 được thiết kế nhỏ gọn, dễ sử dụng. Nhiệt kế này thích hợp đo thân nhiệt trẻ em, người lớn. Đo không cần chạm vào cơ thể, an toàn, nhanh chóng và chính xác.&nbsp;</span></p> | <ul><li class="ql-align-justify"><br></li></ul> |  | <ul><li class="ql-align-justify">Kiểm tra nhiệt độ cơ thể vùng trán</li><li class="ql-align-justify">Cho kết quả chính xác trong 1s</li><li class="ql-align-justify">Đo được nhiệt độ môi trường, vật thể</li><li class="ql-align-justify">Bộ nhớ 30 lần kèm theo</li><li class="ql-align-justify">Tầm đo rộng từ 0-100 độ C</li><li class="ql-align-justify">Chuyển đổi giữa độ C – F</li><li class="ql-align-justify">Sai số +- 0,2 độ C</li><li class="ql-align-justify">Tầm đo:&nbsp;&nbsp;Thân nhiệt: 34.0°C – 42.2°C (93.2°F –107.96°F)</li><li class="ql-align-justify">Vật thể: 0.0°C –100.0°C(32°F – 212°F)</li><li class="ql-align-justify">Nhiệt độ hoạt động:&nbsp;Thân nhiệt:16.0°C – 40.2°C(60.8°F –104°F)</li><li class="ql-align-justify">Vật thể: 5.0°C – 40.0°C(32.0°F –104.0°F)</li><li class="ql-align-justify">Độ chính xác:&nbsp;±0.2 °C</li><li class="ql-align-justify">Hiển thị:&nbsp;LCD, 4 ký tự và các biểu tượng đặc biệt</li></ul><p><br></p> | [5 empty] | Công ty TNHH Xuất Nhập Khẩu Thiết Bị Y Tế Hà An Phát | 2020-12-05 | Công ty TNHH Xuất Nhập Khẩu Thiết Bị Y Tế Hà An Phát | 2020-12-05
6165 | 12. Thiết bị phục hồi chức năng - Vật lý trị liệu | Thiết bị vật lý trị liệu | Máy điều trị vật lý trị liệu | Máy điện trị liệu đa năng kết hợp laser và siêu âm trị liệu | Multitronic MT-6 | EIE | Ba Lan | EIE | Ba Lan | ["2020"] | Công ty cổ phần khoa học công nghệ Sơn phát | Ba Lan | Nhóm 3 |  |  | 342000000 | t | Chiếc | false | 2020-10-20 | 2021-12-31 | <p>Giá bán dựa trên lựa chọn các tính năng của sản phẩm, có thể giảm vì cắt bỏ tính năng.&nbsp;</p> | <p><strong>Cấu hình cung cấp kèm theo máy:</strong></p> <p>01x Máy chính&nbsp;</p> <p>01x Dây nguồn</p> <p>01x Dây cáp kích thích điện đen</p> <p>01x Dây cáp kích thích điện trắng</p> <p>04x Điện cực cao su chì 60x60mm</p> <p>04x Miếng làm ẩm điện cực 60x60mm</p> <p>04x Dây buộc co dãn</p> <p>01x Bộ hướng dẫn sử dụng Anh/ Việt</p> | <p><strong>Cấu hình cung cấp kèm theo máy:</strong></p> <p>01x Máy chính kèm màn hình cảm ứng và phần mềm ngôn ngữ Tiếng Việt</p> <p>01x Dây nguồn</p> <p>01x Dây cáp kích thích điện đen</p> <p>01x Dây cáp kích thích điện trắng</p> <p>04x Điện cực cao su chì 60x60mm</p> <p>04x Miếng làm ẩm điện cực 60x60mm</p> <p>04x Điện cực thép 9x9mm</p> <p>04x Miếng làm ẩm điện cực thép 9x12mm</p> <p>04x Dây buộc co dãn</p> <p>01x Bộ hướng dẫn sử dụng Anh/ Việt</p> <p>01x Đầu phát siêu âm đa tần</p> <p>01x Giá đỡ đầu phát siêu âm</p> <p>01x Lọ gel điều trị siêu âm</p> <p>01x Đầu phát laser</p> <p>01x Giá đỡ đầu phát siêu âm</p> <p>01x Kính bảo vệ mắt</p> <p>01x Bộ hướng dẫn sử dụng Anh/ Việt</p> | <p><strong>Tính năng chung sản phẩm:</strong></p> <ul> <li>Thiết bị hiện đại dùng cho điện xung, siêu âm điều trị và laser điều trị</li> <li>Thực hiện được 2 phác đồ điều trị đồng thời</li> <li>Màn hình cảm ứng màu kích thước 4.3 icnh và 9 nút điều khiển thuận tiện với người dùng</li> <li>Bộ điều khiển và đầu dò được thiết kế hiện đại, có nhiều lựa chọn màu sắc</li> <li>Có sẵn các chương trình điều trị đặt trước cho các phương pháp điều trị phổ biến</li> <li>Dễ dàng lưu trữ các chương trình do người dùng thiết lập</li> <li>Điều chỉnh độc lập các thông số điều trị</li> <li>Tính năng điều chỉnh quạt để giảm tiếng ồn và bớt tiêu hao điện năng</li> <li>Thời gian và số lần điều trị được thống kê lại</li> <li>Có thể sự dụng cho việc điều trị tại nhà</li> </ul> | [5 empty] | Công ty cổ phần khoa học công nghệ Sơn phát | 2021-01-03 | Công ty cổ phần khoa học công nghệ Sơn phát | 2021-01-03
6166 | 12. Thiết bị phục hồi chức năng - Vật lý trị liệu | Thiết bị phục hồi chức năng | Thiết bị tập phục hồi chức năng | Tạ thẻ quấn 2kg | PN-TTQ2.0 | Công Ty TNHH Sản Xuất Thương Mại Phana | Việt Nam | Công Ty TNHH Sản Xuất Thương Mại Phana | Việt Nam | ["2021"] | CÔNG TY TRÁCH NHIỆM HỮU HẠN SẢN XUẤT THƯƠNG MẠI PHANA |  | Nhóm 6 |  |  | 286000 | t | Cái | true | 2021-07-06 | 2022-12-31 | <p>Tạ thẻ quấn 2kg&nbsp;&nbsp;&nbsp;</p> | <p>- Dài 48 x ngang 14cm</p><p>- Thẻ sắt bọc vải, quấn gọn vào chân hoặc tay.</p> |  | <p>Tạ thẻ quấn 2kg&nbsp;&nbsp;&nbsp;&nbsp;&nbsp;&nbsp;&nbsp;&nbsp;&nbsp;&nbsp;&nbsp;&nbsp;&nbsp;&nbsp;&nbsp;&nbsp;&nbsp;&nbsp;&nbsp;</p><p>- Dài 48 x ngang 14cm</p><p>- Thẻ sắt bọc vải, quấn gọn vào chân hoặc tay.</p><p>- Tập mạnh cơ&nbsp;&nbsp;&nbsp;&nbsp;&nbsp;&nbsp;&nbsp;&nbsp;&nbsp;&nbsp;&nbsp;&nbsp;&nbsp;&nbsp;&nbsp;&nbsp;&nbsp;&nbsp;&nbsp;&nbsp;&nbsp;&nbsp;&nbsp;</p><p>- Nhà SX : Phana&nbsp;&nbsp;&nbsp;&nbsp;&nbsp;&nbsp;&nbsp;&nbsp;&nbsp;&nbsp;&nbsp;&nbsp;&nbsp;&nbsp;&nbsp;&nbsp;&nbsp;</p><p>- Nước SX : VN&nbsp;&nbsp;&nbsp;&nbsp;</p> | [5 empty] | CÔNG TY TRÁCH NHIỆM HỮU HẠN SẢN XUẤT THƯƠNG MẠI PHANA | 2021-07-06 | CÔNG TY TRÁCH NHIỆM HỮU HẠN SẢN XUẤT THƯƠNG MẠI PHANA | 2021-07-06
6167 | 12. Thiết bị phục hồi chức năng - Vật lý trị liệu | Thiết bị vật lý trị liệu | Máy điều trị vật lý trị liệu | THIẾT BỊ LASER ĐIỀU TRỊ | LUMIX® CW | Fisioline S.R.L | Italy | Fisioline S.R.L | Italy | ["2020","2021"] | Công ty TNHH thiết bị Phú Thái | Italy | Nhóm 3 |  |  | 435000000 | t | Cái | true | 2021-03-23 | 2022-03-23 | <p>8 W 980<span style="color: rgb(112, 47, 160);">nm </span><span style="color: rgb(255, 0, 0);">650nm</span></p> | <p>8 W 980<span style="color: rgb(112, 47, 160);">nm </span><span style="color: rgb(255, 0, 0);">650nm</span></p> | <p>910nm + 650nm, công suất cực đại 100W, công</p><p>suất trung bình 0,5W được trang bị màn hình cảm</p><p>ứng màu 4,3 '', tay cầm thông thường, cơ sở dữ</p><p>liệu lớn về các giao thức trị liệu cài sẵn, hướng</p><p>dẫn ứng dụng video âm thanh, có thể nâng cấp</p><p>qua Cổng USB, đầy đủ phụ kiện.</p> | <p>8 W 980<span style="color: rgb(112, 47, 160);">nm </span><span style="color: rgb(255, 0, 0);">650nm</span></p> | [5 empty] | Công ty TNHH thiết bị Phú Thái | 2021-03-23 | Công ty TNHH thiết bị Phú Thái | 2021-03-29
6168 | 4. Thiết bị phòng mổ | Bàn mổ | Bàn mổ chấn thương chỉnh hình | Bàn mổ chấn thương chỉnh hình | PROMERIX - 193000 | Merivaara Corp. | Phần Lan | Merivaara Corp. | Phần Lan |  | Công ty TNHH TM Thiết bị y tế An Lợi | Phần Lan | Nhóm 3 |  |  | 2500000000 | t | Cái | true | 2021-02-03 | 2021-12-31 | <p>BÀN MỔ CHẤN THƯƠNG CHỈNH HÌNH</p><p>Model:<strong> PROMERIX - 193000</strong></p><p><span class="ql-cursor">﻿</span>HSX – NSX: <strong>MERIVAARA – Phần Lan</strong></p><p>Thiết bị mới 100%</p><p>Đạt tiêu chuẩn: ISO 9001, ISO 13485, CE</p> | [8 empty] | Công ty TNHH TM Thiết bị y tế An Lợi | 2021-02-03 | Công ty TNHH TM Thiết bị y tế An Lợi | 2021-02-03
6169 | 2. Thiết bị hồi sức cấp cứu | Máy thở | Máy thở cao tần trẻ sơ sinh | Máy thở cao tần cho trẻ sơ sinh và trẻ em | fabian HFO | Acutronic Medical System AG | Thụy Sĩ | Vyaire Medical, Inc | Mỹ |  | CÔNG TY TNHH ĐIỆN DƯƠNG | Thụy Sĩ | Nhóm 3 |  |  | 1400000000 | t | Cái | true | 2021-06-28 | 2021-12-31 | <p>Máy thở cao tần cho trẻ sơ sinh và trẻ em</p><p>Model: fabian HFO</p><p>Hãng sản xuất: ACUTRONIC Medical Systems AG</p><p>Xuất xứ: Thụy Sĩ</p><p>Chứng chỉ chất lượng: ISO 13485</p> | <p>- Máy chính: 01 cái</p><p>- Phổi giả: 01 cái</p><p>- Cảm biến lưu lượng trẻ em loại dùng nhiều lần: 01 cái</p><p>- Cảm biến lưu lượng sơ sinh loại dùng nhiều lần: 01 cái</p><p>- Cáp nối cảm biến lưu lượng: 01 cái</p><p>- Dây nối nguồn oxy và nguồn khí nén: 01 bộ</p><p>- Dây thở trẻ em loại dùng nhiều lần: 01 bộ</p><p>- Dây thở sơ sinh loại dùng nhiều lần: 01 bộ</p><p>- Mặt nạ thở trẻ em loại dùng nhiều lần: 01 bộ</p><p>- Bộ dụng cụ thở không xâm nhập qua mũi (nCPAP) cho trẻ sơ sinh: 01 bộ</p><p>- Canun mũi thở oxy dòng cao: 01 cái</p><p>- Bộ làm ấm/ẩm khí thở: 01 bộ</p><p>- Xe đẩy máy: 01 cái</p><p>- Tay treo dây thở: 01 cái</p> |  | <p>- Sử dụng cho các đối tượng: sơ sinh và trẻ em có trọng lượng tới 30 kg</p><p>- Có các chế độ thông khí:</p><ul><li>Thở oxy dòng cao (HFNC)</li><li>Thông khí không xâm nhập (NIV)</li><li>Thông khí xâm nhập (IV)</li><li>Thông khí dao động cao tần (HFO)</li></ul><p>- Có tính năng tìm PEEP, MAP tối ưu bằng phương pháp không xâm lấn và tính năng huy động phổi...</p> | [5 empty] | CÔNG TY TNHH ĐIỆN DƯƠNG | 2021-06-28 | CÔNG TY TNHH ĐIỆN DƯƠNG | 2021-06-28
6170 | 4. Thiết bị phòng mổ | Kính hiển vi phẫu thuật | Kính hiển vi phẫu thuật mắt | Kính hiển vi phẫu thuật và phụ kiện OPMI Lumera 300 (cấu hình cơ bản) | OPMI Lumera 300 | Carl Zeiss Suzhou Co., Ltd. | Trung Quốc | Carl Zeiss Suzhou Co., Ltd. | Trung Quốc | ["2020","2021"] | CÔNG TY TNHH THƯƠNG MẠI VÀ DƯỢC PHẨM SANG |  | Nhóm 4 |  |  | 1200000000 | t | Hệ thống | true | 2020-11-24 | 2021-10-22 | <p>Kính hiển vi phẫu thuật và phụ kiện</p><p>hỗ trợ phẫu thuật cho các bệnh lý cả bán phần trước và bán phần sau.</p> | <p>Thân kính hiển vi phẫu thuật với hệ thống quang học apochromatic: 01 chiếc</p><p>Ống kính hai mắt dạng nghiêng 45 độ: 01 chiếc</p><p>Thị kính trường nhìn rộng 12.5x: 02 chiếc</p><p>Vật kính f=200mm: 01 chiếc</p><p>Bộ dịch chuyển X-Y: 1 chiếc</p><p>Nguồn sáng LED: 01 nguồn</p><p>Chân đế đẩy sàn S200: 1 hệ thống</p><p>Bàn đạp chân điều khiển : 1 chiếc</p><p>Túi phủ chống bụi: 01 chiếc</p> |  | <p>Hệ thống quang học chất lượng cao APOCHROMATIC</p><p>Hệ thống phóng đại với 5 mức phóng đại 0.4/0.6/1.0/1.6/2.5.</p><p>Thân kính có thể chỉnh góc +30 đến -90 độ.&nbsp;</p><p>Tiêu cự được điều chỉnh bằng mô tơ thông qua bàn điều khiển đạp chân. Khoảng điều chỉnh của toàn bộ kính khoảng 48 mm.&nbsp;</p><p>Ống kính nghiêng 45 độ. Có thể điều chỉnh khoảng cách đồng tử</p><p>Thị kính trường nhìn rộng 10x có điều chỉnh bù trừ khúc xạ từ -8D đến +5D</p><p>Vật kính f=200mm.&nbsp;&nbsp;</p> | [5 empty] | CÔNG TY TNHH THƯƠNG MẠI VÀ DƯỢC PHẨM SANG | 2020-11-24 | CÔNG TY TNHH THƯƠNG MẠI VÀ DƯỢC PHẨM SANG | 2020-11-24
6171 | 2. Thiết bị hồi sức cấp cứu | Máy thở | Máy thở Bi-PAP, CPAP | Mặt nạ thở mũi miệng | F5A | BMC Medical Co. Ltd | Trung Quốc | BMC Medical Co. Ltd | Trung Quốc |  | Công ty TNHH Thiết bị y tế BPHARM |  | Nhóm 6 |  |  | 2800000 | t | Chiếc | true | 2020-11-14 | 2022-11-14 | <p>Mặt nạ thở mũi miệng</p> | <p>- Khung</p> <p>- Đệm mũi miệng</p> <p>- Dây đeo</p> |  | <ul> <li>Khoảng áp lực khí: 3 – 40 cmH2O</li> <li>Thể tích trống: dưới 225 ml</li> <li>Áp lực khí hao hụt (trung bình cho các kích thước): 0.15 cmH2O ở mức 50 L/phút; 0.5 cmH2O ở mức 100 L/phút.</li> <li>Áp lực khí mở van chống ngạt: ≤ 2.8 cmH2O</li> <li>Áp lực khí đóng van chống ngạt: ≤ 2.8 cmH2O</li> <li>Độ ồn 28±3 dBA</li> <li>Môi trường làm việc: nhiệt độ +5 - +40 <sup>0</sup>C, độ ẩm 0 – 93%</li> <li>Môi trường bảo quản: nhiệt độ -20 - +55 <sup>0</sup>C, độ ẩm 0 – 93%</li> </ul> | [5 empty] | Công ty TNHH Thiết bị y tế BPHARM | 2020-11-14 | Công ty TNHH Thiết bị y tế BPHARM | 2020-11-14
6172 | 7. Thiết bị chuyên khoa xét nghiệm | Máy xét nghiệm sinh hóa, miễn dịch | Máy xét nghiệm sinh hóa tự động | Máy xét nghiệm sinh hóa tự động BS-800 | BS-800 | Shenzhen Mindray Bio-Medical Electronics Co. Ltd. | Trung Quốc | Shenzhen Mindray Bio-Medical Electronics Co. Ltd. | Trung Quốc | ["2020","2021"] | Công ty TNHH Thiết bị và công nghệ y tế Việt Nam | Trung Quốc | Nhóm 2 |  |  | 1800000000 | t | Hệ thống | true | 2021-03-18 | 2021-12-31 | <p><strong>Máy xét nghiệm sinh hóa tự động&nbsp;</strong></p><p>Model: <strong>BS-800</strong></p><p>Hãng/ nước sản xuất:<strong> Mindray/ Trung Quốc</strong></p><p>Tốc độ: <strong>800 test/giờ</strong></p><p><br></p><p>Chi tiết tham khảo tại link: <strong><em><u>http://vietmed.vn/may-sinh-hoa-tu-dong-model-bs-800</u></em></strong></p> | <p><strong><u>Thông tin liên hệ:</u></strong></p><p>Hotline: 0906.63.9988</p> |  |  | <p>- Chuyển giao kỹ thuật công nghệ, lắp đặt bởi kỹ sư được đào tạo chính hãng</p><p>- Dịch vụ bảo hành, bảo trì: theo tiêu chuẩn của công ty</p> | Theo tiêu chuẩn của Công ty | Theo tiêu chuẩn của Công ty | Theo tiêu chuẩn của Công ty | Theo tiêu chuẩn của Công ty | Công ty TNHH Thiết bị và công nghệ y tế Việt Nam | 2020-10-27 | Công ty TNHH Thiết bị và công nghệ y tế Việt Nam | 2021-06-22
6173 | 2. Thiết bị hồi sức cấp cứu | Máy phá rung tim | Máy phá rung tim đồng bộ | Máy phá rung tim | REANIBEX 300 | Osatu S.Coop. | Tây Ban Nha | Osatu S.Coop. | Tây Ban Nha |  | Công ty Cổ phần AIPT Việt Nam | Tây Ban Nha | Nhóm 3 |  |  | 220000000 | t | Chiếc | true | 2021-03-26 | 2021-12-31 | <p>Máy phá rung tim</p><p>Model: REANIBEX 300</p><p>Hãng sản xuất: Osatu S.Coop.</p> | <p>&nbsp;- Máy chính Reanibex-300: 01 bộ</p><p>&nbsp;- Pin không sạc: 01 cái</p><p>&nbsp;- 01 bộ điện cực cáp dùng một lần cho người lớn&nbsp;và trẻ em: 01 bộ</p> |  | <p>Tính năng</p><p>- Hai pha với AED và AED với tùy chọn ghi đè bằng tay lên đến 360J</p><p>- Màn hình màu lớn TFT 5,7”, độ phân giải 480 x 640 Pixels</p><p>- Thuật toán AED phổ biến cho người lớn và trẻ em</p><p>- Tự động kiểm tra hàng ngày đảm bảo thiết bị luôn sẵn sàng hoạt động</p><p>- Kết nối USB</p><p>- Tiêu chuẩn pin không sạc kèm theo máy</p><p>- Thiết kế nhỏ gọn, chắc chắn phù hợp trong tất cả các môi trường</p><p class="ql-align-justify">- Thân thiện, trực quan dễ sử dụng</p><p>Thông số kỹ thuật</p><p>-Kích thước: 100 mm (H) x 245 mm (D) x 290 mm (W)</p><p>- Khối lượng: 2,9kg với pin</p><p>-&nbsp;&nbsp;&nbsp;&nbsp;&nbsp;Dạng sóng: dạng sóng Biphasic điều chỉnh số mũ theo trở kháng của bệnh nhân&nbsp;&nbsp;</p><p>-&nbsp;&nbsp;&nbsp;&nbsp;&nbsp;Cung cấp năng lượng: Từ 150 - 360 Joules cho người lớn và 40 - 90 Joules cho trẻ em</p><p>-&nbsp;&nbsp;&nbsp;&nbsp;&nbsp;Thời gian sạc: Ít hơn 5 giây ở 200 Joules với pin đầy; Ít hơn 7 giây ở 360 Joules với pin sạc đầy</p><p>&nbsp;- Báo các chỉ số bằng Tin nhắn văn bản, cảnh báo bằng âm thanh, chỉ báo trạng thái, chỉ báo pin, máy đếm nhịp, CPR giúp phản hồi</p><p>Chế độ AED</p><p class="ql-align-justify">-&nbsp;&nbsp;&nbsp;&nbsp;&nbsp;Nhịp độ phá rung: Rung tâm thất và nhịp tâm thất nhanh</p> | [5 empty] | Công ty Cổ phần AIPT Việt Nam | 2021-03-26 | Công ty Cổ phần AIPT Việt Nam | 2021-03-26
6174 | 13. Thiết bị dùng chung | Hệ thống/ thiết bị khác | Hệ thống khí y tế và các thiết bị phụ trợ | Giường bệnh đa năng điều khiển bằng điện + tay quay | TG-BD01 | Hengshui Binhu New Zone Yonghui Medical Apparatus Factory | Trung Quốc | Hengshui Binhu New Zone Yonghui Medical Apparatus Factory | Trung Quốc |  | CÔNG TY TNHH ĐẦU TƯ SẢN XUẤT THƯƠNG MẠI VÀ DỊCH VỤ HẢI DƯƠNG |  | Nhóm null |  |  | 45000000 | f | Chiếc | false | 2020-12-03 | 2021-12-03 | <p>Kích thước: 2080x960x540mm – Trọng lượng: 120 kg – Tải trọng: 250 kg – Giường, nệm, bàn ăn, cây truyền dịch, 1 chậu gội đầu, 1 bô vệ sinh. Có 11 chức năng: 1. Nâng đầu: Từ 0 – 85° 2. Hạ đầu: Từ 85 – 0° 3. Nâng chân: Từ 0 – 45° 4. Hạ chân: Từ 0 – 80° 5. Nghiêng trái: Từ 0 – 85° 6. Nghiêng phải: Từ 0 – 85° 7. Cây truyền dịch 8. Bô đi vệ sinh 9. Bàn ăn kèm theo 10. Thau tắm gội đầu kèm theo. 11. Hai bên cạnh giường được bó sát vào giúp an toàn cho bệnh nhân khi ngồi, Phần đùi được nâng cao giúp bệnh nhân không trượt lên phía trước. Giường điện đa chức năng E20 sử dụng điện điều khiển bằng remote được gắn trên thanh chắn giường. Khi bị cúp hay ngắt nguồn điện, có thể sử dụng quay bằng tay</p> | <p>Kích thước: 2080x960x540mm – Trọng lượng: 120 kg – Tải trọng: 250 kg – Giường, nệm, bàn ăn, cây truyền dịch, 1 chậu gội đầu, 1 bô vệ sinh. Có 11 chức năng: 1. Nâng đầu: Từ 0 – 85° 2. Hạ đầu: Từ 85 – 0° 3. Nâng chân: Từ 0 – 45° 4. Hạ chân: Từ 0 – 80° 5. Nghiêng trái: Từ 0 – 85° 6. Nghiêng phải: Từ 0 – 85° 7. Cây truyền dịch 8. Bô đi vệ sinh 9. Bàn ăn kèm theo 10. Thau tắm gội đầu kèm theo. 11. Hai bên cạnh giường được bó sát vào giúp an toàn cho bệnh nhân khi ngồi, Phần đùi được nâng cao giúp bệnh nhân không trượt lên phía trước. Giường điện đa chức năng E20 sử dụng điện điều khiển bằng remote được gắn trên thanh chắn giường. Khi bị cúp hay ngắt nguồn điện, có thể sử dụng quay bằng tay</p> |  | <p>Kích thước: 2080x960x540mm – Trọng lượng: 120 kg – Tải trọng: 250 kg – Giường, nệm, bàn ăn, cây truyền dịch, 1 chậu gội đầu, 1 bô vệ sinh. Có 11 chức năng: 1. Nâng đầu: Từ 0 – 85° 2. Hạ đầu: Từ 85 – 0° 3. Nâng chân: Từ 0 – 45° 4. Hạ chân: Từ 0 – 80° 5. Nghiêng trái: Từ 0 – 85° 6. Nghiêng phải: Từ 0 – 85° 7. Cây truyền dịch 8. Bô đi vệ sinh 9. Bàn ăn kèm theo 10. Thau tắm gội đầu kèm theo. 11. Hai bên cạnh giường được bó sát vào giúp an toàn cho bệnh nhân khi ngồi, Phần đùi được nâng cao giúp bệnh nhân không trượt lên phía trước. Giường điện đa chức năng E20 sử dụng điện điều khiển bằng remote được gắn trên thanh chắn giường. Khi bị cúp hay ngắt nguồn điện, có thể sử dụng quay bằng tay</p> | [5 empty] | CÔNG TY TNHH ĐẦU TƯ SẢN XUẤT THƯƠNG MẠI VÀ DỊCH VỤ HẢI DƯƠNG | 2020-12-03 | CÔNG TY TNHH ĐẦU TƯ SẢN XUẤT THƯƠNG MẠI VÀ DỊCH VỤ HẢI DƯƠNG | 2020-12-03
6175 | 2. Thiết bị hồi sức cấp cứu | Máy thở | Máy thở Bi-PAP, CPAP | Mặt nạ thở mũi miệng | F5 | BMC Medical Co. Ltd | Trung Quốc | BMC Medical Co. Ltd | Trung Quốc |  | Công ty TNHH Thiết bị y tế BPHARM | Trung Quốc | Nhóm 6 |  |  | 2800000 | t | Chiếc | true | 2020-11-14 | 2022-11-14 | <p>Mặt nạ thở mũi miệng</p> | <p>- Khung</p> <p>- Đệm mũi miệng</p> <p>- Dây đeo</p> |  | <ul> <li>Khoảng áp lực khí: 3 – 40 cmH2O</li> <li>Thể tích trống: dưới 225 ml</li> <li>Áp lực khí hao hụt (trung bình cho các kích thước): 0.15 cmH2O ở mức 50 L/phút; 0.5 cmH2O ở mức 100 L/phút.</li> <li>Áp lực khí mở van chống ngạt: ≤ 2.8 cmH2O</li> <li>Áp lực khí đóng van chống ngạt: ≤ 2.8 cmH2O</li> <li>Độ ồn 28±3 dBA</li> <li>Môi trường làm việc: nhiệt độ +5 - +40 <sup>0</sup>C, độ ẩm 0 – 93%</li> <li>Môi trường bảo quản: nhiệt độ -20 - +55 <sup>0</sup>C, độ ẩm 0 – 93%</li> </ul> | [5 empty] | Công ty TNHH Thiết bị y tế BPHARM | 2020-11-14 | Công ty TNHH Thiết bị y tế BPHARM | 2020-11-14
6176 | 7. Thiết bị chuyên khoa xét nghiệm | Máy xét nghiệm huyết học | Máy xét nghiệm huyết học tự động | Máy xét nghiệm huyết học BC-5300 | BC-5300 | Shenzhen Mindray Bio-Medical Electronics Co. Ltd. | Trung Quốc | Shenzhen Mindray Bio-Medical Electronics Co. Ltd. | Trung Quốc | ["2020","2021"] | Công ty TNHH Thiết bị và công nghệ y tế Việt Nam | Trung Quốc | Nhóm 2 |  |  | 550000000 | t | Hệ thống | true | 2021-03-18 | 2021-12-31 | <p><strong>Máy xét nghiệm huyết học 5 thành phần bach cầu</strong></p><p>Model: <strong>BC-5300</strong></p><p>Hãng sản xuất: <strong>Mindray</strong></p><p>Nước sản xuất: <strong>Trung Quốc</strong></p><p><br></p><p>Chi tiết tham khảo tại link:<em><u> </u></em><strong><em><u>http://vietmed.vn/may-huyet-hoc-tu-dong-model-bc-5300</u></em></strong></p> | <p><strong>﻿<u>Thông tin liên hệ:</u></strong></p><p>Hotline: 0906.63.9988</p> |  |  | <p>- Chuyển giao kỹ thuật công nghệ, lắp đặt bởi kỹ sư được đào tạo chính hãng</p><p>- Dịch vụ bảo hành, bảo trì: theo tiêu chuẩn của công ty</p> | Theo tiêu chuẩn của Công ty | Theo tiêu chuẩn của Công ty | Theo tiêu chuẩn của Công ty | Theo tiêu chuẩn của Công ty | Công ty TNHH Thiết bị và công nghệ y tế Việt Nam | 2020-10-27 | Công ty TNHH Thiết bị và công nghệ y tế Việt Nam | 2021-06-22
6177 | 12. Thiết bị phục hồi chức năng - Vật lý trị liệu | Thiết bị phục hồi chức năng | Thiết bị tập phục hồi chức năng | Tạ thẻ quấn 0,5kg-N | PN-TTQ0.5N | Công Ty TNHH Sản Xuất Thương Mại Phana | Việt Nam | Công Ty TNHH Sản Xuất Thương Mại Phana | Việt Nam | ["2021"] | CÔNG TY TRÁCH NHIỆM HỮU HẠN SẢN XUẤT THƯƠNG MẠI PHANA |  | Nhóm 6 |  |  | 105600 | t | Cái | true | 2021-07-06 | 2022-12-31 | <p>Tạ thẻ quấn 0,5kg-N&nbsp;&nbsp;&nbsp;&nbsp;</p> | <p>- Dài 29 x ngang 12cm</p><p>- Thẻ sắt bọc vải, quấn gọn vào chân hoặc tay.</p> |  | <p>Tạ thẻ quấn 0,5kg-N&nbsp;&nbsp;&nbsp;&nbsp;&nbsp;&nbsp;&nbsp;&nbsp;&nbsp;&nbsp;&nbsp;&nbsp;&nbsp;&nbsp;&nbsp;</p><p>- Dài 29 x ngang 12cm</p><p>- Thẻ sắt bọc vải, quấn gọn vào chân hoặc tay.</p><p>- Tập mạnh cơ ,Dùng cho trẻ em&nbsp;&nbsp;&nbsp;&nbsp;&nbsp;&nbsp;&nbsp;&nbsp;</p><p>- Nhà SX : Phana&nbsp;&nbsp;&nbsp;&nbsp;&nbsp;&nbsp;&nbsp;&nbsp;&nbsp;&nbsp;&nbsp;&nbsp;&nbsp;&nbsp;&nbsp;&nbsp;</p><p>- Nước SX : VN&nbsp;&nbsp;&nbsp;&nbsp;</p> | [5 empty] | CÔNG TY TRÁCH NHIỆM HỮU HẠN SẢN XUẤT THƯƠNG MẠI PHANA | 2021-07-06 | CÔNG TY TRÁCH NHIỆM HỮU HẠN SẢN XUẤT THƯƠNG MẠI PHANA | 2021-07-06
6178 | 7. Thiết bị chuyên khoa xét nghiệm | Máy xét nghiệm sinh hóa, miễn dịch | Máy xét nghiệm miễn dịch | getein1100 | getein1100 | Getein Biotech, Inc. | Trung Quốc | Getein Biotech, Inc. | Trung Quốc | ["2020"] | Công ty TNHH Xuất Nhập Khẩu và Thương Mại Roko Việt Nam | Trung Quốc | Nhóm 6 |  |  | 35000000 | t | Chiếc | true | 2020-11-13 | 2022-11-01 | <p style="margin-left:12.85pt;">Máy xét nghiệm miễn dịch huỳnh quang tự động getein 1100</p> <p>&nbsp;</p> <p style="margin-left:12.85pt;">kích thước :&nbsp;&nbsp;&nbsp;&nbsp;&nbsp;&nbsp;&nbsp;&nbsp;&nbsp;&nbsp;&nbsp;&nbsp;&nbsp;&nbsp;&nbsp; &nbsp;261mm ×241mm×115mm</p> <p style="margin-left:12.85pt;">nguồn điện :&nbsp;&nbsp;&nbsp;&nbsp;&nbsp;&nbsp;&nbsp;&nbsp;&nbsp;&nbsp;&nbsp;&nbsp;&nbsp;&nbsp;&nbsp; &nbsp;100~240 V, 50 ~60 Hz, 60 VA</p> <p>&nbsp;</p> <p style="margin-left:12.85pt;">Kích thước màn hình :&nbsp;&nbsp;&nbsp;&nbsp;&nbsp;&nbsp;&nbsp;&nbsp;&nbsp; &nbsp;màn hình &nbsp;cảm ứng &nbsp;7 inch</p> <p>&nbsp;</p> <p style="margin-left:12.85pt;">Lưu trữ dữ liệu :&nbsp;&nbsp;&nbsp;&nbsp;&nbsp;&nbsp;&nbsp;&nbsp;&nbsp;&nbsp;&nbsp;&nbsp;&nbsp;&nbsp;&nbsp;&nbsp;&nbsp;&nbsp;&nbsp; 10000 kết quả Máy in :&nbsp;&nbsp;&nbsp;&nbsp;&nbsp;&nbsp;&nbsp;&nbsp;&nbsp;&nbsp;&nbsp;&nbsp;&nbsp;&nbsp;&nbsp;&nbsp;&nbsp;&nbsp;&nbsp;&nbsp;&nbsp;&nbsp;&nbsp;&nbsp;&nbsp;&nbsp;&nbsp;&nbsp; &nbsp;Máy in nhiệt Cân nặng :&nbsp;&nbsp;&nbsp;&nbsp;&nbsp;&nbsp;&nbsp;&nbsp;&nbsp;&nbsp;&nbsp;&nbsp;&nbsp;&nbsp;&nbsp;&nbsp;&nbsp;&nbsp;&nbsp;&nbsp;&nbsp;&nbsp;&nbsp;&nbsp;&nbsp;&nbsp;&nbsp;&nbsp;&nbsp;&nbsp;&nbsp; &nbsp;1.9 kg</p> <p style="margin-left:12.85pt;">Môi trường làm việc:&nbsp; Nhiệt độ +15 độ - 35 độ</p> <p style="margin-left:12.85pt;">&nbsp;&nbsp;&nbsp;&nbsp;&nbsp;&nbsp;&nbsp;&nbsp;&nbsp;&nbsp;&nbsp;&nbsp;&nbsp;&nbsp;&nbsp;&nbsp;&nbsp;&nbsp;&nbsp;&nbsp;&nbsp;&nbsp;&nbsp;&nbsp;&nbsp;&nbsp;&nbsp;&nbsp;&nbsp;&nbsp;&nbsp;&nbsp;&nbsp; độ ẩm : 10% ~ 85%</p> <p>&nbsp;&nbsp;&nbsp;&nbsp;&nbsp;&nbsp;&nbsp;&nbsp;&nbsp;&nbsp;&nbsp;&nbsp;&nbsp;&nbsp;&nbsp;&nbsp;&nbsp;&nbsp;&nbsp;&nbsp;&nbsp;&nbsp;&nbsp;&nbsp;&nbsp;&nbsp;&nbsp;&nbsp;&nbsp;&nbsp;&nbsp;&nbsp;&nbsp; áp suất không khí: 70.0 kPa~ 106.0kPa</p> | <p style="margin-left:12.85pt;">Máy xét nghiệm miễn dịch huỳnh quang tự động getein 1100</p> <p>&nbsp;</p> <p style="margin-left:12.85pt;">kích thước :&nbsp;&nbsp;&nbsp;&nbsp;&nbsp;&nbsp;&nbsp;&nbsp;&nbsp;&nbsp;&nbsp;&nbsp;&nbsp;&nbsp;&nbsp; &nbsp;261mm ×241mm×115mm</p> <p style="margin-left:12.85pt;">nguồn điện :&nbsp;&nbsp;&nbsp;&nbsp;&nbsp;&nbsp;&nbsp;&nbsp;&nbsp;&nbsp;&nbsp;&nbsp;&nbsp;&nbsp;&nbsp; &nbsp;100~240 V, 50 ~60 Hz, 60 VA</p> <p>&nbsp;</p> <p style="margin-left:12.85pt;">Kích thước màn hình :&nbsp;&nbsp;&nbsp;&nbsp;&nbsp;&nbsp;&nbsp;&nbsp;&nbsp; &nbsp;màn hình &nbsp;cảm ứng &nbsp;7 inch</p> <p>&nbsp;</p> <p style="margin-left:12.85pt;">Lưu trữ dữ liệu :&nbsp;&nbsp;&nbsp;&nbsp;&nbsp;&nbsp;&nbsp;&nbsp;&nbsp;&nbsp;&nbsp;&nbsp;&nbsp;&nbsp;&nbsp;&nbsp;&nbsp;&nbsp;&nbsp; 10000 kết quả Máy in :&nbsp;&nbsp;&nbsp;&nbsp;&nbsp;&nbsp;&nbsp;&nbsp;&nbsp;&nbsp;&nbsp;&nbsp;&nbsp;&nbsp;&nbsp;&nbsp;&nbsp;&nbsp;&nbsp;&nbsp;&nbsp;&nbsp;&nbsp;&nbsp;&nbsp;&nbsp;&nbsp;&nbsp; &nbsp;Máy in nhiệt Cân nặng :&nbsp;&nbsp;&nbsp;&nbsp;&nbsp;&nbsp;&nbsp;&nbsp;&nbsp;&nbsp;&nbsp;&nbsp;&nbsp;&nbsp;&nbsp;&nbsp;&nbsp;&nbsp;&nbsp;&nbsp;&nbsp;&nbsp;&nbsp;&nbsp;&nbsp;&nbsp;&nbsp;&nbsp;&nbsp;&nbsp;&nbsp; &nbsp;1.9 kg</p> <p style="margin-left:12.85pt;">Môi trường làm việc:&nbsp; Nhiệt độ +15 độ - 35 độ</p> <p style="margin-left:12.85pt;">&nbsp;&nbsp;&nbsp;&nbsp;&nbsp;&nbsp;&nbsp;&nbsp;&nbsp;&nbsp;&nbsp;&nbsp;&nbsp;&nbsp;&nbsp;&nbsp;&nbsp;&nbsp;&nbsp;&nbsp;&nbsp;&nbsp;&nbsp;&nbsp;&nbsp;&nbsp;&nbsp;&nbsp;&nbsp;&nbsp;&nbsp;&nbsp;&nbsp; độ ẩm : 10% ~ 85%</p> <p>&nbsp;&nbsp;&nbsp;&nbsp;&nbsp;&nbsp;&nbsp;&nbsp;&nbsp;&nbsp;&nbsp;&nbsp;&nbsp;&nbsp;&nbsp;&nbsp;&nbsp;&nbsp;&nbsp;&nbsp;&nbsp;&nbsp;&nbsp;&nbsp;&nbsp;&nbsp;&nbsp;&nbsp;&nbsp;&nbsp;&nbsp;&nbsp;&nbsp; áp suất không khí: 70.0 kPa~ 106.0kPa</p> |  | <p style="margin-left:12.85pt;">Máy xét nghiệm miễn dịch huỳnh quang tự động getein 1100</p> <p>&nbsp;</p> <p style="margin-left:12.85pt;">kích thước :&nbsp;&nbsp;&nbsp;&nbsp;&nbsp;&nbsp;&nbsp;&nbsp;&nbsp;&nbsp;&nbsp;&nbsp;&nbsp;&nbsp;&nbsp; &nbsp;261mm ×241mm×115mm</p> <p style="margin-left:12.85pt;">nguồn điện :&nbsp;&nbsp;&nbsp;&nbsp;&nbsp;&nbsp;&nbsp;&nbsp;&nbsp;&nbsp;&nbsp;&nbsp;&nbsp;&nbsp;&nbsp; &nbsp;100~240 V, 50 ~60 Hz, 60 VA</p> <p>&nbsp;</p> <p style="margin-left:12.85pt;">Kích thước màn hình :&nbsp;&nbsp;&nbsp;&nbsp;&nbsp;&nbsp;&nbsp;&nbsp;&nbsp; &nbsp;màn hình &nbsp;cảm ứng &nbsp;7 inch</p> <p>&nbsp;</p> <p style="margin-left:12.85pt;">Lưu trữ dữ liệu :&nbsp;&nbsp;&nbsp;&nbsp;&nbsp;&nbsp;&nbsp;&nbsp;&nbsp;&nbsp;&nbsp;&nbsp;&nbsp;&nbsp;&nbsp;&nbsp;&nbsp;&nbsp;&nbsp; 10000 kết quả Máy in :&nbsp;&nbsp;&nbsp;&nbsp;&nbsp;&nbsp;&nbsp;&nbsp;&nbsp;&nbsp;&nbsp;&nbsp;&nbsp;&nbsp;&nbsp;&nbsp;&nbsp;&nbsp;&nbsp;&nbsp;&nbsp;&nbsp;&nbsp;&nbsp;&nbsp;&nbsp;&nbsp;&nbsp; &nbsp;Máy in nhiệt Cân nặng :&nbsp;&nbsp;&nbsp;&nbsp;&nbsp;&nbsp;&nbsp;&nbsp;&nbsp;&nbsp;&nbsp;&nbsp;&nbsp;&nbsp;&nbsp;&nbsp;&nbsp;&nbsp;&nbsp;&nbsp;&nbsp;&nbsp;&nbsp;&nbsp;&nbsp;&nbsp;&nbsp;&nbsp;&nbsp;&nbsp;&nbsp; &nbsp;1.9 kg</p> <p style="margin-left:12.85pt;">Môi trường làm việc:&nbsp; Nhiệt độ +15 độ - 35 độ</p> <p style="margin-left:12.85pt;">&nbsp;&nbsp;&nbsp;&nbsp;&nbsp;&nbsp;&nbsp;&nbsp;&nbsp;&nbsp;&nbsp;&nbsp;&nbsp;&nbsp;&nbsp;&nbsp;&nbsp;&nbsp;&nbsp;&nbsp;&nbsp;&nbsp;&nbsp;&nbsp;&nbsp;&nbsp;&nbsp;&nbsp;&nbsp;&nbsp;&nbsp;&nbsp;&nbsp; độ ẩm : 10% ~ 85%</p> <p>&nbsp;&nbsp;&nbsp;&nbsp;&nbsp;&nbsp;&nbsp;&nbsp;&nbsp;&nbsp;&nbsp;&nbsp;&nbsp;&nbsp;&nbsp;&nbsp;&nbsp;&nbsp;&nbsp;&nbsp;&nbsp;&nbsp;&nbsp;&nbsp;&nbsp;&nbsp;&nbsp;&nbsp;&nbsp;&nbsp;&nbsp;&nbsp;&nbsp; áp suất không khí: 70.0 kPa~ 106.0kPa</p> | [5 empty] | Công ty TNHH Xuất Nhập Khẩu và Thương Mại Roko Việt Nam | 2020-11-13 | Công ty TNHH Xuất Nhập Khẩu và Thương Mại Roko Việt Nam | 2020-11-14
6179 | 12. Thiết bị phục hồi chức năng - Vật lý trị liệu | Thiết bị vật lý trị liệu | Máy điều trị vật lý trị liệu | Máy laser trị liệu (Máy laser nội mạch không xâm lấn) | Touch Solution | Laserneedle GmbH | Đức | Laserneedle GmbH | Đức | ["2020"] | Công ty cổ phần khoa học công nghệ Sơn phát | Đức | Nhóm null |  |  | 658600000 | t | Chiếc | false | 2020-12-02 | 2021-12-31 | <p>Máy laser trị liệu</p><p>Máy laserr nội mạch không xâm lấn <strong>Model: Touch Solution</strong></p><p>Hệ thống laser trị liệu cấp thấp tiên tiến (lớp 3B)</p><p>- Hiệu quả trị liệu thông qua công nghệ mật độ năng lượng cao chính xác (HPD)</p><p>- Hiệu quả điều trị cao, không có tác dụng phụ</p><p>- Hệ thống quang học đặc biệt cho phép chiếu xạ chính xác mô mục tiêu hoặc vào không gian khớp</p><p>- Không xâm lấn, không ảnh hưởng nhiệt, không đau</p><p>Thiết bị sử dụng bước sóng: 658nm&nbsp;</p><p>https://sonphatjsc.com/may-dieu-tri-laser-cham-cuu.html</p> | <p><strong>Cấu hình cung cấp cơ bản</strong>:</p><p>01x Máy chính </p><p>05x Đầu laser chiếu</p><p>01x Kính bảo vệ </p><p>01x Hướng dẫn sử dụng Anh/ Việt</p> | <p><strong>Cấu hình cung cấp nâng cao</strong>:</p><p>01x Máy chính kèm xe đẩy và giá đỡ dây quang</p><p>01x Bộ cố định thiêt bị vào giá</p><p>10x Đầu laser quang chiếu</p><p>01x Kính bảo vệ </p><p>03x Cuộn băng keo đục lỗ</p><p>10x Cố định đầu phát silicon</p><p>10x Cố định đầu phát tự dính</p><p>01x Cố định laser chiếu chùm trong nội mạch không xâm lấn</p><p>01x Bộ hướng dẫn sử dụng Anh/ Việt</p> | <p><strong>Thiết bị sử dụng bước sóng có thể sử dụng làm laser không xâm lấn, laser châm và laser chiếu ngoài vết thương </strong></p><p><strong>Sản phẩm LASERNEED</strong></p><p>Các sản phẩm của LASERNEEDLE được điều chỉnh theo các lĩnh vực ứng dụng khác nhau và do đó cho phép trị liệu hiệu quả nhất cho chỉ định tương ứng.</p><p>Mỗi thiết bị được trang bị 10 kênh laser có thể được cấu hình với sự kết hợp của laser đỏ, hồng ngoại và tím.</p><p>- Màn hình cảm ứng thanh lịch</p><p>- Hiển thị màu để hiển thị và điều chỉnh các thông số điều trị</p><p>- Giao diện người dùng trực quan đa ngôn ngữ (tiếng Đức, tiếng Anh, tiếng Bồ Đào Nha, tiếng Pháp)</p><p>- Bộ nhớ cho 20 phác đồ điều trị tùy chỉnh</p> | [5 empty] | Công ty cổ phần khoa học công nghệ Sơn phát | 2021-01-03 | Công ty cổ phần khoa học công nghệ Sơn phát | 2021-01-03
6180 | 12. Thiết bị phục hồi chức năng - Vật lý trị liệu | Thiết bị phục hồi chức năng | Thiết bị tập phục hồi chức năng | Máy điều trị kết hợp ( laser, siêu âm, điện xung, giác hút trị liệu) | 6001 | DJO, LLC | Mỹ | DJO, LLC | Mỹ | ["2020"] | Công ty Cổ phần Đầu tư HDN | Mỹ | Nhóm 2 |  |  | 391000000 | t | Chiếc | true | 2021-01-12 | 2021-06-20 | <p><strong>Máy điều trị kết hợp (laser, siêu âm, điện xung, giác hút trị liệu)</strong></p><p><strong>Ký hiệu: 6001</strong></p><p><strong>Hãng sản xuất: DJO (Nhãn hiệu Chattanooga)</strong></p><p><strong>Xuất xứ: Mỹ</strong></p><p>Thông tin máy:</p><p><span style="color: rgb(51, 51, 51); background-color: rgb(250, 250, 250);">INTELECT NEO là máy điều trị kết hợp, tùy chọn môđun: Kênh 1/2 stim, kênh 1/2 stim / EMG, kênh 3/4 stim, Laser và Siêu âm.</span></p><p><span style="color: rgb(51, 51, 51); background-color: rgb(250, 250, 250);">- Hơn 200 giao thức lâm sàng (CPS) cung cấp thông tin điều trị và bệnh lý</span></p><p><span style="color: rgb(51, 51, 51); background-color: rgb(250, 250, 250);">-Thư viện giải phẫu mở rộng để minh họa bệnh lý.</span></p><p><span style="color: rgb(51, 51, 51); background-color: rgb(250, 250, 250);">- Điều trị và theo dõi nhiều bệnh nhân ở cùng thời gian.</span></p><p><span style="color: rgb(51, 51, 51); background-color: rgb(250, 250, 250);">- Màn hình màu LCD cảm ứng hiển thị trong sắc nét.</span></p><p><span style="color: rgb(51, 51, 51); background-color: rgb(250, 250, 250);">- Một cổng USB tốc độ cao cho phép cập nhật phần mềm, chuyển giao đơn giản và hiệu quả thông tin của bệnh nhân.</span></p><p><span style="color: rgb(51, 51, 51); background-color: rgb(250, 250, 250);">- Tính năng kích thích cơ sEMG và đo trương lực cơ STIM.</span></p><p><span style="color: rgb(51, 51, 51); background-color: rgb(250, 250, 250);">- Giao diện trực quan, dễ sử dụng</span></p> | [8 empty] | Công ty Cổ phần Đầu tư HDN | 2021-01-12 | Công ty Cổ phần Đầu tư HDN | 2021-01-12
6181 | 11. Thiết bị nội soi chẩn đoán | Nội soi chẩn đoán | Hệ thống nội soi thanh quản | Đèn soi thanh quản có màn hình | VL3R | Infinium Medical Inc. | Mỹ | Infinium Medical Inc. | Mỹ | ["2020"] | CÔNG TY TNHH KỸ THUẬT AN BÌNH | Mỹ | Nhóm 3 |  |  | 93500000 | f | Bộ | true | 2020-10-21 | 2020-10-28 | <p>Bộ đèn soi thanh quản bao gồm: màn hình, bộ dây nguồn, lưỡi đèn...</p> <p>ClearVue được thiết kế nhỏ gọn, tiện lợi, đạt chứng chỉ chất lượng: FDA, ISO,... và sự dụng nhiều ở thị trường Hoa Kỳ, Châu Âu, Châu Á...&nbsp;và Việt Nam</p> | <p>Màn hình LCD 3.5''</p> <p>Hiển thị pin, Sạc đơn giản</p> <p>Lưỡi đèn cong sinh lý với lưỡi hàm dưới bệnh nhân</p> <p>Lười đèn nhỏ</p> <p>Camera và đèn LED ở đầu lưỡi đèn</p> <p>Trọng lượng: ~ 350g. Dễ lắp đặt</p> |  | <p>độ phân giải 2.0mg pixel</p> | [5 empty] | CÔNG TY TNHH KỸ THUẬT AN BÌNH | 2020-10-21 | Bộ Y tế | 2020-11-16
6182 | 2. Thiết bị hồi sức cấp cứu | Máy thở | Máy thở không xâm nhập trẻ sơ sinh | Máy thở không xâm nhập cho trẻ sơ sinh và trẻ em | fabian Therapy evolution | Acutronic Medical System AG | Thụy Sĩ | Vyaire Medical, Inc | Mỹ |  | CÔNG TY TNHH ĐIỆN DƯƠNG | Thụy Sĩ | Nhóm 3 |  |  | 550000000 | t | Cái | true | 2021-06-28 | 2021-12-31 | <p>Máy thở không xâm nhập cho trẻ sơ sinh và trẻ em</p><p>Model: fabian Therapy evolution</p><p>Hãng sản xuất: ACUTRONIC Medical Systems AG</p><p>Xuất xứ: Thụy Sĩ</p><p>Chứng chỉ chất lượng: ISO 13485</p> | <p>- Máy chính: 01 cái</p><p>- Phổi giả: 01 cái</p><p>- Dây nối nguồn oxy và nguồn khí nén: 01 bộ</p><p>- Dây thở trẻ em loại dùng nhiều lần: 01 bộ</p><p>- Dây thở sơ sinh loại dùng nhiều lần: 01 bộ</p><p>- Mặt nạ thở trẻ em loại dùng nhiều lần: 01 bộ</p><p>- Bộ dụng cụ thở không xâm nhập qua mũi (nCPAP) cho trẻ sơ sinh: 01 bộ</p><p>- Canun mũi thở oxy dòng cao: 01 cái</p><p>- Bộ làm ấm/ẩm khí thở: 01 bộ</p><p>- Xe đẩy máy: 01 cái</p><p>- Tay treo dây thở: 01 cái</p> |  | <p>- Sử dụng cho các đối tượng: sơ sinh và trẻ em có trọng lượng tới 30 kg</p><p>- Có các chế độ thông khí:</p><ul><li>Thở oxy dòng cao (HFNC)</li><li>Thông khí không xâm nhập (NIV)</li></ul> | [5 empty] | CÔNG TY TNHH ĐIỆN DƯƠNG | 2021-06-28 | CÔNG TY TNHH ĐIỆN DƯƠNG | 2021-06-28
6183 | 2. Thiết bị hồi sức cấp cứu | Máy theo dõi bệnh nhân | Máy theo dõi huyết động | Monitor đo huyết động EV1000 | EV1000 A | Edwards Lifesciences | Mỹ | Edwards Lifesciences | Mỹ |  | Công ty TNHH Mega Lifesciences (Việt Nam) | Mỹ | Nhóm 1 |  |  | 1958272200 | t | Chiếc | false | 2020-11-11 | 2021-12-31 | <p>Monitor đo các thông số huyết động chuyên sau. Theo dõi các thông số về huyết động học của bệnh nhân dựa trên các phương pháp không xâm lấn (Clear sight system); xâm lấn tối thiểu (Flotrac); Ít xâm lấn (Volume view)</p> | <ol> <li> <p>Máy bao gồm:</p> <p>+ Monitor màn hình: 01 cái</p> <p>+ Data box và phụ kiện: 01 bộ</p> <p>+ cáp Flotrac: 01 cái</p> <p>+ cáp Volumview: 01 cái</p> <p>+ Cáp Oximetry: ( tùy chọn)</p> </li> </ol> | <p>Máy bao gồm:</p> <p>+ Monitor màn hình: 01 cái</p> <p>+ Data box và phụ kiện: 01 bộ</p> <p>+ cáp Flotrac: 01 cái</p> <p>+ cáp Volumview: 01 cái</p> <p>+ Cáp Oximetry: ( tùy chọn)</p> <p>&nbsp;</p> | <ol> <li><strong>Đặc điểm tính năng:</strong></li> </ol> <ul> <li>Theo dõi các thông số về huyết động học của bệnh nhân dựa trên các phương pháp không xâm lấn (Clear sight system); xâm lấn tối thiểu (Flotrac); Ít xâm lấn (Volume view)</li> </ul> <ol> <li value="2"><strong>Thông số kỹ thuật: Các thông số đo: </strong></li> </ol> <ul> <li>CO - cung lượng tim đo từ 1.0 đến 20.0L/phút.&nbsp;&nbsp;&nbsp;&nbsp;&nbsp;&nbsp;&nbsp;&nbsp;&nbsp;&nbsp;</li> <li>CI - chỉ số tim từ 1.0 đến 20.0L/phút/m2.</li> <li>ScvO2 - Nồng độ oxy tĩnh mạch chủ từ 0 - 99%.</li> <li>DO2 - cung cấp oxy : đơn vị đo ml/phút.</li> <li>DO2I - chỉ số cung cấp oxy : đơn vị đo ml/phút/m2.</li> <li>SV - thể tích dịp đập : từ 0 đến 300 ml/nhịp đập.</li> <li>SVI - chỉ số thể tích dịp đập : từ 0 đến 200 ml/nhịp đập/m2.</li> <li>SVV - biến đổi thể tích nhịp đập: từ 0 đến 99%.</li> <li>SVR - kháng trở hệ thống mạch máu : 0 - 3000 dynes-sec/cm5.</li> <li>SVRI - chỉ số kháng trở hệ thống mạch máu : 0 - 6000 dynes-sec/m2/cm5.</li> <li>Các thông số khác : GEDV, GEDI, ITBV, ITBI, EVLW, PVPI, CFI, GEF, VO2, VO2I.</li> </ul> | <p>Bảo hàng 1 năm cho thiết bị</p> <p>&nbsp;</p> |  |  |  |  | Công ty TNHH Mega Lifesciences (Việt Nam) | 2020-11-11 | Công ty TNHH Mega Lifesciences (Việt Nam) | 2021-03-22
6184 | 4. Thiết bị phòng mổ | Kính hiển vi phẫu thuật | Kính hiển vi phẫu thuật mắt | Kính hiển vi phẫu thuật và phụ kiện OPMI Lumera 300 (cấu hình nâng cao) | OPMI Lumera 300 | Carl Zeiss Suzhou Co., Ltd. | Trung Quốc | Carl Zeiss Suzhou Co., Ltd. | Trung Quốc | ["2020","2021"] | CÔNG TY TNHH THƯƠNG MẠI VÀ DƯỢC PHẨM SANG |  | Nhóm 4 |  |  | 1941000000 | t | Hệ thống | true | 2020-11-24 | 2021-10-22 | <p>Kính hiển vi phẫu thuật và phụ kiện</p><p>hỗ trợ phẫu thuật cho các bệnh lý cả bán phần trước và bán phần sau.</p> | <p>...</p> | <p>Thân kính hiển vi phẫu thuật với hệ thống quang học apochromatic: 01 chiếc</p><p>Ống kính chính hai mắt loại nghiêng 45 độ: 01 chiếc</p><p>Ống kính cho người phụ và thị kính: 01 chiếc</p><p>Thị kính trường nhìn rộng 12.5x: 02 chiếc</p><p>Vật kính f=200mm: 01 chiếc</p><p>Bộ dịch chuyển X-Y: 1 chiếc</p><p>Nguồn sáng LED: 01 nguồn</p><p>Chân đế đẩy sàn S200: 1 hệ thống</p><p>Bàn đạp chân điều khiển : 1 chiếc</p><p>Camera chuẩn HD: 01 chiếc</p><p>Túi phủ chống bụi: 01 chiếc</p> | <p>Hệ thống quang học chất lượng cao APOCHROMATIC</p><p>Hệ thống phóng đại với 5 mức phóng đại 0.4/0.6/1.0/1.6/2.5.</p><p>Thân kính có thể chỉnh góc +30 đến -90 độ.&nbsp;</p><p>Tiêu cự được điều chỉnh bằng mô tơ thông qua bàn điều khiển đạp chân. Khoảng điều chỉnh của toàn bộ kính khoảng 48 mm.&nbsp;</p><p>Ống kính nghiêng 45 độ. Có thể điều chỉnh khoảng cách đồng tử</p><p>Thị kính trường nhìn rộng 10x có điều chỉnh bù trừ khúc xạ từ -8D đến +5D</p><p>Vật kính f=200mm.&nbsp;&nbsp;</p> | [5 empty] | CÔNG TY TNHH THƯƠNG MẠI VÀ DƯỢC PHẨM SANG | 2020-11-24 | CÔNG TY TNHH THƯƠNG MẠI VÀ DƯỢC PHẨM SANG | 2020-11-24
6185 | 7. Thiết bị chuyên khoa xét nghiệm | Máy xét nghiệm sinh hóa, miễn dịch | Máy xét nghiệm sinh hóa tự động | ARCHITECT C4000 processing module | ARCHITECT C4000 processing module | Canon Medical Systems Corporation | Nhật Bản | Abbott Laboratories Diagnostics Division | Mỹ |  | CÔNG TY CỔ PHẦN THIẾT BỊ Y TẾ NAM TRUNG | Nhật Bản | Nhóm 1 |  |  | 3814000000 | t | Hệ thống | true | 2021-03-04 | 2021-09-01 | <p>Máy phân tích sinh hóa tự động ARCHITECT c4000 dùng trong chẩn đoán in vitro để đo lường các xét nghiệm Sinh Hóa thông thường, các Protein đặc hiệu, xét nghiệm theo dõi nồng độ thuốc điều trị, độc chất và chất gây nghiện; và một số xét nghiệm khác.</p> | <p>mô-đun phân tích</p><p>Cánh tay robot gắp mẫu</p> |  | <p>Kích thước máy chính:</p><p>Cao 125.1 cm</p><p>Rộng 160 cm</p><p>Sâu 90.7 cm</p><p>Khối lượng 513.5 kg</p> | [5 empty] | CÔNG TY CỔ PHẦN THIẾT BỊ Y TẾ NAM TRUNG | 2021-03-04 | CÔNG TY CỔ PHẦN THIẾT BỊ Y TẾ NAM TRUNG | 2021-03-04
6186 | 7. Thiết bị chuyên khoa xét nghiệm | Máy xét nghiệm sinh hóa, miễn dịch | Máy xét nghiệm sinh hóa bán tự động | Máy phân tích sinh hóa bán tự động | DR-7000D | Dirui Industrial Co. Ltd | Trung Quốc | Dirui Industrial Co. Ltd | Trung Quốc |  | Công ty TNHH Thương mại Dịch vụ Trí Đức | Trung Quốc | Nhóm 6 |  |  | 65000000 | t | Bộ | true | 2020-10-27 | 2021-12-31 | <p>Máy phân tích sinh hóa bán&nbsp;tự động</p> <p>Model: DR-7000D</p> <p>Hãng sản xuất: Dirui Industrial Co.,ltd / Trung Quốc</p> | <p>01 Máy chính</p> <p>01 Phụ kiên tiêu chuẩn của nhà sản xuất</p> <p>Sách hướng dẫn sử dụng</p> |  | <ul> <li>Bước sóng: 8 bước sóng tùy chọn</li> <li>Độ chính xác của bước sóng: ±2nm</li> <li>Dải quang phổ: 6 - 12nm</li> <li>Độ hấp thu: - 0.3 -&nbsp; 3.0 ABS</li> <li>Độ phân dải: hiển thị với 1m ABS</li> </ul> <p style="margin-left:1.0in;">Internal với 0.1mABS</p> <ul> <li>Tuyến tính: dưới 2% trong 2ABS</li> <li>Độ ổn định: 20 phút đối để warm-up và sau đó là ≤ 2mABS/giờ.</li> <li>Độ lặp lại đo: ≤ 2mABS</li> <li>Thời gian đo: 0 -999 giây, có thể cài lại.</li> <li>Thời gian trễ: 0 -999 giây, có thể cài lại.</li> <li>Bộ nhớ: Lưu 200 chương trình xét nghiệm với 3000 kết quả</li> <li>Thể tích mẫu: từ 500 đến 9999µl, có thể cài lại</li> <li>Thể tích microflowcell: 32µl</li> <li>Tỷ lệ lây chéo: ≤ 1%</li> <li>Hiển thị: màn hình LCD 240 x 128 điểm</li> <li>Tiêu thụ điện: 85W</li> </ul> | [5 empty] | Công ty TNHH Thương mại Dịch vụ Trí Đức | 2020-10-27 | Công ty TNHH Thương mại Dịch vụ Trí Đức | 2020-11-14
6187 | 7. Thiết bị chuyên khoa xét nghiệm | Máy xét nghiệm sinh hóa, miễn dịch | Máy xét nghiệm sinh hóa tự động | Máy xét nghiệm sinh hóa tự động BS-240 | BS-240 | Shenzhen Mindray Bio-Medical Electronics Co. Ltd. | Trung Quốc | Shenzhen Mindray Bio-Medical Electronics Co. Ltd. | Trung Quốc | ["2020","2021"] | Công ty TNHH Thiết bị và công nghệ y tế Việt Nam | Trung Quốc | Nhóm 2 |  |  | 500000000 | t | Hệ thống | true | 2021-03-18 | 2021-12-31 | <p><strong>Máy xét nghiệm Sinh hóa tự động</strong></p><p>Model: <strong>BS-240</strong></p><p>Hãng/ nước sản xuất:<strong> Mindray/ Trung Quốc</strong></p><p>Tốc độ: <strong>200 test/ giờ</strong></p><p><br></p><p><strong>﻿<u>Thông tin liên hệ:</u></strong></p><p>Hotline: 0906.63.9988</p> |  |  |  | <p>- Chuyển giao kỹ thuật công nghệ, lắp đặt bởi kỹ sư được đào tạo chính hãng</p><p>- Dịch vụ bảo hành, bảo trì: theo tiêu chuẩn của công ty</p> | Theo tiêu chuẩn của Công ty | Theo tiêu chuẩn của Công ty | Theo tiêu chuẩn của Công ty | Theo tiêu chuẩn của Công ty | Công ty TNHH Thiết bị và công nghệ y tế Việt Nam | 2020-10-27 | Công ty TNHH Thiết bị và công nghệ y tế Việt Nam | 2021-06-22
6188 | 8. Thiết bị kiểm soát nhiễm khuẩn | Máy rửa khử khuẩn ống nội soi | Máy rửa khử khuẩn ống nội soi | Máy rửa ống nội soi tự động | WELL-2 | Huons Medicare Co., Ltd | Hàn Quốc | Huons Medicare Co., Ltd | Hàn Quốc | ["2020"] | CÔNG TY TNHH THƯƠNG MẠI THIẾT BỊ Y TẾ VIETCOMMED | Hàn Quốc | Nhóm 6 |  |  | 360000000 | t | Chiếc | true | 2020-11-14 | 2020-12-31 | <p>Thiết bị sử dụng để khử khuẩn dây nội soi&nbsp;</p> | <p>- Máy chính gắn trên 4 bánh xe có khóa cố định: 01 Máy</p> <p>- Buồng rửa có dung tích lớn đủ để rửa 02 ống nội soi cùng lúc, có van chống tràn kép, có tích hợp 06 cổng kết nối.</p> <p>- Máy tích hợp 2 thang hiển thị mực nước, chất tẩy rửa còn lại bên trong máy</p> <p>-&nbsp;Adapter kết nối tương thích với van khí/nước của ống nội soi của hãng Olympus, Fujinon, Pentak: 02 cái</p> <p>- Adapter kết nối tương thích với kênh sinh thiết của ống nội soi của hãng Olympus, Fujinon, Pentak: 02 cái</p> <p>- Adapter kết nối với thử rò rỉ của ống soi hãng Olympus, Fujinon, Pentak: 01 cái</p> <p>- Giấy in: 01 cuộn</p> <p>-&nbsp;Ống cấp nước: 01 cái</p> <p>-&nbsp;Ống xả: 01 cái</p> | [7 empty] | CÔNG TY TNHH THƯƠNG MẠI THIẾT BỊ Y TẾ VIETCOMMED | 2020-11-14 | CÔNG TY TNHH THƯƠNG MẠI THIẾT BỊ Y TẾ VIETCOMMED | 2020-12-31
6189 | 4. Thiết bị phòng mổ | Hệ thống/Thiết bị khác | Thiết bị khoan cưa IPC Phẫu Thuật Thần Kinh | NT IPC FULL OPTIONS | EC300 | Medtronic Xomed, Inc. | Dominica | Medtronic | Mỹ |  | CÔNG TY TNHH IDS MEDICAL SYSTEMS VIỆT NAM | Mỹ | Nhóm 3 |  |  | 2524000000 | t | Hệ thống | true | 2021-06-22 | 2022-06-22 | <p>Hàng mới 100%, chưa qua sử dụng</p> | <p>EC300: CONSOLE EC300 IPC NT: 1</p><p>EA600: LEGEND EHS POWER CABLE - US: 1</p><p>EM200: LEGEND EHS STYLUS Motor: 1</p><p>EF200: ACCY EF200 IPC FOOT CONTROL: 1</p><p>PA400: LEGEND Inst Case Kit 3/4 DIN: 1</p><p>AS08: LEGEND Str Attach 8cm (B): 1 </p><p>AS09: LEGEND Str Attach 9cm (M): 1 </p><p>AF02: LEGEND Foot Attach 2.4mm (B-1): 1</p><p>AA10: LEGEND Angled Attach 10cm (9ST): 1 </p><p>AD03: LEGEND Perf Driver Attach - 1000 RPM: 1</p><p>F2/8TA23: LEGEND 8cm, 2.3mm Tapered: 5</p><p>9AC75: LEGEND 9cm, 7.5mm Acorn: 5</p><p>9BA30: LEGEND 9cm, 3mm Ball Fluted: 5</p><p>8TA11: LEGEND 8cm, 1.1mm Tapered: 5</p><p>10BA30: LEGEND 10cm, 3mm Ball Fluted: 5</p><p>DM0210FAA: Cranial Perforator 14mm OD, 11mm ID, 1.5mm Shelf: 5</p><p>ES200: Reciprocating Saw Foot Controlled: 5</p><p>R390-04: Blade R390-04 Recip 39mm Shafted 0.381mm: 5</p><p>549R231-05: 5</p><p>R254-04: Blade R254-04 Recip 25mm 0.381 mm: 5</p> |  | <p>chi tiết như file đính kèm</p> | [5 empty] | CÔNG TY TNHH IDS MEDICAL SYSTEMS VIỆT NAM | 2020-12-01 | CÔNG TY TNHH IDS MEDICAL SYSTEMS VIỆT NAM | 2021-06-22
6190 | 7. Thiết bị chuyên khoa xét nghiệm | Máy xét nghiệm huyết học | Máy xét nghiệm huyết học tự động | Máy phân tích huyết học | BF-6880 | Dirui Industrial Co. Ltd | Trung Quốc | Dirui Industrial Co. Ltd | Trung Quốc |  | Công ty TNHH Thương mại Dịch vụ Trí Đức | Trung Quốc | Nhóm 6 |  |  | 570000000 | t | Bộ | true | 2020-10-27 | 2021-12-31 | <p>Máy phân tích huyết học</p> <p>Model: BF-6880</p> <p>Hãng sản xuất: Dirui Industrial Co.,ltd / Trung Quốc</p> | <p>01 Máy chính</p> <p>01 Phụ kiên tiêu chuẩn của nhà sản xuất</p> <p>Sách hướng dẫn sử dụng</p> |  | <ul> <li><strong>Thông số:</strong> WBC, RBC, HGB, HCT, MCV, MCH, MCHC, PLT, NEUT%, LYMPH%, MONO%, EO%, BASO%, NEUT#,&nbsp; LYMPH#,&nbsp; MONO#, EO#, BASO#, RDW-SD, RDW-CV, PDW, MPV, PCT, P-LCR, P-LCC</li> <li><strong>Các thông số nghiên cứu:</strong> BLAST#, IMM#, LEFT#, BLAST%, IMM%, LEFT%, ABNLYM#, NRRBC#, ABNLYM%, NRBC%.</li> <li><strong>Phương pháp phân tích:</strong> Theo phương pháp đếm tế bào theo dòng laser kết hợp phương pháp nhuộm tế bào, trở khánh và so mầu không dùng xyanua thân thiện với môi trường.</li> </ul> <ul> <li><strong>Công suất:</strong> Chế độ CBC: 80 xét nghiệm/h. Chế độ CBC + DIFF: 80 xét nghiệm/h.</li> <li><strong>Chế độ phân tích:</strong> CBC và CBC + DIFF.</li> <li><strong>Loại mẫu:</strong> Máu toàn phần và pha loãng.</li> <li><strong>Hệ thống lấy mẫu:</strong> Tự động lấy mẫu với 4 vị trí ống nghiệm dành cho trường hợp cấp cứu.</li> <li><strong>Lưu dữ liệu:</strong> 100.000 kết quả bệnh nhân với biểu đồ tán xạ, các thông tin chi tiết về bệnh nhân.</li> </ul> | [5 empty] | Công ty TNHH Thương mại Dịch vụ Trí Đức | 2020-10-27 | Công ty TNHH Thương mại Dịch vụ Trí Đức | 2020-11-14
6191 | 7. Thiết bị chuyên khoa xét nghiệm | Máy xét nghiệm sinh hóa, miễn dịch | Máy xét nghiệm sinh hóa tự động | ARCHITECT C8000 processing module | ARCHITECT C8000 processing module | Canon Medical Systems Corporation | Nhật Bản | Abbott Laboratories Diagnostics Division | Mỹ |  | CÔNG TY CỔ PHẦN THIẾT BỊ Y TẾ NAM TRUNG | Nhật Bản | Nhóm 1 |  |  | 5478200000 | t | Hệ thống | true | 2021-03-04 | 2021-09-01 | <p>Máy phân tích sinh hóa tự động ARCHITECT c8000 dùng trong chẩn đoán in vitro để đo lường các xét nghiệm Sinh Hóa thông thường, các Protein đặc hiệu, xét nghiệm theo dõi nồng độ thuốc điều trị, độc chất và chất gây nghiện; và một số xét nghiệm khác</p> | <p>mô-đun phân tích</p><p>Cánh tay robot gắp mẫu</p><p>Trung tâm điều khiển</p> |  | <p>Kích thước máy chính:&nbsp;</p><p>Cao 121.9 cm</p><p>Rộng 200.6 cm</p><p>Sâu 124.5 cm</p><p>Khối lượng 646.4 kg</p> | [5 empty] | CÔNG TY CỔ PHẦN THIẾT BỊ Y TẾ NAM TRUNG | 2021-03-04 | CÔNG TY CỔ PHẦN THIẾT BỊ Y TẾ NAM TRUNG | 2021-03-04
6192 | 7. Thiết bị chuyên khoa xét nghiệm | Máy xét nghiệm sinh hóa, miễn dịch | Máy xét nghiệm sinh hóa bán tự động | Máy xét nghiệm sinh hóa bán tự động | neochem | NeoMedica D.O.O. | Serbia | NeoMedica D.O.O. | Serbia |  | CÔNG TY TNHH THƯƠNG MẠI DỊCH VỤ KỸ THUẬT HẠNH PHÚC |  | Nhóm null |  |  | 140000000 | t | Cái | true | 2020-11-30 | 2022-12-30 | <p><strong>Máy xét nghiệm sinh hóa bán tự động Neochem&nbsp;&nbsp;</strong></p><p>Hãng cung cấp: NeoMedica - Serbia</p><p>Nước sản xuất: EU</p><p>Mã phẩm: <a href="http://thietbixetnghiem.com/may-xet-nghiem-sinh-hoa-ban-tu-dong-neochem.htm" rel="noopener noreferrer" target="_blank"><strong>Neochem</strong></a></p><p>Tiêu chuẩn: CE, ISO, mới 100%, sản xuất cùng năm đặt hàng</p><p><br></p><p><strong>Ưu điểm của máy xét nghiệm sinh hóa Neochem</strong></p><p>* Hệ thống quang học và đầu dò chất lượng cao</p><p>* Thiết kế thuận tiện cho việc bảo trì</p><p>*&nbsp;Dung lượng bộ nhớ lớn</p><p>*&nbsp;Bảo vệ tốt việc bị ngắt điện đột xuất</p> | <p><strong>Cấu hình bàn giao:</strong></p><p>- Máy chính Neochem</p><p>- Máy in nhiệt tích hợp cùng máy chính</p><p>- Hóa chất thử máy: Glucose, GOT, GPT.</p><p>- Dây nguồn và phụ kiện đi kèm tiêu chuẩn: bóng đèn, giấy in, kim hút mẫu, ...</p><p>- Sách hướng dẫn sử dụng (tiếng anh) và hướng dẫn sử dụng nhanh (tiếng Việt)</p> | <p>)</p> | <p><strong>Thông số kỹ thuật máy xét nghiệm sinh hóa Neochem:</strong></p><p>Phương pháp xét nghiệm: động học (phương pháp tỷ lệ), điểm đầu cuối, hai điểm, đa bước sóng, không tuyến tính, mẫu trống, thuốc thử trống…</p><p>Bước sóng(nm): 340, 405, 492, 510, 546, 578, 630</p><p>Nguồn sáng: đèn halogen, 6V/10W</p><p>Dải hấp thụ: -0.3~3.0Abs</p><p>Độ chính xác bước sóng: ±1nm</p><p>Băng thông quang phổ: ±6nm</p><p>Flowcell: cell thạch anh 10mm, thể tích 30μm</p><p>Kiểm soát nhiệt độ: nhiệt độ phòng, 25oC, 30oC, 37oC, (±0.1oC)</p><p>Thể tích lấy mẫu: từ 100μl đến 999μl, yêu cầu: 500μl</p><p>Nhiễm bẩn: ≤1.0%</p><p>Lưu trữ: lên đến 320 mục và 20.000 kết quả</p><p>Hiển thị: Màn hình LCD lớn</p><p>Máy in: máy in nhiệt trong máy</p><p>Cổng giao tiếp: cổng nối tiếp (RS232), cổng song song (máy in)</p><p>Điều kiện hoạt động: nhiệt độ phòng: 10-32oC; độ ẩm: ≤85%</p><p>Nguồn: AC(110-220)V ~ (50-60)Hz</p><p>Kích thước: 392×375×205mm(dài*rộng*cao)</p> | <p><span style="color: rgb(0, 0, 0);">Dịch vụ bảo dưỡng, sửa chữa</span></p> |  |  |  |  | CÔNG TY TNHH THƯƠNG MẠI DỊCH VỤ KỸ THUẬT HẠNH PHÚC | 2020-11-30 | CÔNG TY TNHH THƯƠNG MẠI DỊCH VỤ KỸ THUẬT HẠNH PHÚC | 2020-11-30
6193 | 14. Thiết bị khám - điều trị khác | Thiết bị phòng khám | Đèn đọc phim | Đèn đọc phim X-quang | SMARTVIEW- 1D | Công Ty TNHH Sản Xuất Thiết Bị Y Tế Việt Nam | Việt Nam | Công Ty TNHH Sản Xuất Thiết Bị Y Tế Việt Nam | Việt Nam | ["2020"] | CÔNG TY TNHH SẢN XUẤT THIẾT BỊ Y TẾ VIỆT NAM | Việt Nam | Nhóm 5 |  |  | 9000000 | t | Chiếc | true | 2020-11-14 | 2021-12-31 | <p>hàng mới 100%</p> | <table border="0" cellpadding="0" cellspacing="0" style="width:419px;" width="418"> <tbody> <tr height="126"> <td colspan="3" height="126" style="height:126px;width:419px;">Đèn đọc phim làm từ nguyên liệu Panel Led, siêu mỏng, siêu sáng. Đèn có tính năng bật sáng tự động, khi đưa film vào đèn sáng, khi rút phim ra đèn tắt, Đèn có mức điều chỉnh độ sáng theo nhu cầu của bác sỹ.<br /> Kích thước đèn 1 cửa&nbsp;&nbsp; :&nbsp; 470 x 510 x 24 mm, công suất 20w/220v/50hz <table border="0" cellpadding="0" cellspacing="0" style="width:419px;" width="418"> <colgroup> <col /> <col /> <col /> </colgroup> <tbody> <tr height="18"> <td colspan="3" height="18" style="height:18px;width:419px;">&nbsp; Đèn chính: 1 bộ</td> </tr> <tr height="18"> <td colspan="3" height="18" style="height:18px;width:419px;">&nbsp; Nguồn điện: 1 bộ</td> </tr> </tbody> </table> </td> </tr> </tbody> </table> |  | <ul> <li>Kích thước đèn 1 cửa&nbsp;&nbsp; :&nbsp; 470 x 510 x 24 mm,</li> <li>Công suất: 20w/220v/50hz</li> <li>Nguyên liệu: Panel LED</li> <li>Điều chỉnh độ sáng: vi xử lý hiển thị số</li> </ul> <p>Tuổi thọ đèn led: ≥50.000h</p> | [5 empty] | CÔNG TY TNHH SẢN XUẤT THIẾT BỊ Y TẾ VIỆT NAM | 2020-11-14 | CÔNG TY TNHH SẢN XUẤT THIẾT BỊ Y TẾ VIỆT NAM | 2020-11-14
6194 | 6. Thiết bị chuyên khoa RHM-THM-Mắt | Thiết bị chuyên khoa Mắt | Máy chụp cắt lớp mắt OCT | Máy chụp cắt lớp võng mạc và phụ kiện Primus 200 (cấu hình cơ bản) | Primus 200 | Carl Zeiss Suzhou Co., Ltd. | Trung Quốc | Carl Zeiss Suzhou Co., Ltd. | Trung Quốc | ["2020","2021"] | CÔNG TY TNHH THƯƠNG MẠI VÀ DƯỢC PHẨM SANG |  | Nhóm 4 |  |  | 1280000000 | t | Hệ thống | true | 2020-11-24 | 2021-10-22 | <p>Máy chụp cắt lớp OCT và phụ kiện.</p><p>Máy chụp cắt lớp OCT cho bán phần trước và sau đánh giá sự thay đổi về hình thái, cấu trúc,cũng như các định lượng của các sang thương nhãn cầu.</p> | <p>Máy chính Primus 200 tích hợp với máy tính và màn hình hiển thị: 01 bộ</p><p>Gương chụp giác mạc: 01 cái</p><p>Bàn phím và chuột máy tính: 01 bộ</p><p>Chân bàn điện theo máy: 01 bộ</p> |  | <p>1.&nbsp;Hình ảnh OCT:</p><p><br></p><p>Phương pháp đo: OCT miền phổ tần số ( Spetral Domain)</p><p>Nguồn phát quang: Diode 840nm</p><p>Độ sâu vết cắt dọc trục (A Scan): 2mm (trong mô), 1024 điểm</p><p>Độ phân giải dọc trục: 5 ± 1µm</p><p>Độ phân giải ngang trục: ≤ 20μm</p><p>2. Hình ảnh đáy mắt:</p><p>Phương pháp quét hình: CSLO (Confocal Scanning Laser Ophthalmoscopy)</p><p>Hình ảnh trực tiếp: Hiển thị liên tục trong lúc đo&nbsp;</p><p>Nguồn phát quang: Diode 840nm</p><p>Phổ trường: 29 độ x 21 độ ( Ngang x Dọc)</p><p>Độ phân giải ngang trục hình đáy mắt: ≤ 80μm (trong tế bào)</p> | [5 empty] | CÔNG TY TNHH THƯƠNG MẠI VÀ DƯỢC PHẨM SANG | 2020-11-24 | CÔNG TY TNHH THƯƠNG MẠI VÀ DƯỢC PHẨM SANG | 2020-11-24
6195 | 7. Thiết bị chuyên khoa xét nghiệm | Máy xét nghiệm huyết học | Máy xét nghiệm huyết học tự động | Máy phân tích huyết học (5 thông số) | Convergys® X5 | Convergent Technologies GmbH & Co.KG | Đức | Convergent Technologies GmbH & Co.KG | Đức |  | Công ty TNHH Khoa học và Kỹ thuật Olympic | Đức | Nhóm 3 |  |  | 946250000 | t | Cái | true | 2021-07-06 | 2021-12-31 | <p> Máy huyết học tự động 5 thành phần kèm thuốc thử</p> | <p>-&nbsp;&nbsp;&nbsp;&nbsp;01 Máy chính kèm bộ phụ kiện chuẩn đi kèm.</p> |  | <p><strong>* Các thông số đo:</strong></p><p class="ql-align-justify">- Có ≥26 thông số, bao gồm phân tích ≥5 thành phần WBC: WBC, LYM, MON, NEU, BAS, EOS, LYM%, MON%, NEU%, BAS%, EOS%, RBC, HGB, HCT, MCV, MCH, MCHC, RDWcv, RDWsd, PLT, P-LCC, P-LCR, PCT, MPV, PDWcv, PDWsd hoặc nhiều hơn. </p><p class="ql-align-justify">- Loại mẫu: mẫu máu người, nam, nữ, sơ sinh, trẻ nhỏ và trẻ em (Có dãy tham chiếu sẵn trong máy)</p><p class="ql-align-justify">- Đo HGB: ở buồng WBC tích hợp trong máy. Nguồn sáng: đèn LED xanh lá với bước sóng chuẩn 560nm ±1%. Detector: Bộ chuyển ánh sáng – tần số hoặc tốt hơn.</p><p class="ql-align-justify"><strong>* Thông số kỹ thuật:</strong></p><p>-&nbsp;&nbsp;&nbsp;Lưu trữ dữ liệu: ≥100.000 kết quả với các biểu đồ tán xạ Flagging, 4-Diff và BAS, và biểu đồ RBC và PLT.</p><p>-&nbsp;&nbsp;&nbsp;Đường kính khe đếm: ≤70µm (RBC/PLT); ≤80µm (WBC/HGB).</p><p>-&nbsp;&nbsp;&nbsp;Giao diện kết nối: USB, RS-232, Ethernet, PS/2 hoặc nhiều hơn.</p><p>-&nbsp;&nbsp;&nbsp;Giao diện: dễ sử dụng, điều khiển thiết bị bằng chọn menu trên màn hình.</p><p>-&nbsp;&nbsp;&nbsp;Thiết bị lưu trữ dữ liệu: USB, hệ thống quản lý thông tin phòng thí nghiệm qua cổng USB hoặc cáp mạng. </p><p>-&nbsp;&nbsp;&nbsp;Phương pháp nâng cấp phần mềm: Qua cổng USB hoặc nhiều hơn.</p><p>-&nbsp;&nbsp;&nbsp;Giao diện máy in: hỗ trợ cổng USB cho máy in .</p><p>-&nbsp;&nbsp;&nbsp;Hiển thị: LCD màu ≥800 x 600 điểm với độ tương phản cao </p><p>-&nbsp;&nbsp;&nbsp;Bàn phím bên ngoài: tiêu chuẩn PS/2, USB hoặc nhiều hơn</p><p>-&nbsp;&nbsp;&nbsp;Kích thước (DxRxC): 515 x 480 x 410 mm ±≤5%</p><p>-&nbsp;&nbsp;&nbsp;Trọng lượng: ≤35Kg</p><p>-&nbsp;&nbsp;&nbsp;Các ngôn ngữ hỗ trợ: Menu tiếng Anh có hỗ trợ tiếng Đức, Tây Ban Nha, Ý, Nga hoặc nhiều hơn.</p><p> </p> | [5 empty] | Công ty TNHH Khoa học và Kỹ thuật Olympic | 2021-07-06 | Công ty TNHH Khoa học và Kỹ thuật Olympic | 2021-07-06
6196 | 8. Thiết bị kiểm soát nhiễm khuẩn | Tủ sấy dụng cụ | Tủ sấy dụng cụ | Tủ sấy dụng cụ tiệt trùng | D336C | Hangzhou Bioer Technology Co. Ltd | Đài Loan | Hangzhou Bioer Technology Co. Ltd | Đài Loan |  | CÔNG TY TNHH ĐẦU TƯ SẢN XUẤT THƯƠNG MẠI VÀ DỊCH VỤ HẢI DƯƠNG |  | Nhóm null |  |  | 4500000 | f | Chiếc | false | 2020-11-26 | 2021-11-26 | <p> Diệt khuẩn, diệt trùng tiêu độc khử mùi không cần nhiệt độ cao - Có thể dùng cho các vật liệu nhựa không chịu được tiệt trùng bằng nhiệt. - Công suất định mức 150W - Điện áp định mức 220V Đánh giá tần số 50Hz Lớp 3 thuộc tính Thiết lập nhiệt độ 70 ± 10 ℃ Sản phẩm kích thước ròng (mm) 455 × 385 × 600</p> | <p> Diệt khuẩn, diệt trùng tiêu độc khử mùi không cần nhiệt độ cao - Có thể dùng cho các vật liệu nhựa không chịu được tiệt trùng bằng nhiệt. - Công suất định mức 150W - Điện áp định mức 220V Đánh giá tần số 50Hz Lớp 3 thuộc tính Thiết lập nhiệt độ 70 ± 10 ℃ Sản phẩm kích thước ròng (mm) 455 × 385 × 600</p> |  | <p>Diệt khuẩn, diệt trùng tiêu độc khử mùi không cần nhiệt độ cao - Có thể dùng cho các vật liệu nhựa không chịu được tiệt trùng bằng nhiệt. - Công suất định mức 150W - Điện áp định mức 220V Đánh giá tần số 50Hz Lớp 3 thuộc tính Thiết lập nhiệt độ 70 ± 10 ℃ Sản phẩm kích thước ròng (mm) 455 × 385 × 600</p> | [5 empty] | CÔNG TY TNHH ĐẦU TƯ SẢN XUẤT THƯƠNG MẠI VÀ DỊCH VỤ HẢI DƯƠNG | 2020-11-26 | CÔNG TY TNHH ĐẦU TƯ SẢN XUẤT THƯƠNG MẠI VÀ DỊCH VỤ HẢI DƯƠNG | 2020-11-26
6197 | 12. Thiết bị phục hồi chức năng - Vật lý trị liệu | Thiết bị vật lý trị liệu | Máy điều trị vật lý trị liệu | Máy điện trị liệu đa năng | Multitronic MT-5 | EIE | Ba Lan | EIE | Ba Lan | ["2020"] | Công ty cổ phần khoa học công nghệ Sơn phát | Ba Lan | Nhóm 3 |  |  | 289000000 | t | Chiếc | false | 2020-10-20 | 2021-12-31 | <p>Thiết bị được chia thành nhiều cấu hình khác nhau cho từng mục đích sử dụng, có thể sử dụng thêm chức năng siêu âm, kích thích nói nuốt, điện xung, điện phân 2 kênh và chẩn đoán điện, điện xung kết hợp với siêu âm hoặc riêng biệt,&nbsp;thiết bị có thể nâng cấp lên&nbsp;giao diện hiển thị&nbsp;bằng Tiếng Việt để dễ dàng sử dụng.</p> | <p><strong>Cấu hình cung cấp theo máy cơ bản:</strong></p> <p>01x Máy chính&nbsp;</p> <p>01x Dây nguồn</p> <p>01x Dây cáp kích thích điện đen</p> <p>02x Điện cực cao su chì 60x60mm</p> <p>02x Miếng làm ẩm điện cực 60x60mm</p> <p>02x Dây buộc co dãn</p> <p>01x Bộ hướng dẫn sử dụng Anh/ Việt</p> | <p><strong>Cấu hình cung cấp theo máy:</strong></p> <p>01x Máy chính kèm màn hình cảm ứng và phần mềm ngôn ngữ Tiếng Việt</p> <p>01x Dây nguồn</p> <p>01x Dây cáp kích thích điện đen</p> <p>01x Dây cáp kích thích điện trắng</p> <p>04x Điện cực cao su chì 60x60mm</p> <p>04x Miếng làm ẩm điện cực 60x60mm</p> <p>04x Điện cực thép 9x9mm</p> <p>04x Miếng làm ẩm điện cực thép 9x12mm</p> <p>01x Điện cực bút tay cầm nhựa kèm miếng làm ẩm điện cực</p> <p>01x Bộ làm ẩm điện cực bút</p> <p>04x Dây buộc co dãn</p> <p>01x Bộ hướng dẫn sử dụng Anh/ Việt</p> <p>01x Đầu phát siêu âm đa tần 5cm2</p> <p>01x Lọ gel điều trị siêu âm</p> <p>01x Giá đỡ đầu phát</p> <p>01x Bộ hướng dẫn sử dụng Anh/ Việt</p> | <ul> <li>Thiết bị hiện đại dùng cho điện xung, siêu âm điều trị</li> <li>Thực hiện được 2 phác đồ điều trị đồng thời</li> <li>Màn hình cảm ứng màu kích thước 4.3 icnh và 9 nút bấm chức năng</li> <li>Bộ điều khiển và đầu dò được thiết kế hiện đại, có nhiều lựa chọn màu sắc</li> <li>Có sẵn các chương trình điều trị đặt trước cho các phương pháp điều trị phổ biến</li> <li>Dễ dàng lưu trữ các chương trình do người dùng thiết lập</li> <li>Điều chỉnh độc lập các thông số điều trị</li> <li>Tính năng điều chỉnh quạt để giảm tiếng ồn và bớt tiêu hao điện năng</li> <li>Thời gian và số lần điều trị được thống kê lại</li> <li>Có thể sự dụng cho việc điều trị tại nhà</li> </ul> | <p>Giá của sản phẩm có thể giảm so với cấu hình được lựa chọn, tính năng của sản phẩm và chính sách bảo hành, bảo trì, duy tu theo yêu cầu của chủ đầu tư</p> | Dây điện cực, điện cực, đầu phát siêu âm, dây co dãn |  |  | Bảo hành, bảo trì, duy tu | Công ty cổ phần khoa học công nghệ Sơn phát | 2021-01-03 | Công ty cổ phần khoa học công nghệ Sơn phát | 2021-01-03
6198 | 1. Thiết bị chẩn đoán hình ảnh | Máy X Quang | Máy X quang răng | máy x quang | DX3000 | Dexcowin Co., Ltd | Hàn Quốc | Dexcowin Co., Ltd | Hàn Quốc | ["2020"] | CÔNG TY TNHH TRANG THIẾT BỊ Y TẾ YTC | Hàn Quốc | Nhóm null |  |  | 51000000 | t | Chiếc | false | 2020-11-14 | 2021-11-30 | <ul> <li>Máy Xquang Cầm Tay Dexcowin Hàn Quốc sử dụng để chụp Xquang quanh chóp trong Nha khoa</li> <li>Dùng bóng đèn phát tia X Toshiba - Nhật giúp chùm tia Xquang đi xuyên qua xương dễ dàng</li> <li>Lớp chắn chì bên trong máy giúp đảm bảo anh toàn bức xạ cho bác sĩ và những người xung quanh khi sử dụng, có giấy chứng nhận về an toàn bức xạ tại Hàn Quốc</li> <li>Sử dụng cho nhiều loại phim: Phim thường (Analog), Phim kỹ thuật số (Digital), Phim mô phỏng (Phosphor)</li> <li>Có thể lựa chọn chương trình chụp với phim truyền thống và phim kỹ thuật số có lượng phát xạ rất thấp</li> </ul> | <ul> <li>01 máy Xquang</li> <li>02 pin rời</li> <li>01 bộ sạc và đế sạc</li> <li>01 đĩa CD hướng dẫn</li> </ul> |  | <ul> <li><strong>MÁY CHÍNH</strong></li> </ul> <ul> <li>Model: DX 3000</li> <li>Nguồn phát tia X: DC – Một chiều</li> <li>Điện áp: 60 kV (cố định)</li> <li>Dòng điện: 2 mA</li> <li>Tiêu cự: 0,8 mm</li> <li>Góc mục tiêu: 20 độ</li> <li>Thời gian phát tia: 0,05 ~ 1,25 giây ( Cảm biến kỹ thuật số)</li> </ul> <p style="margin-left:63.0pt;">&nbsp;&nbsp;&nbsp;&nbsp;&nbsp;&nbsp;&nbsp;&nbsp; &nbsp;&nbsp;&nbsp;&nbsp;&nbsp;&nbsp;&nbsp;&nbsp;&nbsp;&nbsp;&nbsp;&nbsp;&nbsp;&nbsp;&nbsp;&nbsp;&nbsp; &nbsp;&nbsp;&nbsp;&nbsp;&nbsp;0,2 ~1,35 giây (Phim thường)</p> <ul> <li>Nguồn điện yêu cầu: DC 14,2 ~ 16,8V</li> <li>Trọng lượng: 1,8 kg</li> <li>Nhận tia X: Phim thường/ Cảm biến kỹ thuật số</li> <li>Nguồn điện cung cấp: Pin sạc</li> <li>Hiển thị: Màn hình LCD</li> </ul> <ul> <li><strong>BỘ SẠC, PIN</strong></li> </ul> <ul> <li>Điều kiện hoạt động: 0 độ C ~ 40 độ C</li> <li>Nguồn điện: 16 VDC</li> <li>Dòng điện: 1,0 A</li> <li>Thời gian sạc đầy: 1,5 ~ 2,0 giờ</li> </ul> | [5 empty] | CÔNG TY TNHH TRANG THIẾT BỊ Y TẾ YTC | 2020-11-14 | CÔNG TY TNHH TRANG THIẾT BỊ Y TẾ YTC | 2020-11-14
6199 | 8. Thiết bị kiểm soát nhiễm khuẩn | Máy hấp tiệt trùng | Máy hấp tiệt trùng | MÁY HẤP TIỆT TRÙNG ĐỨNG 82L | SA-382VMB | Sturdy Industrial Co., Ltd. | Đài Loan | Sturdy Industrial Co., Ltd. | Đài Loan | ["2021"] | CÔNG TY TNHH NIPEXCO | Đài Loan | Nhóm 6 |  |  | 236640000 | t | Cái | true | 2021-06-03 | 2021-12-31 | <p><strong>MÁY HẤP TIỆT TRÙNG ĐỨNG 82L</strong></p><p><strong>MODEL:</strong> <strong>SA-382VMB</strong></p><p><strong>HÃNG SẢN XUẤT:</strong> <strong>STURDY – ĐÀI LOAN&nbsp;</strong></p><p><strong>XUẤT XỨ: ĐÀI LOAN</strong></p> | <p>-&nbsp;&nbsp;&nbsp;&nbsp;&nbsp;&nbsp;&nbsp;&nbsp;&nbsp;Máy chính: 01 cái</p><p>-&nbsp;&nbsp;&nbsp;&nbsp;&nbsp;&nbsp;&nbsp;&nbsp;&nbsp;Cáp nguồn: 01 cái</p> |  | <p class="ql-align-justify">-&nbsp;&nbsp;&nbsp;&nbsp;&nbsp;&nbsp;&nbsp;Nồi hấp tiệt trùng loại đứng 82 lít, có thể tiệt trùng mẫu chất lỏng, thích hợp tiệt trùng các loại bình và chai đựng môi trường, có chương trình hòa tan và tiệt trùng, tự cài đặt.</p><p class="ql-align-justify">-&nbsp;&nbsp;&nbsp;&nbsp;&nbsp;&nbsp;&nbsp;Màn hình hiển thị LCD</p><p class="ql-align-justify">-&nbsp;&nbsp;&nbsp;&nbsp;&nbsp;&nbsp;&nbsp;Chế độ làm mát nhanh</p><p class="ql-align-justify">-&nbsp;&nbsp;&nbsp;&nbsp;&nbsp;&nbsp;&nbsp;Bộ ngưng tụ hơi nước tích hợp</p><p class="ql-align-justify">-&nbsp;&nbsp;&nbsp;&nbsp;&nbsp;&nbsp;&nbsp;Có thể cài đặt trước chương trình tự khởi động</p><p class="ql-align-justify">-&nbsp;&nbsp;&nbsp;&nbsp;&nbsp;&nbsp;&nbsp;Khóa trong 2 lần với nhiệt độ và áp suất</p><p class="ql-align-justify">-&nbsp;&nbsp;&nbsp;&nbsp;&nbsp;&nbsp;&nbsp;Hỗ trợ nhiều ngôn ngữ sử dụng</p><p class="ql-align-justify">-&nbsp;&nbsp;&nbsp;&nbsp;&nbsp;&nbsp;&nbsp;Có thể lựa chọn thêm bơm và thẻ nhớ (không bao gồm)</p><p class="ql-align-justify">-&nbsp;&nbsp;&nbsp;&nbsp;&nbsp;&nbsp;&nbsp;Chức năng phát hiện quá dòng tự động</p><p><br></p> | [5 empty] | CÔNG TY TNHH NIPEXCO | 2021-06-03 | CÔNG TY TNHH NIPEXCO | 2021-06-03
6200 | 7. Thiết bị chuyên khoa xét nghiệm | Máy xét nghiệm huyết học | Máy xét nghiệm huyết học tự động | Máy xét nghiệm huyết học tự động BCC-3900 | BCC-3900 | DIRUI INDUSTRIAL CO.,LTD | Trung Quốc | DIRUI INDUSTRIAL CO.,LTD | Trung Quốc | ["2020"] | Công ty TNHH Vietmed HCM |  | Nhóm 6 |  |  | 170000000 | t | Hệ thống | true | 2020-10-26 | 2021-12-31 | <ul><li>Tốc độ xét nghiệm tối đa 70 xét nghiệm/giờ .</li><li>21 thông số , 3 biểu đồ, cảnh báo bất thường về hình thái và bệnh lý.</li><li>Nàm hình cảm ứng 10.4 Inch</li><li>Trang bị máy đọc mã vạch</li><li>&nbsp;Khả năng lưu trữ 500.000 kết quả.</li><li>&nbsp;4 cong USB, 1 cong LAN RJ45.</li><li>Chı̉ cần 6 µL cho xét nghiệm máu máu toàn phần</li><li>Hóa chất không Cyanide cho việc đo HGB</li><li>Kết nối:</li><li> - Cổng LAN RJ45, 4 cổng USB</li><li> LIS/HIS:</li><li> - Truyền dữ liệu hai chiều</li><li> Trọng lượng:</li><li> - 25 kg</li><li> Kích thước:</li><li> - 430mm x 295mm x 398mm (sâu x rộng x cao)</li><li> Tiêu thụ điện:</li><li> - 110VA</li><li>&nbsp;</li><li><br></li></ul> | <p><span class="fontstyle0">ẤU HÌNH CUNG CẤP</span><br /> <span class="fontstyle2">- Máy chính BCC-3900: 01 cái<br /> - Bộ phụ kiện tiêu chuẩn: 01 Bộ</span><br /> <span class="fontstyle3">o </span><span class="fontstyle2">Dây nguồn: 01 cái</span><br /> <span class="fontstyle3">o </span><span class="fontstyle2">Ống dẫn cho thùng nước thải: 01 cái</span><br /> <span class="fontstyle3">o </span><span class="fontstyle2">Dây kết nối hóa chất pha loãng: 01 cái</span><br /> <span class="fontstyle3">o </span><span class="fontstyle2">Dây kết nối hóa chất lyse: 01 cái</span><br /> <span class="fontstyle3">o </span><span class="fontstyle2">Thùng đựng nước thải dạng mềm: 01 cái</span><br /> <span class="fontstyle3">o </span><span class="fontstyle2">Nhựa cố định dây Diluent và dây nguồn: 02 cái<br /> - Bộ hóa chất demo</span><br /> <span class="fontstyle3">o </span><span class="fontstyle2">Diluent 5.5L</span><br /> <span class="fontstyle3">o </span><span class="fontstyle2">CFL Lyse 100ml<br /> - Sách hướng dẫn sử dụng Tiếng Anh: 01 quyển</span><br /> <span class="fontstyle2" style="color:rgb(204,0,102);">- </span><span class="fontstyle2">Sách hướng dẫn sử dụng Tiếng Việt: 01 quyển</span><br style=" font-style: normal; font-variant: normal; font-weight: normal; letter-spacing: normal; line-height: normal; orphans: 2; text-align: -webkit-auto; text-indent: 0px; text-transform: none; white-space: normal; widows: 2; word-spacing: 0px; -webkit-text-size-adjust: auto; -webkit-text-stroke-width: 0px; " /> &nbsp;</p> | [7 empty] | Công ty TNHH Vietmed HCM | 2020-10-26 | Công ty TNHH Vietmed HCM | 2021-03-01
6201 | 12. Thiết bị phục hồi chức năng - Vật lý trị liệu | Thiết bị vật lý trị liệu | Máy siêu âm trị liệu | Thiết bị siêu âm điều trị đa tần Class E | FISIOSONIC version T.S. (touch screen) | Fisioline S.R.L | Italy | Fisioline S.R.L | Italy | ["2020","2021"] | Công ty TNHH thiết bị Phú Thái | Italy | Nhóm 3 |  |  | 252000000 | t | Cái | false | 2021-03-23 | 2022-03-23 | <p>- Máy chính</p><p>- Đầu phát siêu âm Ø35mm</p><p>- Dây nguồn</p><p>- Dụng cụ cài đầu phát Plexiglass</p><p>- Chai gel siêu âm</p> | [8 empty] | Công ty TNHH thiết bị Phú Thái | 2021-03-23 | Công ty TNHH thiết bị Phú Thái | 2021-03-29
6202 | 13. Thiết bị dùng chung | Hệ thống/ thiết bị khác | Hệ thống khí y tế và các thiết bị phụ trợ | Gía treo dịch truyền Inox | ct1 | Công Ty TNHH Vật Tư Và Trang Thiết Bị Y Tế Hạnh Phú | Việt Nam | Công Ty TNHH Vật Tư Và Trang Thiết Bị Y Tế Hạnh Phú | Việt Nam |  | CÔNG TY TNHH ĐẦU TƯ SẢN XUẤT THƯƠNG MẠI VÀ DỊCH VỤ HẢI DƯƠNG |  | Nhóm null |  |  | 400000 | f | Chiếc | false | 2020-11-26 | 2021-11-26 | <p>CT1/ Việt Nam Cao tăng chỉnh từ 115 cm – 190 cm. – Ống inox phi 25. – Chân loại 3 chân bánh xe</p> | <p>CT1/ Việt Nam Cao tăng chỉnh từ 115 cm – 190 cm. – Ống inox phi 25. – Chân loại 3 chân bánh xe</p> |  | <p>CT1/ Việt Nam Cao tăng chỉnh từ 115 cm – 190 cm. – Ống inox phi 25. – Chân loại 3 chân bánh xe</p> | [5 empty] | CÔNG TY TNHH ĐẦU TƯ SẢN XUẤT THƯƠNG MẠI VÀ DỊCH VỤ HẢI DƯƠNG | 2020-11-26 | CÔNG TY TNHH ĐẦU TƯ SẢN XUẤT THƯƠNG MẠI VÀ DỊCH VỤ HẢI DƯƠNG | 2020-11-26
6203 | 6. Thiết bị chuyên khoa RHM-THM-Mắt | Thiết bị chuyên khoa Mắt | Máy đo công suất thủy tinh thể | Máy đo công suất thủy tinh thể không tiếp xúc và phụ kiện IOL Master 700 (cấu hình cơ bản) | IOL Master 700 | Carl Zeiss Meditec AG | Đức | Carl Zeiss Meditec AG | Đức | ["2020","2021"] | CÔNG TY TNHH THƯƠNG MẠI VÀ DƯỢC PHẨM SANG | Đức | Nhóm 3 |  |  | 2147000000 | t | Chiếc | true | 2020-11-15 | 2021-10-22 | <p>Máy đo công suất thủy tinh thể không tiếp xúc bằng công nghệ OCT nguồn quét (Swept Source OCT) không tiếp xúc.</p><p> Công nghệ đo công suất giác mạc mặt trước không phụ thuộc khoảng cách ( Telecentric Keratometry)</p><p> Đo mặt sau giác mạc bằng công nghệ quét OCT nguồn quét ( SWEPT SOURCE OCT)</p><p> Sử dụng kết quả công suất giác mạc tồng ( Total K) vào trong việc tính toán công suất thủy tinh thể</p><p> Hệ thống sử dụng công nghệ nguồn quét OCT (SWEPT SOURCE OCT)&nbsp;</p><p> Có chức năng kiểm tra đo có đúng hoàng điểm, đánh giá hoàng điểm bằng quét OCT ( kiểm tra định thị)</p><p> Hệ thống giúp thực hiện chức năng kiểm tra phép đo có đúng hoàng điểm cần đo (fixation check) và đánh giá các tổn thương của hoàng điểm cùng thời điểm đo</p> | <p>Máy chính IOL Master 700: 1&nbsp;chiếc</p><p> Màn hình tích hợp: 1 chiếc</p><p> Dây nguồn: 1 chiếc</p><p> Bàn đặt máy: 1 chiếc</p><p> Bao phủ máy: 1 chiếc</p><p> Bàn phím: 1 chiếc</p><p> Chuột máy tính: 1 chiếc</p> |  | <p>1.&nbsp;&nbsp; &nbsp;Phạm vi đo:<br /> Chiều dài của trục nhãn cầu: 14 – 38 mm<br /> Bán kính giác mạc:&nbsp;&nbsp; &nbsp; &nbsp; &nbsp; &nbsp; &nbsp; &nbsp; 5 – 11 mm<br /> Độ sâu của tiền phòng: &nbsp; &nbsp; &nbsp; &nbsp; &nbsp;0.7 – 8 mm<br /> Độ dày thủy tinh thể:&nbsp;&nbsp; &nbsp;1-10mm(phakic eye)<br /> &nbsp; &nbsp; &nbsp; &nbsp; &nbsp; &nbsp; &nbsp; &nbsp; &nbsp; &nbsp; &nbsp; &nbsp; &nbsp; &nbsp; &nbsp; &nbsp; &nbsp; &nbsp; &nbsp; &nbsp; &nbsp; &nbsp;0.13-2.5mm(pseudophakic eye)<br /> Độ dày trung tâm &nbsp;của giác mạc: 0.2-1.2mm<br /> White to white: 8-16 mm<br /> 2.&nbsp;&nbsp; &nbsp;Hiển thị thang đo:<br /> Chiều dài trục: 0.01mm<br /> Bán kính giác mạc: 0.01mm<br /> Độ sâu tiền phòng: 0.01mm<br /> Bề dày giác mạc trung tâm: 1 µm<br /> White to white: 0.1mm<br /> 3.&nbsp;&nbsp; &nbsp;SD của độ lặp lại:<br /> Chiều dài trục: 5µm<br /> Bán kính giác mạc: 0.09D<br /> Độ loạn: &gt;0.75D, trục 3.8 độ<br /> Độ sâu tiền phòng: 7µm<br /> Chiều dày của thủy tinh thể: 6µm<br /> Chiều dày giác mạc trung tâm: 2.5µm<br /> White to white: 111 µm<br /> 4.&nbsp;&nbsp; &nbsp;Công thức tính công suất thủy tinh thể nội nhãn (IOL):<br /> Các công thức tính thủy tinh thể SRK II, SRK/T, Hoffer Q, Haigis, Holladay 1&amp; 2&nbsp;<br /> Công thức tính thủy tinh thể cho mắt cận/viễn đã phẫu thuật Lasik/PRK/Lasek – Hagis L<br /> Công thức tính thủy tinh thể cho mắt loạn: Hagis-T<br /> Tính được tổng công suất giác mạc bao gồm mặt trước, mặt sau của giác mạc.<br /> Công thức tính công suất thủy tinh thể Barrett TK II, công thức tính công suất thủy tinh thể Barett TK toric, Barett Suite, Zcalc<br /> Bộ công thức tính công suất thủy tinh thể Barrette (bao gồm Barrett Toric, Barrett True K, và Barrett Universal II)</p> | [5 empty] | CÔNG TY TNHH THƯƠNG MẠI VÀ DƯỢC PHẨM SANG | 2020-11-15 | CÔNG TY TNHH THƯƠNG MẠI VÀ DƯỢC PHẨM SANG | 2020-11-24
6204 | 4. Thiết bị phòng mổ | Hệ thống/Thiết bị khác | Thiết bị khoan cắt nạo phẫu thuật Tai Mũi Họng | NEXUS M2 | 1894510 | Jabil Circuit (Shanghai)., Ltd | Trung Quốc | Medtronic | Mỹ |  | CÔNG TY TNHH IDS MEDICAL SYSTEMS VIỆT NAM | Trung Quốc | Nhóm 4 |  |  | 1478500000 | t | Hệ thống | true | 2021-06-22 | 2022-06-22 | <p>Hàng mới 100%, chưa qua sử dụng</p> | <p>CONSOLE 1894510 XPS NEXUS W/PUMP ROHS (1894510): 1</p><p>HANDPIECE 1897200 MAGNUM II HI SPEED EN (1897200): 1</p><p>TRAY 1896840 STRAIGHTSHOT MAGNUM STERIL (1896840): 1</p><p>IV POLE 1894515 XPS NEXUS (1894515): 1</p><p>FOOT CONTROL 1894520 XPS NEXUS ROHS (1894520): 1</p><p>Indigo High-Speed Otologic Drill (1845000): 1</p><p>Indigo Otologic Straight Attachment (1845010): 1</p><p>ATTACHMENT 1845020 INDIGO OTOL ANGLED (1845020): 1</p><p>Indigo Instrument Tray (1845040): 1</p><p>BUR 31142075 5PK 2MM 75MM L ROUND SST (31142075): 5</p><p>BUR 31313069U ULTRA 5PK 3MM LONG LENGTH (31313069U): 5</p><p>BUR 31314065U ULTRA 5PK 4MM MED LENGTH (31314065U): 5</p><p>BUR 31315066U ULTRA 5PK 5MM LONG LENGTH (31315066U): 5</p><p>BUR 31316058U ULTRA 5PK 6MM MED LENGTH (31316058U): 5</p><p>BUR 31317057U ULTRA 5PK 7MM MED LENGTH (31317057U): 5</p><p>BUR 31100575 .5MM 75MM L RND FINE DIAMD (31100575): 5</p><p>BUR 31101575 1.5MM 75MM L RND FINE DIAMD (31101575): 5</p><p>BUR 31102075 2MM 75MM L RND FINE DIAMOND (31102075): 5</p><p>BUR 31103075 3MM 75MM L RND FINE DIAMOND (31103075): 5</p><p>BUR 31134065 4MM FINE DIAMOND MED LENGTH (31134065): 5</p><p>BUR 31135059 5MM FINE DIAMOND MED LENGTH (31135059): 5</p><p>BLADE 1884004 TRICUT 5PK 4MM (1884004): 5</p><p>BLADE 1884006 RAD40 5PK SINUS 4MM (1884006): 5</p><p>BLADE 1884008 RADENOID 5PK 4MM (1884008): 5</p> |  | <p>chi tiết như file đính kèm</p> | [5 empty] | CÔNG TY TNHH IDS MEDICAL SYSTEMS VIỆT NAM | 2020-12-01 | CÔNG TY TNHH IDS MEDICAL SYSTEMS VIỆT NAM | 2021-06-22
6205 | 2. Thiết bị hồi sức cấp cứu | Máy thở | Máy thở xâm nhập và không xâm nhập trẻ sơ sinh | Máy thở xâm nhập và không xâm nhập cho trẻ sơ sinh và trẻ em | fabian +nCPAP evolution | Acutronic Medical System AG | Thụy Sĩ | Vyaire Medical, Inc | Mỹ |  | CÔNG TY TNHH ĐIỆN DƯƠNG | Thụy Sĩ | Nhóm 3 |  |  | 790000000 | t | Cái | true | 2021-06-28 | 2021-12-31 | <p>Máy thở xâm nhập và không xâm nhập trẻ sơ sinh và trẻ em</p><p>Model: fabian + nCPAP evolution</p><p>Hãng sản xuất: ACUTRONIC Medical Systems AG</p><p>Xuất xứ: Thụy Sĩ</p><p>Chứng chỉ chất lượng: ISO 13485</p> | <p>- Máy chính: 01 cái</p><p>- Phổi giả: 01 cái</p><p>- Cảm biến lưu lượng trẻ em loại dùng nhiều lần: 01 cái</p><p>- Cảm biến lưu lượng sơ sinh loại dùng nhiều lần: 01 cái</p><p>- Cáp nối cảm biến lưu lượng: 01 cái</p><p>- Dây nối nguồn oxy và nguồn khí nén: 01 bộ</p><p>- Dây thở trẻ em loại dùng nhiều lần: 01 bộ</p><p>- Dây thở sơ sinh loại dùng nhiều lần: 01 bộ</p><p>- Mặt nạ thở trẻ em loại dùng nhiều lần: 01 bộ</p><p>- Bộ dụng cụ thở không xâm nhập qua mũi (nCPAP) cho trẻ sơ sinh: 01 bộ</p><p>- Canun mũi thở oxy dòng cao: 01 cái</p><p>- Bộ làm ấm/ẩm khí thở: 01 bộ</p><p>- Xe đẩy máy: 01 cái</p><p>- Tay treo dây thở: 01 cái</p> |  | <p>- Sử dụng cho các đối tượng: sơ sinh và trẻ em có trọng lượng tới 30 kg</p><p>- Có các chế độ thông khí:</p><ul><li>Thở oxy dòng cao (HFNC)</li><li>Thông khí không xâm nhập (NIV)</li><li>Thông khí xâm nhập (IV)</li></ul> | [5 empty] | CÔNG TY TNHH ĐIỆN DƯƠNG | 2021-06-28 | CÔNG TY TNHH ĐIỆN DƯƠNG | 2021-06-28
6206 | 7. Thiết bị chuyên khoa xét nghiệm | Máy xét nghiệm huyết học | Máy xét nghiệm huyết học tự động | Máy xét nghiệm huyết học tự động BC-5380 | BC-5380 | Shenzhen Mindray Bio-Medical Electronics Co. Ltd. | Trung Quốc | Shenzhen Mindray Bio-Medical Electronics Co. Ltd. | Trung Quốc | ["2020"] | CÔNG TY TNHH Y TẾ MINDRAY VIỆT NAM | Trung Quốc | Nhóm 4 |  |  | 650000000 | t | Chiếc | true | 2020-10-22 | 2020-11-22 | <p><b>&nbsp;MÁY&nbsp;</b><b>XÉT NGHIỆM HUYẾT HỌC TỰ ĐỘNG</b><br /> <b>MODEL :</b><b>&nbsp;BC – 5380</b><br /> <b>HÃNG SẢN XUẤT : MINDRAY – TRUNG QUỐC</b></p> | <ul> <li><strong>Phân tích 5 thành phần bạch cầu, 27 thông số, một biểu đồ tán xạ và ba đồ thị.</strong></li> <li><strong>Đếm dòng tế bào bằng công nghệ lase bán dẫn kết hợp với phương pháp nhuộm hóa học</strong></li> <li><strong>Nhỏ gọn, mạnh mẽ, giá cả phải chăng</strong></li> <li><strong>Thể tích mẫu chỉ cần 20ml</strong></li> <li><strong>30 ống tự động chuyển với truy cập ngẫu nhiên</strong></li> <li><strong>Đóng ống với mẫu STAT</strong></li> <li><strong>Tốc độ phân tích: 60 mẫu/giờ.</strong></li> <li><strong>2 chế độ đếm: Máu toàn phần và pha loãng</strong></li> <li><strong>Có khả năng đánh dấu các mẫu bất thường</strong></li> <li><strong>Bộ nhớ trong với dung lượng lớn, có thể lưu được 40.000 kết quả (bao gồm cả biểu đồ).</strong></li> </ul> |  | <p><strong>1) Các thông số đo</strong></p> <ul> <li>27 thông số: WBC, Lym%, Mon%, Neu%, Eos%, Bas%, Lym#, Mon#, Neu#, Eos#, Bas#, RBC, HGB, HCT, MCV, MCH, MCHC, RDW-CV, RDW-SD, PLT, MPV, PDW, PCT, LIC%, LIC#,ALY%, ALY#, 3 biểu đồ và 1 biểu đồ tán xạ.</li> </ul> <p><strong>2) Nguyên lý đo</strong></p> <ul> <li>Đếm theo phương pháp trở kháng với WBC, RBC, PLT và theo phương pháp không cyanide cho Hemoglobin, phân tích dòng tế bào (FCM), tán xạ lase bán dẫn, nhuộm hóa học, kênh Baso độc lập.</li> </ul> <p><strong>3) Chế độ lấy mẫu</strong></p> <ul> <li>Tự động chạy</li> <li>Ống đóng</li> <li><strong>4) Công suất</strong></li> <li>60 mẫu/giờ với chế độ tự động chạy</li> <li>50 mẫu/giờ với chế độ ống đóng</li> </ul> <p><strong>5) Thể tích mẫu máu đo</strong></p> <ul> <li>Phương pháp trước pha loãng: 20µl</li> <li>Phương pháp đo toàn bộ mẫu máu: 20µl</li> <li>Chế độ xét nghiệm</li> <li>CBC&nbsp;&nbsp; CBC+DIFF</li> </ul> <p><strong>7)&nbsp; Hiệu suất</strong></p> <table width="888"> <tbody> <tr> <td valign="top" width="292"> <p align="center"><b>Sai số</b></p> </td> <td valign="top" width="302"> <p align="center"><b>Độ chính xác</b></p> </td> <td valign="top" width="283"> <p align="center"><b>Tuyến tính</b></p> </td> </tr> <tr> <td valign="top" width="292"> <p>WBC ≤ 0.5%</p> </td> <td valign="top" width="302"> <p>≤2% (4-15 x 10<sup>9</sup>/L)</p> </td> <td valign="top" width="283"> <p>0.00-99.99 x 10<sup>9</sup>/L</p> </td> </tr> <tr> <td valign="top" width="292"> <p>RBC ≤ 0.5%</p> </td> <td valign="top" width="302"> <p>≤1.5% (3.5-6.0 x 10<sup>12</sup>/L)</p> </td> <td valign="top" width="283"> <p>0.00-8.00 x 10<sup>12</sup>/L</p> </td> </tr> <tr> <td valign="top" width="292"> <p>HGB ≤ 0.5%</p> </td> <td valign="top" width="302"> <p>≤2% (110-180g/L)</p> </td> <td valign="top" width="283"> <p>0-250g/L</p> </td> </tr> <tr> <td valign="top" width="292"> <p>PLT ≤ 0.5%</p> </td> <td valign="top" width="302"> <p>≤2% (150-500 x 10<sup>9</sup>/L)</p> </td> <td valign="top" width="283"> <p>{C}0-1000&nbsp;&nbsp;&nbsp;&nbsp;&nbsp;&nbsp;&nbsp;&nbsp;&nbsp;&nbsp;&nbsp;&nbsp;&nbsp;&nbsp;&nbsp;&nbsp;&nbsp;&nbsp;&nbsp;&nbsp;&nbsp;&nbsp;&nbsp;&nbsp;{C}X 10<sup>9</sup>/L</p> </td> </tr> </tbody> </table> <p>&nbsp;</p> | [5 empty] | CÔNG TY TNHH Y TẾ MINDRAY VIỆT NAM | 2020-11-09 | CÔNG TY TNHH Y TẾ MINDRAY VIỆT NAM | 2020-11-22
6207 | 9. Thiết bị chuyên khoa sản nhi | Máy sưởi ấm trẻ sơ sinh | Máy sưởi ấm trẻ sơ sinh | Giường sưởi ấm trẻ sơ sinh (có hiển thị cân nặng và đèn chiếu vàng da) | Sunflower Warmer | Atom Medical Corporation | Nhật Bản | Atom Medical Corporation | Nhật Bản | ["2021"] | CÔNG TY TNHH THƯƠNG MẠI VÀ DỊCH VỤ NGUYÊN ĐÔ |  | Nhóm 3 |  |  | 680000000 | t | Chiếc | true | 2021-03-18 | 2021-06-30 | <p><strong>Đơn giản và linh hoạt</strong></p><p>-&nbsp;&nbsp;&nbsp;&nbsp;&nbsp;Hỗ trợ đầy đủ cho việc điều trị cho trẻ sơ sinh ở phòng chăm sóc NICU.</p><p>-&nbsp;&nbsp;&nbsp;&nbsp;&nbsp;Loại máy phù hợp nhất có thể lựa chọn từ các dòng máy cùng giá tiền.</p><p><strong>Lý tưởng khi sử dụng trong NICU</strong></p><p>-&nbsp;&nbsp;&nbsp;&nbsp;&nbsp;Phụ kiện lựa chọn đầy đủ để chăm sóc trẻ sơ sinh.</p><p>-&nbsp;&nbsp;&nbsp;&nbsp;&nbsp;Tiến hành phẫu thuật an toàn trong NICU.</p><p>-&nbsp;&nbsp;&nbsp;&nbsp;&nbsp;Chức năng thân thiện đối với trẻ sơ sinh.</p><p><strong>Lý tưởng để sử dụng cho khoa sản</strong></p><p>-&nbsp;&nbsp;&nbsp;&nbsp;&nbsp;Điều trị cho bệnh nhi sơ sinh nhanh chóng tốt nhất.</p><p>-&nbsp;&nbsp;&nbsp;&nbsp;&nbsp;Tiến hành hồi sức nhanh chóng và an toàn</p> | [8 empty] | CÔNG TY TNHH THƯƠNG MẠI VÀ DỊCH VỤ NGUYÊN ĐÔ | 2021-03-18 | CÔNG TY TNHH THƯƠNG MẠI VÀ DỊCH VỤ NGUYÊN ĐÔ | 2021-03-18
6208 | 13. Thiết bị dùng chung | Thiết bị nội thất bệnh viện | Bàn/ Ghế/ Tủ y tế | Tủ đựng thuốc và dụng cụ | TCC1 | Công Ty TNHH Vật Tư Và Trang Thiết Bị Y Tế Hạnh Phú | Việt Nam | Công Ty TNHH Vật Tư Và Trang Thiết Bị Y Tế Hạnh Phú | Việt Nam |  | CÔNG TY TNHH ĐẦU TƯ SẢN XUẤT THƯƠNG MẠI VÀ DỊCH VỤ HẢI DƯƠNG |  | Nhóm null |  |  | 9000000 | f | Chiếc | false | 2020-11-26 | 2021-11-26 | <p> Kính thước: D800 x R400 X C1600 mm – Chất liệu: Inox 201 – Đặc điểm: + Các mối hàn được thực hiện bằng công nghệ hàn TIG có khí Ar bảo vệ chống oxi hóa + Các chân tủ có đệm cao su</p> | <p> Kính thước: D800 x R400 X C1600 mm – Chất liệu: Inox 201 – Đặc điểm: + Các mối hàn được thực hiện bằng công nghệ hàn TIG có khí Ar bảo vệ chống oxi hóa + Các chân tủ có đệm cao su</p> |  | <p> Kính thước: D800 x R400 X C1600 mm – Chất liệu: Inox 201 – Đặc điểm: + Các mối hàn được thực hiện bằng công nghệ hàn TIG có khí Ar bảo vệ chống oxi hóa + Các chân tủ có đệm cao su</p> | [5 empty] | CÔNG TY TNHH ĐẦU TƯ SẢN XUẤT THƯƠNG MẠI VÀ DỊCH VỤ HẢI DƯƠNG | 2020-11-26 | CÔNG TY TNHH ĐẦU TƯ SẢN XUẤT THƯƠNG MẠI VÀ DỊCH VỤ HẢI DƯƠNG | 2020-11-26
6209 | 8. Thiết bị kiểm soát nhiễm khuẩn | Máy hấp tiệt trùng | Máy hấp tiệt trùng | MÁY HẤP TIỆT TRÙNG ĐỨNG 105 LÍT | CLM-40L | Sturdy Industrial Co., Ltd. | Đài Loan | Sturdy Industrial Co., Ltd. | Đài Loan | ["2021"] | CÔNG TY TNHH NIPEXCO | Đài Loan | Nhóm 6 |  |  | 350000000 | t | Cái | true | 2021-06-03 | 2021-12-31 | <p><strong>MÁY HẤP TIỆT TRÙNG ĐỨNG 105 LÍT</strong></p><p><strong>MODEL:</strong> <strong>CLM-40L</strong></p><p><strong>HÃNG SẢN XUẤT: ALP – NHẬT BẢN</strong></p><p><strong>XUẤT XỨ: NHẬT BẢN</strong></p> | <p>-&nbsp;&nbsp;&nbsp;&nbsp;&nbsp;&nbsp;&nbsp;&nbsp;&nbsp;Máy chính: 01 cái</p><p>-&nbsp;&nbsp;&nbsp;&nbsp;&nbsp;&nbsp;&nbsp;&nbsp;&nbsp;Khay rổ tiệt trùng bằng thép không gỉ (380Φx400mm): 02 cái</p><p>-&nbsp;&nbsp;&nbsp;&nbsp;&nbsp;&nbsp;&nbsp;&nbsp;&nbsp;Chai chứa hơi nước thải: 01 cái</p><p>-&nbsp;&nbsp;&nbsp;&nbsp;&nbsp;&nbsp;&nbsp;&nbsp;&nbsp;Khay nước xả: 01 cái</p><p>-&nbsp;&nbsp;&nbsp;&nbsp;&nbsp;&nbsp;&nbsp;&nbsp;&nbsp;Cáp nguồn: 01 cái</p><p>Hướng dẫn sử dụng tiếng Anh/Việt: 01 bộ</p> |  | <p><strong>Nắp khóa nhanh</strong></p><p>Bằng cần khóa trung tâm, bạn có thể dễ dàng khóa nắp bằng đầu ngón tay. Nắp được nâng lên và hạ xuống bằng bản lề tự động. Ngay cả khi bạn buông nắp thì nó vẫn dừng lại ở vị trí cũ.</p><p><strong>Hệ thống khóa nắp liên động.</strong></p><p>Nắp được khóa chắc chắn trong quá trình vận hành và cho đến khi nhiệt độ hạ xuống an toàn (80 ° C • • - có thể điều chỉnh bằng thông số). Ngoài ra, nắp được khóa khi mất điện hoặc TẮT để ngăn người vận hành bị nhiễm bẩn do tiếp xúc với các vật chưa được khử trùng. Khóa được phát hành ở trạng thái chờ khi BẬT nguồn.</p><p><strong>Hiển thị đồ họa</strong></p><p>Quá trình hoạt động hiện tại được hiển thị rõ ràng.</p><p><strong>Hẹn giờ hấp</strong></p><p>Hệ thống xả khí tự động đáng tin cậy này đảm bảo khử trùng luôn được chắc chắn trong điều kiện tiếp xúc với hơi nước tinh khiết.</p><p><strong>Hệ thống làm mát bằng nước của hơi nước</strong></p> | [5 empty] | CÔNG TY TNHH NIPEXCO | 2021-06-03 | CÔNG TY TNHH NIPEXCO | 2021-06-03
6210 | 12. Thiết bị phục hồi chức năng - Vật lý trị liệu | Thiết bị phục hồi chức năng | Thiết bị tập phục hồi chức năng | Tạ thẻ quấn 1kg - N | PN-TTQ1N | Công Ty TNHH Sản Xuất Thương Mại Phana | Việt Nam | Công Ty TNHH Sản Xuất Thương Mại Phana | Việt Nam | ["2021"] | CÔNG TY TRÁCH NHIỆM HỮU HẠN SẢN XUẤT THƯƠNG MẠI PHANA |  | Nhóm 6 |  |  | 140800 | t | Cái | true | 2021-07-06 | 2022-12-31 | <p>Tạ thẻ quấn 1kg - N&nbsp;&nbsp;&nbsp;&nbsp;&nbsp;&nbsp;</p> | <p>- Dài 29 x ngang 12cm</p><p>- Thẻ sắt bọc vải, quấn gọn vào chân hoặc tay.</p> |  | <p>Tạ thẻ quấn 1kg - N&nbsp;&nbsp;&nbsp;&nbsp;&nbsp;&nbsp;&nbsp;&nbsp;&nbsp;&nbsp;&nbsp;&nbsp;&nbsp;&nbsp;&nbsp;</p><p>- Dài 29 x ngang 12cm</p><p>- Thẻ sắt bọc vải, quấn gọn vào chân hoặc tay.</p><p>- Tập mạnh cơ . Dùng cho trẻ em&nbsp;&nbsp;</p><p>- Nhà SX : Phana&nbsp;&nbsp;&nbsp;&nbsp;&nbsp;&nbsp;&nbsp;&nbsp;&nbsp;&nbsp;&nbsp;&nbsp;&nbsp;&nbsp;&nbsp;&nbsp;&nbsp;&nbsp;</p><p>- Nước SX : VN&nbsp;&nbsp;&nbsp;&nbsp;</p> | [5 empty] | CÔNG TY TRÁCH NHIỆM HỮU HẠN SẢN XUẤT THƯƠNG MẠI PHANA | 2021-07-06 | CÔNG TY TRÁCH NHIỆM HỮU HẠN SẢN XUẤT THƯƠNG MẠI PHANA | 2021-07-06
6211 | 4. Thiết bị phòng mổ | Hệ thống/Thiết bị khác | Hệ thống phòng mổ tích hợp | EUROVAC H-50 | EUROVAC H-40 | Hersill, S.L. | Hàn Quốc | Hersill, S.L. | Tây Ban Nha | ["2020"] | CÔNG TY CỔ PHẦN TRANG THIẾT BỊ Y TẾ ĐỨC TÍN |  | Nhóm 4 |  |  | 42000000 | t | Chiếc | false | 2020-11-17 | 2021-11-17 | <ul> <li>Lưu lượng hút tối đa: 80L/phút</li> <li>Lực hút tối đa: 90 kPa - 900 mbar - 675 mmHg.</li> <li>Công suất: 250 W</li> <li>Nguồn điện: 200 - 240 V, 50/60 Hz&nbsp;</li> <li>Kích thước: 960 x 430 x 340 mm</li> <li>Khối lượng: 23.8 kg</li> </ul> | <ul> <li>01 Máy chính</li> <li>02 Bình đựng dịch polycarbonat 4L</li> <li>02 Nắp bình</li> <li>02 Bộ lọc khuẩn</li> <li>01 Dây hút dịch PVC 2 m</li> <li>01 Ống hút Yankauer</li> </ul> <p>01 Dây nguồn</p> |  | <ul> <li>Lưu lượng hút tối đa: 80L/phút</li> <li>Lực hút tối đa: 90 kPa - 900 mbar - 675 mmHg.</li> <li>Công suất: 250 W</li> <li>Nguồn điện: 200 - 240 V, 50/60 Hz&nbsp;</li> <li>Kích thước: 960 x 430 x 340 mm</li> <li>Khối lượng: 23.8 kg</li> </ul> | [5 empty] | CÔNG TY CỔ PHẦN TRANG THIẾT BỊ Y TẾ ĐỨC TÍN | 2020-11-17 | CÔNG TY CỔ PHẦN TRANG THIẾT BỊ Y TẾ ĐỨC TÍN | 2020-11-17
6212 | 4. Thiết bị phòng mổ | Máy tán sỏi | Máy tán sỏi ngoài cơ thể | Hệ thống thiết bị tán sỏi ngoài cơ thể | ASADAL M1 | M.I.TECH Co.,Ltd | Hàn Quốc | M.I.TECH Co.,Ltd | Hàn Quốc | ["2019","2020","2021"] | Công ty cổ phần hợp tác quốc Tế Việt - Hàn | Hàn Quốc | Nhóm 6 |  |  | 4500000000 | t | Chiếc | true | 2020-11-13 | 2021-12-31 | <p><strong>HỆ THỐNG THIẾT BỊ TÁN SỎI NGOÀI CƠ THỂ</strong></p><p><strong>Model: ASADAL M1</strong></p><p><strong>Nhà SX: M.I.Tech - Hàn Quốc</strong></p><p><strong>Năm sản xuất: 2019</strong></p><p><strong>Tiêu chuẩn chất lượng: ISO 13485</strong></p> | <table border="0" cellpadding="0" cellspacing="0" style="width:630px;" width="630"> <tbody> <tr> <td style="width:522px;height:21px;"> <p align="left"><strong>Thiết bị bao gồm</strong></p> </td> </tr> <tr> <td style="width:522px;height:21px;"> <p align="left">- 01 Bộ điều khiển tia X</p> </td> </tr> <tr> <td style="width:522px;height:21px;"> <p align="left">- 01 Bóng X Quang</p> </td> </tr> <tr> <td style="width:522px;height:21px;"> <p align="left">- 01 Bầu tăng sáng</p> </td> </tr> <tr> <td style="width:522px;height:21px;"> <p align="left">- 01 TV monitor</p> </td> </tr> <tr> <td style="width:522px;height:21px;"> <p align="left">- 01 Bộ chuẩn tia</p> </td> </tr> <tr> <td style="width:522px;height:21px;"> <p align="left">- 01 Máy phát sóng</p> </td> </tr> <tr> <td style="width:522px;height:21px;"> <p align="left">- 01 Thùng chứa nước</p> </td> </tr> <tr> <td style="width:522px;height:21px;"> <p align="left">- 01 C-arm</p> </td> </tr> <tr> <td style="width:522px;height:18px;"> <p align="left">- 01 Bàn bệnh nhân</p> </td> </tr> <tr> <td style="width:522px;height:21px;"> <p align="left">- 01 Trạm làm việc</p> </td> </tr> </tbody> </table> | [7 empty] | Công ty cổ phần hợp tác quốc Tế Việt - Hàn | 2020-11-13 | Công ty cổ phần hợp tác quốc Tế Việt - Hàn | 2021-06-03
6213 | 10. Thiết bị thăm dò chức năng | Máy điện não | Máy điện não | Máy đo điện não | Easy III | Cadwell Industries Inc. | Mỹ | Cadwell Industries Inc. | Mỹ | ["2020"] | CÔNG TY TNHH THƯƠNG MẠI DỊCH VỤ QUỐC TẾ VAVI |  | Nhóm 3 |  |  | 1000000000 | t | Chiếc | true | 2020-11-18 | 2021-11-18 | <p>Máy điện não Easy III có đầy đủ tính năng nhằm đáp ứng mọi nhu cầu của bác sĩ trong chuẩn đoán điện não. Với độ chống nhiễu tốt, máy điện não Easy III sẽ phục vụ tốt cho việc khảo sát sóng điện não, giúp bác sĩ chẩn đoán bệnh dễ dàng và nhanh chóng thông qua những chức năng phân tích tối ưu của phần mềm.&nbsp;</p> | [8 empty] | CÔNG TY TNHH THƯƠNG MẠI DỊCH VỤ QUỐC TẾ VAVI | 2020-11-14 | CÔNG TY TNHH THƯƠNG MẠI DỊCH VỤ QUỐC TẾ VAVI | 2020-11-21
6214 | 6. Thiết bị chuyên khoa RHM-THM-Mắt | Thiết bị chuyên khoa Mắt | Máy đo khúc xạ | Máy đo khúc xạ chủ quan và phụ kiện Visuphor 500 (cấu hình cơ bản) | Visuphor 500 | Huvitz Co., Ltd | Hàn Quốc | Carl Zeiss Meditec AG | Đức | ["2020","2021"] | CÔNG TY TNHH THƯƠNG MẠI VÀ DƯỢC PHẨM SANG |  | Nhóm 4 |  |  | 410000000 | t | Hệ thống | true | 2020-11-24 | 2021-10-22 | <p>Máy đo khúc xạ chủ quan và phụ kiện</p> | <p>Mặt nạ thử kính và phụ kiện tiêu chuẩn 01 cái bao gồm:</p><p>Tài liệu hướng dẫn sử dụng (Tiếng Anh + Tiếng Việt) : 1 cuốn</p><p>Cáp nguồn : 01 sợi</p> |  | <p>- Độ cầu trong khoảng từ&nbsp;-19D&nbsp;đến&nbsp;+16,75D&nbsp;</p><p>- Bước điều chỉnh độ cầu tương ứng: 0,12/0,25D</p><p>- Độ trụ trong khoảng từ 0 đến +/- 8,75D</p><p>- Trục loạn trong khoảng từ 0 độ đến 180 độ&nbsp;</p><p>- Bước điều chỉnh trục loạn tương ứng 1 độ</p><p>- Khoảng cách đồng tử: trong khoảng từ 48 mm đến 80 mm</p><p>- Lăng kính xoay: từ 0 đến 20 độ lăng kính</p><p>- Kích thước kính lỗ: 2mm</p><p>- Có bộ lọc sắc với hai màu đỏ/xanh tương ứng: Mắt phải đỏ, mắt trái xanh</p><p>- Có bộ lọc phân cực:</p><p>• Mắt phải 135 độ hoặc 45 độ</p><p>• Mắt trái 45 độ hoặc 135 độ</p> | [5 empty] | CÔNG TY TNHH THƯƠNG MẠI VÀ DƯỢC PHẨM SANG | 2020-11-24 | CÔNG TY TNHH THƯƠNG MẠI VÀ DƯỢC PHẨM SANG | 2020-11-24
6215 | 13. Thiết bị dùng chung | Hệ thống/ thiết bị khác | Hệ thống khí y tế và các thiết bị phụ trợ | Bảng báo động khu vực | 541-2100 | Heyer Aerotech | Đức | Heyer Aerotech | Đức | ["2020"] | CÔNG TY CỔ PHẦN THƯƠNG MẠI VÀ DỊCH VỤ THIẾT BỊ Y TẾ H.T.M |  | Nhóm null |  |  | 31500000 | t | Chiếc | true | 2020-11-17 | 2023-12-31 | <p>Hệ thống khí y tế và các thiết bị phụ trợ</p> | <p>Indication of pressure via illuminated LCD display<br /> Information on current status<br /> (OK and warning of high and low pressure)<br /> Operation by means of touch keys<br /> Possibility of passing information on to an external communication /<br /> indication system by means of potential-free contacts<br /> Communication of several emergency signals via bus system</p> |  | <p>Medium Monitor - up to 3 indications digital</p> | [5 empty] | CÔNG TY CỔ PHẦN THƯƠNG MẠI VÀ DỊCH VỤ THIẾT BỊ Y TẾ H.T.M | 2020-11-17 | CÔNG TY CỔ PHẦN THƯƠNG MẠI VÀ DỊCH VỤ THIẾT BỊ Y TẾ H.T.M | 2020-11-17
6216 | 9. Thiết bị chuyên khoa sản nhi | Bàn đẻ | Bàn đẻ | Bàn đẻ | B5-0250 | Công ty TNHH MTV Thiết bị y tế 130 Armephaco | Việt Nam | Công ty TNHH MTV Thiết bị y tế 130 Armephaco | Việt Nam | ["2021"] | Công ty Trách nhiệm hữu hạn một thành viên Thiết bị y tế 130 Armephaco | Việt Nam | Nhóm 5 |  |  | 19300000 | t | Bộ | true | 2021-04-06 | 2022-04-06 | <ul><li>Bàn được làm bằng vật liệu chính là inox</li><li>Bàn có kết cấu chắc chắn</li><li>Khung tựa lưng có thể thay đổi góc nâng thông qua cơ cấu thanh răng</li><li>Bàn phụ có thể nâng lên hạ xuống và có thể đẩy gọn vào trong khung bàn khi không sử dụng.</li></ul> | <p>- Khung chân bàn: 01 bộ</p><p>- Khung tấm đỡ lưng:01 cái</p><p>- Khung tấm đỡ mông :01 cái</p><p>- Khung tấm bàn động:01 cái</p><p>- Máng đỡ đùi :01 bộ</p><p>- Khay hứng dịch: 01 cái</p><p>- Thanh giằng + bu lông :03 bộ</p><p>- Đệm mút :01 &nbsp;bộ (02 cái)</p> | <p>- Khung chân bàn: 01 bộ</p><p>- Khung tấm đỡ lưng:01 cái</p><p>- Khung tấm đỡ mông :01 cái</p><p>- Khung tấm bàn động:01 cái</p><p>- Máng đỡ đùi :01 bộ</p><p>- Khay hứng dịch: 01 cái</p><p>- Thanh giằng + bu lông :03 bộ</p><p>- Đệm mút :01 &nbsp;bộ (02 cái)</p><p>-Bục lên xuống: 01 cái</p> |  | <ul><li>Thời gian bảo hành: 12 tháng</li></ul> |  |  |  |  | Công ty Trách nhiệm hữu hạn một thành viên Thiết bị y tế 130 Armephaco | 2021-04-06 | Công ty Trách nhiệm hữu hạn một thành viên Thiết bị y tế 130 Armephaco | 2021-06-28
6217 | 7. Thiết bị chuyên khoa xét nghiệm | Máy xét nghiệm sinh hóa, miễn dịch | Máy xét nghiệm sinh hóa tự động | Máy xét nghiệm sinh hóa tự động BS-200E | BS-200E | Shenzhen Mindray Bio-Medical Electronics Co. Ltd. | Trung Quốc | Shenzhen Mindray Bio-Medical Electronics Co. Ltd. | Trung Quốc | ["2020","2021"] | Công ty TNHH Thiết bị và công nghệ y tế Việt Nam | Trung Quốc | Nhóm 2 |  |  | 700000000 | t | Hệ thống | true | 2021-03-18 | 2021-12-31 | <p><strong>Máy xét nghiệm Sinh hóa tự động&nbsp;</strong></p><p>Model: <strong>BS-200E</strong></p><p>Hãng/ nước sản xuất: <strong>Mindray/ Trung Quốc</strong></p><p>Tốc độ: <strong>200 test/giờ</strong></p><p><br></p><p>Chi tiết tham khảo link:<strong><em><u> http://vietmed.vn/may-sinh-hoa-tu-dong-model-bs-200e</u></em></strong></p> | <p><strong><u>Thông tin liên hệ:</u></strong></p><p>Hotline: 0906.63.9988</p> |  |  | <p>- Chuyển giao kỹ thuật công nghệ, lắp đặt bởi kỹ sư được đào tạo chính hãng</p><p>- Dịch vụ bảo hành, bảo trì: theo tiêu chuẩn của công ty</p> | Theo tiêu chuẩn của Công ty | Theo tiêu chuẩn của Công ty | Theo tiêu chuẩn của Công ty | Theo tiêu chuẩn của Công ty | Công ty TNHH Thiết bị và công nghệ y tế Việt Nam | 2020-10-27 | Công ty TNHH Thiết bị và công nghệ y tế Việt Nam | 2021-06-22
6218 | 2. Thiết bị hồi sức cấp cứu | Máy theo dõi bệnh nhân | Hệ thống theo dõi trung tâm | Thiết bị làm ấm khối hồng cầu và xả đông huyết tương | Barkey Plasmatherm | Barkey GmbH & Co. KG | Đức | Barkey GmbH & Co. KG | Đức |  | CÔNG TY TNHH THƯƠNG MẠI DỊCH VỤ THẠCH PHÁT |  | Nhóm 3 |  |  | 370000000 | t | Chiếc | true | 2020-11-16 | 2021-11-16 | <p align="center">MÁY LÀM ẤM KHỐI HỒNG CẦU VÀ XẢ ĐÔNG HUYẾT TƯƠNG</p> | <ol> <li value="NaN">Máy chính: 01 cái</li> <li value="NaN">Giấy khô (để hút ẩm và cảnh báo lây nhiễm khi máy bị ẩm): 01 hộp</li> <li value="NaN">Tài liệu hướng dẫn sử dụng tiếng Anh - Việt: 01 bộ</li> </ol> | [7 empty] | CÔNG TY TNHH THƯƠNG MẠI DỊCH VỤ THẠCH PHÁT | 2020-11-16 | CÔNG TY TNHH THƯƠNG MẠI DỊCH VỤ THẠCH PHÁT | 2020-11-16
6219 | 9. Thiết bị chuyên khoa sản nhi | Máy theo dõi sản khoa | Máy theo dõi sản khoa | Máy nghe tim thai | minidop ES-100V3 | Hadeco, Inc. | Nhật Bản | Hadeco, Inc. | Nhật Bản | ["2019"] | Công ty TNHH Đầu Tư Công Nghệ Minh Phú | Nhật Bản | Nhóm 3 |  |  | 41000000 | t | Chiếc | false | 2020-11-27 | 2021-11-27 | <p>Máy được thiết kế để đo tốc độ lưu lượng máu sử dụng sóng siêu âm. Một</p><p>tần số đặc biệt được truyền từ đầu dò tới bệnh nhân. Một bộ khuyếch đại</p><p>thu phát cao tần sẽ truyền tới đầu dò. Điện áp sẽ được biến đổi bởi bộ áp</p><p>điện tinh thể ( bộ chuyển đổi) sóng siêu âm. Các chùm tia siêu âm được</p><p>chuyển đến các tế bào máu qua động mạch hoặc nhịp đập của thai nhi. Các</p><p>chùm tia siêu âm được phản chiếu bởi các tế bào máu hoặc bằng cách di</p><p>chuyển các cấu trúc và nhận được bởi các tinh thể trong đầu dò. Sự thay</p><p>đổi Doppler xảy ra giữa chùm tia phát và nhận sóng siêu âm . Điện áp</p><p>được khuyếch đại. Các tín hiệu thay đổi Doppler được khuyếch đại hơn và</p><p>chuyển đổi tín hiệu âm thanh qua loa.</p> | <p>Cấu hình cơ bản gồm: </p><p> Máy chính</p><p> Đầu dò 2Mhz</p><p> Gel</p><p> Pin</p><p> Dây đeo máy</p><p> Tai nghe (chọn thêm)</p><p> Hướng dẫn sử dụng</p> | <p>Đầu dò 4.8.10... MHz</p><p> Phềm mềm kết nối máy tính</p> | <p>THÔNG SỐ KỸ THUẬT</p><p>- Nguồn hoạt động: Pin kiềm 9V</p><p>- Thời gian sử dụng của pin: 2,5 giờ hoặc hơn</p><p>- Công suất loa phát âm thanh: 200 mW hoặc hơn nữa</p><p>- Kích thước: 78x141x27 mm ( rộng x dài x cao )</p><p>- Trọng lượng: 280 gram ( gồm cả đầu dò và pin )</p><p>- Tự động tắt : Sau 2phut không sử dụng</p><p>- Màn hình LCD: Độ phân giải 128x64 điểm</p> | [5 empty] | Công ty TNHH Đầu Tư Công Nghệ Minh Phú | 2020-11-27 | Công ty TNHH Đầu Tư Công Nghệ Minh Phú | 2020-11-27
6220 | 10. Thiết bị thăm dò chức năng | Máy điện tim | Máy điện tim | Máy điện tim 3 kênh/ Máy điện tim 3 cần | EP-LU30001 | Lumed S.r.l. | Italy | Lumed S.r.l. | Italy | ["2020"] | CÔNG TY TNHH TRANG THIẾT BỊ DỤNG CỤ Y KHOA TÂN MAI THÀNH | Italy | Nhóm 3 |  |  | 48000000 | t | Cái | true | 2020-11-18 | 2021-11-18 | <p>Máy điện tim 3 kênh</p> | <p><u><strong>Cấu hình chuẩn:</strong></u></p> <ul> <li>Máy chính</li> <li>Cáp kết nối bệnh nhân</li> <li>Điện cực ngực dùng nhiều lần (Bo điện tim)</li> <li>Điện cực chi dùng nhiều lần (Kẹp điện tim)</li> <li>Gel ECG</li> <li>Giấy in nhiệt</li> <li>Pin sạc</li> <li>Dây nguồn</li> </ul> | <p>Lựa chọn thêm: Phần mềm điện tim</p> | [6 empty] | CÔNG TY TNHH TRANG THIẾT BỊ DỤNG CỤ Y KHOA TÂN MAI THÀNH | 2020-11-18 | CÔNG TY TNHH TRANG THIẾT BỊ DỤNG CỤ Y KHOA TÂN MAI THÀNH | 2020-11-19
6221 | 4. Thiết bị phòng mổ | Máy gây mê | Máy gây mê kèm thở | Máy gây mê kèm thở | Morpheus M | Siare Engineering International Group S.r.l. | Italy | Siare Engineering International Group S.r.l. | Italy | ["2020"] | Công ty TNHH thuong mại dịch vụ kỹ thuật Ngọc Diệp | Italy | Nhóm 3 |  |  | 1200000000 | t | Chiếc | true | 2020-11-30 | 2022-12-30 | <p>Máy gây mê Morpheus M được cấu trúc với :</p><p>-&nbsp;&nbsp;&nbsp;&nbsp;&nbsp;&nbsp;&nbsp;Hệ thống trộn khí cơ</p><p>-&nbsp;&nbsp;&nbsp;&nbsp;&nbsp;&nbsp;&nbsp;Máy thở phổi bằng điện tử với màn hình màu TFT 12”</p><p>-&nbsp;&nbsp;&nbsp;&nbsp;&nbsp;&nbsp;&nbsp;Nhóm các van: mở, nửa kín, đóng, nhiệt, với bình hấp thụ</p><p>-&nbsp;&nbsp;&nbsp;&nbsp;&nbsp;&nbsp;&nbsp;Thiết bị kết nối nhanh Siaretex, tương thích cho 2 bình hóa hơi</p><p>-&nbsp;&nbsp;&nbsp;&nbsp;&nbsp;&nbsp;&nbsp;Nhóm van cung cấp khí.</p> | <ol><li>Máy chính kèm máy thở với xe đẩy đồng bộ</li><li>Bình bốc hơi</li><li>Bộ dây thở kèm bóp bóng sử dụng nhiều lần&nbsp;</li><li>Mặt nạ gây mê sử dụng nhiều lần</li><li>Dây dẫn khí O2</li><li>Dây dẫn khí nén</li><li>Dây dẫn khí thải gây mê</li><li>Cảm biến ôxy dùng nhiều lần</li><li>Cảm biến lưu lượng dùng nhiều lần</li><li>Tài liệu hướng dẫn sử dụng</li></ol> |  | <p>-&nbsp;&nbsp;&nbsp;&nbsp;&nbsp;&nbsp;&nbsp;Cấu trúc: Hợp kim nhôm nhẹ và nhựa</p><p>-&nbsp;&nbsp;&nbsp;&nbsp;&nbsp;&nbsp;&nbsp;Bánh xe: &nbsp;chống tĩnh điện, đường kính 100 mm ( với 2 phanh)</p><p>-&nbsp;&nbsp;&nbsp;&nbsp;&nbsp;&nbsp;&nbsp;Ngăn kéo: 3 ngăn kéo mở rộng đầy đủ</p><p>-&nbsp;&nbsp;&nbsp;&nbsp;&nbsp;&nbsp;&nbsp;Giá để bình : 2 giá để bình, ở phía sau (loại bình lên tới 10 lít) </p><p>-&nbsp;&nbsp;&nbsp;&nbsp;&nbsp;&nbsp;&nbsp;Hỗ trợ 2 vị trí gắn bình hoá hơi</p><p>-&nbsp;&nbsp;&nbsp;&nbsp;&nbsp;&nbsp;&nbsp;Đầu ra nguồn điện phụ : 220V (tối đa 6A)</p><p>-&nbsp;&nbsp;&nbsp;&nbsp;&nbsp;&nbsp;&nbsp;Ánh sáng ngăn làm việc: Đèn LED 12Vdc</p><p>-&nbsp;&nbsp;&nbsp;&nbsp;&nbsp;&nbsp;&nbsp;Kích thước: 71 x 77 x138 cm ( không có monitor)</p><p>-&nbsp;&nbsp;&nbsp;&nbsp;&nbsp;&nbsp;&nbsp;Trọng lượng: 72kg ( không gắn phụ kiện)</p><p>-&nbsp;&nbsp;&nbsp;&nbsp;&nbsp;&nbsp;&nbsp;Điều kiện môi trường</p><p> + Nhiệt độ 10-40 ° C</p><p> + Độ ẩm tương đối 10-90% không ngưng tụ</p> | [5 empty] | Công ty TNHH thuong mại dịch vụ kỹ thuật Ngọc Diệp | 2020-11-30 | Công ty TNHH thuong mại dịch vụ kỹ thuật Ngọc Diệp | 2020-12-01
6222 | 2. Thiết bị hồi sức cấp cứu | Máy thở | Máy thở xâm nhập và không xâm nhập người lớn | Máy thở | LYRA X1 | aXcent medical GmbH. | Đức | aXcent medical GmbH. | Đức |  | Công ty TNHH Trivina | Đức | Nhóm 3 |  |  | 699000000 | t | Chiếc | false | 2020-11-07 | 2021-12-31 | <p>Máy thở xâm nhập và không xâm nhập cho Hồi sức tích cực, sử dụng được cho người lớn, trẻ em</p> | <p>Máy chính: 01</p> <p>Tay đỡ ống thở: 01</p> <p>Xe đẩy máy: 01</p> <p>Dây cấp Oxy: 01</p> <p>Bộ ống thở người lớn: 01</p> <p>Bộ ống thở trẻ em: 01</p> <p>Bộ làm ấm/ẩm: 01</p> <p>Phổi giả: 01</p> <p>HDSD: 01</p> <p>&nbsp;</p> |  | <p>Xem catalog đính kèm</p> | <p>Bảo hành: 12 tháng</p><p>Bảo trì sau bảo hành: theo yêu cầu của đơn vị sử dụng (có báo giá riêng)</p><p>--------------------------------</p><p>* Mọi chi tiết xin liên hệ:</p><p>Công ty TNHH Trivina</p><p>www.trivina.vn</p><p>E-mail: info@trivina.vn</p><p>--------------------------------</p> |  |  |  |  | Công ty TNHH Trivina | 2020-11-07 | Công ty TNHH Trivina | 2021-06-03
6223 | 9. Thiết bị chuyên khoa sản nhi | Máy soi cổ tử cung | Máy soi cổ tử cung | Máy soi cổ tử cung kỹ thuật số kèm phụ kiện | YKD-3002 | Xuzhou AKX Electronic Science and Technology Co. Limited | Trung Quốc | Xuzhou AKX Electronic Science and Technology Co. Limited | Trung Quốc | ["2020"] | CÔNG TY TNHH ĐẦU TƯ THƯƠNG MẠI VÀ DỊCH VỤ KỸ THUẬT HOÀNG MINH | Trung Quốc | Nhóm null |  |  | 60000000 | t | Chiếc | false | 2020-11-16 | 2021-11-16 | <p><strong>Máy soi cổ tử cung kỹ thuật số, model YKD-3002</strong></p> <p>Hãng sản xuất: Xuzhou AKX Electronic Science And Technology Co., Ltd.</p> <p>Xuất xứ: Trung Quốc</p> <p>Tính năng&nbsp;:Áp dụng trong soi cổ tử cung</p> | <p>Cấu hình chuẩn của máy soi cổ tử cung kỹ thuật số bao gồm:</p> <p>1. Thân máy chính</p> <p>2. Bàn đạp chân bắt ảnh</p> <p>3. Dây nguồn</p> <p>4. Chân đế</p> <p>5. Dây tín hiệu</p> <p>6. Bộ đổi nguồn</p> <p>7. Card chuyển đổi tín hiệu hình ảnh</p> <p>8. Đĩa phần mềm</p> <p>9. Sách hướng dẫn sử dụng</p> |  | <table align="center" border="1" cellpadding="0" cellspacing="0" style="width:529px;" width="529"> <tbody> <tr> <td style="width:198px;height:29px;"> <p>Camera</p> </td> <td style="width:331px;height:29px;"> <p>Progressive CMOS&nbsp; 1/3inch</p> </td> </tr> <tr> <td style="width:198px;height:29px;"> <p>Tổng điểm ảnh</p> </td> <td style="width:331px;height:29px;"> <p>2,100,000</p> </td> </tr> <tr> <td style="width:198px;height:29px;"> <p>Kích thước hình ảnh</p> </td> <td style="width:331px;height:29px;"> <p>1920*1080p</p> </td> </tr> <tr> <td style="width:198px;height:29px;"> <p>Độ phân giải ngang</p> </td> <td style="width:331px;height:29px;"> <p>&gt;=1080dòng</p> </td> </tr> <tr> <td style="width:198px;height:29px;"> <p>Tỷ lệ khung hình</p> </td> <td style="width:331px;height:29px;"> <p>(1920*1080)60P</p> </td> </tr> <tr> <td style="width:198px;height:29px;"> <p>Hệ thống quét</p> </td> <td style="width:331px;height:29px;"> <p>Quét liên tục</p> </td> </tr> <tr> <td style="width:198px;height:29px;"> <p>Video ra</p> </td> <td style="width:331px;height:29px;"> <p>SDI hoặc HDMI, CVBS</p> </td> </tr> <tr> <td style="width:198px;height:29px;"> <p>Nguồn sáng</p> </td> <td style="width:331px;height:29px;"> <p>Nguồn sáng lạnh LED, độ sáng cao</p> </td> </tr> <tr> <td style="width:198px;height:29px;"> <p>SNR&nbsp;</p> </td> <td style="width:331px;height:29px;"> <p>&gt;=50dB</p> </td> </tr> </tbody> </table> <div style="clear:both;">&nbsp;</div> | [5 empty] | CÔNG TY TNHH ĐẦU TƯ THƯƠNG MẠI VÀ DỊCH VỤ KỸ THUẬT HOÀNG MINH | 2020-11-16 | Phạm văn minh | 2020-11-16
6224 | 12. Thiết bị phục hồi chức năng - Vật lý trị liệu | Thiết bị vật lý trị liệu | Máy siêu âm trị liệu | MÁY SIÊU ÂM ĐIỀU TRỊ ĐA TẦN 2 KÊNH | BIOSONYC PRO | New Age | Italy | New Age | Italy | ["2020"] | Công ty cổ phần khoa học công nghệ Sơn phát | Italy | Nhóm 6 |  |  | 185000000 | t | Cái | false | 2020-10-24 | 2021-01-31 | <p><strong>Phụ kiện cung cấp theo máy</strong></p><p>01 x Máy chính</p><p>01 x Đầu dò siêu âm đa tần 1/3 MHz Ø 45 mm</p><p>01 x Lọ gel dùng cho trị liệu siêu âm 250g</p><p>01 x Dây nguồn</p><p>01 x Hướng dẫn sử dụng với ảnh của ứng dụng</p> | <p><strong>Phụ kiện cung cấp theo máy</strong></p> <p>01 x Máy chính</p> <p>01 x Đầu dò siêu âm đa tần 1/3 MHz Ø 45 mm</p> <p>01 x Đầu dò siêu âm đa tần 1/3 MHz Ø 10 mm</p> <p>01 x Lọ gel dùng cho trị liệu siêu âm 250g</p> <p>01 x Dây nguồn</p> <p>01 x Hướng dẫn sử dụng với ảnh của ứng dụng</p> |  | <p>Biosonyc Pro là một thiết bị chuyên nghiệp cho siêu âm, được đặc trưng bởi sự đơn giản của việc sử dụng và tần số phát xạ kép (1/3 MHz). Cả hai đầu dò của thiết bị có thể phát hành các tần số thích hợp cho tất cả các loại ứng dụng bề ngoài và sâu (cả điều trị và thẩm mỹ).</p> <p>Biosonyc Pro chứa các chương trình cài sẵn với các tham số cho các ứng dụng phổ biến nhất và hoạt động bằng nguồn điện.</p> | [5 empty] | Công ty cổ phần khoa học công nghệ Sơn phát | 2021-01-03 | Công ty cổ phần khoa học công nghệ Sơn phát | 2021-01-03
6225 | 7. Thiết bị chuyên khoa xét nghiệm | Thiết bị xét nghiệm vi sinh + sinh học phân tử + di truyền | Máy tách chiết ADN/ARN | Hệ thống tách chiết DNA/RNA | INT- 50104 | iNtRON Biotechnology Inc. | Hàn Quốc | iNtRON Biotechnology Inc. | Hàn Quốc | ["2020"] | Công ty TNHH Thiết bị B.D.E | Hàn Quốc | Nhóm 6 |  |  | 750000000 | t | Chiếc | true | 2020-11-13 | 2022-11-13 | <table border="0" cellpadding="0" cellspacing="0" width="341"> <tbody> <tr height="63"> <td align="left" height="63" width="341">Tách DNA được cho nhiều loại mẫu như Máu toàn phần, Buffy coat, Tế bào, Mô, Viral DNA/RNA, Huyết thanh, huyết tương…</td> </tr> </tbody> </table> | <table border="0" cellpadding="0" cellspacing="0" width="341"> <tbody> <tr height="21"> <td height="21" width="341">Thân máy chính&nbsp;</td> </tr> <tr height="42"> <td height="42" width="341">Bộ kít tách triết DNA/RNA tự động: 01 bộ 48 test code: 17168-48</td> </tr> <tr height="20"> <td align="left" height="20" width="341">Hướng dẫn sử dụng</td> </tr> </tbody> </table> |  | <table border="0" cellpadding="0" cellspacing="0" width="341"> <tbody> <tr height="21"> <td align="left" height="21" width="341">Thể tích phản ứng: 1-200 µl</td> </tr> <tr height="21"> <td align="left" height="21" width="341">Dung lượng mẫu: 1 – 32 mẫu / lần chạy</td> </tr> <tr height="21"> <td align="left" height="21" width="341">Khử nhiễm: Đèn UV, tuổi thọ 4800 giờ</td> </tr> <tr height="21"> <td align="left" height="21" width="341">Phương pháp tách: Công nghệ hạt từ</td> </tr> <tr height="21"> <td align="left" height="21" width="341">Thời gian thực hiện: 20-45 phút</td> </tr> <tr height="21"> <td align="left" height="21" width="341">Hệ điều khiển: Màn hình cảm ứng 7 inch</td> </tr> <tr height="42"> <td align="left" height="42" width="341">Đế gia nhiệt lên đến 70 độ C, tăng hiệu quả quá trình ly giải và elution</td> </tr> <tr height="21"> <td align="left" height="21" width="341">Kích thước 340 x 420 x 345 mm</td> </tr> <tr height="21"> <td align="left" height="21" width="341">Khối lượng tịnh 24 kg</td> </tr> <tr height="21"> <td align="left" height="21" width="341">Nguồn: AC100 ~ 240V 50Hz/60Hz</td> </tr> <tr height="21"> <td align="left" height="21" width="341">Khoảng nhiệt độ hoạt động: 10 độ C ~ 40 độ C.</td> </tr> <tr height="21"> <td align="left" height="21" width="341">Độ ẩm hoạt động 10% ~ 85%</td> </tr> </tbody> </table> | [5 empty] | Công ty TNHH Thiết bị B.D.E | 2020-11-13 | Công ty TNHH Thiết bị B.D.E | 2020-11-17
6226 | 8. Thiết bị kiểm soát nhiễm khuẩn | Máy hấp tiệt trùng | Máy hấp tiệt trùng | Nỗi hấp tiệt trùng | SA-232 | Sturdy Industrial Co., Ltd. | Đài Loan | Sturdy Industrial Co., Ltd. | Đài Loan |  | CÔNG TY TNHH ĐẦU TƯ SẢN XUẤT THƯƠNG MẠI VÀ DỊCH VỤ HẢI DƯƠNG |  | Nhóm null |  |  | 21000000 | f | Chiếc | false | 2020-11-26 | 2021-11-26 | <p>Nồi hấp tiệt trùng 16 lít SA-232 Buồng và cửa: thép không gỉ 304 - Tổng trọng lượng: 15.5kg - Kích thước buồng (mm): Ø 230 x 410 (độ sâu) - Dung tích buồng: 16 lít - Dung tích thùng chứa nước: Không áp dụng - Nguồn nước tiêu thụ/ chu kỳ: 250cc - Công suất cung cấp: 230V/ 50 - 60 Hz hoặc 110V/ 50 - 60 Hz - Công suất tiêu thụ: 230V/ 7A, Bộ gia nhiệt: 1400W hoặc 110V/ 11A Bộ gia nhiệt: 1200W - Linh kiện tiêu chuẩn: Hộp tiệt trùng bằng thép không gỉ 304, nắp bộ gia nhiệt x 1 - Kích thước hộp: 226 (dài) x 174 (rộng) x 118 (cao) mm - Linh kiện tùy chọn: Bộ khay (khay x 1, khung x 1, giá đỡ x 1), vòng giữ lò xo x 2 - Chứng nhận: CE 0035, CE 0575 PED</p> | <p>Nồi hấp tiệt trùng 16 lít SA-232 Buồng và cửa: thép không gỉ 304 - Tổng trọng lượng: 15.5kg - Kích thước buồng (mm): Ø 230 x 410 (độ sâu) - Dung tích buồng: 16 lít - Dung tích thùng chứa nước: Không áp dụng - Nguồn nước tiêu thụ/ chu kỳ: 250cc - Công suất cung cấp: 230V/ 50 - 60 Hz hoặc 110V/ 50 - 60 Hz - Công suất tiêu thụ: 230V/ 7A, Bộ gia nhiệt: 1400W hoặc 110V/ 11A Bộ gia nhiệt: 1200W - Linh kiện tiêu chuẩn: Hộp tiệt trùng bằng thép không gỉ 304, nắp bộ gia nhiệt x 1 - Kích thước hộp: 226 (dài) x 174 (rộng) x 118 (cao) mm - Linh kiện tùy chọn: Bộ khay (khay x 1, khung x 1, giá đỡ x 1), vòng giữ lò xo x 2 - Chứng nhận: CE 0035, CE 0575 PED</p> |  | <p>Nồi hấp tiệt trùng 16 lít SA-232 Buồng và cửa: thép không gỉ 304 - Tổng trọng lượng: 15.5kg - Kích thước buồng (mm): Ø 230 x 410 (độ sâu) - Dung tích buồng: 16 lít - Dung tích thùng chứa nước: Không áp dụng - Nguồn nước tiêu thụ/ chu kỳ: 250cc - Công suất cung cấp: 230V/ 50 - 60 Hz hoặc 110V/ 50 - 60 Hz - Công suất tiêu thụ: 230V/ 7A, Bộ gia nhiệt: 1400W hoặc 110V/ 11A Bộ gia nhiệt: 1200W - Linh kiện tiêu chuẩn: Hộp tiệt trùng bằng thép không gỉ 304, nắp bộ gia nhiệt x 1 - Kích thước hộp: 226 (dài) x 174 (rộng) x 118 (cao) mm - Linh kiện tùy chọn: Bộ khay (khay x 1, khung x 1, giá đỡ x 1), vòng giữ lò xo x 2 - Chứng nhận: CE 0035, CE 0575 PED</p> | [5 empty] | CÔNG TY TNHH ĐẦU TƯ SẢN XUẤT THƯƠNG MẠI VÀ DỊCH VỤ HẢI DƯƠNG | 2020-11-26 | CÔNG TY TNHH ĐẦU TƯ SẢN XUẤT THƯƠNG MẠI VÀ DỊCH VỤ HẢI DƯƠNG | 2020-11-26
6227 | 7. Thiết bị chuyên khoa xét nghiệm | Hệ thống Elisa | Hệ thống Elisa tự động | Hệ thống xét nghiệm Elisa tự động Elysis Uno | Elisys Uno | Awareness Technology Inc. | Mỹ | HUMAN Gesellschaft für Biochemica und Diagnostica mbH | Đức |  | Công ty TNHH Phát Triển Mỹ Văn |  | Nhóm 3 |  |  | 1460000000 | t | Hệ thống | true | 2021-03-11 | 2021-12-31 | <p>Hệ thống xét nghiệm Elisa hoàn toàn tự động</p><ul><li>Chủng loại: Elisys UNO</li><li>Mã sản phẩm: 17350</li><li>Nguyên lý: Phân tích xét nghiệm miễn dịch theo phương pháp Elisa</li><li>Kiểu máy phân tích: Máy phân tích Elisa tự động 1 khay</li></ul> | <ul><li>Máy chính: 01 bộ</li><li>01 dàn máy vi tính: CPU, màn hình, LCD 17 inch, chuột, bàn phím</li><li>01 Máy in khổ giấy A4 </li><li>01 UPS online </li></ul><p><br></p> |  | <p><strong>Kích thước &amp; Trọng lượng</strong></p><ul><li>Kích thước thiết bị<span style="color: black;"> (RxSxC):</span></li><li class="ql-indent-1"><span style="color: black;">Chỉ máy:</span> 102 x 55 x 47 cm </li><li class="ql-indent-1"><span style="color: black;">Nơi đặt máy để vận hành:</span> 170 x 80 x 80 cm</li><li class="ql-indent-1"><span style="color: black;">Cả thùng: </span>120 x 93 x 80 cm</li></ul><p>·&nbsp;&nbsp;&nbsp;&nbsp;&nbsp;&nbsp;&nbsp;&nbsp;Trọng lượng: Cả thùng: 70.0 kg,máy: 35.0 kg</p><p><strong>&nbsp;</strong></p><p><strong>Thông số Điện</strong></p><ul><li>Nguồn vào AC phổ biến: 100 – 240 V , 50/60 Hz</li><li>Công suất tiêu thụ: 160 VA</li><li>Khuyến cáo lưu điện On-line</li></ul><p>&nbsp;</p><p><strong>Điều kiện hoạt động</strong></p><ul><li>Vận hành: nhiệt độ18...35°C, độ ẩm &lt; 80% không đọng nước </li><li>Vận chuyển: nhiệt độ5 –40 °C, độ ẩm &lt; 80% không đọng nước</li><li>Áp suất: max 2000m trên mực nước biển</li></ul><p><br></p> | [5 empty] | Công ty TNHH Phát Triển Mỹ Văn | 2021-03-11 | Công ty TNHH Phát Triển Mỹ Văn | 2021-03-11
6228 | 2. Thiết bị hồi sức cấp cứu | Máy theo dõi bệnh nhân | Hệ thống theo dõi trung tâm | Tủ làm ấm dịch truyền | Barkey warming center II | Barkey GmbH & Co. KG | Đức | Barkey GmbH & Co. KG | Đức |  | CÔNG TY TNHH THƯƠNG MẠI DỊCH VỤ THẠCH PHÁT | Đức | Nhóm 3 |  |  | 380000000 | t | Chiếc | true | 2020-11-16 | 2021-06-30 | <p align="center"><strong>TỦ LÀM ẤM DỊCH TRUYỀN</strong></p> | <p>Máy chính: 01 tủ ủ ấm dịch truyền</p> | [7 empty] | CÔNG TY TNHH THƯƠNG MẠI DỊCH VỤ THẠCH PHÁT | 2020-11-16 | CÔNG TY TNHH THƯƠNG MẠI DỊCH VỤ THẠCH PHÁT | 2020-11-16
6229 | 7. Thiết bị chuyên khoa xét nghiệm | Thiết bị xét nghiệm vi sinh + sinh học phân tử + di truyền | Hệ thống xét nghiệm acid nucleic | BD MAX™ System (BD MAX™ Instrument) | BD MAX System | Becton, Dickinson and Company | Mỹ | Becton, Dickinson and Company | Mỹ | ["2019","2020","2021"] | Công ty Cổ phần Thiết bị SISC Việt Nam | Mỹ | Nhóm 1 |  |  | 2964000000 | t | Chiếc | true | 2020-11-16 | 2021-02-16 | <p style="margin-left:7.2pt;"><strong>Máy định danh vi khuẩn /virus/kí sinh trùng BD MAX™ System </strong>là máy chẩn đoán phân tử hoàn toàn tự động, có khả năng ly giải tế bào, tách chiết acid nucleic, thiết lập chu trình PCR khuếch đại và phát hiện trình tự mục tiêu từ nhiều loại mẫu khác nhau.</p> | <p style="margin-left:5.1pt;"><strong>Máy định danh vi khuẩn /virus/kí sinh trùng BD MAX™ System bao gồm:</strong></p> <p style="margin-left:5.1pt;">-&nbsp; Máy chính: 01 máy</p> <p style="margin-left:5.1pt;">-&nbsp; Bộ phụ kiện chuẩn đi kèm máy: 01 bộ</p> <p style="margin-left:5.1pt;">-&nbsp; Tài liệu hướng dẫn sử dụng (tiếng Anh, tiếng Việt):</p> <p>01 bộ</p> |  |  | <p style="margin-left:5.1pt;">Thời gian bảo hành: 01 năm</p> <p style="margin-left:5.1pt;">Kỹ sư được đạo tạo chính hãng cài đặt máy tại đơn vị Hướng dẫn sử dụng máy cho tới khi người dùng thành thạo</p> <p style="margin-left:5.1pt;">Cam kết cung cấp phụ kiện phụ tùng ít nhất 5 năm</p> |  |  |  |  | Công ty Cổ phần Thiết bị SISC Việt Nam | 2020-11-16 | Công ty Cổ phần Thiết bị SISC Việt Nam | 2020-11-17
6230 | 6. Thiết bị chuyên khoa RHM-THM-Mắt | Thiết bị chuyên Tai Mũi Họng | Máy trợ thính | Máy trợ thính Prompt SP | PROMPT SP | Sivantos Pte Ltd. | Singapore | Signia GmBH | Đức |  | Công ty TNHH Dịch vụ Trợ Thính Quang Đức | Singapore | Nhóm 3 |  |  | 11500000 | t | Bộ | true | 2021-03-05 | 2022-03-05 | <p>Máy trợ thính dành cho người lớn và trẻ em</p> | <p>Máy chính: 01 cái</p><p>Hộp đựng máy: 01 cái</p> |  | <p><br></p><p>- Máy trợ thính kỹ thuật số</p><p>-Số kênh : 8;</p><p>-Chương trình: 4</p><p>- Mức độ khuếch đại tối đa: 85db SPL; Công suất đầu ra tối đa 144db SPL</p><p>-Hiệu chỉnh bằng phần mềm theo thính lực đồ</p><p>-Công nghệ ngắt tiếng hú</p><p>-Công nghệ nhận dạng lời nói giảm tiếng ồn tự động</p><p>-Định hướng âm thanh</p><p>-Phù hợp với đối tượng có mức độ nghe kém từ nặng đến Sâu</p><p>-Kết nối phụ kiện: Mini Pocket, App Touch Control</p><p>- Hiệu chỉnh âm lượng và thay đổi chương trình qua ứng dụng điện thoại</p><p>- Loại Pin sử dụng: Zin C air hoặc Pin sạc nickel-metal hydride, cỡ Pin 675, mã màu: Xanh</p> | <p>Bảo trì, bảo dưỡng định kỳ</p><p>Bảo hành: 02 năm</p> |  |  |  |  | Công ty TNHH Dịch vụ Trợ Thính Quang Đức | 2021-03-05 | Công ty TNHH Dịch vụ Trợ Thính Quang Đức | 2021-03-08
6231 | 4. Thiết bị phòng mổ | Hệ thống/Thiết bị khác | Bộ dụng cụ phẫu thuật | Clamp động mạch chủ Chitwood mã 31-311-03 | 31-311-03 | AS Medizintechnik GmbH | Đức | AS Medizintechnik GmbH | Đức | ["2021"] | Công ty TNHH Vật tư trang thiết bị y tế Hà Anh | Đức | Nhóm 3 |  |  | 55000000 | t | Cái | true | 2021-06-28 | 2022-06-28 | <p> Clamp động mạch chủ Chitwood dài 320 mm</p> | <p> Clamp động mạch chủ Chitwood dài 320 mm</p> | <p> Clamp động mạch chủ Chitwood dài 320 mm</p> | <p> Clamp động mạch chủ Chitwood dài 320 mm</p> | [5 empty] | Công ty TNHH Vật tư y tế Hà Anh | 2021-06-28 | Công ty TNHH Vật tư y tế Hà Anh | 2021-06-28
6232 | 12. Thiết bị phục hồi chức năng - Vật lý trị liệu | Thiết bị phục hồi chức năng | Thiết bị tập phục hồi chức năng | Nệm tập (1.9x1.4m)-N1 | PN65N01 | Công Ty TNHH Sản Xuất Thương Mại Phana | Việt Nam | Công Ty TNHH Sản Xuất Thương Mại Phana | Việt Nam | ["2021"] | CÔNG TY TRÁCH NHIỆM HỮU HẠN SẢN XUẤT THƯƠNG MẠI PHANA |  | Nhóm 6 |  |  | 2574000 | t | Cái | true | 2021-07-06 | 2022-12-31 | <p>Nệm tập (1.9x1.4m)-N1&nbsp;&nbsp;&nbsp;</p> | <p>- KT:190x140x7cm</p><p>- Gòn ép dày 7cm bọc simily, Tập vận động&nbsp;&nbsp;&nbsp;</p> |  | <p>Nệm tập (1.9x1.4m)-N1&nbsp;&nbsp;&nbsp;&nbsp;&nbsp;&nbsp;&nbsp;</p><p>- KT:190x140x7cm</p><p>- Gòn ép dày 7cm bọc simily, Tập vận động&nbsp;&nbsp;&nbsp;&nbsp;</p><p>- Nhà SX : Phana&nbsp;&nbsp;&nbsp;&nbsp;&nbsp;&nbsp;&nbsp;&nbsp;&nbsp;</p><p>- Nước SX : VN</p> | [5 empty] | CÔNG TY TRÁCH NHIỆM HỮU HẠN SẢN XUẤT THƯƠNG MẠI PHANA | 2021-07-06 | CÔNG TY TRÁCH NHIỆM HỮU HẠN SẢN XUẤT THƯƠNG MẠI PHANA | 2021-07-06
6233 | 8. Thiết bị kiểm soát nhiễm khuẩn | Máy rửa, khử khuẩn dụng cụ | Máy rửa, khử khuẩn dụng cụ | Máy khử khuẩn đầu dò siêu âm | ANTIGERMIX E1 (AE1) | Germitec | Pháp | Germitec | Pháp | ["2020","2021"] | Công ty TNHH Dịch vụ và Kỹ thuật Lê Minh | Pháp | Nhóm null |  |  | 1000000000 | t | Chiếc | false | 2020-11-15 | 2022-11-15 | <p>Máy khử khuẩn mức độ cao đầu dò siêu âm tim qua thực quản</p> <p>Model: <strong>Antigermix</strong><strong>Ò</strong><strong> AE1</strong></p> <p>Hãng sản xuất: <strong>Germitec</strong></p> <p>Xuất xứ: <strong>Pháp</strong></p> <p>Thiết bị sử dụng công nghệ tia UV-C để khử khuẩn: Năng lượng tia UV-C khi được tế bào vi khuẩn hấp thụ sẽ phá vỡ cấu trúc ADN, ARN, protein của vi khuẩn, từ đó tiêu diệt vi khuẩn</p> <p>Thông số kĩ thuật:</p> <ul> <li>Kích thước: (H)205cm ´ (Ø)55cm</li> <li>Khối lượng: 100kg</li> <li>Nguồn: 120 – 240 VAC/ 50-60Hz</li> <li>Công suất: 1430W</li> <li>Thời gian khử khuẩn: 180 giây</li> <li>Dòng điện: 13.5 – 6.6A</li> <li>Liều UV-C: 404mJ/cm2</li> </ul> | [8 empty] | Công ty TNHH Dịch vụ và Kỹ thuật Lê Minh | 2020-11-15 | Công ty TNHH Dịch vụ và Kỹ thuật Lê Minh | 2020-11-15
6234 | 12. Thiết bị phục hồi chức năng - Vật lý trị liệu | Thiết bị vật lý trị liệu | Máy điều trị vật lý trị liệu | Máy điện trị liệu đa năng bằng điện cực kết hợp giác hút | Endomed 684V | Enraf-Nonius | Hà Lan | Enraf-Nonius | Hà Lan | ["2021"] | Công ty cổ phần khoa học công nghệ Sơn phát | Hà Lan | Nhóm 3 |  |  | 442000000 | t | Cái | false | 2021-01-21 | 2022-12-31 | <p>Thiết bị hoàn chỉnh dành cho Điện trị liệu 04 kênh</p><p>Hút chân không: liên tục và xung</p><p class="ql-align-justify">Endomed là một thiết bị cao cấp và toàn diện dành cho điện trị liệu. Thiết bị Endomed có 16 loại dòng điện khác nhau. Những loại dòng điện này đã được chứng minh và kiểm nghiệm có hiệu quả trong việc điều trị đau, phục hồi mô và kích thích cơ.</p><p class="ql-align-justify">Thiết bị Endomed 684 có bốn kênh phát điều trị. Các kênh có thể thiết lập độc lập với nhau và cách li điện hoá hoàn toàn (an toàn tuyệt đối). Với sự trợ giúp của bốn kênh điều trị, quý khách có thể kích thích các phần cơ khác nhau một cách chọn lọc hoặc có thể kích thích nhiều cơ cùng một lúc. Thêm vào đó, với bốn kênh điều trị, quý khách có thể phát điều trị cục bộ hoặc theo từng phân khúc với các loại dòng điện khác nhau. Điều này mang lại hiệu quả tối đa cho việc giảm đau và đạt tới ngưỡng kích thích.</p> | <p class="ql-align-justify">01x Máy chính</p><p>01 xDây đai 250x3cm</p><p>02 xDây cáp 2 lõi dài 2m nối từ điện cực vào máy giắc cắm có chân 2mm - màu đen</p><p>02 xTúi kẹp nhựa chỉ thị mầu phân biệt giữa hai kênh</p><p>02 xĐôi điện cực cao su 6x8cm và dây cáp có độ dài 50cm , có lỗ cắm 2mm</p><p>02 xĐôi miếng vỏ bọc điện cực làm ẩm dành cho điện cực cao su 6x8cm</p><p>01 Hướng dẫn hoạt động dòng máy </p><p>4-series (CD-ROM)</p><p>01 HDSD tiếng Việt</p> | <p class="ql-align-justify">01x Máy chính</p><p class="ql-align-justify">01x Dây nguồn</p><p>01 xDây đai 250x3cm</p><p>01 xDây đai 100x3cm</p><p>02 xDây cáp 2 lõi dài 2m nối từ điện cực vào máy giắc cắm có chân 2mm - màu đen</p><p>02 xTúi kẹp nhựa chỉ thị mầu phân biệt giữa hai kênh</p><p>02 xĐôi điện cực cao su 6x8cm và dây cáp có độ dài 50cm , có lỗ cắm 2mm</p><p>02 xĐôi miếng vỏ bọc điện cực làm ẩm dành cho điện cực cao su 6x8cm</p><p>08 x Điện cực chân không Ø 60mm</p><p>08 x Mút xốp Ø 65 mm</p><p>08 x Ống dẫn chân không, màu đỏ/đen</p><p>01 x Bộ chuyển đổi kèm máy bơm</p><p>01 HDSD tiếng Việt</p> | <p>Hút chân không&nbsp;&nbsp;&nbsp;&nbsp;&nbsp;&nbsp;&nbsp;&nbsp;&nbsp;&nbsp;&nbsp;&nbsp;&nbsp;&nbsp;&nbsp;&nbsp;&nbsp;&nbsp;&nbsp;&nbsp;&nbsp;&nbsp;&nbsp;&nbsp;&nbsp;&nbsp;liên tục và xung</p><p>Điện áp nguồn&nbsp;&nbsp;&nbsp;&nbsp;&nbsp;&nbsp;&nbsp;&nbsp;&nbsp;&nbsp;&nbsp;&nbsp;&nbsp;&nbsp;&nbsp;&nbsp;&nbsp;&nbsp;&nbsp;&nbsp;&nbsp;&nbsp;&nbsp;&nbsp;&nbsp;&nbsp;&nbsp;100-240 V ± 10% (50/60 Hz)</p><p>Kích thước (ngang x sâu x cao)&nbsp;&nbsp;39 x 37 x 29,5 cm</p><p class="ql-align-justify">Trọng lượng&nbsp;&nbsp;&nbsp;&nbsp;&nbsp;&nbsp;&nbsp;&nbsp;&nbsp;&nbsp;&nbsp;&nbsp;&nbsp;&nbsp;&nbsp;&nbsp;&nbsp;&nbsp;&nbsp;&nbsp;&nbsp;&nbsp;&nbsp;&nbsp;&nbsp;&nbsp;&nbsp;&nbsp;&nbsp;&nbsp;&nbsp;6,2 kg</p><p><br></p> | [5 empty] | Công ty cổ phần khoa học công nghệ Sơn phát | 2021-01-21 | Công ty cổ phần khoa học công nghệ Sơn phát | 2021-01-21
6235 | 7. Thiết bị chuyên khoa xét nghiệm | Máy bảo quản lạnh | Tủ lạnh âm sâu ≤ -86 độ C | Tủ lạnh âm sâu | ULF50086 | Infrico Medcare | Tây Ban Nha | Infrico Medcare | Tây Ban Nha | ["2021"] | Công Ty TNHH Nguyên Anh | Tây Ban Nha | Nhóm null |  |  | 380000000 | t | Cái | false | 2021-07-12 | 2022-07-12 | <p><strong>Tủ Lạnh Âm Sâu (-86 độ)</strong></p><p><strong>Model: ULF50086</strong></p><p><strong>Hãng sản xuất: INFRICO – Tây Ban Nha</strong></p><p><strong>Xuất xứ: Tây Ban Nha</strong></p> | <p><strong>Tủ Lạnh Âm Sâu (-86 độ)</strong></p><p><strong>Model: ULF50086</strong></p><p><strong>Hãng sản xuất: INFRICO – Tây Ban Nha</strong></p><p><strong>Xuất xứ: Tây Ban Nha</strong></p> |  | <p><strong><u>Thông số kỹ thuật:</u></strong></p><p>–&nbsp;Thể tích: 515 lít</p><p>–&nbsp;Khoảng nhiệt độ hoạt động: -40 đến -86<sup>0</sup>C</p><p>– Tủ theo cấp độ Climate Class 4 có thể hoạt động ở nhiệt độ môi trường tối đa 30<sup>o</sup>C và 55% độ ẩm</p><p>–&nbsp;Kích thước ngoài: rộng 996 x sâu 975 x cao 1997 mm</p><p>–&nbsp;Kích thước trong: rộng 640 x sâu 619 x cao 1300 mm</p><p>– Trọng lượng: 253 kg</p><p>–&nbsp;Cấu tạo bên ngoài: thép mạ</p><p>–&nbsp;Cấu tạo bên trong: thép không gỉ AISI 304</p><p>– Cấu trúc bên trong: các góc được bo tròn, 3 lỗ để kết nối với thiết bị ngoại vi</p><p>– Cách nhiệt: cách nhiệt bằng Polyurethane có mật độ 40 kg/m<sup>3</sup>, không sử dụng khí CFC, chỉ số tác động phá hủy tầng ozone ODP bằng không và chỉ số làm tăng hiệu ứng nhà kính GWP thấp</p><p>– Độ dày cách nhiệt: 120 mm + VIP</p><p>– Chất tạo bọt: HFO</p><p>– Loại 1 cửa</p><p>– Cửa có tích hợp tay cầm, ổ khóa và phía trước có giá đỡ để đựng tài liệu</p><p>– Vận hành 1 tay</p><p>– Dễ dàng thay thế đệm cửa</p><p>– Cảm biến cửa</p><p>– Khóa cửa</p><p>– Khung cửa được gia nhiệt</p><p>–&nbsp;Số khay: 3</p><p>– Số cửa bên trong: 4</p><p>–&nbsp;Kích thước khay: rộng 617 x sâu 598 mm</p><p>–&nbsp;Chất liệu ngăn kéo: thép không gỉ AISI 304</p><p>– Chân bánh xe có điều chỉnh</p> | [5 empty] | Công Ty TNHH Nguyên Anh | 2021-07-12 | Công Ty TNHH Nguyên Anh | 2021-07-12
6236 | 8. Thiết bị kiểm soát nhiễm khuẩn | Máy rửa, khử khuẩn dụng cụ | Máy rửa, khử khuẩn dụng cụ | Máy khử khuẩn đầu dò siêu âm | Hypernova Chronos | Germitec | Pháp | Germitec | Pháp | ["2020"] | Công ty TNHH Dịch vụ và Kỹ thuật Lê Minh | Pháp | Nhóm null |  |  | 500000000 | t | Chiếc | false | 2020-11-11 | 2022-11-11 | <p>Máy khử khuẩn mức độ cao đầu dò siêu âm</p> <p>Model: <strong>Hypernova Chronos</strong></p> <p>Hãng sản xuất: <strong>Germitec</strong></p> <p>Xuất xứ: <strong>Pháp</strong></p> <p>Thiết bị sử dụng công nghệ tia UV-C để khử khuẩn: Năng lượng tia UV-C khi được tế bào vi khuẩn hấp thụ sẽ phá vỡ cấu trúc ADN, ARN, protein của vi khuẩn, từ đó tiêu diệt vi khuẩn</p> <p>Thông số kĩ thuật:</p> <ul> <li>Kích thước: (H)102cm ´ (L)38cm ´ (D)43cm</li> <li>Khối lượng: 36kg</li> <li>Nguồn: 120 – 240 VAC/ 50 – 60Hz</li> <li>Công suất: 495W</li> <li>Thời gian khử khuẩn: 90 giây</li> <li>Nhiệt độ môi trường: 10 – 40 °C</li> <li>Độ ẩm thích hợp:&nbsp; dưới 90%</li> <li>Độ cao hoạt động tối đa: 2000m</li> <li>Độ ồn dưới: 45dB</li> </ul> | [8 empty] | Công ty TNHH Dịch vụ và Kỹ thuật Lê Minh | 2020-11-11 | Công ty TNHH Dịch vụ và Kỹ thuật Lê Minh | 2020-11-15
6237 | 7. Thiết bị chuyên khoa xét nghiệm | Máy xét nghiệm huyết học | Máy xét nghiệm huyết học tự động | Máy xét nghiệm huyết học 5 thành phần | Mispa Count Plus | Agappe Diagnostics Ltd | Đức | Agappe Diagnostics Ltd | Đức | ["2019","2020"] | Công ty Cổ phần Y tế Quang Minh | Đức | Nhóm 6 |  |  | 600000000 | t | Chiếc | true | 2020-11-03 | 2021-12-31 | <ul><li>Màn hình cảm ứng kích thước lớn: giao diện vận hành thân thiện, truy cập dễ dàng với</li></ul><p>các tính năng</p><ul><li>Chương trình quản lý QC toàn diện, kết nối linh hoạt cho dữ liệu bệnh nhân và QC</li><li>Khả năng kết nối đa chiều.</li><li>Phần mềm quản lý với bảo mật khác nhau.</li><li>Tích hợp đầu đọc mã vạch</li><li>Phân tích được 28 thông số với 3 biểu đồ và biểu đồ phân tán cho phân tích WBC</li><li>Thuốc thử dạng hộp</li><li>Thể tích mẫu cực nhỏ: máu toàn phần (15,6 µL),máu pha loãng (20 µL)</li></ul><p>&nbsp;</p> | <table border="1" cellpadding="0" cellspacing="0" style="width:643px;" width="643"> <tbody> <tr> <td style="width:416px;"> <p align="center"><strong>Tên</strong></p> </td> <td style="width:142px;"> <p align="center"><strong>Số lượng</strong></p> </td> </tr> <tr> <td style="width:416px;"> <p align="left">Máy chính</p> </td> <td style="width:142px;"> <p align="center">01 bộ</p> </td> </tr> <tr> <td style="width:416px;"> <p align="left">Phụ tùng bảo trì</p> </td> <td style="width:142px;"> <p align="center">01 bộ</p> </td> </tr> <tr> <td style="width:416px;"> <p align="left">Tài liệu hướng dẫn sử dụng Tiếng Anh và Tiếng Việt</p> </td> <td style="width:142px;"> <p align="center">01 bộ</p> </td> </tr> </tbody> </table> | [7 empty] | Công ty Cổ phần Y tế Quang Minh | 2020-11-03 | Công ty Cổ phần Y tế Quang Minh | 2021-06-22
6238 | 14. Thiết bị khám - điều trị khác | Thiết bị phòng khám | Đèn đọc phim | Đèn soi phim 3 ngăn (inox) | DS3-0703 | Công ty TNHH MTV Thiết bị y tế 130 Armephaco | Việt Nam | Công ty TNHH MTV Thiết bị y tế 130 Armephaco | Việt Nam | ["2021"] | Công ty Trách nhiệm hữu hạn một thành viên Thiết bị y tế 130 Armephaco | Việt Nam | Nhóm 5 |  |  | 7800000 | t | Bộ | true | 2021-03-31 | 2022-03-31 | <ul><li>Đèn có khung bằng inox, màn bằng mica trắng sữa</li><li>Đèn có thể đọc đồng thời 3 phim cùng một lúc hoặc đọc riêng từng phim</li><li>Đèn có thể treo tường hoặc để đứng đều thuận tiện</li><li>Khu vực đọc phim trường ánh sáng phân bố đều</li><li>Có thể điều chỉnh độ sáng của đèn tùy theo nhu cầu sử dụng</li><li>Kẹp và giữ phim bằng lẫy cài nhẹ nhàng, giữ phim chắc chắn</li></ul> | <p>Đèn soi phim:&nbsp;&nbsp;&nbsp;01 cái</p> |  |  | <ul><li>Thời gian bảo hành: 12 tháng</li></ul><p><br></p> |  |  |  |  | Công ty Trách nhiệm hữu hạn một thành viên Thiết bị y tế 130 Armephaco | 2021-03-31 | Công ty Trách nhiệm hữu hạn một thành viên Thiết bị y tế 130 Armephaco | 2021-06-28
6239 | 7. Thiết bị chuyên khoa xét nghiệm | Máy xét nghiệm huyết học | Máy xét nghiệm huyết học tự động | Máy xét nghiệm huyết học tự động BF-6500 | BF-6500 | DIRUI INDUSTRIAL CO.,LTD | Trung Quốc | DIRUI INDUSTRIAL CO.,LTD | Trung Quốc | ["2020"] | Công ty TNHH Vietmed HCM |  | Nhóm 6 |  |  | 400000000 | t | Hệ thống | true | 2020-10-26 | 2021-12-31 | <ul><li>ốc độ xét nghiệm tối đa 60 xét nghiệm/giờ .</li><li>&nbsp;24 thông số , 5 thành phần WBC</li><li>Nguyên lý dòng chảy tế bào, công nghệ Laser bán</li><li> dẫn kết hợp nhuộm màu hóa học trong phân tích 5</li><li> thành phần WBC. Thuốc thử không Cynide.</li><li>ếu chế độ xét nghiệm CBC, CBC + DIFFL</li><li>The tıć h hú t ma&gt;u thap: Khoảng 10µL</li><li>Kênh Baso độc lập độ tin cậy cao.</li><li>Điều khiển hoạt động bằng phần mềm cài đặt trên hệ thống máy tính ngoài</li><li>Có cổng USB, Công LAN . Hỗ trợ U-Disk</li><li><br></li></ul> | <ul> <li><strong>CẤU HÌNH CUNG CẤP</strong></li> </ul> <ul> <li>Máy chính BF-6500: 01 cái</li> <li>Bộ phụ kiện tiêu chuẩn: 01 Bộ <ul style="list-style-type:circle;"> <li>Dây nguồn: 01 cái</li> <li>Ống dẫn cho thùng nước thải: 01 cái</li> <li>Dây kết nối hóa chất pha loãng: 01 cái</li> <li>Dây kết nối hóa chất lyse: 01 cái</li> <li>Thùng đựng nước thải dạng mềm: 01 cái</li> <li>Nhựa cố định dây Diluent và dây nguồn: 02 cái</li> </ul> </li> <li>Bộ hóa chất demo <ul style="list-style-type:circle;"> <li>Diluent 5.5L</li> <li>CFL Lyse 100ml</li> </ul> </li> <li>Sách hướng dẫn sử dụng Tiếng Anh: 01 quyển</li> <li>Sách hướng dẫn sử dụng Tiếng Việt: 01 quyển</li> <li><strong>Bộ hóa chất Demo</strong> <ul style="list-style-type:circle;"> <li>BF DILUENT 20 lít</li> <li>BF FDO LYSE 5 lít</li> <li>BF 6500 LYSE (SLS-I) 500ml</li> <li>BF FDT LYSE 500ml</li> <li>BF DETERGENT 50ml</li> </ul> </li> </ul> | [7 empty] | Công ty TNHH Vietmed HCM | 2020-10-26 | Công ty TNHH Vietmed HCM | 2021-03-01
6240 | 1. Thiết bị chẩn đoán hình ảnh | Thiết bị phụ trợ chẩn đoán hình ảnh | Bơm tiêm thuốc cản quang | Bơm tiêm thuốc cản quang | B04106, B01305, C06106, C01305, D02106 | Shenzen Maiwei Biotech Co., Ltd | Trung Quốc | Shenzen Maiwei Biotech Co., Ltd | Trung Quốc | ["2020"] | Công ty TNHH Thiết bị y tế Hà Nội - Hồ Chí Minh | Trung Quốc | Nhóm 6 |  |  | 720000 | t | Bộ | true | 2021-01-12 | 2022-01-12 | <p>Bơm tiêm thuốc cản quang dùng cho các dòng máy Medrad, LF, Nemoto, Medttron. Loại bơm đôi</p> |  |  | <p>Bơm tiêm thuốc cản quang dùng cho các dòng máy Medrad, LF, Nemoto, Medtron</p> | [5 empty] | Công ty TNHH Thiết bị y tế Hà Nội - Hồ Chí Minh | 2021-01-12 | Công ty TNHH Thiết bị y tế Hà Nội - Hồ Chí Minh | 2021-06-14
6241 | 4. Thiết bị phòng mổ | Hệ thống/Thiết bị khác | Bộ dụng cụ phẫu thuật | Banh vết thương mạch máu Gill-Vernet mã 16-136-11 | 16-136-11 | AS Medizintechnik GmbH | Đức | AS Medizintechnik GmbH | Đức | ["2021"] | Công ty TNHH Vật tư trang thiết bị y tế Hà Anh | Đức | Nhóm 3 |  |  | 7000000 | t | Cái | true | 2021-06-28 | 2022-06-28 | <p>Banh vết thương mạch máu Gill-Vernet thân uốn được, dài 240mm, kích thước lưỡi 11mm</p> | <p>Banh vết thương mạch máu Gill-Vernet thân uốn được, dài 240mm, kích thước lưỡi 11mm</p> | <p>Banh vết thương mạch máu Gill-Vernet thân uốn được, dài 240mm, kích thước lưỡi 11mm</p> | <p>Banh vết thương mạch máu Gill-Vernet thân uốn được, dài 240mm, kích thước lưỡi 11mm</p> | [5 empty] | Công ty TNHH Vật tư y tế Hà Anh | 2021-06-28 | Công ty TNHH Vật tư y tế Hà Anh | 2021-06-28
6242 | 4. Thiết bị phòng mổ | Bàn mổ | Bàn mổ đa năng | BÀN MỔ ĐA NĂNG CƠ THỦY LỰC | CHS - 790 II | Wells Medi Co.,Ltd | Hàn Quốc | Wells Medi Co.,Ltd | Hàn Quốc | ["2020"] | CÔNG TY CỔ PHẦN THIẾT BỊ Y TẾ TRƯỜNG SƠN | Hàn Quốc | Nhóm 6 |  |  | 350000000 | t | Chiếc | true | 2021-01-12 | 2022-12-31 | <p class="ql-align-justify"> Bàn mổ CHS-790II được sử dụng trong cả bệnh viện lẫn phòng khám. Bàn mổ cung cấp nhiều vị trí mổ đem lại cảm giác thoải mái cho bệnh nhân và hoạt động hiệu quả cho người sử dụng,. Thiết kế an toàn và chắc chắn, các bộ phận không bị hỏng hóc trong quá trình thực hiện phẫu thuật.</p><p><br></p> | <p><strong><u>Cấu hình bao gồm:</u></strong></p><p>-&nbsp;&nbsp;&nbsp;&nbsp;&nbsp;&nbsp;&nbsp;&nbsp;Thân bàn chính: 01 chiếc.</p><p>-&nbsp;&nbsp;&nbsp;&nbsp;&nbsp;&nbsp;&nbsp;&nbsp;Đôi đỡ tay: 02 chiếc.</p><p>-&nbsp;&nbsp;&nbsp;&nbsp;&nbsp;&nbsp;&nbsp;&nbsp;Đỡ ngực và eo: 02 chiếc.</p><p>-&nbsp;&nbsp;&nbsp;&nbsp;&nbsp;&nbsp;&nbsp;&nbsp;Khung gây mê: 01 chiếc. </p><p>-&nbsp;&nbsp;&nbsp;&nbsp;&nbsp;&nbsp;&nbsp;&nbsp;Đỡ gối: 02 chiếc.</p><p>-&nbsp;&nbsp;&nbsp;&nbsp;&nbsp;&nbsp;&nbsp;&nbsp;Tấm đỡ chân: 02 tấm.</p><p>-&nbsp;&nbsp;&nbsp;&nbsp;&nbsp;&nbsp;&nbsp;&nbsp;Tấm đạp chân: 02 tấm</p><p>-&nbsp;&nbsp;&nbsp;&nbsp;&nbsp;&nbsp;&nbsp;&nbsp;Đỡ vai: 02 chiếc.</p><p>-&nbsp;&nbsp;&nbsp;&nbsp;&nbsp;&nbsp;&nbsp;&nbsp;Bộ khay đựng nước thải: 01 bộ.</p><p>-&nbsp;&nbsp;&nbsp;&nbsp;&nbsp;&nbsp;&nbsp;&nbsp;Tài liệu hướng dẫn sử dụng (Tiếng Anh + Tiếng Việt): 01 bộ.</p><p>-&nbsp;&nbsp;&nbsp;&nbsp;&nbsp;&nbsp;&nbsp;&nbsp;Quy trình vận hành thiết bị: 01 bộ.</p><p><strong><em><u>&nbsp;</u></em></strong></p> | <p><strong><u>Cấu hình bao gồm:</u></strong></p><p>-&nbsp;&nbsp;&nbsp;&nbsp;&nbsp;&nbsp;&nbsp;&nbsp;Thân bàn chính: 01 chiếc.</p><p>-&nbsp;&nbsp;&nbsp;&nbsp;&nbsp;&nbsp;&nbsp;&nbsp;Đôi đỡ tay: 02 chiếc.</p><p>-&nbsp;&nbsp;&nbsp;&nbsp;&nbsp;&nbsp;&nbsp;&nbsp;Đỡ ngực và eo: 02 chiếc.</p><p>-&nbsp;&nbsp;&nbsp;&nbsp;&nbsp;&nbsp;&nbsp;&nbsp;Khung gây mê: 01 chiếc. </p><p>-&nbsp;&nbsp;&nbsp;&nbsp;&nbsp;&nbsp;&nbsp;&nbsp;Đỡ gối: 02 chiếc.</p><p>-&nbsp;&nbsp;&nbsp;&nbsp;&nbsp;&nbsp;&nbsp;&nbsp;Tấm đỡ chân: 02 tấm.</p><p>-&nbsp;&nbsp;&nbsp;&nbsp;&nbsp;&nbsp;&nbsp;&nbsp;Tấm đạp chân: 02 tấm</p><p>-&nbsp;&nbsp;&nbsp;&nbsp;&nbsp;&nbsp;&nbsp;Đỡ vai: 02 chiếc.</p><p>- Bộ nâng cầu mổ thận</p><p>-&nbsp;&nbsp;&nbsp;&nbsp;&nbsp;&nbsp;&nbsp;&nbsp;Bộ khay đựng nước thải: 01 bộ.</p><p>-&nbsp;&nbsp;&nbsp;&nbsp;&nbsp;&nbsp;&nbsp;&nbsp;Tài liệu hướng dẫn sử dụng (Tiếng Anh + Tiếng Việt): 01 bộ.</p><p>-&nbsp;&nbsp;&nbsp;&nbsp;&nbsp;&nbsp;&nbsp;&nbsp;Quy trình vận hành thiết bị: 01 bộ.</p><p><strong><em><u>&nbsp;</u></em></strong></p> | [6 empty] | CÔNG TY CỔ PHẦN THIẾT BỊ Y TẾ TRƯỜNG SƠN | 2021-01-12 | CÔNG TY CỔ PHẦN THIẾT BỊ Y TẾ TRƯỜNG SƠN | 2021-01-12
6243 | 12. Thiết bị phục hồi chức năng - Vật lý trị liệu | Thiết bị vật lý trị liệu | Máy điều trị vật lý trị liệu | HỆ THỐNG THIẾT BỊ THỦY TRỊ LIỆU TỨ CHI | Worishofen GI- VZ | Trautwein GmbH | Đức | Trautwein GmbH | Đức | ["2020"] | Công ty TNHH Thương mại thiết bị y tế Thiên Hà |  | Nhóm 3 |  |  | 1200000000 | t | Chiếc | true | 2020-12-15 | 2021-12-31 | <p>I. Thông tin chung</p><p>Thiết bị mới 100%</p><p>Năm sản xuất : 2020 trở về sau</p><p>Đạt tiêu chuẩn : ISO 13485, ISO 9001</p> | <p><strong style="color: black;"><em><u>Cấu hình tiêu chuẩn bao gồm :</u></em></strong></p><p>-&nbsp;Hệ thống bồn tắm Worishofen - GI VZ : 01 Bộ</p><p>-&nbsp;Bảng điều khiển có màng ngăn chịu nước : 01 Chiếc</p><p>-&nbsp;Bộ dây nguồn cung cấp : 01 Bộ</p><p>-&nbsp;Hệ thống vòi xả nước : 01 Bộ</p><p>-&nbsp;Điện cực làm Galvanic và điện xung : 08 chiếc</p><p>-&nbsp;Ống cung cấp nước : 01 Chiếc</p><p>-&nbsp;Ống xả nước : 01 Chiếc</p><p>-&nbsp;Chân đế chỉnh độ cân bằng : 04 Cái </p><p>-&nbsp;Tài liệu hướng dẫn sử dụng : 01 Bộ</p> |  | <p><strong style="color: black;"><em><u>Thông số kỹ thuật :</u></em></strong></p><p>Chất liệu sử dụng :</p><p>-&nbsp;Sợi thuỷ tinh có sơn bọc nhựa mầu trắng đúc liền, có lỗ cửa để kiểm tra bảo dưỡng</p><p>-&nbsp;Khung xương được thiết kế chịu lực cao</p><p>-&nbsp;Bốn chân điều chỉnh được độ cao</p><p>Phần thuỷ trị liệu :</p><p>-&nbsp;1 Bảng điều khiển kiểu WBS điện tử tự động với màn hình số đếm ngược, các phím bấm mềm có màng ngăn chịu nước.</p><p>-&nbsp;4 Van lọc cùng ống chống tràn 30 mm</p><p>-&nbsp;1 Van trộn nước nóng và lạnh 12 mm</p><p>-&nbsp;3 Van điều khiển cho tay, chân và bàn chân</p><p>-&nbsp;4 Nắp đậy bằng nhựa tổng hợp cho khoang điều trị chân và tay</p><p>-&nbsp;1 Điều khiển 24 V cùng bộ phận bảo vệ tách rời 230/24V 100VA</p><p>-&nbsp;1 Đồng hồ điện tử thông báo thời gian điều trị</p><p>-&nbsp;1 Phím điều khiển thời gian điều trị</p><p>1 Phím tắt bật chế độ điều trị với đèn bá</p> | [5 empty] | Công ty TNHH Thương mại thiết bị y tế Thiên Hà | 2020-12-15 | Công ty TNHH Thương mại thiết bị y tế Thiên Hà | 2020-12-15
6244 | 7. Thiết bị chuyên khoa xét nghiệm | Máy xét nghiệm sinh hóa, miễn dịch | Máy xét nghiệm điện giải | Máy phân tích điện giải | Convergys® ISE Comfort | Convergent Technologies GmbH & Co.KG | Đức | Convergent Technologies GmbH & Co.KG | Đức |  | Công ty TNHH Khoa học và Kỹ thuật Olympic | Đức | Nhóm 3 |  |  | 170000000 | t | Cái | true | 2021-07-06 | 2021-12-31 | <p>Convergys ISE comfort Analyzer M05</p><p>(K+, Na+, Cl-, Ca2+, pH) - MÁY ĐIỆN GIẢI</p> | <p>-&nbsp;&nbsp;&nbsp;&nbsp;01 Máy chính kèm máy in nhiệt tích hợp</p><p>-&nbsp;&nbsp;&nbsp;&nbsp;01 Bộ điện cực gồm: K+, Na+, Cl<sup>-</sup>, Ca++, pH</p><p>-&nbsp;&nbsp;&nbsp;&nbsp;01 Bộ hóa chất chạy máy ban đầu gồm:</p><p>+&nbsp;&nbsp;&nbsp;&nbsp;Calibrator-1 (≥480ml)</p><p>+&nbsp;&nbsp;&nbsp;&nbsp;Calibrator-2 (≥200ml)</p><p>+&nbsp;&nbsp;&nbsp;&nbsp;Cleaning Solution (≥20ml)</p><p>-&nbsp;&nbsp;&nbsp;&nbsp;01 Bình đựng chất thải</p><p>-&nbsp;&nbsp;&nbsp;&nbsp;01 Cuộn giấy in nhiệt</p><p>-&nbsp;&nbsp;&nbsp;&nbsp;01 Cầu chì</p><p>-&nbsp;&nbsp;&nbsp;&nbsp;01 Dây cáp nguồn</p> |  | <p><span style="color: windowtext;">-&nbsp;&nbsp;&nbsp;&nbsp;Các thông số đo được: K+, Na+, Cl-, Ca++, Li+, pH hoặc nhiều hơn.</span></p><p><span style="color: windowtext;">-&nbsp;&nbsp;&nbsp;&nbsp;Thể tích hút mẫu là ≥100 μL</span></p><p><span style="color: windowtext;">-&nbsp;&nbsp;&nbsp;&nbsp;Công suất ≥ 60 mẫu/giờ </span></p><p><span style="color: windowtext;">-&nbsp;&nbsp;&nbsp;&nbsp;Máy in nhiệt tích hợp ở thân trong của máy </span></p><p><span style="color: windowtext;">-&nbsp;&nbsp;&nbsp;&nbsp;Có chức năng tự động hiệu chuẩn ≥2 điểm </span></p><p>-&nbsp;&nbsp;&nbsp;&nbsp;Hai mức quản lý kiểm soát chất lượng QC </p><p>-&nbsp;&nbsp;&nbsp;&nbsp;Màn hình cảm ứng LCD: ≥ 128 x 64 </p><p>-&nbsp;&nbsp;&nbsp;&nbsp;Dễ sử dụng với giao diện phím mềm </p><p>-&nbsp;&nbsp;&nbsp;&nbsp;Chế độ rửa: Có ≥2 mode (chế độ)</p><p class="ql-align-justify"><strong>* Thông số kỹ thuật:</strong></p><p class="ql-align-justify">-&nbsp;&nbsp;&nbsp;&nbsp;Hệ thống hóa chất: Calibrator-1 solution, Calibrator-2 solution, Cleaning Solution, ISE and Ref electrode filling solution hoặc tương đương.</p><p class="ql-align-justify">-&nbsp;&nbsp;&nbsp;&nbsp;Phương pháp lấy mẫu: Hệ thống hút khí bán tự động, </p><p class="ql-align-justify">-&nbsp;&nbsp;&nbsp;&nbsp;Loại mẫu: mẫu máu toàn phần, huyết thanh, huyết tương, nước tiểu hoặc CSF (trong phạm vi tham chiếu có sẵn)</p><p class="ql-align-justify">-&nbsp;&nbsp;&nbsp;&nbsp;Các ngôn ngữ có sẵn: tiếng Anh hoặc nhiều hơn.</p><p class="ql-align-justify">-&nbsp;&nbsp;&nbsp;&nbsp;Kết nối: RS-232 hoặc nhiều hơn.</p><p>-&nbsp;&nbsp;&nbsp;&nbsp;Dung lượng trữ dữ liệu: ≥ 250 kết quả. </p><p>-&nbsp;&nbsp;&nbsp;&nbsp;Máy in bên trong : máy in nhiệt, cuộn giấy rộng ≥58mm, in báo cáo đầy đủ.</p><p>-&nbsp;&nbsp;&nbsp;&nbsp;Kích thước: 290 x 300 x 275 mm±10% ~ (RxDxC)</p><p>-&nbsp;&nbsp;&nbsp;&nbsp;Trọng lượng: ≤6kg.</p><p> </p> | [5 empty] | Công ty TNHH Khoa học và Kỹ thuật Olympic | 2021-07-06 | Công ty TNHH Khoa học và Kỹ thuật Olympic | 2021-07-06
6245 | 2. Thiết bị hồi sức cấp cứu | Máy thở | Máy thở xâm nhập và không xâm nhập người lớn | Máy giúp thở người lớn trẻ em và sơ sinh | ARIA 150 | SIARE ENGINEERING INTERNATIONAL GROUP SRL | Italy | SIARE ENGINEERING INTERNATIONAL GROUP SRL | Italy | ["2020"] | Công ty TNHH thuong mại dịch vụ kỹ thuật Ngọc Diệp |  | Nhóm 3 |  |  | 860000000 | t | Chiếc | true | 2020-12-01 | 2022-12-30 | <p class="ql-align-justify"><strong style="color: black;"><u>Đặc tính chung:</u></strong></p><p class="ql-align-justify"><span style="color: black;"> Máy thở tích hợp turbin khí được trang bị một màn h́ình màu cảm ứng TFT 15" hiển thị các đường cong áp lực, lưu lượng, thể tích, các vòng lặp của các thông số thở, các xu hướng và các thông số thông khí.</span></p><p class="ql-align-justify"><span style="color: black;"> Máy thở phù hợp cho bệnh nhân là người lớn, trẻ em và trẻ sơ sinh. Máy được tích hợp turbin khí với hệ thống làm mát riêng biệt chất lượng cao và đạt các tiêu chuẩn an toàn trong hô hấp nhân tạo.</span></p><p class="ql-align-justify"><span style="color: black;"> Máy được trang bị một Triger lưu lượng và áp lực, cung cấp các chế độ thở tiên tiến như: điều khiển thông khí theo thể tích tiên VC/VAC, VC/VAC-BABY. Điều khiển thông khí theo áp lực APCV (BILIVEL ST), APCV-TV, SIMV theo thể tích và áp lực, Chế độ thông khí hỗ trợ áp lực PSV ( BILIVEL S), PSV-TV, CPAP, APRV, SIGH, chế độ thở không xâm nhập – NIV ( NIV APCV – NIV PSV ), Xông thuốc và chế độ thở thủ công ( MAN)</span></p><p class="ql-align-justify"><span style="color: black;"> Được cung cấp với bộ pin dung lượng lớn và phần mềm của nó có thể được cập nhật cho các chế độ thở mới nhất.</span></p><p><strong style="color: black;"><u>Các tiêu chuẩn:</u></strong></p><p><span style="color: black;">-Tiêu chuẩn CE: Máy thở phổi phù hợp với các yêu cầu thiết yếu và được thực hiện theo các tài liệu tham khảo của Phụ lục II của Chỉ thị 93/42 / EEC về thiết bị y tế</span></p><p><span style="color: black;">-Kiểu và phân loại theo chuẩn IEC 601-1: Phân lớp I kiểu B</span></p><p><span style="color: black;">-Phân loại theo chỉ thị 93/42 EEC: Phân lớp IIb</span></p><p><span style="color: black;">-Tương thích điện từ (EMC): Tuân thủ các yêu cầu của EN 60601-1-2: 2007 và sau đây: </span>EN <span style="color: black;">60601</span>-1:2006 , IEC 601-1-6:2010 , IEC 601-1-8:2007 , IEC 601-2-12:2007, EN 62304:2006 , EN ISO 5356-1:2015 , EN ISO 4135:2001 , DIR. 93/42/CEE<span style="color: black;"> </span>(2007) , DIR. 2011/65/CE , D.Lgs 49/2014</p> | <p><strong>Máy chính kèm phụ kiện tiêu chuẩn&nbsp;: 01 bộ, bao gồm&nbsp;:</strong></p><ol><li>Bộ dây thở bệnh nhân (người lớn, trẻ em)</li><li>Bộ lọc dây thở</li><li>Bộ khí dung</li><li>Cáp nguồn</li><li class="ql-align-justify">Dây nối O2</li><li class="ql-align-justify">Cảm biến lưu lượng</li><li class="ql-align-justify">Cảm biến Oxy</li><li class="ql-align-justify">Bình làm ẩm</li><li class="ql-align-justify">Máy làm ấm</li><li class="ql-align-justify">Tài liệu hướng dẫn sử dụng</li></ol> |  | <ul><li><span style="color: black;">Kích thước (Rộng x Cao x Sâu):Máy thở và xe đẩy: 530 x 1400 x 460 mm</span></li><li><span style="color: black;">Trọng lượng:26 kg</span></li><li><span style="color: black;">Nguồn điện cung cấp:100 – 240 Vac/ 50-60Hz</span></li><li><span style="color: black;">Công suất:Tối đa 60 VA</span></li><li><span style="color: black;">Nguồn điện ngoài:12Vdc/7A</span></li><li><span style="color: black;">Bộ Pin bên trong:2 Pin ( Pb 12 Vdc – 1,3 Ah )</span></li><li><span style="color: black;">Thời gian hoạt động của Pin:Tối đa 90 phút</span></li><li><span style="color: black;">Thời gian sạc Pin:Khoảng 8 tiếng</span></li><li><span style="color: black;">Kết nối điện ngoài:</span></li></ul><p><span style="color: black;"> +Cổng RJ cho cảm biến Oxy</span></p><p><span style="color: black;"> +Cổng RJ cho cảm biến lưu lượng</span></p><ul><li>Kết nối bệnh nhân: <span style="color: black;">Đầu kết nối cho nam 22mm/ Nữ 15mm ( theo tiêu chuẩn EN ISO 5356-1:2015 )</span></li><li><span style="color: black;">Áp lực nguồn cấp ( khí Oxy ):</span></li></ul><p><span style="color: black;"> +Áp lực thấp ( tối đa 15L/phút)</span></p><p><span style="color: black;"> +Áp lực cao 280kPa – 600kPa/ 2.8 – 6bar/ 40 – 86 psi</span></p><ul><li><span style="color: black;">Lưu lượng tối đa yêu cầu ( khí Oxy ): 80 L/phút</span></li><li><span style="color: black;">Tiêu chuẩn bảo vệ IP: IP21</span></li></ul><p><br></p> | <ul><li>Hướng dẫn vận hành</li><li>Bảo trì định kỳ 3 tháng/ lần</li></ul><p><br></p> |  |  |  |  | Công ty TNHH thuong mại dịch vụ kỹ thuật Ngọc Diệp | 2020-12-01 | Công ty TNHH thuong mại dịch vụ kỹ thuật Ngọc Diệp | 2020-12-01
6246 | 4. Thiết bị phòng mổ | Hệ thống/Thiết bị khác | Thiết bị khoan cắt nạo phẫu thuật Tai Mũi Họng | NEXUS M4 | 1894510 | Jabil Circuit (Shanghai)., Ltd | Trung Quốc | Medtronic | Mỹ |  | CÔNG TY TNHH IDS MEDICAL SYSTEMS VIỆT NAM | Trung Quốc | Nhóm 4 |  |  | 1761300000 | t | Hệ thống | true | 2021-06-22 | 2022-12-31 | <p>Máy mới 100%, chưa qua sử dụng</p> | <p>CONSOLE 1894510 XPS NEXUS W/PUMP ROHS (1894510): 1</p><p>MICRODEBRIDER 1898200T IGS M4 (1898200T): 1</p><p>TRAY 1896840 STRAIGHTSHOT MAGNUM STERIL (1896840): 1</p><p>IV POLE 1894515 XPS NEXUS (1894515): 1</p><p>FOOT CONTROL 1894520 XPS NEXUS ROHS (1894520): 1</p><p>Indigo High-Speed Otologic Drill (1845000): 1</p><p>Indigo Otologic Straight Attachment (1845010): 1</p><p>ATTACHMENT 1845020 INDIGO OTOL ANGLED (1845020): 1</p><p>Indigo Instrument Tray (1845040): 1</p><p>BUR 31142075 5PK 2MM 75MM L ROUND SST (31142075): 5</p><p>BUR 31313069U ULTRA 5PK 3MM LONG LENGTH (31313069U): 5</p><p>BUR 31314065U ULTRA 5PK 4MM MED LENGTH (31314065U): 5</p><p>BUR 31315066U ULTRA 5PK 5MM LONG LENGTH (31315066U): 5</p><p>BUR 31316058U ULTRA 5PK 6MM MED LENGTH (31316058U): 5</p><p>BUR 31317057U ULTRA 5PK 7MM MED LENGTH (31317057U): 5</p><p>BUR 31100575 .5MM 75MM L RND FINE DIAMD (31100575): 5</p><p>BUR 31101575 1.5MM 75MM L RND FINE DIAMD (31101575): 5</p><p>BUR 31102075 2MM 75MM L RND FINE DIAMOND (31102075): 5</p><p>BUR 31103075 3MM 75MM L RND FINE DIAMOND (31103075): 5</p><p>BUR 31134065 4MM FINE DIAMOND MED LENGTH (31134065): 5</p><p>BUR 31135059 5MM FINE DIAMOND MED LENGTH (31135059): 5</p><p>BLADE 1884004 TRICUT 5PK 4MM (1884004): 5</p><p>BLADE 1884006 RAD40 5PK SINUS 4MM (1884006): 5</p><p>BLADE 1884008 RADENOID 5PK 4MM (1884008): 5</p> |  | <p>chi tiết như file đính kèm</p> | [5 empty] | CÔNG TY TNHH IDS MEDICAL SYSTEMS VIỆT NAM | 2020-12-01 | CÔNG TY TNHH IDS MEDICAL SYSTEMS VIỆT NAM | 2021-06-22
6247 | 14. Thiết bị khám - điều trị khác | Thiết bị phòng khám | Đèn đọc phim | Đèn soi phim 2 ngăn (inox) | DS2-0702 | Công ty TNHH MTV Thiết bị y tế 130 Armephaco | Việt Nam | Công ty TNHH MTV Thiết bị y tế 130 Armephaco | Việt Nam | ["2021"] | Công ty Trách nhiệm hữu hạn một thành viên Thiết bị y tế 130 Armephaco | Việt Nam | Nhóm 5 |  |  | 4000000 | t | Bộ | true | 2021-03-31 | 2022-03-31 | <ul><li>Đèn có khung bằng inox, màn bằng mica trắng sữa</li><li>Đèn có thể đọc đồng thời 2 phim cùng một lúc hoặc đọc riêng từng phim</li><li>Đèn có thể treo tường hoặc để đứng đều thuận tiện</li><li>Khu vực đọc phim trường ánh sáng phân bố đều</li><li>Có thể điều chỉnh độ sáng của đèn tùy theo nhu cầu sử dụng</li><li>Kẹp và giữ phim bằng lẫy cài nhẹ nhàng, giữ phim chắc chắn</li></ul> | <p>Đèn soi phim:&nbsp;&nbsp;&nbsp;01 cái</p> |  |  | <ul><li>Thời gian bảo hành: 12 tháng</li></ul> |  |  |  |  | Công ty Trách nhiệm hữu hạn một thành viên Thiết bị y tế 130 Armephaco | 2021-03-31 | Công ty Trách nhiệm hữu hạn một thành viên Thiết bị y tế 130 Armephaco | 2021-06-28
6248 | 12. Thiết bị phục hồi chức năng - Vật lý trị liệu | Thiết bị phục hồi chức năng | Thiết bị tập phục hồi chức năng | Nệm tập 120x100x7cm | PN65N11 | Công Ty TNHH Sản Xuất Thương Mại Phana | Việt Nam | Công Ty TNHH Sản Xuất Thương Mại Phana | Việt Nam | ["2021"] | CÔNG TY TRÁCH NHIỆM HỮU HẠN SẢN XUẤT THƯƠNG MẠI PHANA |  | Nhóm 6 |  |  | 1540000 | t | Cái | true | 2021-07-06 | 2022-12-31 | <p>- KT:120x100x7cm&nbsp;</p><p>- Mousse dày 5cm bọc simily, Tập vận động</p> | <p>- KT:120x100x7cm&nbsp;</p><p>- Mousse dày 5cm bọc simily, Tập vận động</p> |  | <p class="ql-align-justify">Đặc điểm và thông số kỹ thuật</p><p class="ql-align-justify"><br></p><p class="ql-align-justify">- KT:D120xR100xC7cm</p><p class="ql-align-justify">- PE dày 7cm bọc simily.</p><p class="ql-align-justify">- Chất liệu dễ dàng vệ sinh, hạn chế xệp lún, biếng dạng, vật liệu nhẹ, có thể dịch chuyển dễ dàng</p><p class="ql-align-justify">- Làm theo kích thước yêu cầu&nbsp;&nbsp;</p><p><br></p> | [5 empty] | CÔNG TY TRÁCH NHIỆM HỮU HẠN SẢN XUẤT THƯƠNG MẠI PHANA | 2021-07-06 | CÔNG TY TRÁCH NHIỆM HỮU HẠN SẢN XUẤT THƯƠNG MẠI PHANA | 2021-07-06
6249 | 4. Thiết bị phòng mổ | Bàn mổ | Bàn mổ đa năng | BÀN MỔ ĐA NĂNG CƠ THỦY LỰC | CHS - 790 | Wells Medi Co.,Ltd | Hàn Quốc | Wells Medi Co.,Ltd | Hàn Quốc | ["2021"] | CÔNG TY CỔ PHẦN THIẾT BỊ Y TẾ TRƯỜNG SƠN |  | Nhóm 6 |  |  | 420000000 | t | Chiếc | true | 2021-01-12 | 2022-12-31 | <p class="ql-align-justify"> Bàn mổ CHS-790II được sử dụng trong cả bệnh viện lẫn phòng khám. Bàn mổ cung cấp nhiều vị trí mổ đem lại cảm giác thoải mái cho bệnh nhân và hoạt động hiệu quả cho người sử dụng,. Thiết kế an toàn và chắc chắn, các bộ phận không bị hỏng hóc trong quá trình thực hiện phẫu thuật.</p><p><strong><em><u>&nbsp;</u></em></strong></p><p><strong><em><u>Hoạt động:</u></em></strong></p><p><strong>Lên/ Xuống: </strong></p><p>·&nbsp;&nbsp;&nbsp;&nbsp;&nbsp;&nbsp;&nbsp;Lên: Kéo chân đạp thủy lực ra và liên tục ấn vào pedal. Bàn sẽ được nâng lên nhờ áp lực </p><p>·&nbsp;&nbsp;&nbsp;&nbsp;&nbsp;&nbsp;&nbsp;Xuống: Ấn và giữ nguyên bàn đạp thủy lực để bàn có thể từ từ hạ xuống</p><p><strong>Nghiêng Phải/ Trái:</strong></p><p>·&nbsp;&nbsp;&nbsp;&nbsp;&nbsp;&nbsp;&nbsp;Ấn vào và quay tay cầm bên phải theo chiều kim đồng hồ bàn sẽ nghiêng sang trái (tối đa 20 độ). Quay tay cầm theo hướng ngược kim đồng hồ bàn sẽ nghiêng sang bên phải ( tối đa 20 độ)</p><p><strong>Nghiêng trước/sau:</strong></p><p>·&nbsp;&nbsp;&nbsp;&nbsp;&nbsp;&nbsp;&nbsp;Kéo ra và xoay theo chiều kim đồng hồ tay cầm bên phải và phần đầu của bàn sẽ hạ xuống góc dưới (tối đa 25 độ). Xoay ngược chiều kim đồng hồ tay cầm để bàn trở lại vị trí cũ</p> | <p><strong><u>Cấu hình bao gồm:</u></strong></p><p>-&nbsp;&nbsp;&nbsp;&nbsp;&nbsp;&nbsp;&nbsp;&nbsp;Thân bàn chính: 01 chiếc.</p><p>-&nbsp;&nbsp;&nbsp;&nbsp;&nbsp;&nbsp;&nbsp;&nbsp;Đôi đỡ tay: 02 chiếc.</p><p>-&nbsp;&nbsp;&nbsp;&nbsp;&nbsp;&nbsp;&nbsp;&nbsp;Đỡ ngực và eo: 02 chiếc.</p><p>-&nbsp;&nbsp;&nbsp;&nbsp;&nbsp;&nbsp;&nbsp;&nbsp;Khung gây mê: 01 chiếc. </p><p>-&nbsp;&nbsp;&nbsp;&nbsp;&nbsp;&nbsp;&nbsp;&nbsp;Đỡ gối: 02 chiếc.</p><p>-&nbsp;&nbsp;&nbsp;&nbsp;&nbsp;&nbsp;&nbsp;&nbsp;Tấm đỡ chân: 02 tấm.</p><p>-&nbsp;&nbsp;&nbsp;&nbsp;&nbsp;&nbsp;&nbsp;&nbsp;Đỡ vai: 02 chiếc.</p><p>-&nbsp;&nbsp;&nbsp;&nbsp;&nbsp;&nbsp;&nbsp;&nbsp;Bộ khay đựng nước thải: 01 bộ.</p><p>-&nbsp;&nbsp;&nbsp;&nbsp;&nbsp;&nbsp;&nbsp;&nbsp;Tài liệu hướng dẫn sử dụng (Tiếng Anh + Tiếng Việt): 01 bộ.</p><p>-&nbsp;&nbsp;&nbsp;&nbsp;&nbsp;&nbsp;&nbsp;&nbsp;Quy trình vận hành thiết bị: 01 bộ.</p> | <p><strong><u>Cấu hình bao gồm:</u></strong></p><p>-&nbsp;&nbsp;&nbsp;&nbsp;&nbsp;&nbsp;&nbsp;&nbsp;Thân bàn chính: 01 chiếc.</p><p>-&nbsp;&nbsp;&nbsp;&nbsp;&nbsp;&nbsp;&nbsp;&nbsp;Đôi đỡ tay: 02 chiếc.</p><p>-&nbsp;&nbsp;&nbsp;&nbsp;&nbsp;&nbsp;&nbsp;&nbsp;Đỡ ngực và eo: 02 chiếc.</p><p>-&nbsp;&nbsp;&nbsp;&nbsp;&nbsp;&nbsp;&nbsp;&nbsp;Khung gây mê: 01 chiếc. </p><p>-&nbsp;&nbsp;&nbsp;&nbsp;&nbsp;&nbsp;&nbsp;&nbsp;Đỡ gối: 02 chiếc.</p><p>-&nbsp;&nbsp;&nbsp;&nbsp;&nbsp;&nbsp;&nbsp;&nbsp;Tấm đỡ chân: 02 tấm.</p><p>-&nbsp;&nbsp;&nbsp;&nbsp;&nbsp;&nbsp;&nbsp;&nbsp;Đỡ vai: 02 chiếc.</p><p>-&nbsp;&nbsp;&nbsp;&nbsp;&nbsp;&nbsp;&nbsp;&nbsp;Bộ khay đựng nước thải: 01 bộ.</p><p>-&nbsp;&nbsp;&nbsp;&nbsp;&nbsp;&nbsp;&nbsp;&nbsp;<span style="color: red;">Bộ phụ kiện chấn thương chỉnh hình: 01 bộ; bao gồm:</span></p><p> <span style="color: red;">+&nbsp;&nbsp;Thiết bị chính: 01 bộ</span></p><p> <span style="color: red;">+&nbsp;&nbsp;&nbsp;&nbsp;Cột đỡ háng: 01 cái</span></p><p> <span style="color: red;">+&nbsp;&nbsp;&nbsp;&nbsp;Bộ đỡ khung chậu: 01 cái</span></p><p> <span style="color: red;">+&nbsp;&nbsp;&nbsp;&nbsp;Bộ giữ chân đa năng : 02 bộ</span></p><p> <span style="color: red;">+&nbsp;&nbsp;&nbsp;&nbsp;Giày: 02 chiếc</span></p><p> <span style="color: red;">+&nbsp;&nbsp;&nbsp;&nbsp;Bộ phận tay cầm kéo nắn : 02 bộ</span></p><p> <span style="color: red;">+&nbsp;&nbsp;&nbsp;&nbsp;Tay nắm chỉnh góc kéo nắn: 02 bộ</span></p> | [6 empty] | CÔNG TY CỔ PHẦN THIẾT BỊ Y TẾ TRƯỜNG SƠN | 2021-01-12 | CÔNG TY CỔ PHẦN THIẾT BỊ Y TẾ TRƯỜNG SƠN | 2021-01-12
6250 | 6. Thiết bị chuyên khoa RHM-THM-Mắt | Thiết bị chuyên Tai Mũi Họng | Máy trợ thính | Máy trợ thính Intuis 3 SP | INTUIS 3 SP | Sivantos Pte Ltd. | Singapore | Signia GmBH | Đức |  | Công ty TNHH Dịch vụ Trợ Thính Quang Đức | Singapore | Nhóm 3 |  |  | 15500000 | t | Bộ | true | 2021-03-05 | 2022-03-05 | <p>Máy trợ thính dành cho người lớn và trẻ em</p> | <p>-Máy chính: 01 máy</p><p>-Hộp đựng máy: 01 hộp</p> |  | <p>- Máy trợ thính kỹ thuật số</p><p>-Số kênh : 12</p><p>-Số chương trình: 4</p><p>- Mức độ khuếch đại tối đa: 85db SPL; Công suất đầu ra tối đa 144db SPL</p><p>-Hiệu chỉnh bằng phần mềm theo thính lực đồ</p><p>-Công nghệ ngắt tiếng hú</p><p>-Công nghệ nhận dạng lời nói giảm tiếng ồn tự động</p><p>-Định hướng âm thanh</p><p>-Phù hợp với đối tượng có mức độ nghe kém từ nặng đến Sâu</p><p>-Kết nối phụ kiện: Mini Pocket, App Touch Control</p><p>- Hiệu chỉnh âm lượng và thay đổi chương trình qua ứng dụng điện thoại</p><p>- Loại Pin sử dụng: Zin C air hoặc Pin sạc nickel-metal hydride, cỡ Pin 675, mã màu: Xanh</p> | <p>Bảo trì, bảo dưỡng định kỳ</p><p>Bảo hành: 02 năm</p> |  |  |  |  | Công ty TNHH Dịch vụ Trợ Thính Quang Đức | 2021-03-05 | Công ty TNHH Dịch vụ Trợ Thính Quang Đức | 2021-03-08
6251 | 12. Thiết bị phục hồi chức năng - Vật lý trị liệu | Thiết bị phục hồi chức năng | Thiết bị tập phục hồi chức năng | MÁY ĐIỆN TRỊ LIỆU ĐIỆN DI (MÁY ĐIỆN PHÂN THUỐC) | Pocket Physio IONOTENS | New Age | Italy | New Age | Italy | ["2020"] | Công ty cổ phần khoa học công nghệ Sơn phát | Italy | Nhóm 6 |  |  | 25000000 | t | Chiếc | false | 2020-11-18 | 2021-12-31 | <p>&nbsp;</p><p> • Viêm mổm lồi cầu</p><p>• Viêm gân</p><p>• Đau đầu gối</p><p>• Toning</p><p>• Ionophoresis cho đau và viêm</p><p>• Các ứng dụng phụ khoa giảm đau</p><p>• Đau lưng</p><p>• Ứng dụng Hyperhidrosis</p><p>• Cơ bắp khởi động</p><p>• Hội chứng ống cổ tay</p><p>• Phục hồi từ mệt mỏi cơ bắp</p><p>• Hiệu ứng giãn nở và tăng sinh</p><p>&nbsp;</p><p> <strong>CHƯƠNG TRÌNH / ỨNG DỤNG</strong></p><p>&nbsp;</p><p>• Tác dụng chống viêm và khử độc</p><p>• Phục hồi chức năng sau chấn thương</p><p>• Hiệu ứng Trophic cho Traumas với Edemas</p><p>• Hiệu ứng thư giãn cho cơ bắp mệt mỏi</p><p>• Capillarisation</p><p>• Kích thích cơ bắp bị kiểm soát</p><p>• Đau cổ</p><p>• Kích thích cơ bắp Normoinnervated</p><p>• Bong gân</p><p>• Căng cơ</p><p>• Đau cấp tính và mãn tính</p><p>• Phát triển sức mạnh</p><p>Viêm mổm lồi cầu</p><p>• Viêm gân</p><p>• Đau đầu gối</p><p>• Toning</p><p>• Ionophoresis cho đau và viêm</p><p>• Các ứng dụng phụ khoa giảm đau</p><p>• Đau lưng</p><p>• Ứng dụng Hyperhidrosis</p><p>• Cơ bắp khởi động</p><p>• Hội chứng ống cổ tay</p><p>• Phục hồi từ mệt mỏi cơ bắp</p><p>• Hiệu ứng giãn nở và tăng sinh</p> | <p><strong>Cấu hình cung cấp theo máy</strong></p> <p>&nbsp;01 Máy chính</p> <p>&nbsp;01 Túi đựng</p> <p>&nbsp;01 Dây kích thích điện</p> <p>&nbsp;01 Bộ điện cực cao su</p> <p>&nbsp;01 Bộ đệm điện cực cao su</p> <p>&nbsp;01 Dây nguồn</p> <p>&nbsp;01 Pin</p> <p>&nbsp;01 Hướng dẫn sử dụng.</p> |  | <p>Bộ kích thích điện cho giảm đau chống viêm, Bao gồm TENS, (điện phân thuốc), các chương trình cài sẵn 34 + 4 chương trình miễn phí.</p> <p>Nguồn điện: pin sạc / nguồn điện</p> <p>Kênh đầu ra: 02 kênh độc lập</p> <p>Cường độ (mA): 0-120</p> <p>Tần số (Hz): 1-200</p> <p>Phát xạ: Liên tục / điều biến</p> <p>Thời gian xung: 50 μs-1 giây</p> | [5 empty] | Công ty cổ phần khoa học công nghệ Sơn phát | 2021-01-03 | Công ty cổ phần khoa học công nghệ Sơn phát | 2021-01-03
6252 | 8. Thiết bị kiểm soát nhiễm khuẩn | Máy hấp tiệt trùng | Máy hấp tiệt trùng | Nồi hấp tiệt trùng NIHOPHAWA- AS250M một cửa tay quay, ruột vuông | NIHOPHAWA-AS250M | Công Ty TNHH Thương Mại Và Công Nghệ Hồng Phát | Việt Nam | Công Ty TNHH Thương Mại Và Công Nghệ Hồng Phát | Việt Nam | ["2020"] | Công ty TNHH Thương mại và Công nghệ Hồng Phát | Việt Nam | Nhóm null |  |  | 1100000000 | t | Chiếc | true | 2020-11-04 | 2021-11-04 | <ul><li>Thiết bị sử dụng hơi nước bão hòa ở nhiệt độ cao để tiệt trùng các dụng cụ y tế ở dạng đóng gói và không đóng gói, ứng dụng cho các dây chuyền tiệt trùng đồ vải, dụng cụ phẫu thuật, kim loại, dụng cụ xét nghiệm dùng trong bệnh viện, phòng khám, viện nghiên cứu, phòng thí nghiệm,…</li><li>Thiết bị có các chương trình tiệt trùng được cài đặt sẵn các thông số phù hợp với các vật liệu khác nhau để thuận tiện cho người sử dụng. Ngoài ra máy có một chương trình tiệt trùng cho người sử dụng tự chọn các thông số nhiệt độ, thời gian tiệt trùng, thời gian làm khô theo nhu cầu.</li><li>Thiết bị được điều khiển bởi bộ vi xử lý được cài đặt sẵn phần mềm thông minh có độ chính xác cao.</li><li>Hiển thị các thông số trên màn hình LCD và cho phép người sử dụng điều khiển bằng cách chạm vào các thao tác trên màn hình.</li><li>Thiết bị vận hành tự động từ khi bắt đầu đến khi kết thúc.</li><li>Thiết bị hoạt động bằng điện.</li></ul> | <ul> <li>Máy chính: 01 Bộ</li> </ul> <ul> <li>Bộ bình sinh hơi tích hợp trong thiết bị : 01 Bộ</li> <li>Máy in tích hợp trong thiết bị : 01 Bộ</li> <li>Máy nén khí tích hợp trong thiết bị: 01 Bộ</li> <li>Bơm tăng áp cung cấp nước tự động: 01 bộ</li> <li>Máy hút chân không tích hợp trong thiết bị: 01 Bộ</li> </ul> <ul> <li>&nbsp;&nbsp; Phụ kiện</li> </ul> <ul> <li>Bộ giá hấp có bánh xe sử dụng với đồ vải: 01 Bộ</li> </ul> <ul> <li>Xe đẩy vận chuyển đồng bộ với bộ giá hấp: 01 Bộ</li> <li>Sách hướng dẫn sử dụng: 01 Quyển</li> </ul> | [7 empty] | Công ty TNHH Thương mại và Công nghệ Hồng Phát | 2020-11-04 | Công ty TNHH Thương mại và Công nghệ Hồng Phát | 2020-11-27
6253 | 4. Thiết bị phòng mổ | Hệ thống/Thiết bị khác | Bộ dụng cụ phẫu thuật | Banh vết thương mạch máu Gill-Vernet mã 16-136-13 | 16-136-13 | AS Medizintechnik GmbH | Đức | AS Medizintechnik GmbH | Đức | ["2021"] | Công ty TNHH Vật tư trang thiết bị y tế Hà Anh | Đức | Nhóm 3 |  |  | 7000000 | t | Cái | true | 2021-06-28 | 2021-06-28 | <p>Banh vết thương mạch máu Gill-Vernet thân uốn được, dài 240mm, kích thước lưỡi 13mm</p> | <p>Banh vết thương mạch máu Gill-Vernet thân uốn được, dài 240mm, kích thước lưỡi 13mm</p> | <p>Banh vết thương mạch máu Gill-Vernet thân uốn được, dài 240mm, kích thước lưỡi 13mm</p> | <p>Banh vết thương mạch máu Gill-Vernet thân uốn được, dài 240mm, kích thước lưỡi 13mm</p> | [5 empty] | Công ty TNHH Vật tư y tế Hà Anh | 2021-06-28 | Công ty TNHH Vật tư y tế Hà Anh | 2021-06-28
6254 | 2. Thiết bị hồi sức cấp cứu | Máy hút dịch | Máy hút dịch chạy điện | Máy hút dịch phẫu thuật TSA-40 | TSA-40 | Medipartner Co., Ltd | Hàn Quốc | Medipartner Co., Ltd | Hàn Quốc | ["2020"] | Công ty Cổ phần Xuất nhập khẩu Bảo Minh | Hàn Quốc | Nhóm 6 |  |  | 55000000 | t | Chiếc | true | 2020-11-24 | 2021-11-24 | <ul><li class="ql-align-justify">Sử dụng bơm chân không Piston không dầu, độ bền cao, tiếng ồn thấp</li><li class="ql-align-justify">Dễ bảo hành, dễ vận hành</li><li class="ql-align-justify">Có bánh xe giúp di chuyển</li><li class="ql-align-justify">Chai đựng dung dịch dung tích lớn</li><li class="ql-align-justify">Chai đựng được sản xuất bằng chất liệu Carbon tổng hợp đặc biệt có thể hấp tiệt trùng không rạn, vỡ</li><li class="ql-align-justify">Áp lực hút tối đa có thể đạt tới 735mmHg</li><li class="ql-align-justify">Chai đựng được thiết kế phía trước dễ dàng tháo lắp</li><li class="ql-align-justify">Ống hút được làm bằng Silicon dễ tiệt trùng</li><li class="ql-align-justify">Thiết kế trang nhã, nhẹ nhàng</li><li class="ql-align-justify">Có van điều chỉnh áp lực hút</li><li class="ql-align-justify">Có đồng hồ thể hiện áp lực hút</li><li class="ql-align-justify">Có hệ thống đèn báo tình trạng hoạt động</li><li class="ql-align-justify">Có hệ thống tự ngừng hoạt động khi dịch tràn</li><li class="ql-align-justify">Có công tắc điều khiển hoạt động bằng chân</li><li class="ql-align-justify"><br></li></ul> | <ul><li>Máy chính : 01 bộ</li><li>Dây nguồn : 01 dây</li><li>Bình hút : 02 bình</li><li>Công tắc chân : 01 cái</li><li>Ống silicon : 1.5m</li></ul> |  | <ul><li class="ql-align-justify">Kích thước&nbsp;&nbsp;&nbsp;&nbsp;360(L) x 420(W) x 840(H) mm</li><li class="ql-align-justify">Bơm Chân không không dầu</li><li class="ql-align-justify">Áp lực hút 735mmHg có thể hiệu chỉnh được</li><li class="ql-align-justify">Tốc độ hút50 Lít/phút</li><li class="ql-align-justify">Bình chứa dịch3000Cc x 2 bình</li><li class="ql-align-justify">Công suất 250W</li><li class="ql-align-justify">Điện áp 110V~220V, 50/60Hz</li><li class="ql-align-justify">Trọng lượng20Kg</li></ul> | [5 empty] | Công ty Cổ phần Xuất nhập khẩu Bảo Minh | 2020-11-24 | Công ty Cổ phần Xuất nhập khẩu Bảo Minh | 2020-11-24
6255 | 4. Thiết bị phòng mổ | Hệ thống/Thiết bị khác | Hệ thống phòng mổ tích hợp | EUROVAC H-90 | EUROVAC H-90 | HERSILL, S.L, | Hàn Quốc | HERSILL, S.L, | Tây Ban Nha | ["2020"] | CÔNG TY CỔ PHẦN TRANG THIẾT BỊ Y TẾ ĐỨC TÍN |  | Nhóm null |  |  | 64000000 | t | Chiếc | false | 2020-11-17 | 2021-11-17 | <ul> <li>Lưu lượng hút tối đa: 90L/phút</li> <li>Lực hút tối đa: 90 kPa - 900 mbar - 675 mmHg.</li> <li>Công suất: 250 W</li> <li>Nguồn điện: 200 - 240 V, 50/60 Hz&nbsp;</li> <li>Kích thước: 890 x 580 x 440 mm</li> <li>Khối lượng: 24 kg</li> </ul> | <ul> <li>01 Máy chính</li> <li>02 Bình đựng dịch polysulfone (PSU) 4L</li> <li>02 Nắp bình</li> <li>02 Bộ lọc khuẩn</li> <li>01 Dây hút dịch PVC 2 m</li> <li>01 Ống hút Yankauer</li> <li>01 Dây nguồn</li> </ul> |  | <ul> <li>Lưu lượng hút tối đa: 90L/phút</li> <li>Lực hút tối đa: 90 kPa - 900 mbar - 675 mmHg.</li> <li>Công suất: 250 W</li> <li>Nguồn điện: 200 - 240 V, 50/60 Hz&nbsp;</li> <li>Kích thước: 890 x 580 x 440 mm</li> <li>Khối lượng: 24 kg</li> </ul> | [5 empty] | CÔNG TY CỔ PHẦN TRANG THIẾT BỊ Y TẾ ĐỨC TÍN | 2020-11-17 | CÔNG TY CỔ PHẦN TRANG THIẾT BỊ Y TẾ ĐỨC TÍN | 2020-11-17
6256 | 13. Thiết bị dùng chung | Hệ thống/ thiết bị khác | Hệ thống khí y tế và các thiết bị phụ trợ | Ngõ ra khí NO2 bar lắp nổi tường | 743-4431 | Heyer Aerotech | Đức | Heyer Aerotech | Đức | ["2020"] | CÔNG TY CỔ PHẦN THƯƠNG MẠI VÀ DỊCH VỤ THIẾT BỊ Y TẾ H.T.M | Đức | Nhóm 3 |  |  | 3850000 | t | Chiếc | true | 2020-11-17 | 2023-12-31 | <table border="0" cellpadding="0" cellspacing="0" width="334"> <tbody> <tr height="22"> <td height="22" width="334">Hệ thống khí y tế và các thiết bị phụ trợ</td> </tr> </tbody> </table> | <p>Probe connection acc. to DIN 13260-2<br /> Valve socket H = 27 mm<br /> Installation depth 65 mm<br /> Copper pipe Ø 8 mm<br /> Other probe codifications and gas types upon request</p> <div id="gtx-trans" style="position: absolute; left: -9px; top: -5.5px;"> <div class="gtx-trans-icon">&nbsp;</div> </div> |  | <p>Vernier: NO2</p> <p>Weight: 490g</p> <div id="gtx-trans" style="position: absolute; left: 55px; top: -5.5px;"> <div class="gtx-trans-icon">&nbsp;</div> </div> | [5 empty] | CÔNG TY CỔ PHẦN THƯƠNG MẠI VÀ DỊCH VỤ THIẾT BỊ Y TẾ H.T.M | 2020-11-17 | CÔNG TY CỔ PHẦN THƯƠNG MẠI VÀ DỊCH VỤ THIẾT BỊ Y TẾ H.T.M | 2020-11-17
6257 | 8. Thiết bị kiểm soát nhiễm khuẩn | Máy hấp tiệt trùng | Máy hấp tiệt trùng | Máy hấp tiệt khuẩn nhiệt độ cao, 1 cửa, dung tích 322 lít | VS 4/1 | Steelco SpA | Italy | Steelco SpA | Italy |  | CÔNG TY TNHH IDS MEDICAL SYSTEMS VIỆT NAM | Italy | Nhóm 3 |  |  | 3200000000 |  | Hệ thống | true | 2020-11-30 | 2021-11-30 | [9 empty] | CÔNG TY TNHH IDS MEDICAL SYSTEMS VIỆT NAM | 2020-11-30 | CÔNG TY TNHH IDS MEDICAL SYSTEMS VIỆT NAM | 2020-11-30
6258 | 7. Thiết bị chuyên khoa xét nghiệm | Máy xét nghiệm sinh hóa, miễn dịch | Máy xét nghiệm sinh hóa tự động | Máy phân tích sinh hoá tự động NeoCube | Neochem 25 | NeoMedica D.O.O. | Serbia | NeoMedica D.O.O. | Serbia |  | CÔNG TY TNHH THƯƠNG MẠI DỊCH VỤ KỸ THUẬT HẠNH PHÚC |  | Nhóm null |  |  | 300000000 | t | Cái | true | 2020-12-01 | 2022-12-31 | <h1>Máy phân tích sinh hoá tự động NeoCube</h1><p><br></p><p><span style="color: rgb(0, 0, 128);">Model: NeoChem 25 / NeoCube</span></p><p><span style="color: rgb(0, 0, 128);">Hãng sản xuất: NeoMedica – Châu Âu </span></p><p><span style="color: rgb(0, 0, 128);">Lắp ráp tại: Châu Âu</span></p><p><span style="color: rgb(0, 0, 128);">Tiêu chuẩn :&nbsp;ISO 9001, ISO 13485 </span></p><p><span style="color: rgb(0, 0, 128);">Năm sản xuất: 2020</span></p><p><span style="color: rgb(0, 0, 128);">Máy mới 100%</span></p><p><strong style="color: rgb(0, 0, 128);"><span class="ql-cursor">﻿</span>Mô tả sản phẩm:</strong><span style="color: rgb(51, 51, 153);"> </span></p><ul><li><span style="color: rgb(0, 0, 128);">NeoCube là một máy phân tích sinh hóa tự động di động nhỏ, có nhiệm vụ cung cấp phân tích sinh hóa nhanh và chính xác với giá cả phải chăng.</span></li><li><span style="color: rgb(0, 0, 128);">Máy phân tích hoạt động đơn giản, nhanh chóng và chính xác. Tất cả các bước đều được tự động hóa và bạn có thể nhanh chóng có được kết quả máu đáng tin cậy chỉ trong ba bước đơn giản.</span></li><li><span style="color: rgb(0, 0, 128);">Thiết bị có thể phát hiện tối đa 26 thông số, 17 thông số riêng lẻ trên một bảng (bao gồm cả thông số được tính toán), với 7 bảng khác nhau có sẵn.</span></li></ul><p><br></p> | <p>01 thân máy chính và phụ kiện tiêu chuẩn đi kèm</p> |  | <ul><li><span style="color: rgb(0, 0, 128);">NeoCube là một máy phân tích sinh hóa tự động di động nhỏ, có nhiệm vụ cung cấp phân tích sinh hóa nhanh và chính xác với giá cả phải chăng.</span></li><li><span style="color: rgb(0, 0, 128);">Máy phân tích hoạt động đơn giản, nhanh chóng và chính xác. Tất cả các bước đều được tự động hóa và bạn có thể nhanh chóng có được kết quả máu đáng tin cậy chỉ trong ba bước đơn giản.</span></li><li><span style="color: rgb(0, 0, 128);">Thiết bị có thể phát hiện tối đa 26 thông số, 17 thông số riêng lẻ trên một bảng (bao gồm cả thông số được tính toán), với 7 bảng khác nhau có sẵn.</span></li></ul><p><br></p> | <p>bảo hành , sửa chữa</p> |  |  |  |  | CÔNG TY TNHH THƯƠNG MẠI DỊCH VỤ KỸ THUẬT HẠNH PHÚC | 2020-12-01 | CÔNG TY TNHH THƯƠNG MẠI DỊCH VỤ KỸ THUẬT HẠNH PHÚC | 2020-12-01
6259 | 12. Thiết bị phục hồi chức năng - Vật lý trị liệu | Thiết bị phục hồi chức năng | Thiết bị tập phục hồi chức năng | Giường massage tự động | PN36N | Công Ty TNHH Sản Xuất Thương Mại Phana | Việt Nam | Công Ty TNHH Sản Xuất Thương Mại Phana | Việt Nam |  | CÔNG TY TNHH ĐẦU TƯ SẢN XUẤT THƯƠNG MẠI VÀ DỊCH VỤ HẢI DƯƠNG |  | Nhóm null |  |  | 50000000 | f | Chiếc | false | 2020-12-04 | 2021-12-04 | <p><span style="color: black;">Thiết kế khung sườn bằng sắt - nhôm chắc chắn, chân đế được làm bằng gỗ.</span></p><p><span style="color: black;">Bảng điều khiển chương trình bằng màn hình LCD với 10 chế độ tự động.</span></p><p><span style="color: black;">Được trang bị 5 con lăn&nbsp;+ 15 con lăn ngọc bích cấm tay</span></p><p><span style="color: black;">7 con lăn ngọc bích massage hồng ngoại toàn cơ thể</span></p><p><span style="color: black;">Chế độ massage xung nhiệt sưởi ấm ấm 20-800C</span></p><p><span style="color: black;">Điều chỉnh góc nghiên ghế tựa lưng tự động theo nhu cầu</span></p><p><span style="color: black;">Chế độ massage chân bằng túi khí hiệu quả cao</span></p> | <p><span style="color: black;">Thiết kế khung sườn bằng sắt - nhôm chắc chắn, chân đế được làm bằng gỗ.</span></p><p><span style="color: black;">Bảng điều khiển chương trình bằng màn hình LCD với 10 chế độ tự động.</span></p><p><span style="color: black;">Được trang bị 5 con lăn&nbsp;+ 15 con lăn ngọc bích cấm tay</span></p><p><span style="color: black;">7 con lăn ngọc bích massage hồng ngoại toàn cơ thể</span></p><p><span style="color: black;">Chế độ massage xung nhiệt sưởi ấm ấm 20-800C</span></p><p><span style="color: black;">Điều chỉnh góc nghiên ghế tựa lưng tự động theo nhu cầu</span></p><p><span style="color: black;">Chế độ massage chân bằng túi khí hiệu quả cao</span></p> |  | <p><span style="color: black;">Thiết kế khung sườn bằng sắt - nhôm chắc chắn, chân đế được làm bằng gỗ.</span></p><p><span style="color: black;">Bảng điều khiển chương trình bằng màn hình LCD với 10 chế độ tự động.</span></p><p><span style="color: black;">Được trang bị 5 con lăn&nbsp;+ 15 con lăn ngọc bích cấm tay</span></p><p><span style="color: black;">7 con lăn ngọc bích massage hồng ngoại toàn cơ thể</span></p><p><span style="color: black;">Chế độ massage xung nhiệt sưởi ấm ấm 20-800C</span></p><p><span style="color: black;">Điều chỉnh góc nghiên ghế tựa lưng tự động theo nhu cầu</span></p><p><span style="color: black;">Chế độ massage chân bằng túi khí hiệu quả cao</span></p> | [5 empty] | CÔNG TY TNHH ĐẦU TƯ SẢN XUẤT THƯƠNG MẠI VÀ DỊCH VỤ HẢI DƯƠNG | 2020-12-04 | CÔNG TY TNHH ĐẦU TƯ SẢN XUẤT THƯƠNG MẠI VÀ DỊCH VỤ HẢI DƯƠNG | 2020-12-08
6260 | 7. Thiết bị chuyên khoa xét nghiệm | Hệ thống/ Thiết bị khác | Tủ bảo quản máu | Tủ bảo quản tiểu cầu kèm máy lắc loại 192 túi | PC2200i | Helmer Inc | Mỹ | Helmer Inc | Mỹ |  | Công ty TNHH Thiết Bị Công Nghệ và Đầu Tư MDC |  | Nhóm 3 |  |  | 980000000 | t | Chiếc | true | 2021-02-05 | 2021-05-05 | <p>· Đồng nhất nhiệt độ buồng vượt trội với hệ thống làm lạnh không khí cưỡng bức và hệ thống sưởi xung chính xác</p><p>· Lưu thông không khí cưỡng bức duy trì tính đồng nhất của buồng ± 1 ° C và phục hồi nhanh chóng sau khi mở cửa</p><p>· Chất làm lạnh thương mại không chứa CFC thân thiện với môi trường</p><p>· Phạm vi nhiệt độ hoạt động từ + 20ºC đến + 35ºC</p><p>· Tay nắm cửa bên ngoài và bên trong được sơn tĩnh điện chống vi khuẩn để tăng cường an ninh</p><p>· Tính năng Tự động dừng / Khởi động độc quyền tạm dừng kích động khi cửa lồng ấp được mở và tự động tiếp tục kích động khi cửa được đóng lại để đảm bảo sự kích động liên tục của tiểu cầu</p><p>· Cửa kính cường lực hai ngăn đóng kín bằng từ tính</p><p>· Bánh xe khóa xoay để dễ dàng di chuyển</p> | <p class="ql-align-justify">- Tủ điều nhiệt: 01 cái</p><p class="ql-align-justify">- Máy lắc : 02 cái máy lắc model PG96i</p><p class="ql-align-justify">- Bộ giá lắc: 01 bộ</p><p class="ql-align-justify">- Bộ ghi nhiệt độ: 01 cái</p><p class="ql-align-justify">- Bộ báo động khi có sự cố: 01 cái</p><p>- Tài liệu hướng dẫn sử dụng bằng tiếng Anh và tiếng Việt: 01 bộ</p> | <p>· Màn hình LCD trung tâm</p><p>· Tự động kiểm tra cảnh báo cao / thấp (dựa trên Peltier)</p><p>· Cài đặt bảo vệ bằng mật khẩu</p><p>· Kết nối báo động tiếp điểm khô</p><p>· Đầu dò nhiệt độ kép (thép không gỉ trong chai mô phỏng sản phẩm)</p><p>· Hiển thị nhiệt độ kỹ thuật số của các khoang trên và dưới1</p><p>· Nhật ký sự kiện của các điều kiện cảnh báo</p><p>· Hệ thống Agi-Track (bao gồm màn hình hiển thị RPM, bộ đếm chu kỳ máy khuấy và cảnh báo chuyển động)</p><p>· Biểu đồ nhiệt độ 24 giờ LCD</p><p>· Hiệu chuẩn kỹ thuật số</p><p>· Có thể nâng cấp bộ nhớ flash</p><p>· Dự phòng pin với kiểm tra pin tự động liên tục</p><p>· Hiển thị ngày và giờ</p><p>· Tắt âm báo với khoảng thời gian đổ chuông có thể điều chỉnh được</p><p>· Có thể điều chỉnh và báo động trực quan</p><p>· Có thể điều chỉnh âm lượng và kiểu báo động</p><p>· Báo động nhiệt độ cao và thấp</p><p>· Báo động mở cửa</p><p>· Báo động mất điện</p><p>· Cảnh báo nhiệt độ bình ngưng</p><p>· Không có báo động pin</p><p>· Cảnh báo pin yếu (trực quan)</p><p>· Thay đổi cảnh báo giấy biểu đồ (trực quan)</p><p>· Cổng dữ liệu RS232 tùy chọn</p> | <p>Công suất máy lắc: 2 máy lắc tiểu cầu PF96i</p><p>Phạm vi kiểm soát nhiệt độ: 20 ° đến 35 ° C</p><p>Nguồn điện: 115V 50 / 60Hz hoặc 230V 50 / 60Hz</p><p>Cầu chì: 10.0A (230V, số lượng 2)</p><p>Dòng điện tối đa: 11,5 FLA / 7,0 FLA</p><p>Đánh giá nguồn cung cấp cho mạch nối đất chuyên dụng: 15 amp</p><p><br></p><p>Hệ thống lạnh: Lưu thông không khí cưỡng bức</p><p>Máy nén: 1.8 HP (115V); 2.1 HP (230V)</p><p>Chất làm lạnh: R134A Không CFC</p><p>Đồng nhất: +/- 1 ° C</p><p><br></p><p>Kích thước và cấu trúc</p><p>Bên trong (rộng x cao x sâu): 36,5 x 35,25 x 18 inch (928 x 896 x 458 mm)</p><p>Bên ngoài (rộng x cao x sâu): 40,25 x 60 x 28 inch (1023 x 1524 x 712 mm)</p><p>Tổng thể ngoại thất (rộng x cao x sâu) (Bao gồm tay nắm cửa): 40,25 x 60 x 30,25 inch (1023 x 1524 x 768 mm)</p><p>Cách nhiệt: 1 ”(26mm)</p><p>Lớp sơn tĩnh điện chống vi khuẩn cho ngoại thất / nội thất</p><p>Cửa kính cường lực hai ngăn</p><p>Khóa phím: Có</p><p>Tự động dừng / Bắt đầu: Có</p><p>Trình ghi biểu đồ: Có</p><p>Bánh tiêu chuẩn / khóa xoay</p><p>Khối lượng tịnh: 367 lb (166 kg)</p><p><br></p><p>Máy lắc tiểu cầu model: dung tích 96 túi ngẫu nhiên / 32 túi Apheresis </p><p>Ngoại thất (rộng x cao x sâu) (mm): 838 x 388 x 369</p><p>Ngoại thất (rộng x cao x sâu) (mm): (Bao gồm còi báo động) 3851 x 388 x 369</p><p>Chất liệu chân đế: Thép mạ kẽm chống vi khuẩn</p><p>Lớp sơn tĩnh điện chống vi khuẩn cho ngoại thất / nội thất</p><p>Cửa kính cường lực hai ngăn</p><p>Khóa phím </p><p>Tự động dừng / Bắt đầu </p><p>Trình ghi biểu đồ </p><p>Bánh tiêu chuẩn / khóa xoay</p><p>Khối lượng tịnh: 367 lb (166 kg)</p><p>Yêu cầu về khe hở Tối thiểu 4 ”(102mm) qua hai bên và sau để thông gió và dây nguồn</p> | [5 empty] | Công ty TNHH Thiết Bị Công Nghệ và Đầu Tư MDC | 2021-02-05 | Công ty TNHH Thiết Bị Công Nghệ và Đầu Tư MDC | 2021-02-05
6261 | 4. Thiết bị phòng mổ | Dao mổ | Dao mổ điện cao tần | Máy cắt đốt/ Dao mổ điện cao tần lưỡng cực | Kentamed 1E | Kentamed Ltd. | Bulgaria | Kentamed Ltd. | Bulgaria | ["2020"] | CÔNG TY TNHH TRANG THIẾT BỊ DỤNG CỤ Y KHOA TÂN MAI THÀNH | Bulgaria | Nhóm 3 |  |  | 38000000 | t | Chiếc | true | 2020-11-17 | 2021-11-17 | <p>Dao mổ điện cao tần lưỡng cực - 100W</p> | <p style="margin-left:12.75pt;"><strong><em><u>Cấu hình chuẩn</u></em></strong></p> <ul> <li>01 Máy chính</li> <li>01 Tay cầm đơn cực sử dụng nhiều lần có cáp dài 3m</li> <li>07 Điện cực đơn cực</li> <li>01 Điện cực trung tính sử dụng nhiều lần có cáp dài 3m</li> <li>01 Kẹp lưỡng cực</li> <li>01 Cáp kết nối kẹp lưỡng cực dài 3m</li> <li>01 Công tắc chân đôi</li> <li>01 Hướng dẫn sử dụng</li> </ul> | [7 empty] | CÔNG TY TNHH TRANG THIẾT BỊ DỤNG CỤ Y KHOA TÂN MAI THÀNH | 2020-11-17 | CÔNG TY TNHH TRANG THIẾT BỊ DỤNG CỤ Y KHOA TÂN MAI THÀNH | 2020-11-17
6262 | 7. Thiết bị chuyên khoa xét nghiệm | Máy xét nghiệm sinh hóa, miễn dịch | Máy xét nghiệm sinh hóa tự động | Máy xét nghiệm sinh hóa tự động CS-T180 | CS-T180 | DIRUI INDUSTRIAL CO.,LTD | Trung Quốc | DIRUI INDUSTRIAL CO.,LTD | Trung Quốc | ["2020"] | Công ty TNHH Vietmed HCM | Trung Quốc | Nhóm 6 |  |  | 320000000 | t | Hệ thống | true | 2020-10-26 | 2021-12-31 | <p>Tổng quan về hiệu xuất:</p><p> - <span style="color: rgb(36, 32, 33);">Loại trang thiết bị: Tự động hoàn toàn, riêng biệt, ưu tiên mẫu cấp cứu</span></p><p> - <span style="color: rgb(36, 32, 33);">Tốc độ phân tích: 180 xét nghiệm/giờ với xét nghiệm đo quang. 540 xét nghiệm/giờ với</span></p><p><span style="color: rgb(36, 32, 33);"> xét nghiệm điện giải (ISE)</span></p><p> - <span style="color: rgb(36, 32, 33);">Phương pháp xét nghiệm: Đo màu, đo độ đục, ISE</span></p><p> - <span style="color: rgb(36, 32, 33);">Phương pháp phân tích: End-point, Kinetics, Fixed-time, …</span></p><p>&nbsp;</p> | <p><strong><u>Cấu hình cung cấp&nbsp;: </u></strong></p> <p>Máy chính CS-T180 tốc độ 180 test/h</p> <p style="margin-left:36.0pt;">01 kim hút mẫu và hóa chất (tích hợp sẵn)</p> <p style="margin-left:36.0pt;">01 kim trộn (tích hợp sẵn)</p> <p style="margin-left:36.0pt;">01 Hệ thống rủa Cuvette tự động (tích hợp sẵn)</p> <p style="margin-left:36.0pt;">01 Bóng đèn Halogen (tích hợp sẵn)</p> <p style="margin-left:36.0pt;">01 Bộ cuvette phản ứng có sẵn</p> <p style="margin-left:36.0pt;">01 Phần mềm điều khiển hoạt động CS-T180</p> <p style="margin-left:36.0pt;">02 Chai dung dịch rửa</p> <p style="margin-left:36.0pt;">01 Dây nguồn</p> <p style="margin-left:36.0pt;">01 Bộ phụ kiện tiêu chuẩn kèm theo</p> <p style="margin-left:36.0pt;">01 bộ máy vi tính</p> <p style="margin-left:36.0pt;">01 Sách hướng dẫn sử dụng Tiếng Anh</p> <p style="margin-left:36.0pt;">01 Sách hướng dẫn sử dụng Tiếng Việt</p> <p>&nbsp;&nbsp;&nbsp;&nbsp;&nbsp;&nbsp;&nbsp;&nbsp;&nbsp;&nbsp;&nbsp;&nbsp; 05 loại hóa chất chạy máy</p> | [7 empty] | Công ty TNHH Vietmed HCM | 2020-10-26 | Công ty TNHH Vietmed HCM | 2021-03-01
6263 | 1. Thiết bị chẩn đoán hình ảnh | Máy X Quang | Máy X quang tổng quát | Tên thương mai thảo test | DR1F-500 | Công Ty TNHH Thiết Bị Việt Ba | Việt Nam | Công Ty TNHH Thiết Bị Việt Ba | Việt Nam | ["1990"] | CÔNG TY TNHH IDS MEDICAL SYSTEMS VIỆT NAM | Afghanistan | Nhóm 1 |  |  | 1000000 | t | Hệ thống | true | 2020-12-20 | 2022-12-20 | [9 empty] | CÔNG TY TNHH IDS MEDICAL SYSTEMS VIỆT NAM | 2020-12-01 | CÔNG TY TNHH IDS MEDICAL SYSTEMS VIỆT NAM | 2020-12-01
6264 | 7. Thiết bị chuyên khoa xét nghiệm | Máy xét nghiệm sinh hóa, miễn dịch | Máy xét nghiệm sinh hóa tự động | Máy xét nghiệm sinh hóa tự động XL 640 | XL-640 | Transasia Bio Medicals Ltd | Ấn Độ | Transasia Bio Medicals Ltd | Ấn Độ | ["2020"] | Công ty cổ phần Meditronic | Ấn Độ | Nhóm 4 |  |  | 1650000000 | t | Chiếc | true | 2020-11-16 | 2021-12-31 | <p>Máy xét nghiệm sinh hóa tự động&nbsp;</p> <p>Model: XL-640</p> <p>Hãng SX: Transasia Bio-Medicals Ltd&nbsp;</p> <p>Xuất xứ: Ấn Độ</p> <p>Tiêu chuẩn chất lượng: ISO 9001 &amp; ISO 13484</p> | <p>01 máy xét nghiệm chính</p> <p>01 Màn hình LCD</p> <p>01 Máy vi tính,</p> <p>01 Máy in</p> <p>01 Hộp phụ kiện tiêu chuẩn kèm theo</p> <p>01 bộ Tài liệu HDSD</p> |  |  |  |  | Các hóa chất xét nghệm sinh hóa |  |  | Công ty cổ phần Meditronic | 2020-11-16 | Công ty cổ phần Meditronic | 2020-11-16
6265 | 7. Thiết bị chuyên khoa xét nghiệm | Máy xét nghiệm sinh hóa, miễn dịch | Máy xét nghiệm HbA1C | Máy xét nghiệm HbA1c | Glycate-100 | Fortress Diagnostics | Anh | Fortress Diagnostics | Anh |  | Công ty TNHH Thiết Bị Y tế Gia Hiệp | Anh | Nhóm 3 |  |  | 657720000 | t | Cái | true | 2021-03-05 | 2021-12-31 | <p>-&nbsp;&nbsp;&nbsp;&nbsp;&nbsp;&nbsp;&nbsp;&nbsp;&nbsp;&nbsp;Là loại thiết bị tự động hoàn toàn</p><p>-&nbsp;&nbsp;&nbsp;&nbsp;&nbsp;&nbsp;&nbsp;&nbsp;&nbsp;&nbsp;Phương pháp: Sắt ký lỏng hiệu năng cao (High Performance Liquid Chromatography)</p><p>-&nbsp;&nbsp;&nbsp;&nbsp;&nbsp;&nbsp;&nbsp;&nbsp;&nbsp;&nbsp;Không cần xử lý mẫu trước khi chạy.</p><p>-&nbsp;&nbsp;&nbsp;&nbsp;&nbsp;&nbsp;&nbsp;&nbsp;&nbsp;&nbsp;Thời gian cho kết quả nhanh, dưới 5 phút cho mỗi xét nghiệm.</p><p>-&nbsp;&nbsp;&nbsp;&nbsp;&nbsp;&nbsp;&nbsp;&nbsp;&nbsp;&nbsp;Hai chế độ hút mẫu: Máu toàn phần và máu pha loãng</p><p>-&nbsp;&nbsp;&nbsp;&nbsp;&nbsp;&nbsp;&nbsp;&nbsp;&nbsp;&nbsp;Nắp đâm xuyên giúp tăng cường độ an toàn sinh học</p><p>-&nbsp;&nbsp;&nbsp;&nbsp;&nbsp;&nbsp;&nbsp;&nbsp;&nbsp;&nbsp;Thuốc thử, chất calib, nội kiểm (QC) đồng bộ, đạt chứng chỉ NGSP và IFCC</p> | <p>Máy chính có tích hợp máy in nhiệt</p><p>&nbsp;Bộ linh kiện chuẩn</p> | [7 empty] | Công ty TNHH Thiết Bị Y tế Gia Hiệp | 2021-03-05 | Công ty TNHH Thiết Bị Y tế Gia Hiệp | 2021-03-05
6266 | 13. Thiết bị dùng chung | Hệ thống/ thiết bị khác | Hệ thống khí y tế và các thiết bị phụ trợ | Ngõ ra khí nén 4 bar lắp âm tường | 743-3905 | Heyer Aerotech | Đức | Heyer Aerotech | Đức | ["2020"] | CÔNG TY CỔ PHẦN THƯƠNG MẠI VÀ DỊCH VỤ THIẾT BỊ Y TẾ H.T.M | Đức | Nhóm 3 |  |  | 3715000 | t | Chiếc | true | 2020-11-16 | 2023-12-31 | <p>ệ thống khí y tế và các thiết bị phụ trợ</p> | <p>Probe connection acc. to DIN 13260-2<br /> Valve socket H = 27 mm<br /> Installation depth appr. 65 mm&nbsp;<br /> Installation diameter appr. 70 mm<br /> Front plate 90 x 90 mm<br /> Copper pipe Ø 8 mm<br /> Other probe codifications and gas types upon request</p> |  | <p>Concealed: Air</p> <p>Weight: 640g</p> | [5 empty] | CÔNG TY CỔ PHẦN THƯƠNG MẠI VÀ DỊCH VỤ THIẾT BỊ Y TẾ H.T.M | 2020-11-16 | CÔNG TY CỔ PHẦN THƯƠNG MẠI VÀ DỊCH VỤ THIẾT BỊ Y TẾ H.T.M | 2020-11-17
6267 | 9. Thiết bị chuyên khoa sản nhi | Lồng ấp | Lồng ấp | Lồng ấp trẻ sơ sinh | KI-1000 | Novos Tibbi Cihazlar Sanayi Ve Ticaret Ithalat Ve Ihracat Limited Sirketi | Thổ Nhĩ Kỳ | Novos Tibbi Cihazlar Sanayi Ve Ticaret Ithalat Ve Ihracat Limited Sirketi | Thổ Nhĩ Kỳ |  | CÔNG TY CỔ PHẦN CÔNG NGHỆ HADIMED | Thổ Nhĩ Kỳ | Nhóm null |  |  | 530000000 | f | Bộ | true | 2021-02-05 | 2021-12-31 | <p>- Thiết bị mới 100%</p><p>- Năm sản xuất: 2019 trở về sau</p><p>- Đạt tiêu chuẩn chất lượng: ISO 13485</p> | <p>-&nbsp;&nbsp;&nbsp;&nbsp;&nbsp;&nbsp;&nbsp;&nbsp;Lồng ấp chính (với tính năng trợ ẩm)</p><p>-&nbsp;&nbsp;&nbsp;&nbsp;&nbsp;&nbsp;&nbsp;&nbsp;Cân trọng lượng</p> |  | <p><strong>Kích thước</strong></p><p>Kích thước nệm: 38.7 x 63 cm</p><p>Chiều rộng : 105 cm</p><p>Chiều sâu: 64 cm</p><p><strong>Đặc tính kỹ thuật</strong></p><p>Điện áp: 220 VAC (±10%), 50-60Hz</p><p>Tredelenburg: <u>+</u>12<sup>o</sup></p><p>Màn ngăn không khí</p><p>Máy theo dõi nhiệt độ da cho trẻ sinh đôi</p> | [5 empty] | CÔNG TY CỔ PHẦN CÔNG NGHỆ HADIMED | 2021-02-05 | CÔNG TY CỔ PHẦN CÔNG NGHỆ HADIMED | 2021-02-05
6268 | 12. Thiết bị phục hồi chức năng - Vật lý trị liệu | Thiết bị vật lý trị liệu | Máy điều trị vật lý trị liệu | THIẾT BỊ LASER ĐIỀU TRỊ | LUMIX® C.P.S. | Fisioline S.R.L | Italy | Fisioline S.R.L | Italy | ["2020","2021"] | Công ty TNHH thiết bị Phú Thái | Italy | Nhóm 3 |  |  | 550000000 | t | Cái | true | 2021-03-23 | 2022-03-23 | <p>12W&nbsp;100W 910nm&nbsp;&nbsp;&nbsp;1064nm&nbsp;650nm&nbsp;</p> | <p> 12W&nbsp; 100W 910nm&nbsp; &nbsp; &nbsp; 1064nm&nbsp; 650nm&nbsp;</p> | <p> 12W&nbsp; 100W 910nm&nbsp; &nbsp; &nbsp; 1064nm&nbsp; 650nm&nbsp;</p> | <p> 12W&nbsp; 100W 910nm&nbsp; &nbsp; &nbsp; 1064nm&nbsp; 650nm&nbsp;</p> | [5 empty] | Công ty TNHH thiết bị Phú Thái | 2021-03-24 | Công ty TNHH thiết bị Phú Thái | 2021-03-29
6269 | 12. Thiết bị phục hồi chức năng - Vật lý trị liệu | Thiết bị phục hồi chức năng | Thiết bị tập phục hồi chức năng | Máy trị liệu từ trường | Magnetronic MF-2 | EIE | Ba Lan | EIE | Ba Lan | ["2020"] | Công ty cổ phần khoa học công nghệ Sơn phát | Ba Lan | Nhóm 3 |  |  | 187200000 | t | Chiếc | false | 2020-11-20 | 2021-12-31 | <p>Máy trị liệu từ trường - Thiết bị chỉ sử dụng được chức năng cục bộ các vị trí trên cơ thể, tay, chân...</p><p>Tùy thuộc vào như cầu thực tế khách hàng lựa chọn cấu hình cung cấp và thêm tính năng riêng.</p> | <p><strong>Cấu hình cung cấp kèm theo thiết bị:</strong></p><p><span style="color: rgb(237, 125, 49);">01x Máy chính kèm màn hình LCD</span></p><p>01x Dây nguồn</p><p>01x Cuộn từ cục bộ</p><p>01x Dây co giãn cố định cuộn phát</p><p>01x Bộ hướng dẫn sử dụng Anh/ Việt</p> | <p><span style="color: rgb(237, 125, 49);">01x Máy chính kèm màn hình cảm ứng và có thể nâng cấp lên phần mềm ngôn ngữ Tiếng Việt</span></p><p>01x Dây nguồn</p><p>01x Cuộn từ cục bộ</p><p>01x Dây co giãn cố định cuộn phát</p><p>01x Bộ hướng dẫn sử dụng Anh/ Việt</p> | <p><strong>Tính năng sản phẩm</strong></p><p class="ql-align-justify">-&nbsp;&nbsp;&nbsp;&nbsp;&nbsp;Hai kênh trị liệu độc lập với các điều chỉnh riêng biệt.</p><p>-&nbsp;&nbsp;&nbsp;&nbsp;&nbsp;&nbsp;&nbsp;Nguồn cấp:&nbsp;&nbsp;&nbsp;&nbsp;&nbsp;&nbsp;&nbsp;&nbsp;&nbsp;&nbsp;&nbsp;&nbsp;&nbsp;&nbsp;~230V 10%, 50Hz, 70VA</p><p>-&nbsp;&nbsp;&nbsp;&nbsp;&nbsp;&nbsp;&nbsp;Lớp cách nhiệt:&nbsp;&nbsp;&nbsp;&nbsp;&nbsp;&nbsp;&nbsp;&nbsp;&nbsp;&nbsp;Loại B</p><p>-&nbsp;&nbsp;&nbsp;&nbsp;&nbsp;&nbsp;&nbsp;Kích thước:&nbsp;&nbsp;&nbsp;&nbsp;&nbsp;&nbsp;&nbsp;&nbsp;&nbsp;&nbsp;&nbsp;&nbsp;&nbsp;&nbsp;&nbsp;335 x 270 x 125 mm</p><p>-&nbsp;&nbsp;&nbsp;&nbsp;&nbsp;&nbsp;&nbsp;Trọng lượng:&nbsp;&nbsp;&nbsp;&nbsp;&nbsp;&nbsp;&nbsp;&nbsp;&nbsp;&nbsp;&nbsp;&nbsp;2.5 kg</p><p>-&nbsp;&nbsp;&nbsp;&nbsp;&nbsp;&nbsp;&nbsp;Dải tần số từ trường:&nbsp;1÷150 Hz</p><p>Màn hình màu</p><p class="ql-align-justify">-&nbsp;&nbsp;&nbsp;&nbsp;&nbsp;Lựa chọn 5 cuộn từ bao gồm các cuộn từ kích thước khác nhau.</p><p class="ql-align-justify">-&nbsp;&nbsp;&nbsp;&nbsp;&nbsp;Có cuộn từ chuyên dụng để điều trị đầu, các vùng cơ thể và chân tay nhỏ.</p><p><br></p> | [5 empty] | Công ty cổ phần khoa học công nghệ Sơn phát | 2021-01-03 | Công ty cổ phần khoa học công nghệ Sơn phát | 2021-01-03
6270 | 1. Thiết bị chẩn đoán hình ảnh | Máy X Quang | Máy X quang C-Arm | Zenition | Zenition 50 | Philips Medical Systems Nederland B.V. | Hà Lan | Philips Medical Systems Nederland B.V. | Hà Lan |  | Công ty TNHH Thương mại Vật tư Khoa học Kỹ thuật |  | Nhóm null |  |  | 5500000000 | t | Hệ thống | true | 2021-02-05 | 2022-02-05 | <p>Dùng trong phòng mổ.</p><p>Ứng dụng cho phẫu thuật chấn thương chỉnh hình, bụng, tiêu hóa,...</p> | [8 empty] | Công ty TNHH Thương mại Vật tư Khoa học Kỹ thuật | 2021-02-05 | Công ty TNHH Thương mại Vật tư Khoa học Kỹ thuật | 2021-02-05
6271 | 12. Thiết bị phục hồi chức năng - Vật lý trị liệu | Thiết bị vật lý trị liệu | Máy điều trị vật lý trị liệu | Máy kích thích từ trường xuyên sọ | Rapid2 | Magstim Company Limited | Anh | Magstim Company Limited | Anh | ["2021"] | Công ty TNHH Trang Thiết Bị Y Tế Ánh Ngọc | Anh | Nhóm 3 |  |  | 2839000000 | t | Bộ | true | 2021-03-31 | 2021-12-31 | <p>Máy kích thích từ xuyên sọ dùng cho điều trị các bệnh: </p><p><span style="color: rgb(15, 111, 198);">Ø</span><strong style="color: black;">Trầm cảm </strong></p><p><span style="color: rgb(15, 111, 198);">Ø</span><strong style="color: black;">Đột quỵ&nbsp;</strong><span style="color: black;">&nbsp;</span></p><p><span style="color: rgb(15, 111, 198);">Ø</span><span style="color: black;">Tâm thần phân liệt</span></p><p><span style="color: rgb(15, 111, 198);">Ø</span><span style="color: black;">Lo lắng, bồn chồn </span></p><p><span style="color: black;">ØÙ tai </span></p><p><span style="color: rgb(15, 111, 198);">Ø</span><span style="color: black;">Đau mãn tính </span></p><p><span style="color: rgb(15, 111, 198);">Ø</span><span style="color: black;">Hưng cảm (mania) </span></p><p><span style="color: rgb(15, 111, 198);">Ø</span><span style="color: black;">Đau nửa đầu</span></p><p><span style="color: rgb(15, 111, 198);">Ø</span><span style="color: black;">Rối loạn giấc ngủ </span></p><p><span style="color: black;">v.v….&nbsp;</span></p> | <p>Máy chính loại 100Hz: 01</p><p>Bộ phụ kiện tiêu chuẩn; 01</p><p>Cuộn coil làm mát: 01</p><p>Cuộn coil Alpha: 01</p><p>Bộ đo điện thế gợi vận động: 01</p><p>Giá đỡ chuyên dụng: 01</p><p>Xe đẩy đặt máy; 01</p><p>Máy in chuyên dụng: 01</p><p>Thẻ SD card: 01</p><p>Đầu đọc thẻ: 01</p><p><br></p> |  | <p><strong>Magstim Rapid2</strong> là loại máy kích thích từ xuyên sọ lặp lại hai pha không xâm lấn hiệu quả cao, được thiết kế để đáp ứng chính xác nhu cầu của phòng khám và bệnh viện. Hiệu quả làm việc, thời gian xung ngắn rất thích hợp để kích thích hai bên vỏ não và được sử dụng trong nhiều lĩnh vực nghiên cứu khác nhau gốm:</p><p>&nbsp;</p><p><strong>Khoa học thần kinh nhận thức:</strong> nghiên cứu về kí ức,ngôn ngữ, nghe, nhìn, nhận thức và chức năng kết nối.</p><p>&nbsp;</p><p><strong>Khoa Tâm thần học:</strong> ảnh hưởng đến chức năng của não, trong vỏ não trước trán.</p><p>&nbsp;</p><p><strong>Khoa bệnh học thần kinh</strong>: được sử dụng trong việc kích thích đường dây thần kinh ngoại biên và trung ương</p><p>&nbsp;</p><p><strong>Phục hồi chức năng:</strong> Được sử dụng trong việc thúc đẩy phục hồi cơ và làm giảm tình trạng co thắt dây thần kinh</p><p>&nbsp;</p><p><strong>The Magstim Rapid2</strong>: phạm vi kích thích lặp lại đã được phát triển để duy trì một biên độ xung/tần số không đổi trong thời gian kích thích thông qua các kiểu xung đơn, lặp lại, Burst and các phiên làm việc. Kích thích của Rapid2 thường cung cấp tần số lên tới 100Hz, với độ phân giải tần số 0.1Hz cho 30Hz đầu tiên.</p><p>&nbsp;</p><p>Bộ khuếch đại EMG 2 kênh gắn liền có phần mềm thu nhận hệ thống toàn bộ bao gồm độ trễ và đo biên độ. Màn hình cảm ứng chuyên dụng giao diện người dùng với bộ nhớ trong và ngoài giúp lưu trữ và truy tìm kết quả dễ dàng.</p><p>Kết nối với máy in nhiệt để in ra các bản cứng (lựa chọn thêm)</p><p>&nbsp;</p><p>Rapid2 có thể được sử dụng với fMRI, EMG, EEG, tDCS, tACS, và hình ảnh dẫn đường TMS trên một phạm vi rộng của giao thức và hoàn toàn tương thích với các cuộn dây thông qua phần cứng tùy chỉnh</p> | [5 empty] | Công ty TNHH Trang Thiết Bị Y Tế Ánh Ngọc | 2021-03-31 | Công ty TNHH Trang Thiết Bị Y Tế Ánh Ngọc | 2021-03-31
6272 | 4. Thiết bị phòng mổ | Hệ thống/Thiết bị khác | Máy khoan đa năng | Lưỡi cưa lắc xương ức mã GC211R | GC211R | Aesculap AG | Đức | Aesculap AG | Đức | ["2021"] | Công ty TNHH Vật tư trang thiết bị y tế Hà Anh | Đức | Nhóm 3 |  |  | 6000000 | t | Cái | true | 2021-06-28 | 2021-06-28 | <p>Lưỡi cưa lắc, dài 35mm, dày 0.8mm,</p> | <p>Lưỡi cưa lắc, dài 35mm, dày 0.8mm,</p> | <p>Lưỡi cưa lắc, dài 35mm, dày 0.8mm,</p> | <p>Lưỡi cưa lắc, dài 35mm, dày 0.8mm,</p> | [5 empty] | Công ty TNHH Vật tư y tế Hà Anh | 2021-06-28 | Công ty TNHH Vật tư y tế Hà Anh | 2021-06-28
6273 | 12. Thiết bị phục hồi chức năng - Vật lý trị liệu | Thiết bị phục hồi chức năng | Thiết bị tập phục hồi chức năng | Bục tam giác 60x50x20cm | PN65TG00 | Công Ty TNHH Sản Xuất Thương Mại Phana | Việt Nam | Công Ty TNHH Sản Xuất Thương Mại Phana | Việt Nam | ["2021"] | CÔNG TY TRÁCH NHIỆM HỮU HẠN SẢN XUẤT THƯƠNG MẠI PHANA |  | Nhóm 6 |  |  | 660000 | t | Cái | true | 2021-07-06 | 2022-12-31 | <p>Bục tam giác 60x50x20cm&nbsp;&nbsp;&nbsp;</p> | <p>- KT:60x50x20cm&nbsp;&nbsp;</p><p>- Mousse bọc simily&nbsp;&nbsp;&nbsp;&nbsp;&nbsp;</p> |  | <p>Bục tam giác 60x50x20cm&nbsp;&nbsp;&nbsp;&nbsp;&nbsp;&nbsp;&nbsp;&nbsp;&nbsp;&nbsp;</p><p>- KT:60x50x20cm&nbsp;&nbsp;</p><p>- Mousse bọc simily&nbsp;&nbsp;&nbsp;&nbsp;&nbsp;&nbsp;&nbsp;&nbsp;&nbsp;&nbsp;&nbsp;&nbsp;&nbsp;&nbsp;&nbsp;&nbsp;</p><p>- Cho trẻ nằm sấp hoặc nàm ngửa tùy theo mục đích tập luyện .&nbsp;&nbsp;&nbsp;&nbsp;&nbsp;&nbsp;</p><p>- Nhà SX : Phana&nbsp;&nbsp;&nbsp;</p><p>- Nước SX : VN</p> | [5 empty] | CÔNG TY TRÁCH NHIỆM HỮU HẠN SẢN XUẤT THƯƠNG MẠI PHANA | 2021-07-06 | CÔNG TY TRÁCH NHIỆM HỮU HẠN SẢN XUẤT THƯƠNG MẠI PHANA | 2021-07-06
6274 | 13. Thiết bị dùng chung | Hệ thống/ thiết bị khác | Hệ thống khí y tế và các thiết bị phụ trợ | Xe đẩy bệnh nhân | PT 3300 – GS | LKL Advance Metaltech Sdn. Bhd. | Malaysia | LKL Advance Metaltech Sdn. Bhd. | Malaysia |  | CÔNG TY TNHH ĐẦU TƯ SẢN XUẤT THƯƠNG MẠI VÀ DỊCH VỤ HẢI DƯƠNG |  | Nhóm null |  |  | 12000000 | f | Chiếc | false | 2020-11-26 | 2021-11-26 | <p>- Kích thước của cáng: Dài 2100mm ± 10mm, Rộng 600mm ± 5mm, Cao 200mm ± 5mm. - Kích thước của xe đẩy: Dài 1800mm ± 5mm, Rộng 650mm ± 5mm, Cao điều chỉnh từ 450mm đến 800mm - Chiều cao lan can 250mm so với mặt cáng. Cáng có phần đỡ đầu thay đổi góc nghiêng so với phần đỡ lưng. Góc nghiêng phần đỡ đầu: từ 0o đến 45o, có nhièu nấc và được cố định ở mỗi nấc. Phần đỡ đầu nâng hạ trơn nhẹ, không cập kênh, chắc chắn. - Xe đẩy có lan can chắn bệnh nhân ở 2 phía và có thể gấp xuống được. Có cọc treo trai hoặc túi chuyền dịch;có 4 bánh xe inox F120, 2 bánh có phanh. - Xe cáng được đánh bóng sáng. Có đệm mút liên doanh Việt – Nhật dầy 50mm phù hợp với cáng. - Cáng chịu được tải trọng tối đa 150 kg.</p> | <p>- Kích thước của cáng: Dài 2100mm ± 10mm, Rộng 600mm ± 5mm, Cao 200mm ± 5mm. - Kích thước của xe đẩy: Dài 1800mm ± 5mm, Rộng 650mm ± 5mm, Cao điều chỉnh từ 450mm đến 800mm - Chiều cao lan can 250mm so với mặt cáng. Cáng có phần đỡ đầu thay đổi góc nghiêng so với phần đỡ lưng. Góc nghiêng phần đỡ đầu: từ 0o đến 45o, có nhièu nấc và được cố định ở mỗi nấc. Phần đỡ đầu nâng hạ trơn nhẹ, không cập kênh, chắc chắn. - Xe đẩy có lan can chắn bệnh nhân ở 2 phía và có thể gấp xuống được. Có cọc treo trai hoặc túi chuyền dịch;có 4 bánh xe inox F120, 2 bánh có phanh. - Xe cáng được đánh bóng sáng. Có đệm mút liên doanh Việt – Nhật dầy 50mm phù hợp với cáng. - Cáng chịu được tải trọng tối đa 150 kg</p> | <p>- Kích thước của cáng: Dài 2100mm ± 10mm, Rộng 600mm ± 5mm, Cao 200mm ± 5mm. - Kích thước của xe đẩy: Dài 1800mm ± 5mm, Rộng 650mm ± 5mm, Cao điều chỉnh từ 450mm đến 800mm - Chiều cao lan can 250mm so với mặt cáng. Cáng có phần đỡ đầu thay đổi góc nghiêng so với phần đỡ lưng. Góc nghiêng phần đỡ đầu: từ 0o đến 45o, có nhièu nấc và được cố định ở mỗi nấc. Phần đỡ đầu nâng hạ trơn nhẹ, không cập kênh, chắc chắn. - Xe đẩy có lan can chắn bệnh nhân ở 2 phía và có thể gấp xuống được. Có cọc treo trai hoặc túi chuyền dịch;có 4 bánh xe inox F120, 2 bánh có phanh. - Xe cáng được đánh bóng sáng. Có đệm mút liên doanh Việt – Nhật dầy 50mm phù hợp với cáng. - Cáng chịu được tải trọng tối đa 150 kg</p> | <p>- Kích thước của cáng: Dài 2100mm ± 10mm, Rộng 600mm ± 5mm, Cao 200mm ± 5mm. - Kích thước của xe đẩy: Dài 1800mm ± 5mm, Rộng 650mm ± 5mm, Cao điều chỉnh từ 450mm đến 800mm - Chiều cao lan can 250mm so với mặt cáng. Cáng có phần đỡ đầu thay đổi góc nghiêng so với phần đỡ lưng. Góc nghiêng phần đỡ đầu: từ 0o đến 45o, có nhièu nấc và được cố định ở mỗi nấc. Phần đỡ đầu nâng hạ trơn nhẹ, không cập kênh, chắc chắn. - Xe đẩy có lan can chắn bệnh nhân ở 2 phía và có thể gấp xuống được. Có cọc treo trai hoặc túi chuyền dịch;có 4 bánh xe inox F120, 2 bánh có phanh. - Xe cáng được đánh bóng sáng. Có đệm mút liên doanh Việt – Nhật dầy 50mm phù hợp với cáng. - Cáng chịu được tải trọng tối đa 150 kg</p> | [5 empty] | CÔNG TY TNHH ĐẦU TƯ SẢN XUẤT THƯƠNG MẠI VÀ DỊCH VỤ HẢI DƯƠNG | 2020-11-26 | CÔNG TY TNHH ĐẦU TƯ SẢN XUẤT THƯƠNG MẠI VÀ DỊCH VỤ HẢI DƯƠNG | 2020-11-26
6275 | 6. Thiết bị chuyên khoa RHM-THM-Mắt | Thiết bị chuyên khoa Mắt | Máy Laser điều trị mắt | Máy laser quang đông võng mạc và phụ kiện Visulas Trion Combi (cấu hình cơ bản) | Visulas Trion Combi | Carl Zeiss Meditec AG | Đức | Carl Zeiss Meditec AG | Đức | ["2020","2021"] | CÔNG TY TNHH THƯƠNG MẠI VÀ DƯỢC PHẨM SANG |  | Nhóm 3 |  |  | 4703000000 | t | Hệ thống | true | 2020-11-15 | 2021-10-22 | <p>Máy laser quang đông võng mạc đa bước sóng kết hợp Laser YAG&nbsp;</p> | <p>Máy chính với bộ phát laser Yag màn hình LCD tích hợp bảng điều khiển có con xoay: 01 hệ thống<br /> Nguồn phát laser quang đông đa bước sóng ( Đỏ, Xanh, Vàng): 01 bộ<br /> Sinh hiển vi laser với ống kính hai mắt kiểu song song có độ phóng đại 5 cấp: 5x, 8x, 12x, 20x, 32x và thực hiện đa điểm: 01 bộ<br /> Thị kính 10x: 02 chiếc<br /> Tựa đầu: 01 chiếc<br /> Giá đỡ tay bác sĩ: 01 cái<br /> Đèn định thị bên ngoài: 01 cái<br /> Dây nguồn: 01 cái<br /> Bàn đặt máy chính hãng: 01 chiếc<br /> Lăng kính tiếp xúc Abraham capsulotomy sử dụng cho Laser Yag: 01 cái<br /> Lăng kính tiếp xúc Abraham iridotomy sử dụng cho Laser Yag: 01 cái<br /> Lăng kính tiếp xúc thị trường rộng dùng trong quang đông võng mạc: 01 cái</p> |  | <p>Kỹ thuật phần đèn khe:<br /> •&nbsp;&nbsp; &nbsp;Hệ thống chiếu sáng khe đồng trục<br /> •&nbsp;&nbsp; &nbsp;Đường kính tia laser quang đông: chỉnh liên tục 50- 1,000 µm ( không qua kính tiếp xúc), &nbsp;tiêu điểm, đường kính lớn hơn phụ thuộc vào kính tiếp xúc dùng.<br /> •&nbsp;&nbsp; &nbsp;Nguồn sáng đèn khe Halogen công suất 12V 30 W, điều chỉnh liên tục độ sáng&nbsp;<br /> •&nbsp;&nbsp; &nbsp;Chiều cao khe cắt: 1/3/5/9/14 mm<br /> •&nbsp;&nbsp; &nbsp;Chiều rộng khe cắt: 0-14 mm, điều chỉnh liên tục<br /> •&nbsp;&nbsp; &nbsp;Độ phóng đại 5 cấp: 5x, 8x, 12x, 20x, 32x<br /> •&nbsp;&nbsp; &nbsp;Độ xoay: 0 độ, ±45 độ, 90 độ<br /> Kỹ thuật phần Laser Yag:&nbsp;<br /> •&nbsp;&nbsp; &nbsp;Kiểu Laser : Bước sóng 1064 nm<br /> •&nbsp;&nbsp; &nbsp;Kiểu: Super Gaussian<br /> •&nbsp;&nbsp; &nbsp;Năng lượng phá quang: &nbsp;2,5 mJ trong không khí<br /> •&nbsp;&nbsp; &nbsp;Chiều dài xung : &lt; 4 ns (khoảng 2-3 ns)<br /> •&nbsp;&nbsp; &nbsp;Năng lượng cực đại: nhịp đơn 10 mJ, nhịp đôi 23 mJ, nhịp ba 35 mJ<br /> •&nbsp;&nbsp; &nbsp;Mức đặt năng lượng: 22 mức<br /> •&nbsp;&nbsp; &nbsp;Tần số xung lặp lại: &nbsp;cực đại 2,5 Hz<br /> •&nbsp;&nbsp; &nbsp;Đường kính tiêu điểm: 10 &nbsp;μm trong không khí<br /> •&nbsp;&nbsp; &nbsp;Góc mở: 16 độ<br /> •&nbsp;&nbsp; &nbsp;Tia định hướng: Kiểu 4 điểm, &nbsp;diode 670 nm, năng lượng 5 μW-150 μW<br /> •&nbsp;&nbsp; &nbsp;Dịch chuyển tiêu cự: Kiểu cố định: +150 μm; 0; –150 μm<br /> Kỹ thuật laser 3 bước sóng:<br /> Tính năng kỹ thuật &nbsp;phần laser:&nbsp;<br /> •&nbsp;&nbsp; &nbsp;Loại laser: thể rắn tần số kép (Frequency-doubled solid-state laser)<br /> •&nbsp;&nbsp; &nbsp;Loại laser: Laser bước sóng 532 nm, 561 nm, 659 nm<br /> •&nbsp;&nbsp; &nbsp;Tia định hướng: Diod, bước sóng 630 – 670 nm, có thể chỉnh được, công suất ≤1mW tại giác mạc.<br /> •&nbsp;&nbsp; &nbsp;Điện áp: 100V-240V 50/60Hz<br /> •&nbsp;&nbsp; &nbsp;Độ dài xung(xung đơn): 10 đơn 3000 ms<br /> •&nbsp;&nbsp; &nbsp;Độ dài xung(xung đa điểm): &nbsp;20 to 50 ms<br /> •&nbsp;&nbsp; &nbsp;Hệ thống làm mát : công nghệ tản nhiệt (thermoelectric )<br /> •&nbsp;&nbsp; &nbsp;Khoảng xung(xung đơn): 100- 6000 ms<br /> •&nbsp;&nbsp; &nbsp;Công suất cực đại tại giác mạc bệnh nhân: 1.5 W (532 nm), 0.8 W (561 nm), 1.0 W (659 nm)&nbsp;<br /> •&nbsp;&nbsp; &nbsp;Kích thước: &nbsp;Cao 785 x Rộng 330 x Sâu 670 mm&nbsp;<br /> •&nbsp;&nbsp; &nbsp;Trọng lượng khoảng 48 kg<br /> •&nbsp;&nbsp; &nbsp;Nguồn điện sử dụng 100 đến 240V, 50/60Hz</p> | [5 empty] | CÔNG TY TNHH THƯƠNG MẠI VÀ DƯỢC PHẨM SANG | 2020-11-15 | CÔNG TY TNHH THƯƠNG MẠI VÀ DƯỢC PHẨM SANG | 2020-11-24
6276 | 4. Thiết bị phòng mổ | Hệ thống/Thiết bị khác | Thiết bị khoan cắt nạo phẫu thuật Tai Mũi Họng | ENT IPC FULL OPTIONS M2 | 1898001 | Medtronic Xomed, Inc. | Dominica | Medtronic | Mỹ |  | CÔNG TY TNHH IDS MEDICAL SYSTEMS VIỆT NAM | Mỹ | Nhóm 3 |  |  | 2375600000 | t | Hệ thống | true | 2021-06-22 | 2022-12-31 | <p>Hàng mới 100% chưa qua sử dụng</p> | <p>CONSOLE IPC ENT (1898001): 1</p><p>FOOT SWITCH 1898430 ROHS (1898430): 1</p><p>Indigo High-Speed Otologic Drill (1845000): 1</p><p>Indigo Otologic Straight Attachment (1845010): 1</p><p>ATTACHMENT 1845020 INDIGO OTOL ANGLED (1845020): 1</p><p>BUR 31142075 5PK 2MM 75MM L ROUND SST (31142075): 5</p><p>BUR 31313069U ULTRA 5PK 3MM LONG LENGTH (31313069U): 5</p><p>BUR 31314065U ULTRA 5PK 4MM MED LENGTH (31314065U): 5</p><p>BUR 31315066U ULTRA 5PK 5MM LONG LENGTH (31315066U): 5</p><p>BUR 31316058U ULTRA 5PK 6MM MED LENGTH (31316058U): 5</p><p>BUR 31317057U ULTRA 5PK 7MM MED LENGTH (31317057U): 5</p><p>BUR 31100575 .5MM 75MM L RND FINE DIAMD (31100575): 5</p><p>BUR 31101575 1.5MM 75MM L RND FINE DIAMD (31101575): 5</p><p>BUR 31102075 2MM 75MM L RND FINE DIAMOND (31102075): 5</p><p>BUR 31103075 3MM 75MM L RND FINE DIAMOND (31103075): 5</p><p>BUR 31134065 4MM FINE DIAMOND MED LENGTH (31134065): 5</p><p>BUR 31135059 5MM FINE DIAMOND MED LENGTH (31135059): 5</p><p>POWER CORD 1895822 CONT EUROPE 230V 2.5M (1895822): 1</p><p>HANDPIECE 1897200 MAGNUM II HI SPEED EN (1897200): 1</p><p>BLADE 1884004 TRICUT 5PK 4MM (1884004): 5</p><p>BLADE 1884006 RAD40 5PK SINUS 4MM (1884006): 5</p><p>BLADE 1884008 RADENOID 5PK 4MM (1884008): 5</p><p>BUR 1883212HS 3PK SEPTOPLASTY CVD 12DG (1883212HS): 5</p><p>BUR 1883670HS RAD55 3PK HI SPD CVD 3.6MM (1883670HS): 5</p> |  | <p>chi tiết như file đính kèm</p> | [5 empty] | CÔNG TY TNHH IDS MEDICAL SYSTEMS VIỆT NAM | 2020-12-01 | CÔNG TY TNHH IDS MEDICAL SYSTEMS VIỆT NAM | 2021-06-22
6277 | 12. Thiết bị phục hồi chức năng - Vật lý trị liệu | Thiết bị vật lý trị liệu | Máy điều trị vật lý trị liệu | Máy kích thích phát âm | VocaSTIM® – Master | Physiomed Elektromedizin AG | Đức | Physiomed Elektromedizin AG | Đức | ["2021"] | Công ty Cổ phần Thiết bị Y tế Phymed | Đức | Nhóm 6 |  |  | 380000000 | t | Bộ | true | 2021-03-19 | 2021-12-30 | <p>Đạt tiêu chuẩn chất lượng: ISO 13485, CE</p> | <p> Máy chính&nbsp;kèm phụ kiện chuẩn của nhà sản xuất.</p> |  | <p>- Kiểu luyện tập phát âm &amp; nuốt: bằng dòng điện tần số thấp và tần số trung.</p><p>- Các dòng điện kích thích phát âm &amp; nuốt: G, UR, IG30, IG50, FM, FaS, T/R, AMF, MT</p><p>- Công suất phát: 40mA / 500 ohms ; G = 15mA / 500 ohms</p><p>- Chương trình chẩn đoán:&nbsp;&nbsp;&nbsp;&nbsp;&nbsp;Có</p><p>- Điều khiển máy: Núm xoay vô cực đa hướng &amp; Công tắc đạp chân</p><p>- Hiển thị các thông số cài đặt khi điều trị: kiểu LCD</p><p>- Điều khiển các chức năng: vi xử lý</p><p>- Khả năng lưu trữ: một số phác đồ điều trị do người sử dụng lưu vào</p><p>- Khả năng hỗ trợ: &nbsp;một số phác đồ điều trị luyện tập phát âm thông dụng, người sử dụng có thể thâm nhập và sử dụng</p><p>- Thẻ nhớ để lưu chữ các thông tin, thông số điều trị và luyện tập của bệnh nhân</p><p>- Khả năng hiển thị: hình ảnh minh hoạ vùng sẽ điều trị và vị trí đặt điện cực.</p><p>- Dòng điện kích thích sẽ tự động dừng khi máy phát hiện có sự cố.</p> | [5 empty] | Công ty Cổ phần Thiết bị Y tế Phymed | 2021-03-19 | Công ty Cổ phần Thiết bị Y tế Phymed | 2021-03-31
6278 | 4. Thiết bị phòng mổ | Dao mổ | Dao mổ điện cao tần | Máy cắt đốt/ Dao mổ điện | Kentamed hARTT 400 | Kentamed Ltd. | Bulgaria | Kentamed Ltd. | Bulgaria | ["2020"] | CÔNG TY TNHH TRANG THIẾT BỊ DỤNG CỤ Y KHOA TÂN MAI THÀNH | Bulgaria | Nhóm 3 |  |  | 350000000 | t | Chiếc | true | 2020-11-16 | 2021-11-16 | <p>Dao mổ điện 400W</p> | <p><strong><em><u>Cấu hình</u></em></strong></p> <ul> <li>01 Máy chính</li> <li>01 Tay cầm đơn cực sử dụng nhiều lần có cáp dài 3m</li> <li>06 Điện cực đơn cực</li> <li>10 Điện cực trung tính sử dụng một lần</li> <li>01 Cáp điện cực trung tính dùng nhiều lần</li> <li>01 Cáp lưỡng cực dài 3m</li> <li>01 Kẹp lưỡng cực</li> <li>01 Công tắc chân đôi</li> <li>01 Hướng dẫn sử dụng</li> </ul> | [7 empty] | CÔNG TY TNHH TRANG THIẾT BỊ DỤNG CỤ Y KHOA TÂN MAI THÀNH | 2020-11-16 | CÔNG TY TNHH TRANG THIẾT BỊ DỤNG CỤ Y KHOA TÂN MAI THÀNH | 2020-11-16
6279 | 12. Thiết bị phục hồi chức năng - Vật lý trị liệu | Thiết bị vật lý trị liệu | Máy điều trị vật lý trị liệu | THIẾT BỊ LASER ĐIỀU TRỊ | LUMIX® C.P.S. | Fisioline S.R.L | Italy | Fisioline S.R.L | Italy | ["2020","2021"] | Công ty TNHH thiết bị Phú Thái | Italy | Nhóm 3 |  |  | 460000000 | t | Cái | true | 2021-03-23 | 2022-03-23 | <p>9W&nbsp;300W&nbsp;910nm&nbsp;&nbsp;&nbsp;&nbsp;650nm&nbsp;</p> | <p> 9W&nbsp; 300W&nbsp; 910nm&nbsp; &nbsp; &nbsp; &nbsp; 650nm&nbsp;</p> | <p> 9W&nbsp; 300W&nbsp; 910nm&nbsp; &nbsp; &nbsp; &nbsp; 650nm&nbsp;</p> | <p> 9W&nbsp; 300W&nbsp; 910nm&nbsp; &nbsp; &nbsp; &nbsp; 650nm&nbsp;</p> | [5 empty] | Công ty TNHH thiết bị Phú Thái | 2021-03-23 | Công ty TNHH thiết bị Phú Thái | 2021-03-29
6280 | 12. Thiết bị phục hồi chức năng - Vật lý trị liệu | Thiết bị phục hồi chức năng | Thiết bị tập phục hồi chức năng | Máy laser châm kết hợp laser chiếu ngoài và điện trị liệu | Multitronic MT-4 | EIE | Ba Lan | EIE | Ba Lan | ["2020"] | Công ty cổ phần khoa học công nghệ Sơn phát | Ba Lan | Nhóm 3 |  |  | 225500000 | t | Chiếc | false | 2020-11-20 | 2020-12-31 | <p>Thiết bị Multitronic MT-4 là Thiết bị có thể sử dụng chức năng laser đơn thuần hoặc có thể lựa chọn nâng cấp thêm chức năng điện trị liệu.</p> | <p><strong>Cấu hình phụ kiện cung cấp cơ bản</strong></p><p>01x <span style="color: rgb(237, 125, 49);">Máy chính </span></p><p><span style="color: black;">01x Dây nguồn</span></p><p><span style="color: black;">01x Đầu phát laser </span></p><p><span style="color: black;">01x Đỡ cố định đầu phát</span></p><p><span style="color: black;">01x Kính bảo vệ</span></p><p><span style="color: black;">01x Bộ hướng dẫn sử dụng Anh/ Việt</span></p> | <p><strong style="color: black;">Cấu hình cung cấp nâng cao</strong></p><p><span style="color: black;">Máy chính kèm màn hình cảm ứng và có thể nâng cấp được phần mềm ngôn ngữ Tiếng Việt: 01 cái</span></p><p><span style="color: black;">Đầu phát Laser: 01 cái</span></p><p><span style="color: black;">Giá đỡ đầu phát: 01 cái</span></p><p><span style="color: black;">Kính bảo vệ mắt: 01 cái</span></p><p><span style="color: black;">Bộ hướng dẫn sử dụng Anh/Việt: 01 bộ</span></p><p><br></p><p><br></p><p><strong style="color: black;">Cấu hình phụ kiện cung cấp theo máy nâng cấp kết hợp</strong></p><p><span style="color: black;">01x Máy chính kèm màn hình cảm ứng và phần mềm ngôn ngữ Tiếng Việt</span></p><p><span style="color: black;">01x Dây nguồn</span></p><p><span style="color: black;">01x Dây cáp kích thích điện đen</span></p><p><span style="color: black;">01x Dây cáp kích thích điện trắng</span></p><p><span style="color: black;">04x Điện cực cao su chì 60x60mm</span></p><p><span style="color: black;">04x Miếng làm ẩm điện cực 60x60mm</span></p><p><span style="color: black;">04x Điện cực thép 9x9mm</span></p><p><span style="color: black;">04x Miếng làm ẩm điện cực thép 9x12mm</span></p><p><span style="color: black;">04x Dây buộc co dãn</span></p><p><span style="color: black;">01x Đầu phát laser </span></p><p><span style="color: black;">01x Đỡ cố định đầu phát</span></p><p><span style="color: black;">01x Kính bảo vệ</span></p><p><span style="color: black;">01x Bộ hướng dẫn sử dụng Anh/ Việt</span></p> | <p><span style="color: black;">·&nbsp;&nbsp;&nbsp;&nbsp;&nbsp;&nbsp;&nbsp;&nbsp;Thiết bị hiện đại, có hai kênh điều trị điện xung và 1 kênh điều trị bằng laser kích thích</span></p><p><span style="color: black;">·&nbsp;&nbsp;&nbsp;&nbsp;&nbsp;&nbsp;&nbsp;&nbsp;Thiết bị thực hiện được 2 phác đồ điều trị đồng thời cùng lúc.</span></p><p><strong style="color: black;">Tính năng bổ sung:</strong></p><p><span style="color: black;">·&nbsp;&nbsp;&nbsp;&nbsp;&nbsp;&nbsp;&nbsp;&nbsp;Kiểm tra được phiên bản phần mềm hiện tại</span></p><p><span style="color: black;">·&nbsp;&nbsp;&nbsp;&nbsp;&nbsp;&nbsp;&nbsp;&nbsp;Kiểm tra số lượng phác đồ đã hoàn thành điều trị </span></p><p><span style="color: black;">·&nbsp;&nbsp;&nbsp;&nbsp;&nbsp;&nbsp;&nbsp;&nbsp;Kiểm tra số lượng thời gian điều trị</span></p><p><span style="color: black;">·&nbsp;&nbsp;&nbsp;&nbsp;&nbsp;&nbsp;&nbsp;&nbsp;Thử nghiệm điện cực</span></p><p><span style="color: black;">·&nbsp;&nbsp;&nbsp;&nbsp;&nbsp;&nbsp;&nbsp;&nbsp;Điều chỉnh âm thanh</span></p><p><strong style="color: black;"><em>Tính năng điều trị bằng Laser:</em></strong></p><p><span style="color: black;">·&nbsp;&nbsp;&nbsp;&nbsp;&nbsp;&nbsp;Chế độ liên tục và xung.</span></p><p><span style="color: black;">·&nbsp;&nbsp;&nbsp;&nbsp;&nbsp;&nbsp;Tính năng lặp lại liều điều trị.</span></p><p><span style="color: black;">Tính năng đo công suất đầu phát laser thực tế</span></p><p><span style="color: black;">Lớp an toàn điện&nbsp;&nbsp;&nbsp;&nbsp;&nbsp;&nbsp;&nbsp;&nbsp;&nbsp;&nbsp;&nbsp;&nbsp;&nbsp;&nbsp;&nbsp;I Type BF</span></p><p><span style="color: black;">Trọng lượng&nbsp;&nbsp;&nbsp;&nbsp;&nbsp;&nbsp;&nbsp;&nbsp;&nbsp;&nbsp;&nbsp;&nbsp;&nbsp;&nbsp;&nbsp;&nbsp;&nbsp;&nbsp;&nbsp;&nbsp;&nbsp;3.1 kg</span></p><p><span style="color: black;">Kích thước&nbsp;&nbsp;&nbsp;&nbsp;&nbsp;&nbsp;&nbsp;&nbsp;&nbsp;&nbsp;&nbsp;&nbsp;&nbsp;&nbsp;&nbsp;&nbsp;&nbsp;&nbsp;&nbsp;&nbsp;&nbsp;&nbsp;&nbsp;335x270x125 mm</span></p><p><span style="color: black;">Thời gian điều trị &nbsp;&nbsp;&nbsp;&nbsp;&nbsp;&nbsp;&nbsp;&nbsp;&nbsp;&nbsp;&nbsp;&nbsp;&nbsp;&nbsp;1s ¸ 99 min</span></p><p>Tính năng nâng cấp thêm điện xung trị liệu :</p><p>• Hai kênh điều trị hoàn tòan độc lập</p><p>• Lựa chọn các dạng sóng khác nhau để kích ...</p><p><br></p><p><br></p><p><br></p><p><br></p> | [5 empty] | Công ty cổ phần khoa học công nghệ Sơn phát | 2021-01-03 | Công ty cổ phần khoa học công nghệ Sơn phát | 2021-01-03
6281 | 7. Thiết bị chuyên khoa xét nghiệm | Máy xét nghiệm sinh hóa, miễn dịch | Máy xét nghiệm sinh hóa tự động | Máy xét nghiệm sinh hóa tự động CS-T240 | CS-T240 | DIRUI INDUSTRIAL CO.,LTD | Trung Quốc | DIRUI INDUSTRIAL CO.,LTD | Trung Quốc | ["2020"] | Công ty TNHH Vietmed HCM | Trung Quốc | Nhóm 6 |  |  | 420000000 | t | Hệ thống | true | 2020-10-26 | 2021-12-31 | <p>Tổng quan về hiệu xuất:</p><p> - <span style="color: rgb(36, 32, 33);">Loại trang thiết bị: Tự động hoàn toàn, riêng biệt, ưu tiên mẫu cấp cứu</span></p><p> - <span style="color: rgb(36, 32, 33);">Tốc độ phân tích: Đo màu tốc độ 240 xét nghiệm/giờ (một hoặc hai thuốc thử)</span></p><p> - <span style="color: rgb(36, 32, 33);">Phương pháp xét nghiệm: Đo màu, đo độ đục</span></p><p> - <span style="color: rgb(36, 32, 33);">Phương pháp phân tích: End-point, kinetics, Fixed-time, …Hỗ trợ một/hai bước sóng và</span></p><p><span style="color: rgb(36, 32, 33);"> các hóa chất 1-2 thuốc thử, hiệu chuẩn tuyến tính và phi tuyến tính</span></p><p>&nbsp;</p> | <p><strong><u>Cấu hình cung cấp&nbsp;: </u></strong></p> <p>Máy chính CS-T240 tốc độ 240 test/h</p> <p style="margin-left:36.0pt;">01 kim hút mẫu và hóa chất (tích hợp sẵn)</p> <p style="margin-left:36.0pt;">01 kim trộn (tích hợp sẵn)</p> <p style="margin-left:36.0pt;">01 Hệ thống rủa Cuvette tự động (tích hợp sẵn)</p> <p style="margin-left:36.0pt;">01 Bóng đèn Halogen (tích hợp sẵn)</p> <p style="margin-left:36.0pt;">01 Bộ cuvette phản ứng có sẵn</p> <p style="margin-left:36.0pt;">01 Phần mềm điều khiển hoạt động CS-T240</p> <p style="margin-left:36.0pt;">02 Chai dung dịch rửa</p> <p style="margin-left:36.0pt;">01 Dây nguồn</p> <p style="margin-left:36.0pt;">01 Bộ phụ kiện tiêu chuẩn kèm theo</p> <p style="margin-left:36.0pt;">01 Sách hướng dẫn sử dụng Tiếng Anh</p> <p style="margin-left:36.0pt;">01 Sách hướng dẫn sử dụng Tiếng Việt</p> <p>05 loại hóa chất chạy máy</p> | [7 empty] | Công ty TNHH Vietmed HCM | 2020-10-26 | Công ty TNHH Vietmed HCM | 2021-03-01
6282 | 8. Thiết bị kiểm soát nhiễm khuẩn | Máy hấp tiệt trùng | Máy hấp tiệt trùng | Nồi hấp tiệt trùng hơi nước | Series 3600 | Delta Medical System Corporation | Hàn Quốc | Delta Medical System Corporation | Hàn Quốc | ["2020","2021","2022"] | Công ty cổ phần hợp tác quốc Tế Việt - Hàn | Hàn Quốc | Nhóm 6 |  |  | 1800000000 | t | Chiếc | true | 2020-11-06 | 2021-12-31 | <p><strong>NỒI HẤP TIỆT TRÙNG Hơi nước </strong></p><p><strong>Model: Series 3600</strong></p><p><strong>Nhà sản xuất: DELTA MEDICAL SYSTEM</strong></p><p><strong>Xuất xứ: Hàn Quốc</strong></p><p><strong>Chứng chỉ chất lượng: ISO 13485</strong></p> | <p>+ 01 Máy chính</p><p>+ 01 máy in nhiệt tích hợp</p><p>+ 01 Giấy hộp giấy in (10 cuộn)</p><p>+ 01 Nồi đun được tích hợp bên trong</p><p>+ 01 khay đựng</p> | [7 empty] | Công ty cổ phần hợp tác quốc Tế Việt - Hàn | 2020-11-06 | Công ty cổ phần hợp tác quốc Tế Việt - Hàn | 2021-03-24
6283 | 12. Thiết bị phục hồi chức năng - Vật lý trị liệu | Thiết bị vật lý trị liệu | Máy điều trị vật lý trị liệu | MÁY ĐIỆN XUNG TRỊ LIỆU 2 KÊNH | THERAPIC 9200 | EME S.R.L. | Italy | EME S.R.L. | Italy | ["2020"] | CÔNG TY CỔ PHẦN TRANG THIẾT BỊ Y TẾ NGUYÊN QUỐC | Italy | Nhóm 3 |  |  | 136000000 | t | Chiếc | true | 2020-11-14 | 2021-06-30 | <p><strong>Model: THERAPIC 9200</strong></p><p><strong>Hãng sản xuất: EME SRL</strong></p><p><strong>Xuất xứ: Italy</strong></p><p><strong>Hàng mới 100% </strong></p><p><strong>Đạt tiêu chuẩn: ISO 13485, ISO 9001, CE</strong></p><p><strong><em><u>Cấu hình bao gồm:</u></em></strong></p><ul><li>01 Máy chính</li><li>01 Thẻ lưu trữ dữ liệu Smart Card</li><li>01 Dây cáp ET (2 kênh đầu ra)</li><li>04 Tấm điện cực cao su, 60 x 85 mm</li><li>04 Túi điện cực, 60 x 85 mm</li><li>04 Tấm điện cực cao su, 50 x 50 mm</li><li>04 Túi đựng điện cực, 50 x 50 mm</li><li>02 Dây cố định điện cực, 1000 x 50 mm</li><li>02 Dây cố định điện cực, 600 x 50 mm</li><li>01 Cáp nguồn</li><li>02 Cầu chì dự phòng</li><li><br></li><li><br></li></ul><p>01 Tài liệu Hướng dẫn sử dụng tiếng Anh</p> | [8 empty] | CÔNG TY CỔ PHẦN TRANG THIẾT BỊ Y TẾ NGUYÊN QUỐC | 2021-01-04 | CÔNG TY CỔ PHẦN TRANG THIẾT BỊ Y TẾ NGUYÊN QUỐC | 2021-03-08
6284 | 2. Thiết bị hồi sức cấp cứu | Máy hút dịch | Máy hút dịch chạy điện | Máy hút dịch (Máy hút đờm) | New Askir 30 | CA-MI S.R.L. | Italy | CA-MI S.R.L. | Italy | ["2020"] | Công ty TNHH Trang thiết bị y tế - Khoa học kỹ thuật Việt Tân | Italy | Nhóm 3 |  |  | 8250000 | t | Cái | true | 2020-11-21 | 2021-05-31 | <p class="ql-align-justify">NEW ASKIR 30 là máy hút dịch (hút đờm) loại để bàn dùng để hút các chất lỏng cơ thể (chất nhầy, đờm nhớt), miệng, mũi và hút dịch khí quản cho người lớn. </p><p class="ql-align-justify">Máy có công suất hút mạnh mẽ lên đến 40 lít/phút.</p><p class="ql-align-justify"><br></p> | <p>- 01 Máy chính</p><p>- 01 Bình chứa dịch dung tích 1000ml với van chống tràn, loại bình MAKROLON 2858, hấp tiệt trùng tối đa ở nhiệt độ 121<sup>o</sup>C</p><p>- 01 Bộ lọc chống nhiễm khuẩn và chống thấm nước</p><p class="ql-align-justify">- 01 Bộ dây silicone đk. 6x10mm, dài 140 cm và co nối hình nón phù hợp với các ống hút dịch</p><p class="ql-align-justify">- 01 Ống Canula CH20</p><p>- 01 Dây nguồn</p><p>- 01 Sách hướng dẫn sử dụng</p> |  | <p class="ql-align-justify">Motor:&nbsp;&nbsp;&nbsp;&nbsp;&nbsp;&nbsp;&nbsp;&nbsp;&nbsp;&nbsp;&nbsp;&nbsp;</p><p class="ql-align-justify">Bơm pittông không dầu, không cần bảo dưỡng</p><p class="ql-align-justify">Cấp nguồn:&nbsp;&nbsp;&nbsp;&nbsp;&nbsp;&nbsp;</p><p class="ql-align-justify">220/230V-50/60Hz </p><p class="ql-align-justify">Phân loại ISO 10079-1:&nbsp;&nbsp;&nbsp;&nbsp;&nbsp;&nbsp;&nbsp;&nbsp;&nbsp;&nbsp;&nbsp;&nbsp;&nbsp;</p><p class="ql-align-justify">Áp lực cao/ Dòng cao</p><p>Áp suất chân không tối đa (có thể điều chỉnh):</p><p>&nbsp;-0.80Bar ;&nbsp;-80kPa; -600mmHg</p><p class="ql-align-justify">Tốc độ lưu thông khí tự do tối đa:</p><p class="ql-align-justify">40 lít/phút</p><p class="ql-align-justify">Mức nhiễu ồn:</p><p class="ql-align-justify">60,5 dBA</p><p class="ql-align-justify">Chu kỳ hoạt động: &nbsp;&nbsp;&nbsp;&nbsp;&nbsp;&nbsp;&nbsp;&nbsp;&nbsp;&nbsp;&nbsp;&nbsp;&nbsp;&nbsp;&nbsp;&nbsp;&nbsp;&nbsp;</p><p class="ql-align-justify">Liên tục </p><p class="ql-align-justify">Trọng lượng:</p><p class="ql-align-justify">4.15 kg</p><p class="ql-align-justify">Kích thước:&nbsp;&nbsp;&nbsp;&nbsp;&nbsp;&nbsp;&nbsp;&nbsp;&nbsp;&nbsp;&nbsp;&nbsp;&nbsp;&nbsp;&nbsp;&nbsp;&nbsp;&nbsp;&nbsp;&nbsp;&nbsp;&nbsp;&nbsp;&nbsp;&nbsp;&nbsp;&nbsp;&nbsp;&nbsp;&nbsp;&nbsp;&nbsp;&nbsp;&nbsp;&nbsp;&nbsp;&nbsp;&nbsp;&nbsp;&nbsp;&nbsp;</p><p class="ql-align-justify">35 x 18 x 21 cm</p><p><br></p> | [5 empty] | Công ty TNHH Trang thiết bị y tế - Khoa học kỹ thuật Việt Tân | 2020-11-21 | Công ty TNHH Trang thiết bị y tế - Khoa học kỹ thuật Việt Tân | 2020-11-21
6285 | 7. Thiết bị chuyên khoa xét nghiệm | Máy xét nghiệm sinh hóa, miễn dịch | Máy xét nghiệm sinh hóa tự động | Máy xét nghiệm sinh hóa tự động XL 200 | XL-200 | Transasia Bio Medicals Ltd | Ấn Độ | Transasia Bio Medicals Ltd | Ấn Độ | ["2020"] | Công ty cổ phần Meditronic |  | Nhóm 4 |  |  | 854000000 | t | Chiếc | true | 2020-11-16 | 2021-12-31 | <p>Máy xét nghiệm sinh hóa tự động 200 test/h</p> <p>Đạt tiêu chuẩn: ISO 9001, ISO 13485</p> | <p>Khay mẫu bệnh phẩm: 01 bộ</p> <p>Khay hóa chất và nắp: 01 bộ</p> <p>Bộ hóa chất chạy máy ban đầu : 01 bộ</p> <p>Bộ can đựng nước: 01 bộ</p> <p>Máy tính: 01 bộ</p> <p>Bộ lọc nước: 01 bộ</p> <p>Máy in: 01 bộ</p> <p>Tài liệu hướng dẫn sử dụng: 01 bộ</p> |  |  |  | Bóng đèn, dây bơm | Hóa chất xét nghiệm sinh hóa |  |  | Công ty cổ phần Meditronic | 2020-11-16 | Công ty cổ phần Meditronic | 2020-11-16
6286 | 1. Thiết bị chẩn đoán hình ảnh | Máy siêu âm | Máy siêu âm chẩn đoán Doppler màu | Máy siêu âm màu 3D/4D | HS40 | Samsung Medison Co. Ltd. | Hàn Quốc | Samsung Medison Co. Ltd. | Hàn Quốc | ["2020"] | CÔNG TY TNHH THIẾT BỊ Y TẾ AN VIỆT | Hàn Quốc | Nhóm 4 |  |  | 1600000000 | t | Chiếc | true | 2020-10-22 | 2021-12-31 | <p>Máy siêu âm Doppler màu 3D/4D dùng trong chẩn đoán siêu âm tổng quát, sản phụ khoa</p> | <ul type="disc"> <li>Máy chính</li> <li>Màn hình hiển thị</li> <li>Màn hình&nbsp;cảm&nbsp;ứng</li> <li>Đầu dò 2D Convex</li> <li>Đầu dò 2D Transvaginal</li> <li>Đầu dò 3D/4D Convex</li> <li>Chương trình siêu âm 2D, 3D, 4D</li> <li>Chương trình&nbsp;Doppler màu, Doppler năng lượng, Doppler Xung</li> </ul> | <p><u>Tùy chọn nâng cao:</u></p> <ol> <li>Đầu dò 2D Linear: 150.000.000 VNĐ</li> <li>Đầu dò 3D Transvaginal: 350.000.000 VNĐ</li> <li>Đầu dò 2D Phased array (siêu âm tim): 200.000.000 VNĐ</li> <li>Chương trình siêu âm tim: 200.000.000 VNĐ</li> <li>Chương trình Doppler liên tục (CW): 100.000.000 VNĐ</li> <li>Chương trình siêu âm đàn hồi (Elastoscan): 100.000.000 VNĐ</li> <li>Chương trình siêu âm sức căng&nbsp;cơ tim&nbsp;(Strain): 100.000.000 VNĐ</li> <li>Chương trình siêu âm toàn cảnh (Panoramic): 50.000.000 VNĐ</li> <li>Chương trình kết nối (DICOM): 50.000.000 VNĐ</li> <li>Chương trình siêu âm cắt lớp (3D XI): 100.000.000 VNĐ</li> <li>Chương trình khảo sát tim thai 4 chiều (XI STIC): 200.000.000 VNĐ</li> <li>Chương trình siêu âm 5D (5D NT; 5D Follicle): 300.000.000 VNĐ</li> <li>Chương trình siêu âm tim gắng sức (STRESS): 100.000.000 VNĐ</li> <li>Chương trình đo độ dầy thành mạch&nbsp;(Auto IMT): 100.000.000 VNĐ</li> <li>Chương trình đánh giá khối u tuyến vú&nbsp;(S-Detect): 300.000.000 VNĐ</li> </ol> | <ul> <li>Hệ thống máy chính kỹ thuật số HS40</li> <li>Màn hình màu LED 21.5”</li> <li>Màn hình điều khiển cảm ứng 10.1”</li> <li>03 ổ cắm đầu dò hoạt động đồng thời</li> <li>01 đầu dò Convex (CA2-8AD), tần số 2MHz – 8MHz, 192 chấn tử, ứng dụng siêu âm bụng, sản phụ khoa.</li> <li>01 đầu dò âm đạo (EVN4-9), tần số 4MHz – 9MHz, 128 chấn tử, ứng dụng siêu âm sản phụ khoa, tiết niệu.</li> <li>Hệ thống quản lý dữ liệu siêu âm SONOVIEW</li> <li>Chương trình tính toán siêu âm tổng quát, sản phụ khoa, mạch máu, mô mềm, phần nông, tuyến giáp, tuyến vú, tim mạch</li> <li>Hình ảnh Harmonic, hình ảnh tăng cường dải động Clearvision.</li> <li>Doppler màu, Doppler năng lượng, Doppler xung, Doppler dòng màu S-Flow</li> <li>Ổ đĩa cứng SSD 512GB</li> </ul> <ul> <li>Phụ kiện chuẩn</li> </ul> | [5 empty] | CÔNG TY TNHH THIẾT BỊ Y TẾ AN VIỆT | 2020-10-22 | CÔNG TY TNHH THIẾT BỊ Y TẾ AN VIỆT | 2021-01-05
6287 | 1. Thiết bị chẩn đoán hình ảnh | Máy siêu âm | Máy siêu âm chẩn đoán Doppler màu | Máy siêu âm màu (Cấu hình 04 đầu dò) | CUS-X200G | Canon Medical Systems Corporation | Nhật Bản | Canon Medical Systems Corporation | Nhật Bản | ["2018","2019","2020","2021","2022"] | CÔNG TY TNHH THƯƠNG MẠI DỊCH VỤ DELTECH | Nhật Bản | Nhóm 1 |  |  | 3200000000 | t | Chiếc | true | 2021-06-14 | 2021-12-31 | <p class="ql-align-justify"><span style="color: rgb(112, 48, 160);">Máy siêu âm Xario</span><sup style="color: rgb(112, 48, 160);">TM </sup><span style="color: rgb(112, 48, 160);">200G là môt hệ thống siêu âm chẩn đoán thiết kế gọn và hiệu suất làm việc cao. Được phát triển sử dụng các công nghệ mới nhất. </span></p><p class="ql-align-justify"><span style="color: rgb(112, 48, 160);">Máy đạt được độ nhậy và chất lượng hình ảnh siêu âm cao nhờ sử dụng công nghệ kỹ thuật số hiện đại trong truyền và nhận tín hiệu(T/R) siêu âm;</span></p><p class="ql-align-justify"><span style="color: rgb(112, 48, 160);">Ứng dụng các thuật toán cao cấp chạy trên thiết kế mạch điện tử, tích hợp bán dẫn mới nhất và công nghệ dán bề mặt.</span></p><p class="ql-align-justify"><span style="color: rgb(112, 48, 160);">Máy thiết kế hỗ trợ đầy đủ các ứng dụng và sử dụng siêu âm tổng quát hoặc chuyên khoa tùy thuộc vào các phần mềm ứng dụng. </span></p><p class="ql-align-justify"><span style="color: rgb(112, 48, 160);">Máy được trang bị màn hình phân giải cao LCD 21,5-inch, DVD/CD, chức năng ảnh siêu âm Wideview, Pricision Imaging, ApiPureTM và các phầm mềm ứng dụng tiêu chuẩn. Máy cho ảnh siêu âm mode 2D/3D/4D(Theo đầu dò và phần mềm). Tính năng QuickScan tối ưu hóa chất lượng hình ảnh B-mode hoặc phổ Doppler dạng sóng với một thao tác; Tính năng QuickStart để tối ưu hóa thông số siêu âm cần thiết với một phím bấm cho chất lượng hình ảnh tối ưu nhất; Tích hợp pin dự phòng đi kèm, thời gian khởi động nhanh 2 giây(from standby);</span></p> | <p><span style="color: rgb(112, 48, 160);">-&nbsp;&nbsp;&nbsp;&nbsp;&nbsp;&nbsp;01 Máy chính Model: Xario 200G (CUS-X200G);</span></p><p><span style="color: rgb(112, 48, 160);">-&nbsp;&nbsp;&nbsp;&nbsp;&nbsp;&nbsp;01 Phần mềm tiêu chuẩn đi kèm;</span></p><p><span style="color: rgb(112, 48, 160);">-&nbsp;&nbsp;&nbsp;&nbsp;&nbsp;&nbsp;01 Phần mềm cao cấp hình ảnh siêu vi mạch SMI</span></p><p><span style="color: rgb(112, 48, 160);">-&nbsp;&nbsp;&nbsp;&nbsp;&nbsp;&nbsp;01 Đầu dò đa tần Convex(3.5Mhz)/PVU-375BT</span></p><p><span style="color: rgb(112, 48, 160);">-&nbsp;&nbsp;&nbsp;&nbsp;&nbsp;&nbsp;01 Đầu dò đa tần Linear(10Mhz)/PLU-1005BT</span></p><p><span style="color: rgb(112, 48, 160);">-&nbsp;&nbsp;&nbsp;&nbsp;&nbsp;&nbsp;01 Đầu dò đa tần Sector (3.0Mhz) PSU-30BT</span></p><p><span style="color: rgb(112, 48, 160);">-&nbsp;&nbsp;&nbsp;&nbsp;&nbsp;&nbsp;01 Đầu dò khối 4D (6.0Mhz) PVU-674MV</span></p><p><span style="color: rgb(112, 48, 160);">-&nbsp;&nbsp;&nbsp;&nbsp;&nbsp;&nbsp;01 Bộ sách HDSD;</span></p><p><span style="color: rgb(112, 48, 160);">-&nbsp;&nbsp;&nbsp;&nbsp;&nbsp;&nbsp;01 Bộ phụ kiện kèm theo;</span></p> |  | <p class="ql-align-justify"><span style="color: rgb(112, 48, 160);">Máy siêu âm Xario</span><sup style="color: rgb(112, 48, 160);">TM </sup><span style="color: rgb(112, 48, 160);">200G là môt hệ thống siêu âm chẩn đoán thiết kế gọn và hiệu suất làm việc cao. Được phát triển sử dụng các công nghệ mới nhất. </span></p><p class="ql-align-justify"><span style="color: rgb(112, 48, 160);">Máy đạt được độ nhậy và chất lượng hình ảnh siêu âm cao nhờ sử dụng công nghệ kỹ thuật số hiện đại trong truyền và nhận tín hiệu(T/R) siêu âm;</span></p><p class="ql-align-justify"><span style="color: rgb(112, 48, 160);">Ứng dụng các thuật toán cao cấp chạy trên thiết kế mạch điện tử, tích hợp bán dẫn mới nhất và công nghệ dán bề mặt.</span></p><p><span style="color: rgb(112, 48, 160);">Máy thiết kế hỗ trợ đầy đủ các ứng dụng và sử dụng siêu âm tổng quát hoặc chuyên khoa tùy thuộc vào các phần mềm ứng dụng.&nbsp;</span></p> | [5 empty] | CÔNG TY TNHH THƯƠNG MẠI DỊCH VỤ DELTECH | 2021-06-14 | CÔNG TY TNHH THƯƠNG MẠI DỊCH VỤ DELTECH | 2021-06-14
6288 | 7. Thiết bị chuyên khoa xét nghiệm | Máy xét nghiệm huyết học | Máy xét nghiệm huyết học tự động | Máy xét nghiệm huyết học 25 thông số | Phoenix NCC 61 | NeoMedica D.O.O. | Serbia | NeoMedica D.O.O. | Serbia | ["2020"] | CÔNG TY TNHH THIẾT BỊ Y TẾ THIÊN NAM |  | Nhóm 6 |  |  | 520000000 | t | Cái | true | 2020-10-23 | 2021-06-18 | <ul><li>Máy phân tích huyết học tự động Phoenix NCC 61 là mô hình tiên tiến nhất trong hàng loạt các máy phân tích huyết học của hãng Neomedica</li><li>Đặc trưng bởi cách vận hành đơn giản, chi phí hợp lý, cho kết quả nhanh và chính xác với 5 thành phần riêng biệt</li></ul> | <ul> <li>01 Máy chính</li> <li>01 Bộ phụ kiện của hãng kèm theo</li> <li>01 Sách hướng dẫn sử dụng tiếng Anh + tiếng Việt.</li> </ul> | [7 empty] | CÔNG TY TNHH THIẾT BỊ Y TẾ THIÊN NAM | 2020-10-23 | CÔNG TY TNHH THIẾT BỊ Y TẾ THIÊN NAM | 2021-02-22
6289 | 3. Thiết bị lọc máu | Máy thận nhân tạo | Máy thận nhân tạo | Máy chạy thận nhân tạo | DIAMAX | YAC ELEX Co. Ltd. | Nhật Bản | Nipro Corporation | Nhật Bản |  | VĂN PHÒNG ĐẠI DIỆN NEO AGRO BUSINESS CO., LTD. TẠI TP. HỒ CHÍ MINH | Nhật Bản | Nhóm 3 |  |  | 550000000 | t | Chiếc | true | 2020-10-28 | 2021-10-28 | <p>&nbsp;Máy chạy thận nhân tạo <strong>DIAMAX</strong> </p><p><strong>Tính năng đặc biệt:</strong></p><ul><li>Màn hình cảm ứng chạm kích thước lớn có góc nhìn rộng</li><li>Hệ thống kim đơn với một kẹp</li><li>Chương chình thẩm phân, điện giải profile</li><li>Rửa nóng ( nhiệt độ 83<sup>o</sup>)</li><li>Đa ngôn ngữ</li><li>Dễ dàng bảo dưỡng</li></ul><p>&nbsp;</p> | <p>Thông số kỹ thuật&nbsp;:</p> <p>+ Kích thước: Rộng 400mm x Sâu 435mm x Cao 1350mm<o:p></o:p></p> <p>+ Trọng lượng: 110 kg.<o:p></o:p></p> <p>+ Nguồn điện cấp: AC 230/110V ±10%. 50/60 Hz<o:p></o:p></p> <p>&nbsp;&nbsp; Điện năng tiêu thụ cực đại: 2.200 VA<o:p></o:p></p> <p>+ Nguồn nước cấp: Nhiệt độ: 5°¸ 30°C<o:p></o:p></p> <p>&nbsp;&nbsp; Lưu lượng dòng chảy&nbsp; :&nbsp; 1.100ml hoặc hơn<o:p></o:p></p> <p>&nbsp;&nbsp;&nbsp;&nbsp;Áp lực&nbsp;&nbsp;&nbsp;&nbsp;&nbsp;&nbsp;&nbsp;&nbsp;&nbsp;&nbsp;&nbsp; &nbsp;: 0.1 MPa ¸ 0.73 MPa<o:p></o:p></p> <p>&nbsp;<span style="mso-spacerun:yes">&nbsp; </span><span style="mso-spacerun:yes">&nbsp;</span>Chất lượng &nbsp;&nbsp;&nbsp;&nbsp; :&nbsp; Tiêu chuẩn AAMI<o:p></o:p></p> <p>&nbsp;</p> | [7 empty] | VĂN PHÒNG ĐẠI DIỆN NEO AGRO BUSINESS CO., LTD. TẠI TP. HỒ CHÍ MINH | 2020-10-29 | VĂN PHÒNG ĐẠI DIỆN NEO AGRO BUSINESS CO., LTD. TẠI TP. HỒ CHÍ MINH | 2021-01-21
6290 | 7. Thiết bị chuyên khoa xét nghiệm | Hệ thống/ Thiết bị khác | Tủ bảo quản máu | Tủ bảo quản máu / Tủ trữ máu | BL-176 | Philipp Kirsch | Đức | Philipp Kirsch | Đức | ["2020"] | CÔNG TY TNHH THIẾT BỊ VÀ CÔNG NGHỆ HẢI ANH | Đức | Nhóm 3 |  |  | 350000000 | t | Chiếc | true | 2020-11-15 | 2021-06-30 | <p>- Là loại tủ bảo quản máu chuyên dụng, nhiệt độ bảo quản mẫu +4<sup>o</sup>C.</p> | <p>- Tủ bảo quản máu</p> <p>- Ngăn kéo bằng nhôm đựng mẫu: 2 cái</p> |  | <p>- Dung tích tủ: 170 lít.</p> <p>- Nhiệt độ bảo quản máu:&nbsp;+4<sup>o</sup>C</p> <p>- Cấu tạo tủ: bên ngoài bằng thép tấm sơn phủ bột màu trắng chống trầy, bên trong nhôm phủ lớp bảo vệ đặc biệt.</p> <p>- Tấm cách nhiệt: làm bằng vật liệu chất lượng cao, đúc nén, thân thiện môi trường và tiết kiệm năng lượng.</p> <p>- Bảng điều khiển: bằng nhựa cao cấp với bề mặt mịn giúp tăng hiệu quả vệ sinh cho tủ, gồm màn hình hiển thị nhiệt độ dạng số với phím bấm dạng màng, có khóa để tránh việc cài đặt không phù hợp.</p> <p>- Khay đựng mẫu: dạng ngăn kéo bằng nhôm, có kèm bộ chia ô dọc và&nbsp;ngang.</p> <p>- Tủ có quạt đối lưu giúp đảm bảo độ đồng đều nhiệt độ và giảm thiểu sự sai lệch nhiệt độ trong tủ. Quạt tự động tắt khi mở cửa tủ.</p> <p>- Tủ tự động xả đông có kiểm soát nhiệt độ và giới hạn thời gian.</p> <p>- Tủ phát tín hiệu cảnh báo bằng đèn và âm thanh trong trường hợp có sai lệch nhiệt độ, cửa mở hay mất điện nguồn.</p> <p>- Hệ thống lạnh vận hành êm, tiết kiệm năng lượng và bảo trì đơn giản.</p> <p>- Nguồn điện cung cấp: 220V-240V, 50/60Hz.</p> | [5 empty] | CÔNG TY TNHH THIẾT BỊ VÀ CÔNG NGHỆ HẢI ANH | 2020-11-15 | CÔNG TY TNHH THIẾT BỊ VÀ CÔNG NGHỆ HẢI ANH | 2020-11-15
6291 | 4. Thiết bị phòng mổ | Hệ thống/Thiết bị khác | Bộ dụng cụ phẫu thuật | Dụng cụ gặm xương Love-Gruenwald mã FF814R | FF814R | Aesculap AG | Đức | Aesculap AG | Đức | ["2021"] | Công ty TNHH Vật tư trang thiết bị y tế Hà Anh | Đức | Nhóm 3 |  |  | 17500000 | t | Cái | true | 2021-06-28 | 2021-06-28 | <p>Dụng cụ gặm xương Love-Gruenwald, ngàm gập góc lên&nbsp;150°, dài 170mm, kích thước ngàm 4 x 10mm</p> | <p>Dụng cụ gặm xương Love-Gruenwald, ngàm gập góc lên&nbsp;150°, dài 170mm, kích thước ngàm 4 x 10mm</p> | <p>Dụng cụ gặm xương Love-Gruenwald, ngàm gập góc lên&nbsp;150°, dài 170mm, kích thước ngàm 4 x 10mm</p> | <p>Dụng cụ gặm xương Love-Gruenwald, ngàm gập góc lên&nbsp;150°, dài 170mm, kích thước ngàm 4 x 10mm</p> | [5 empty] | Công ty TNHH Vật tư y tế Hà Anh | 2021-06-28 | Công ty TNHH Vật tư y tế Hà Anh | 2021-06-28
6292 | 7. Thiết bị chuyên khoa xét nghiệm | Máy xét nghiệm sinh hóa, miễn dịch | Máy xét nghiệm sinh hóa tự động | Máy xét nghiệm sinh hóa tự động XL-200 | XL-200 | Transasia Bio Medicals Ltd | Ấn Độ | Transasia Bio Medicals Ltd | Ấn Độ | ["2020","2021"] | Công ty TNHH thương mại và dịch vụ y tế Đại Dương | Ấn Độ | Nhóm 4 |  |  | 1120000000 | t | Chiếc | true | 2020-11-30 | 2021-11-30 | <p>Máy xét nghiệm sinh hóa tự động</p><p>Model: XL-200</p><p>Hãng SX: Transasia Bio-Medicals Ltd</p><p>Xuất xứ: Ấn Độ</p><p>Tiêu chuẩn chất lượng: ISO 13485-2016, ISO 9001:2015</p> | <p>01 Máy xét nghiệm chính</p><p>01 Bộ điện cực chọn lọc: Na, K, Cl, Li</p><p>01 Hộp phụ kiện tiêu chuẩn kèm theo</p><p>01 Bộ máy tính</p><p>01 Máy in Laser</p><p>01 bộ lưu điện 2KVA</p><p>01 Bộ lọc nước, công suất 10 lít / giờ</p><p>01 đầu đọc barcode mấu</p><p>01 đầu đọc barcode thuốc thử</p><p>Hóa chất vật tư kèm theo: GOT 330 ml, GPT 330ml, Glucose 440ml, Tri 440 ml, Cholesterol 440 ml, QC 4x5ml, Calib 4x3ml, nước rửa máy XL Wash 400ml.</p> | <p><br></p><p><br></p> | <p>Công suất: 200 test sinh hóa / giờ, 400 test / giờ bao gồm xét nghiệm điện giải ISE Na/K/Cl/Li</p><p>Mẫu đo: huyết thanh, huyết tương, nước tiểu, dịch CFS, máu toàn phần làm HbA1c</p><p>Kim khuấy: nhiều tốc độ trộn</p><p>Giàn rửa: 6 chu trình rửa, 2 chu trình lau khô</p><p>Hệ thống truy cập ngẫu nhiên</p> | [5 empty] | Công ty TNHH thương mại và dịch vụ y tế Đại Dương | 2020-11-24 | Công ty TNHH thương mại và dịch vụ y tế Đại Dương | 2020-11-24
6293 | 4. Thiết bị phòng mổ | Hệ thống/Thiết bị khác | Bộ dụng cụ phẫu thuật | Lật mi 10-022 | 10-022 | Rumex International Corp. | Nga | Rumex International Corp. | Mỹ |  | CÔNG TY TNHH THƯƠNG MẠI & DỊCH VỤ VIỆT CAN |  | Nhóm 4 |  |  | 2625000 | t | Cái | true | 2020-12-01 | 2021-03-31 | <p>10-022 Lật mi / Desmarres Lid Retractor, Size 2, 15.0mm, Overall Length 130mm</p><p>Lật mi, Size 2, 15mm, dài 130mm</p> | <p>10-022 Lật mi / Desmarres Lid Retractor, Size 2, 15.0mm, Overall Length 130mm</p><p>Lật mi, Size 2, 15mm, dài 130mm</p> |  | <p>10-022 Lật mi / Desmarres Lid Retractor, Size 2, 15.0mm, Overall Length 130mm</p><p>Lật mi, Size 2, 15mm, dài 130mm</p> | [5 empty] | CÔNG TY TNHH THƯƠNG MẠI & DỊCH VỤ VIỆT CAN | 2020-12-01 | CÔNG TY TNHH THƯƠNG MẠI & DỊCH VỤ VIỆT CAN | 2020-12-01
6294 | 4. Thiết bị phòng mổ | Hệ thống/Thiết bị khác | Bộ dụng cụ phẫu thuật | Thanh nâng mi H-1140 | H-1140 | Albert Heiss GmbH & Co. KG | Đức | Albert Heiss GmbH & Co. KG | Đức |  | CÔNG TY TNHH THƯƠNG MẠI & DỊCH VỤ VIỆT CAN |  | Nhóm 3 |  |  | 1575000 | t | Cái | true | 2020-12-02 | 2021-03-31 | <p>Thanh nâng mi H-1140</p><p> Jaeger Spatula, metal</p> | <p>Thanh nâng mi H-1140</p><p> Jaeger Spatula, metal</p> |  | <p>Thanh nâng mi H-1140</p><p> Jaeger Spatula, metal</p> | [5 empty] | CÔNG TY TNHH THƯƠNG MẠI & DỊCH VỤ VIỆT CAN | 2020-12-02 | CÔNG TY TNHH THƯƠNG MẠI & DỊCH VỤ VIỆT CAN | 2020-12-02
6295 | 1. Thiết bị chẩn đoán hình ảnh | Máy X Quang | Máy X quang C-Arm | Zenition | Zenition 70 | Philips Medical Systems Nederland B.V. | Hà Lan | Philips Medical Systems Nederland B.V. | Hà Lan |  | Công ty TNHH Thương mại Vật tư Khoa học Kỹ thuật |  | Nhóm null |  |  | 7300000000 | t | Hệ thống | true | 2021-02-05 | 2022-02-05 | <p>Hệ thống dùng trong phòng mổ.</p><p>Ứng dụng cho phẫu thuật chấn thương chỉnh hình, tiêu hóa, mạch máu, thần kinh, cột sống...</p> | [8 empty] | Công ty TNHH Thương mại Vật tư Khoa học Kỹ thuật | 2021-02-05 | Công ty TNHH Thương mại Vật tư Khoa học Kỹ thuật | 2021-02-05
6296 | 13. Thiết bị dùng chung | Hệ thống/ thiết bị khác | Hệ thống khí y tế và các thiết bị phụ trợ | Hộp van khu vực 1 loại khí | 600-8100 | Heyer Aerotech | Đức | Heyer Aerotech | Đức | ["2020"] | CÔNG TY CỔ PHẦN THƯƠNG MẠI VÀ DỊCH VỤ THIẾT BỊ Y TẾ H.T.M | Đức | Nhóm null |  |  | 24700000 | t | Bộ | true | 2020-11-17 | 2023-12-31 | <table border="0" cellpadding="0" cellspacing="0" width="334"> <tbody> <tr height="22"> <td height="22" width="334">Hệ thống khí y tế và các thiết bị phụ trợ</td> </tr> </tbody> </table> | <p>Door with emergency opening device for fast access in emergencies<br /> Pressure recording by means of sensors&nbsp;<br /> Each valve set is equipped with a ball valve, physical separation,<br /> emergency supply port and manometer<br /> The types of gas and their order are freely selectable</p> |  | <table border="1" cellpadding="0" cellspacing="0" style="width: 400px;" width="669"> <tbody> <tr> <td style="width:168px;"> <p>&nbsp;</p> </td> <td style="width:151px;"> <p style="text-align: center;"><span style="font-size:14px;">1-fold</span></p> </td> </tr> <tr> <td style="width:168px;"> <p><span style="font-size:14px;">Article no.</span></p> </td> <td style="width:151px;"> <p style="text-align: center;"><span style="font-size:14px;">600-8100</span></p> </td> </tr> <tr> <td style="width:168px;"> <p><span style="font-size:14px;">Dimension H x W x D</span></p> </td> <td style="width:151px;"> <p style="text-align: center;"><span style="font-size:14px;">305 x 305 x 100 mm</span></p> </td> </tr> <tr> <td style="width:168px;"> <p><span style="font-size:14px;">Door dimension H x W</span></p> </td> <td style="width:151px;"> <p style="text-align: center;"><span style="font-size:14px;">338 x 338 mm</span></p> </td> </tr> <tr> <td style="width:168px;"> <p><span style="font-size:14px;">Weight</span></p> </td> <td style="width:151px;"> <p style="text-align: center;"><span style="font-size:14px;">6 kg</span></p> </td> </tr> </tbody> </table> | [5 empty] | CÔNG TY CỔ PHẦN THƯƠNG MẠI VÀ DỊCH VỤ THIẾT BỊ Y TẾ H.T.M | 2020-11-17 | CÔNG TY CỔ PHẦN THƯƠNG MẠI VÀ DỊCH VỤ THIẾT BỊ Y TẾ H.T.M | 2020-11-17
6297 | 2. Thiết bị hồi sức cấp cứu | Máy theo dõi bệnh nhân | Máy theo dõi áp lực sọ não | Máy đo/ theo dõi áp lực nội sọ ICP Camino | CAM02 | Natus Medical Incorporated | Mỹ | Natus Medical Incorporated | Mỹ | ["2020","2021"] | CÔNG TY CỔ PHẦN TRANG THIẾT BỊ Y TẾ CỔNG VÀNG | Mỹ | Nhóm 3 |  |  | 793800000 | t | Hệ thống | true | 2021-06-28 | 2022-06-28 | <p><em>Hệ thống chuyên sử dụng để đo/ theo dõi áp lực nội sọ bệnh nhân chấn thương hoặc bệnh lý sọ não, ngoài ra máy còn có chức năng đo nhiệt độ thân não và dẫn lưu dịch não tủy ra ngoài theo trên 1 đường catheter.</em></p> | [8 empty] | CÔNG TY CỔ PHẦN TRANG THIẾT BỊ Y TẾ CỔNG VÀNG | 2021-06-28 | CÔNG TY CỔ PHẦN TRANG THIẾT BỊ Y TẾ CỔNG VÀNG | 2021-06-28
6298 | 10. Thiết bị thăm dò chức năng | Máy điện não | Máy điện não | Máy đo điện não đồ | BE Micro | EB Neuro S.p.A | Italy | EB Neuro S.p.A | Italy | ["2021"] | Công ty Cổ phần thiết bị y tế Hitech | Italy | Nhóm 3 |  |  | 950000000 | t | Bộ | false | 2021-01-27 | 2022-01-27 | <p class="ql-align-justify">BE Micro&nbsp;là giải pháp giám sát điện não đồ nhỏ nhất trên thị trường.</p><p class="ql-align-justify">Thiết bị ghi âm đáng tin cậy, nhỏ gọn, trọng lượng nhẹ, bền và quan trọng nhất là thoải mái cho bệnh nhân.&nbsp;BE Micro hoàn toàn có khả năng thực hiện theo dõi điện não đồ thông thường và điện não đồ lưu động chất lượng cao.</p><p class="ql-align-justify">Kích thước cực kỳ giảm, cùng với tiêu chuẩn tín hiệu cao EB Neuro, làm cho Be Micro trở thành hệ thống đa chức năng, không chỉ cho giải pháp cấp cứu / holter mà còn cho các bản ghi EEG trong các môi trường cụ thể, chẳng hạn như ICU và Sơ sinh.</p><p><br></p><p><strong style="color: rgb(74, 139, 209);">Các đặc điểm chính</strong></p><p class="ql-align-justify">·&nbsp;&nbsp;&nbsp;&nbsp;&nbsp;Hệ thống đầy đủ 10-20</p><p class="ql-align-justify">·&nbsp;&nbsp;&nbsp;&nbsp;&nbsp;Kênh tần số lưu trữ có thể lập trình và đa tần số</p><p class="ql-align-justify">·&nbsp;&nbsp;&nbsp;&nbsp;&nbsp;Chất lượng tín hiệu cao (tiếng ồn thấp, độ nhạy cao cho độ động lớn, CMRR cao)</p><p class="ql-align-justify">·&nbsp;&nbsp;&nbsp;&nbsp;&nbsp;Kết nối USB với PC chuyển đổi</p><p class="ql-align-justify">·&nbsp;&nbsp;&nbsp;&nbsp;&nbsp;Bộ nhớ tích hợp để ghi âm holter lên đến 72 hous</p><p class="ql-align-justify">·&nbsp;&nbsp;&nbsp;&nbsp;&nbsp;Màn hình LCD cho khả năng tương tác hoàn chỉnh của các chức năng thu nhận chính: tuổi thọ pin, trở kháng và kiểm tra dấu vết điện não đồ</p><p class="ql-align-justify">·&nbsp;&nbsp;&nbsp;&nbsp;&nbsp;Nút bệnh nhân sự kiện tích hợp</p><p class="ql-align-justify">·&nbsp;&nbsp;&nbsp;&nbsp;&nbsp;USB Flash để sử dụng EEG / VEEG tĩnh</p> | <p class="ql-align-justify">·&nbsp;&nbsp;&nbsp;&nbsp;&nbsp;Máy chính: 01 chiếc</p><p class="ql-align-justify">·&nbsp;&nbsp;&nbsp;&nbsp;&nbsp;Máy tính kèm phần phầm phân tích: 01 bộ</p><p class="ql-align-justify">·&nbsp;&nbsp;&nbsp;&nbsp;&nbsp;USP chứa phần mềm vi tính: 01 bộ</p><p class="ql-align-justify">·&nbsp;&nbsp;&nbsp;&nbsp;&nbsp;Tài liệu hướng dẫn sử dụng: 01 bộ</p><p><br></p> |  | <p class="ql-align-justify">·&nbsp;&nbsp;&nbsp;&nbsp;&nbsp;Hệ thống đầy đủ 10-20</p><p class="ql-align-justify">·&nbsp;&nbsp;&nbsp;&nbsp;&nbsp;Kênh tần số lưu trữ có thể lập trình và đa tần số</p><p class="ql-align-justify">·&nbsp;&nbsp;&nbsp;&nbsp;&nbsp;Chất lượng tín hiệu cao (tiếng ồn thấp, độ nhạy cao cho độ động lớn, CMRR cao)</p><p class="ql-align-justify">·&nbsp;&nbsp;&nbsp;&nbsp;&nbsp;Kết nối USB với PC chuyển đổi</p><p class="ql-align-justify">·&nbsp;&nbsp;&nbsp;&nbsp;&nbsp;Bộ nhớ tích hợp để ghi âm holter lên đến 72 hous</p><p class="ql-align-justify">·&nbsp;&nbsp;&nbsp;&nbsp;&nbsp;Màn hình LCD cho khả năng tương tác hoàn chỉnh của các chức năng thu nhận chính: tuổi thọ pin, trở kháng và kiểm tra dấu vết điện não đồ</p><p class="ql-align-justify">·&nbsp;&nbsp;&nbsp;&nbsp;&nbsp;Nút bệnh nhân sự kiện tích hợp</p><p class="ql-align-justify">·&nbsp;&nbsp;&nbsp;&nbsp;&nbsp;USB Flash để sử dụng EEG / VEEG tĩnh</p><p><br></p> | [5 empty] | Công ty Cổ phần thiết bị y tế Hitech | 2021-01-27 | Công ty Cổ phần thiết bị y tế Hitech | 2021-01-27
6299 | 7. Thiết bị chuyên khoa xét nghiệm | Máy xét nghiệm sinh hóa, miễn dịch | Máy xét nghiệm sinh hóa bán tự động | Máy xét nghiệm sinh hóa bán tự động Chem 5V3 | Chem 5V3 | Transasia Bio Medicals Ltd | Ấn Độ | Transasia Bio Medicals Ltd | Ấn Độ | ["2020"] | Công ty cổ phần Meditronic | Ấn Độ | Nhóm 6 |  |  | 114000000 | t | Chiếc | true | 2020-11-16 | 2020-12-31 | <p>&nbsp;</p> <p>Thiết bị mới 100%, đạt Tiêu chuẩn chất lượng: ISO 9001:2015; ISO 13485:2016</p> | <p>Máy xét nghiệm chính: 01 chiếc</p> <p>Dây nguồn kèm Adapter: 01 bộ</p> <p>Bộ dây hút và dây bơm nhu động: 01 bộ</p> <p>Bóng đèn: 02&nbsp;cái</p> <p>Bộ hóa chất chạy máy ban đầu ( Hóa chất chuẩn, hóa chất kiểm chuẩn, GOT, GPT): 01 bộ</p> <p>Dung dịch rửa máy : 01 hộp&nbsp;</p> <p>Tài liệu hướng dẫn sử dụng : 01 quyển</p> | [7 empty] | Công ty cổ phần Meditronic | 2020-11-16 | Công ty cổ phần Meditronic | 2020-12-31
6300 | 12. Thiết bị phục hồi chức năng - Vật lý trị liệu | Thiết bị phục hồi chức năng | Thiết bị tập phục hồi chức năng | MÁY TẬP THỤ ĐỘNG CƯỠNG BỨC CPM KẾT HỢP CHI TRÊN VÀ CHI DƯỚI | KINEVIA DUO | Kinetec SAS | Pháp | Kinetec SAS | Pháp | ["2020"] | Công ty TNHH Thương mại thiết bị y tế Thiên Hà |  | Nhóm 3 |  |  | 600000000 | t | Chiếc | true | 2020-12-15 | 2021-12-31 | <p>I. Thông tin chung</p><p>Thiết bị mới 100%</p><p>Năm sản xuất : 2020 trở về</p><p> Đạt tiêu chuẩn : ISO 9001 : 2008, EN ISO 13485 : 2012</p> | <p><strong><em><u>Cấu hình cơ bản </u></em></strong></p><p>-&nbsp;01 Thiết bị chính</p><p>-&nbsp;&nbsp;01 Màn hình hiển thị</p><p>-&nbsp;01 Dây nguồn cung cấp </p><p>-&nbsp;01 Bộ phụ kiện tiểu chuẩn kèm theo</p><p>-&nbsp;HDSD Anh – Việt</p> |  | <p><strong><em><u>Thông số kỹ thuật</u></em></strong></p><p>-&nbsp;Công suất nguồn vào&nbsp;: AC 220V, 50/60Hz</p><p>-&nbsp;&nbsp;Công suất tiêu thụ Max : 150W</p><p>-&nbsp;Tốc độ vận hành : 5 – 55RPM</p><p>-&nbsp;Kháng lực : Nhiều mức điều chỉnh </p><p>-&nbsp;Thời gian trị liệu : 1 – 60 phút</p><p>-&nbsp;Kích thước&nbsp;: 650mm(L) x 650mm(W) x 920/100mm(H)</p><p>-&nbsp;Trọng lượng : 70kg/ 85kg</p><p>-&nbsp;Màn hình màu 7”, vỏ nhôm, sử dụng bảng điều khiển cảm ứng</p><p>-&nbsp;Tay lái cố định</p><p>-&nbsp;Điều chỉnh độ cao 6 bước với chức năng an toàn</p><p>-&nbsp;Giá để chai nước</p><p>-&nbsp;Phân tích chi tiết trong 10 bài tập mới nhất</p><p>-&nbsp;Số liệu thống kê phân tích dài hạn</p><p>-&nbsp;Một số chương trình đào tạo định sẵn</p><p>-&nbsp;Dây đai an toàn chân</p><p>-&nbsp;Pedal điều chỉnh </p><p>-&nbsp;Điều chỉnh độ cao an toàn</p><p>-&nbsp;Bậc&nbsp;nghỉ chân</p><p>-&nbsp;Tự động kiểm soát chống co cứng (ASC)</p><p>-&nbsp;Chương trình nới lỏng các tình trạng co thắt</p><p>-&nbsp;Tự động thay đổi hướng (cá nhân có thể điều chỉnh)</p><p>-&nbsp;Bánh xe cao su, gắn trên vòng bi</p><p>-&nbsp;Chương trình tập</p><p>-&nbsp;Tập thụ động&nbsp;: Động cơ ổ đĩa</p><p>-&nbsp;Tập chủ động : Dùng sức cơ bắp</p><p>-&nbsp;Tập nhẹ nhàng : Đông cơ hỗ trợ</p><p>Tập đối xứng : Hiển thị các đối xứng khi luyện tập cả hai bên của cơ thể cùng một lúc</p> | [5 empty] | Công ty TNHH Thương mại thiết bị y tế Thiên Hà | 2020-12-15 | Công ty TNHH Thương mại thiết bị y tế Thiên Hà | 2020-12-15
6301 | 12. Thiết bị phục hồi chức năng - Vật lý trị liệu | Thiết bị vật lý trị liệu | Máy điều trị vật lý trị liệu | DÀN ĐÈN TỬ NGOẠI UVB ĐIỀU TRỊ | PANOS KPA -01 | Semyeong Biotech Co., Ltd. | Hàn Quốc | Semyeong Biotech Co., Ltd. | Hàn Quốc | ["2021"] | Công ty TNHH Thương mại thiết bị y tế Thiên Hà |  | Nhóm 6 |  |  | 148500000 | t | Chiếc | true | 2021-02-25 | 2021-12-31 | <p>I. Thông tin chung</p><p>Thiết bị mới 100%</p><p>Năm sản xuất : 2021</p> | <p><strong><em><u>Cấu hình bao gồm :</u></em></strong></p><p>-&nbsp;&nbsp;01 Thân đèn loại tấm đứng xoay&nbsp;</p><p>-&nbsp;&nbsp;03 Bóng đèn phát tia tử ngoại&nbsp;</p><p>-&nbsp;&nbsp;01 Công tắc và bộ điều khiển&nbsp;</p><p>-&nbsp;&nbsp;01 Dây nguồn cung cấp&nbsp;</p><p>-&nbsp;&nbsp;01 Tài liệu HDSD Anh – Việt&nbsp;&nbsp;&nbsp;</p> |  | <p class="ql-align-justify"><strong><em><u>Thông số kỹ thuật:</u></em></strong></p><p>-&nbsp;Nguồn điện sử dụng :&nbsp;220 VAC , 50 / 60 Hz</p><p>-&nbsp;Dải&nbsp;sóng&nbsp;UVB&nbsp;&nbsp;&nbsp;&nbsp;&nbsp;&nbsp;&nbsp;&nbsp;&nbsp;&nbsp;&nbsp;: 280 – 320 nm</p><p>-&nbsp;Công suất tiêu thụ&nbsp;&nbsp;&nbsp;&nbsp;: 70 W</p> | [5 empty] | Công ty TNHH Thương mại thiết bị y tế Thiên Hà | 2021-02-25 | Công ty TNHH Thương mại thiết bị y tế Thiên Hà | 2021-03-31
6302 | 3. Thiết bị lọc máu | Máy thận nhân tạo | Máy thận nhân tạo | Máy chạy thận nhân tạo | NCU-18 | Shibuya Corporation., Ltd | Nhật Bản | Nipro Corporation | Nhật Bản |  | VĂN PHÒNG ĐẠI DIỆN NEO AGRO BUSINESS CO., LTD. TẠI TP. HỒ CHÍ MINH | Nhật Bản | Nhóm 3 |  |  | 1500000000 | t | Chiếc | true | 2020-10-28 | 2021-10-28 | <p class="ql-align-justify">&nbsp;&nbsp;&nbsp;&nbsp;&nbsp;&nbsp;&nbsp;&nbsp;Máy chạy thận nhân tạo <strong>NCU-18</strong>&nbsp;</p><p class="ql-align-justify">Chức năng&nbsp;: thẩm phân và siêu lọc. </p><p class="ql-align-justify">&nbsp;&nbsp;&nbsp;&nbsp;&nbsp;&nbsp;&nbsp;&nbsp;&nbsp;&nbsp;+ Thẩm phân thông thường (HD)</p><p class="ql-align-justify">&nbsp;&nbsp;&nbsp;&nbsp;&nbsp;&nbsp;&nbsp;&nbsp;&nbsp;&nbsp;+ Siêu lọc thông thường (HF)</p><p class="ql-align-justify">&nbsp;&nbsp;&nbsp;&nbsp;&nbsp;&nbsp;&nbsp;&nbsp;&nbsp;&nbsp;+ Siêu lọc thẩm tách máu trực tiếp (HDF-O)</p><p class="ql-align-justify">&nbsp;&nbsp;&nbsp;&nbsp;&nbsp;&nbsp;&nbsp;&nbsp;&nbsp;&nbsp;+ Thẩm phân theo biểu đồ</p><p class="ql-align-justify">&nbsp;&nbsp;&nbsp;&nbsp;&nbsp;&nbsp;&nbsp;&nbsp;&nbsp;&nbsp;+ Siêu lọc theo biểu đồ.</p><p class="ql-align-justify">&nbsp;&nbsp;&nbsp;&nbsp;&nbsp;&nbsp;&nbsp;&nbsp;&nbsp;&nbsp;+ Đánh giá hiệu quả điều trị Kt/V</p> |  |  | <ul> <li>Thông số kỹ thuật&nbsp;:</li> </ul> <p style="margin-left:30.6pt;">+ Kích thước: Rộng 300mm x Sâu 490mm x Cao 1470mm</p> <p style="margin-left:30.6pt;">+ Trọng lượng: 100kg</p> <p>&nbsp;&nbsp;&nbsp;&nbsp;&nbsp;&nbsp;&nbsp;&nbsp; &nbsp;+ Nguồn điện cấp: AC 230/110V ±10%, 50/60Hz</p> <p style="margin-left:30.6pt;">&nbsp;&nbsp; Công suất tối đa: 2.5 KVA</p> <p>&nbsp;&nbsp;&nbsp;&nbsp;&nbsp;&nbsp;&nbsp;&nbsp; &nbsp;+ Nguồn nước cấp: Nhiệt độ: 15°¸ 30°C</p> <p>&nbsp;&nbsp;&nbsp;&nbsp;&nbsp;&nbsp;&nbsp;&nbsp;&nbsp;&nbsp;&nbsp; Lưu lượng dòng chảy :&nbsp; Ít nhất 900ml/phút</p> <p>&nbsp;&nbsp;&nbsp;&nbsp;&nbsp;&nbsp;&nbsp;&nbsp;&nbsp;&nbsp;&nbsp; Áp lực&nbsp;&nbsp;&nbsp;&nbsp;&nbsp;&nbsp;&nbsp;&nbsp;&nbsp;&nbsp;&nbsp;&nbsp;&nbsp;&nbsp;&nbsp;&nbsp;&nbsp;&nbsp;&nbsp; &nbsp;&nbsp; &nbsp;&nbsp;: 0.51¸ 7.5 kgf/cm<sup>2 </sup>(0.05-0.74MPa)</p> <p>&nbsp; Chất lượng&nbsp;&nbsp;&nbsp; &nbsp;&nbsp;&nbsp;&nbsp;&nbsp;&nbsp;&nbsp;&nbsp; &nbsp;&nbsp;&nbsp;:&nbsp; Tiêu chuẩn AAMI</p> | [5 empty] | VĂN PHÒNG ĐẠI DIỆN NEO AGRO BUSINESS CO., LTD. TẠI TP. HỒ CHÍ MINH | 2020-10-29 | VĂN PHÒNG ĐẠI DIỆN NEO AGRO BUSINESS CO., LTD. TẠI TP. HỒ CHÍ MINH | 2021-01-21
6303 | 4. Thiết bị phòng mổ | Hệ thống/Thiết bị khác | Bộ dụng cụ phẫu thuật | Kềm kẹp kim H-4581A | H-4581A | Albert Heiss GmbH & Co. KG | Đức | Albert Heiss GmbH & Co. KG | Đức |  | CÔNG TY TNHH THƯƠNG MẠI & DỊCH VỤ VIỆT CAN |  | Nhóm 3 |  |  | 10710000 | t | Cái | true | 2020-12-02 | 2021-03-31 | <p>Kềm kẹp kim H-4581A</p><p>Castroviejo Needle Holder, curved 1,0 x 11 mm without lock, 14 cm</p><p><br></p> | <p>Kềm kẹp kim H-4581A</p><p>Castroviejo Needle Holder, curved 1,0 x 11 mm without lock, 14 cm</p> |  | <p>Kềm kẹp kim H-4581A</p><p>Castroviejo Needle Holder, curved 1,0 x 11 mm without lock, 14 cm</p> | [5 empty] | CÔNG TY TNHH THƯƠNG MẠI & DỊCH VỤ VIỆT CAN | 2020-12-02 | CÔNG TY TNHH THƯƠNG MẠI & DỊCH VỤ VIỆT CAN | 2020-12-02
6304 | 4. Thiết bị phòng mổ | Hệ thống phẫu thuật nội soi | Hệ thống phẫu thuật nội soi sản phụ khoa | HỆ THỐNG PHẪU THUẬT NỘI SOI SẢN+ 1 bộ dụng cụ | IMAGE1 S Full HD | Karl Storz SE & Co. KG | Séc,Estonia,Đức,Mexico,Thụy Điển,Thụy Sĩ,Mỹ | Karl Storz SE & Co. KG | Đức | ["2019","2020"] | CÔNG TY TNHH DỊCH VỤ VÀ THƯƠNG MẠI HOÀNG PHÚC THANH |  | Nhóm 3 |  |  | 8340000000 | t | Hệ thống | true | 2020-11-27 | 2021-02-28 | <p>Hệ thống phẫu thuật nội soi và bộ sụng cụ dùng trong phẫu thuật nội soi sản phụ khoa đường ổ bụng</p> | <p>Hộp xử lý hình ảnh IMAGE1 S CONNECT</p><p>Mô-đun liên kết IMAGE1 S H3-LINK</p><p>Đầu camera IMAGE 1 H3-Z&nbsp;</p><p>Màn hình 27" FULL HD</p><p>Nguồn sáng lạnh Power LED 300</p><p>Dây dẫn sáng bằng sợi quang, 250cm, đường kính 4.8 mm</p><p>Bộ bơm khí CO2 model ENDOFLATOR® 50 SCB</p><p>Bộ máy S-PILOT™ bao gồm bàn đạp&nbsp;</p><p>Máy cắt đốt cao tần AUTOCON® III 400</p><p>Xe đặt thiết bị nội soi, rộng, cao</p><p>BỘ DỤNG CỤ PHẪU THUẬT NỘI SOI SẢN</p> |  | <p>- Bộ xử lý hình ảnh, độ phân giải 1920 x1080 pixel</p><p>- Đầu camera 3 chíp FULL HD, chế độ quét liên tục,&nbsp;</p><p>- Đầu camera tích hợp kính phóng đại Parfocal, tiêu cự f=15-31mm</p><p>- Nút nhấn trên đầu camera có thể lập trình</p><p>- Nguồn sáng công nghệ LED</p><p>- Hiển thị trên màn hình&nbsp;27 inch, độ phân giải 1920x1080 pixel, định dạng hình ảnh 16:9</p><p>- Bơm khí CO2, với lưu lượng bơm 50 lít/phút, áp lực 30 mmHg</p><p>- Công suất cắt đốt cao tần lên đến 400W</p><p><br></p> | [5 empty] | CÔNG TY TNHH DỊCH VỤ VÀ THƯƠNG MẠI HOÀNG PHÚC THANH | 2020-11-27 | CÔNG TY TNHH DỊCH VỤ VÀ THƯƠNG MẠI HOÀNG PHÚC THANH | 2021-01-04
6305 | 4. Thiết bị phòng mổ | Hệ thống/Thiết bị khác | Bộ dụng cụ phẫu thuật | Kéo cắt giác mạc H-4312A | H-4312A | Albert Heiss GmbH & Co. KG | Đức | Albert Heiss GmbH & Co. KG | Đức |  | CÔNG TY TNHH THƯƠNG MẠI & DỊCH VỤ VIỆT CAN |  | Nhóm 3 |  |  | 10815000 | t | Cái | true | 2020-12-02 | 2021-03-31 | <p>Kéo cắt giác mạc H-4312A</p><p> Corneal Scissors, curved, 10 mm, blunt, 10.5 cm</p> | <p>Kéo cắt giác mạc H-4312A</p><p> Corneal Scissors, curved, 10 mm, blunt, 10.5 cm</p> |  | <p>Kéo cắt giác mạc H-4312A</p><p> Corneal Scissors, curved, 10 mm, blunt, 10.5 cm</p> | [5 empty] | CÔNG TY TNHH THƯƠNG MẠI & DỊCH VỤ VIỆT CAN | 2020-12-02 | CÔNG TY TNHH THƯƠNG MẠI & DỊCH VỤ VIỆT CAN | 2020-12-02
6306 | 1. Thiết bị chẩn đoán hình ảnh | Máy siêu âm | Máy siêu âm mắt | Ophthalmic Ultrasound Scanner | Marvel II AB Scan with UBM | Appasamy Associates Private Limited | Ấn Độ | Appasamy Associates Private Limited | Ấn Độ |  | Công Ty TNHH TATAVN | Ấn Độ | Nhóm 6 |  |  | 480000000 | t | Bộ | false | 2021-01-31 | 2021-12-31 | <p>Sử dụng trong khám chuyên khoa mắt&nbsp;&nbsp;Chẩn đoán hình ảnh Bán phần trước, Bán phần sau và đo công suất thủy tinh thể .</p> | [8 empty] | Công Ty TNHH TATAVN | 2021-01-31 | Công Ty TNHH TATAVN | 2021-01-31
6307 | 7. Thiết bị chuyên khoa xét nghiệm | Máy xét nghiệm sinh hóa, miễn dịch | Máy xét nghiệm nước tiểu | Máy xét nghiệm nước tiểu UA-600 | UA-600 | Shenzhen Mindray Bio-Medical Electronics Co. Ltd. | Trung Quốc | Shenzhen Mindray Bio-Medical Electronics Co. Ltd. | Trung Quốc | ["2020","2021"] | Công ty TNHH Thiết bị và công nghệ y tế Việt Nam | Trung Quốc | Nhóm 2 |  |  | 50000000 | t | Chiếc | true | 2021-03-18 | 2021-12-31 | <p><strong>Máy xét nghiệm nước tiểu</strong></p><p>Model: <strong>UA-600</strong></p><p>Hãng/ nước sản xuất: <strong>Mindray/ Trung Quốc</strong></p><p><br></p><p>Chi tiết tham khảo link: <strong><em><u>http://vietmed.vn/may-xet-nghiem-nuoc-tieu-model-ua-600</u></em></strong></p> | <p>- Máy chính UA-600: 01 cái</p><p>- Máy in nhiệt tích hợp: 01 cái</p><p>- Bộ phụ biện tiêu chuẩn: 01 bộ</p><p>- Hộp que thử nước tiểu: 01 hộp</p><p>- Giấy in nhiệt: 01 cuộn</p><p>- Sách hướng dẫn sử dụng tiếng Anh: 01 quyển</p><p>- Sách hướng dẫn sử dụng tiếng Việt: 01 quyển</p><p><br></p><p><strong><u>Thông tin liên hệ:</u></strong></p><p>Hotline: 0906.63.9988</p> |  | <p>- Tốc độ: 600 test/ giờ</p> <p>- 11 thông số: Urobilinogen, Bilirubin, Ketone, Blood, Protein, Nitrite, Leukocytes, Glucose, Specific Gravity, Ascorbic Acid, pH</p> <p>- Nguồn sáng lạnh, độ sáng cao, tuổi thọ dài</p> <p>- Tự động cảm biến bị trí que thử và thực hiện xét nghiệm</p> <p>- Màn hình hiển thị LCD lớn, độ phân giải 240x64</p> <p>- Bộ nhớ 2000 kết quả</p> <p>- Kết nối: Cổng RS-232C&nbsp;</p> | <p>- Chuyển giao kỹ thuật công nghệ, lắp đặt bởi kỹ sư được đào tạo chính hãng</p><p>- Dịch vụ bảo hành, bảo trì: theo tiêu chuẩn của công ty</p> | Theo tiêu chuẩn của Công ty | Theo tiêu chuẩn của Công ty | Theo tiêu chuẩn của Công ty | Theo tiêu chuẩn của Công ty | Công ty TNHH Thiết bị và công nghệ y tế Việt Nam | 2020-10-27 | Công ty TNHH Thiết bị và công nghệ y tế Việt Nam | 2021-06-22
6308 | 12. Thiết bị phục hồi chức năng - Vật lý trị liệu | Thiết bị phục hồi chức năng | Thiết bị tập phục hồi chức năng | GIƯỜNG TẬP VẬT LÝ TRỊ LIỆU ĐA NĂNG | Axion 3 | Zimmer MedizinSysteme GmbH | Đức | Zimmer MedizinSysteme GmbH | Đức |  | CÔNG TY CỔ PHẦN CÔNG NGHỆ HADIMED |  | Nhóm null |  |  | 180000000 | f | Bộ | true | 2021-03-31 | 2022-12-31 | <p>- Thiết bị mới 100%</p><p>- Đạt tiêu chuẩn chất lượng ISO 13485</p> | <p>Khung giường kèm đệm&nbsp;: 01 bộ</p><p>Bánh xe: 01 cặp</p><p>Tài liệu hướng dẫn sử dụng&nbsp;: 01 bộ</p> |  | <p><strong>Đặc tính kỹ thuật</strong></p><p><strong><em>Chắc chắn và đáng tin cậy</em></strong></p><p>-Sản xuất từ vật liệu chất lượng cao, cấu trúc hiện đại</p><p><strong><em>Thiết kế</em></strong></p><p>-Chức năng hoàn hảo, không cản trở tầm nhìn và phòng</p><p><strong><em>Sử dụng</em></strong></p><p class="ql-align-justify">- Bàn tập dòng AXION được sử dụng trong y tế và vật lý trị liệu, được sản xuất từ vật liệu chất lượng cao và có cấu trúc ổn định.</p><p class="ql-align-justify">- Mang lại phiên trị liệu an toàn, định vị bênh nhân chính xác, sử dụng linh hoạt</p><p class="ql-align-justify">- Dòng aXion &nbsp;được trang bị điều chỉnh chiều cao bằng điện từ 44 - 95cm, điều khiển bằng tay hoặc bàn chân.</p><p class="ql-align-justify">- Bộ công tắc chân với cảm biến đặc biệt ở phía trước và phía cuối, &nbsp;bộ cảm biến bên dưới đệm bên trái và bên phải giúp đa dạng tùy chọn chức năng.</p><p class="ql-align-justify"><strong><em>Đặc tính</em></strong></p><p class="ql-align-justify">- Hệ thống khung an toàn và chắc chắn. Cấu trúc được hàn cân đối tối ưu chống biến dạng khung.</p><p class="ql-align-justify">- Chất liệu&nbsp;: Vật liệu thép, hệ thống khung chia phần với trục bi. </p><p class="ql-align-justify">- Đệm bàn với các phân khúc khác nhau (xem mô hình) với chất liệu PU và da tổng hợp. - Hai trục lăn nối tiếp, hệ thống bánh xe có thể nâng, dễ dàng di chuyển theo các hướng (tùy chọn). </p><p>-Phần đầu có lỗ thở giúp bệnh nhân thoải mái ở tư thế nằm sấp</p> | [5 empty] | CÔNG TY CỔ PHẦN CÔNG NGHỆ HADIMED | 2021-03-31 | CÔNG TY CỔ PHẦN CÔNG NGHỆ HADIMED | 2021-03-31
6309 | 7. Thiết bị chuyên khoa xét nghiệm | Máy xét nghiệm sinh hóa, miễn dịch | Máy xét nghiệm sinh hóa tự động | Máy xét nghiệm sinh hóa tự động XL 1000 | XL -1000 | Transasia Bio Medicals Ltd | Ấn Độ | Transasia Bio Medicals Ltd | Ấn Độ | ["2020"] | Công ty cổ phần Meditronic | Ấn Độ | Nhóm 4 |  |  | 3290000000 | t | Chiếc | true | 2020-11-16 | 2021-12-31 | <p>Thiết bị mới 100%, đạt tiêu chuẩn ISO 9001, ISO 13485</p> | <p style="margin-left:18.0pt;">Máy chính và phụ kiện tiêu chuẩn: 01 bộ bao gồm</p> <ul> <li>Máy tính, máy in: 01 bộ</li> <li>Bộ điện giải: 01 bộ</li> <li>Hóa chất điện giải chạy máy ban đầu: 01 bộ</li> <li>Bóng đèn: 02 cái</li> <li>Hệ thống can đựng nước cất, nước rửa, nước thải thường, nước thải sinh học và ống nước: 01 bộ</li> <li>Bộ&nbsp;lọc nước: 01 bộ</li> <li>Cóng bệnh phẩm: 300 cái</li> <li>Rack: 30 cái</li> <li>Khay STAT: 01 cái</li> <li>Khay hoá chất: 02 cái</li> <li>Bộ hóa chất kèm máy : 01 bộ</li> </ul> |  |  |  | bóng đèn, dây bơm | hóa chất dùng cho máy xét nghiệm sinh hóa |  |  | Công ty cổ phần Meditronic | 2020-11-16 | Công ty cổ phần Meditronic | 2020-11-16
6310 | 2. Thiết bị hồi sức cấp cứu | Giường cấp cứu hồi sức | Giường cấp cứu hồi sức điều khiển cơ | Giường cấp cứu đa năng điều khiển cơ 1 tay quay | BS-818 | Bossay Medical Appliance Co., Ltd | Trung Quốc | Bossay Medical Appliance Co., Ltd | Việt Nam |  | Công ty trách nhiệm hữu hạn kinh doanh phát triển công nghệ Trí Đức |  | Nhóm null |  |  | 12000000 | t | Cái | false | 2021-02-01 | 2021-12-31 | <p>Giường cấp cứu đa năng điều khiển cơ 1 tay quay</p><p>-Giường y tế có 2 đầu giường bằng nhựa ABS, khung giường bằng thép hộp sơn tinh điện, mặt giường bằng thép tấm có đục lỗ thông thoáng và sơn tĩnh điện, giường nâng hạ đầu và chân bằng 1 tay quay</p> | <p>Giường cấp cứu đa năng điều khiển cơ 1 tay quay</p> |  | <ul><li>Kích thước: dài (mm) x rộng (mm) x cao (mm) = 2120 x 970 x 530Giường có 4 bánh xe có đường kính rộng 12,5cm và có khóa ở mỗi bánh xe</li></ul><p><br></p> | [5 empty] | Công ty trách nhiệm hữu hạn kinh doanh phát triển công nghệ Trí Đức | 2021-02-01 | Công ty trách nhiệm hữu hạn kinh doanh phát triển công nghệ Trí Đức | 2021-02-01
6311 | 7. Thiết bị chuyên khoa xét nghiệm | Máy xét nghiệm sinh hóa, miễn dịch | Máy xét nghiệm sinh hóa tự động | Máy xét nghiệm sinh hóa tự động | NeoChem 100 | NeoMedica D.O.O. | Serbia | NeoMedica D.O.O. | Serbia | ["2020"] | CÔNG TY TNHH THIẾT BỊ Y TẾ THIÊN NAM |  | Nhóm 6 |  |  | 420000000 | t | Cái | true | 2020-10-22 | 2021-06-18 | <p>NeoChem 100 là tiêu chuẩn mới trong các máy phân tích sinh hóa&nbsp;hàng đầu</p><p>Với thiết kế nhỏ gọn mới và giao diện vận hành tốt trong cùng cấp, nó cho phép cải thiện năng suất và hiệu suất tổng thể đáng kể</p> | <ul> <li>01 Phụ kiện tiêu chuẩn hãng.</li> <li>01 Sách hướng dẫn sử dụng tiếng Anh và tiếng Việt</li> </ul> | [7 empty] | CÔNG TY TNHH THIẾT BỊ Y TẾ THIÊN NAM | 2020-10-22 | CÔNG TY TNHH THIẾT BỊ Y TẾ THIÊN NAM | 2021-02-22
6312 | 4. Thiết bị phòng mổ | Hệ thống/Thiết bị khác | Bộ dụng cụ phẫu thuật | Kéo cắt bao 11-052D | 11-052D | Rumex International Corp. | Anh | Rumex International Corp. | Mỹ |  | CÔNG TY TNHH THƯƠNG MẠI & DỊCH VỤ VIỆT CAN |  | Nhóm 3 |  |  | 4620000 | t | Cái | true | 2020-12-01 | 2021-03-31 | <p>11-052D Kéo cắt bao / Disposable Vannas Capsulotomy Scissors, Curved, Sharp Tips, 6 per box</p><p>Kéo cắt bao, cong, đầu nhọn, 6 cái trong mỗi hộp</p> | <p>11-052D Kéo cắt bao / Disposable Vannas Capsulotomy Scissors, Curved, Sharp Tips, 6 per box</p><p>Kéo cắt bao, cong, đầu nhọn, 6 cái trong mỗi hộp</p> |  | <p>11-052D Kéo cắt bao / Disposable Vannas Capsulotomy Scissors, Curved, Sharp Tips, 6 per box</p><p>Kéo cắt bao, cong, đầu nhọn, 6 cái trong mỗi hộp</p> | [5 empty] | CÔNG TY TNHH THƯƠNG MẠI & DỊCH VỤ VIỆT CAN | 2020-12-01 | CÔNG TY TNHH THƯƠNG MẠI & DỊCH VỤ VIỆT CAN | 2020-12-01
6313 | 12. Thiết bị phục hồi chức năng - Vật lý trị liệu | Thiết bị vật lý trị liệu | Máy điều trị vật lý trị liệu | MÁY SIÊU ÂM ĐIỀU TRỊ 1 KÊNH | Ultrasonic 1300 (US1321) | EME S.R.L. | Italy | EME S.R.L. | Italy | ["2020"] | CÔNG TY CỔ PHẦN TRANG THIẾT BỊ Y TẾ NGUYÊN QUỐC | Italy | Nhóm 3 |  |  | 130000000 | t | Bộ | true | 2020-12-14 | 2021-06-30 | <p><strong>Model: Ultrasonic 1300 (US1321)</strong></p><p><strong>Hãng sản xuất: EME SRL</strong></p><p><strong>Xuất xứ: Italy</strong></p><p><strong>Hàng mới 100% </strong></p><p><strong>Đạt tiêu chuẩn: ISO 13485, ISO 9001, CE</strong></p><p><strong> <em><u>Cấu hình bao gồm:</u></em></strong></p><p>₋&nbsp;&nbsp;&nbsp;&nbsp;&nbsp;&nbsp;&nbsp;&nbsp;01 Máy chính</p><p>Phụ kiện đi kèm</p><p>-&nbsp;&nbsp;&nbsp;&nbsp;&nbsp;&nbsp;&nbsp;&nbsp;01 đầu dò siêu âm TV5 1 / 3 MHz, khu vực chiếu 5cm với cảm biến tiếp xúc</p><p>-&nbsp;&nbsp;&nbsp;&nbsp;&nbsp;&nbsp;&nbsp;&nbsp;01 Smart Card</p><p>-&nbsp;&nbsp;&nbsp;&nbsp;&nbsp;&nbsp;&nbsp;&nbsp;02 cầu chì</p><p>-&nbsp;&nbsp;&nbsp;&nbsp;&nbsp;&nbsp;&nbsp;&nbsp;01 cáp nguồn</p><p>01 HDSD bằng DVD</p> | [8 empty] | CÔNG TY CỔ PHẦN TRANG THIẾT BỊ Y TẾ NGUYÊN QUỐC | 2021-01-04 | CÔNG TY CỔ PHẦN TRANG THIẾT BỊ Y TẾ NGUYÊN QUỐC | 2021-03-08
6314 | 4. Thiết bị phòng mổ | Hệ thống/Thiết bị khác | Bộ dụng cụ phẫu thuật | Đầu đánh bóng sau mổ mộng 16-052-5.0B | 16-052-5.0B | Rumex International Corp. | Nga | Rumex International Corp. | Mỹ |  | CÔNG TY TNHH THƯƠNG MẠI & DỊCH VỤ VIỆT CAN |  | Nhóm 4 |  |  | 5355000 | t | Cái | true | 2020-12-01 | 2021-03-31 | <p>16-052-5.0B Đầu đánh bóng sau mổ mộng / Disk Shaped Diamond Dusted Burr 5.0mm Diameter (burr only)</p><p><br></p><p> Đầu đánh bóng sau mổ mộng, bẹt, đường kính 5mm</p> | <p>16-052-5.0B Đầu đánh bóng sau mổ mộng / Disk Shaped Diamond Dusted Burr 5.0mm Diameter (burr only)</p><p><br></p><p> Đầu đánh bóng sau mổ mộng, bẹt, đường kính 5mm</p> |  | <p>16-052-5.0B Đầu đánh bóng sau mổ mộng / Disk Shaped Diamond Dusted Burr 5.0mm Diameter (burr only)</p><p><br></p><p> Đầu đánh bóng sau mổ mộng, bẹt, đường kính 5mm</p> | [5 empty] | CÔNG TY TNHH THƯƠNG MẠI & DỊCH VỤ VIỆT CAN | 2020-12-01 | CÔNG TY TNHH THƯƠNG MẠI & DỊCH VỤ VIỆT CAN | 2020-12-01
6315 | 4. Thiết bị phòng mổ | Hệ thống phẫu thuật nội soi | Hệ thống phẫu thuật nội soi ổ bụng | HỆ THỐNG PHẪU THUẬT NỘI SOI Ổ BỤNG+ 1 bộ dụng cụ phẩu thuật nội soi | TELECAM SL II FI | Karl Storz SE & Co. KG | Estonia,Đức,Nhật Bản,Thụy Sĩ,Mỹ | Karl Storz SE & Co. KG | Đức | ["2019","2020"] | CÔNG TY TNHH DỊCH VỤ VÀ THƯƠNG MẠI HOÀNG PHÚC THANH |  | Nhóm 3 |  |  | 6900000000 | t | Hệ thống | true | 2020-11-30 | 2021-02-28 | <p>Hệ thống phẫu thuật nội soi ổ bụng và bộ dụng cụ</p> | <p>Bộ xử lý hình ảnh trung tâm TELECAM SL II FI, SCB</p><p>Đầu camera 1 chíp TELECAM, PAL</p><p>Màn hình LED</p><p>Nguồn sáng lạnh Power LED 300</p><p>Bộ bơm khí CO2 model ENDOFLATOR® 40 SCB</p><p>Bộ bơm hút ENDOMAT® SELECT SCB</p><p>Bộ dây tưới rửa, FC</p><p>Xe đặt thiết bị nội soi, rộng, cao</p><p>1 bộ dụng cụ phẩu thuật nội soi</p> |  | <p>Bộ xử lý tích hợp modun xử lý, hệ màu PAL/NTSC</p><p>Đầu camera tích hợp kính phóng đại Parfocal, tiêu cự f=15-31mm, Nút nhấn trên đầu camera có thể lập trình, Đầu camera ngâm được, tiệt trùng bằng khí gas,</p><p>Màn hình LED</p><p>Nguồn sáng công nghệ LED</p><p>Hiển thị trên màn hình&nbsp;27 inch</p><p>Bơm khí CO2, với lưu lượng bơm 40 lít/phút, áp lực 30 mmHg</p><p>Máy bơm hút/tưới rửa có tích hợp phần mềm theo chuyên khoa</p><p>Bộ dụng cụ phẫu thuật nội soi cỡ 10mm và 5 mm dùng cho trẻ lớn và trẻ nhỏ</p> | [5 empty] | CÔNG TY TNHH DỊCH VỤ VÀ THƯƠNG MẠI HOÀNG PHÚC THANH | 2020-11-30 | CÔNG TY TNHH DỊCH VỤ VÀ THƯƠNG MẠI HOÀNG PHÚC THANH | 2020-11-30
6316 | 12. Thiết bị phục hồi chức năng - Vật lý trị liệu | Thiết bị phục hồi chức năng | Thiết bị tập phục hồi chức năng | Máy tập phản xạ M1 | PN-0128 | Công Ty TNHH Sản Xuất Thương Mại Phana | Việt Nam | Công Ty TNHH Sản Xuất Thương Mại Phana | Việt Nam | ["2021"] | CÔNG TY TRÁCH NHIỆM HỮU HẠN SẢN XUẤT THƯƠNG MẠI PHANA |  | Nhóm 6 |  |  | 17600000 | t | Cái | true | 2021-06-28 | 2022-12-31 | <p>Máy tập phản xạ M1</p> | <p>- Kích thước: D45xR45xC18cm TL: 5kg</p> |  | <p><strong style="color: rgb(0, 112, 192);"><u>Thông số kỹ thuật:</u></strong></p><p><strong><u>&nbsp;</u></strong></p><p><strong>- Kích thước: D45xR45xC18cm</strong></p><p><strong>- Trọng lượng: 5kg</strong></p><p><strong>* Chức năng :</strong></p><p><span style="color: rgb(20, 24, 35);">- Tăng sự tập trung (hiệu quả cho chứng thờ ơ ở bệnh nhân đột quỵ (Tai biến mạch máu não)</span></p><p><span style="color: rgb(20, 24, 35);"> -Tăng sự quan sát</span></p><p><span style="color: rgb(51, 51, 51);"> </span><span style="color: rgb(20, 24, 35);">- Tăng phản xạ, khả năng đáp ứng</span></p><p><span style="color: rgb(20, 24, 35);"> - Tăng sự điều hợp khéo léo giữa tay yếu và mắt</span></p><p><span style="color: rgb(20, 24, 35);"> - Cải thiện được sự hoạt động các khớp tay yếu</span></p><p><span style="color: rgb(20, 24, 35);"> -&nbsp;Đặc biệt giúp đánh giá được sự tiến triển của người bệnh.</span></p> | [5 empty] | CÔNG TY TRÁCH NHIỆM HỮU HẠN SẢN XUẤT THƯƠNG MẠI PHANA | 2021-06-28 | CÔNG TY TRÁCH NHIỆM HỮU HẠN SẢN XUẤT THƯƠNG MẠI PHANA | 2021-06-28
6317 | 4. Thiết bị phòng mổ | Hệ thống/Thiết bị khác | Bộ dụng cụ phẫu thuật | Búa phẫu thuật 16-135 | 16-135 | Rumex International Corp. | Nga | Rumex International Corp. | Mỹ |  | CÔNG TY TNHH THƯƠNG MẠI & DỊCH VỤ VIỆT CAN |  | Nhóm 4 |  |  | 7875000 | t | Cái | true | 2020-12-01 | 2021-03-31 | <p> 16-135 Búa phẫu thuật / Surgical Mallet, Polished Finish</p><p> Búa phẫu thuật, bằng thép không gỉ</p> | <p> 16-135 Búa phẫu thuật / Surgical Mallet, Polished Finish</p><p> Búa phẫu thuật, bằng thép không gỉ</p> |  | <p> 16-135 Búa phẫu thuật / Surgical Mallet, Polished Finish</p><p> Búa phẫu thuật, bằng thép không gỉ</p> | [5 empty] | CÔNG TY TNHH THƯƠNG MẠI & DỊCH VỤ VIỆT CAN | 2020-12-01 | CÔNG TY TNHH THƯƠNG MẠI & DỊCH VỤ VIỆT CAN | 2020-12-01
6318 | 12. Thiết bị phục hồi chức năng - Vật lý trị liệu | Thiết bị phục hồi chức năng | Thiết bị tập phục hồi chức năng | Xe đạp tập vật lý trị liệu | BC-51013 | LongStyle | Trung Quốc | LongStyle | Trung Quốc |  | CÔNG TY TNHH ĐẦU TƯ SẢN XUẤT THƯƠNG MẠI VÀ DỊCH VỤ HẢI DƯƠNG |  | Nhóm null |  |  | 14000000 | f | Chiếc | false | 2020-12-02 | 2021-12-02 | <p>– Kích thước lắp đặt (DxRxC): 130 x 58 x 104 cm – Kích thước thùng (DxRxC): 101 x 28.5 x 59 cm – Trọng lượng bánh đà: 6 KG – Trọng lượng xe: 31.5 KG – Trọng lượng cả thùng: 35 KG – Trọng lượng người tập tối đa cho phép: 120 KG – Chế độ kháng lực bằng từ 8 nấc. – Chuyển động bằng dây curoa.</p> | <p>– Kích thước lắp đặt (DxRxC): 130 x 58 x 104 cm – Kích thước thùng (DxRxC): 101 x 28.5 x 59 cm – Trọng lượng bánh đà: 6 KG – Trọng lượng xe: 31.5 KG – Trọng lượng cả thùng: 35 KG – Trọng lượng người tập tối đa cho phép: 120 KG – Chế độ kháng lực bằng từ 8 nấc. – Chuyển động bằng dây curoa.</p> |  | <p>– Kích thước lắp đặt (DxRxC): 130 x 58 x 104 cm – Kích thước thùng (DxRxC): 101 x 28.5 x 59 cm – Trọng lượng bánh đà: 6 KG – Trọng lượng xe: 31.5 KG – Trọng lượng cả thùng: 35 KG – Trọng lượng người tập tối đa cho phép: 120 KG – Chế độ kháng lực bằng từ 8 nấc. – Chuyển động bằng dây curoa.</p> | [5 empty] | CÔNG TY TNHH ĐẦU TƯ SẢN XUẤT THƯƠNG MẠI VÀ DỊCH VỤ HẢI DƯƠNG | 2020-12-02 | CÔNG TY TNHH ĐẦU TƯ SẢN XUẤT THƯƠNG MẠI VÀ DỊCH VỤ HẢI DƯƠNG | 2020-12-02
6319 | 10. Thiết bị thăm dò chức năng | Máy Holter 24/24h (điện tim + huyết áp) | Máy Holter 24/24h (điện tim + huyết áp) | Hệ thống Holter theo dõi điện tim 24h | LifeCard CF | Spacelabs Healthcare Inc. | Mỹ | Spacelabs Healthcare Inc. | Mỹ | ["2020"] | Công ty Cổ phần Kỹ thuật Công nghệ Bình An | Mỹ | Nhóm 3 |  |  | 500000000 | t | Hệ thống | true | 2020-12-30 | 2021-12-31 | <p>- Phần mềm phân tích mạnh mẽ.</p><p>-&nbsp;&nbsp;&nbsp;Holter thiết kế gọn nhẹ</p><p>-&nbsp;&nbsp;&nbsp;Chống thấm nước</p><p>-&nbsp;&nbsp;&nbsp;Ghi được 3/12 chuyển đạo tùy lựa chọn cáp</p><p>-&nbsp;&nbsp;&nbsp;Màn hình hiển thị sóng điện tim theo thời gian thực</p><p>-&nbsp;&nbsp;&nbsp;Có thể phát hiện máy tạo nhịp tim</p><p>-&nbsp;&nbsp;&nbsp;Ghi dữ liệu ECG 3 đạo trình liên tục lên đến 7 ngày</p><p><br></p> | <p><span style="color: rgb(0, 0, 0);">Hệ thống&nbsp;holter điện tim bao gồm:</span></p><p><br></p><p><span style="color: rgb(0, 0, 0);">-&nbsp;Phần mềm phân tích điện tim: 01 bộ</span></p><p><span style="color: rgb(0, 0, 0);">+ Đầu ghi holter điện tim: 01 cái</span></p><p><span style="color: rgb(0, 0, 0);">+ Bộ cáp bệnh nhân tùy chọn theo dõi 3/12 chuyển đạo: 01 bộ</span></p><p><span style="color: rgb(0, 0, 0);">+ Túi đựng holter: 01 cái</span></p> |  | <p>Xem trong tài liệu đính kèm</p> | [5 empty] | Công ty Cổ phần Kỹ thuật Công nghệ Bình An | 2020-12-30 | Công ty Cổ phần Kỹ thuật Công nghệ Bình An | 2020-12-30
6320 | 2. Thiết bị hồi sức cấp cứu | Giường cấp cứu hồi sức | Giường cấp cứu hồi sức điều khiển cơ | Giường bệnh nhân đa năng 1 tay quay điều khiển bằng tay | M08 | Hebei Eryou Medical Devices Co., Ltd | Trung Quốc | Hebei Eryou Medical Devices Co., Ltd | Trung Quốc | ["2020"] | Công ty Cổ phần đầu tư và phát triển MKC | Trung Quốc | Nhóm 6 |  |  | 9500000 | t | Cái | false | 2020-12-03 | 2021-12-03 | <p><strong>Giường bệnh đa năng 1 tay quay điều khiển bằng tay:</strong></p><p>- Model: M08</p><p>- Hãng sx: Eryou</p><p>- Sản xuất: China</p><p>- Sản phẩm mới 100% năm 2020</p> | <p><strong><u>Cấu hình cung cấp:</u></strong></p><p>Giường bệnh đa năng 1 tay quay điều khiển bằng tay bao gồm:</p><p><span style="color: black;">- Khung giường tiêu chuẩn: 01 cái</span></p><p><span style="color: black;">- Đầu giường nhựa ABS: 01 cái</span></p><p><span style="color: black;">- Đuôi giường nhựa ABS: 01 cái</span></p><p><span style="color: black;">- Bánh xe có phanh đường kính Ø125mm: 04 cái</span></p><p><span style="color: black;">- Lan can nhôm bảo vệ: 02 cái</span></p><p><span style="color: black;">- Tay quay: 01 cái</span></p><p><span style="color: black;">- Cây truyền dịch: 01 cái</span></p><p><span style="color: black;">- Đệm: 01 cái</span></p> | [7 empty] | Công ty Cổ phần đầu tư và phát triển MKC | 2020-12-03 | Công ty Cổ phần đầu tư và phát triển MKC | 2021-04-03
6321 | 7. Thiết bị chuyên khoa xét nghiệm | Máy bảo quản lạnh | Tủ lạnh bảo quản máu - Blood Bank | Tủ bảo quản máu / Tủ trữ máu | BL 720 Pro-Active | Philipp Kirsch | Đức | Philipp Kirsch | Đức |  | CÔNG TY TNHH THIẾT BỊ VÀ CÔNG NGHỆ HẢI ANH | Đức | Nhóm 3 |  |  | 850000000 | t | Cái | true | 2021-01-25 | 2021-12-31 | <p class="ql-align-justify">-Là loại tủ chuyên dụng bảo quản máu và các sản phẩm từ máu ở nhiệt độ +4oC.</p> | <p>-Tủ bảo quản máu</p><p>-Ngăn kéo để mẫu bằng nhôm: 05 cái</p><p>-Bộ ghi dữ liệu nhiệt độ điện tử (kèm USB và phần mềm xem dữ liệu): 01 bộ</p> |  | <p class="ql-align-justify">-Thể tích tủ: 700 lít.</p><p class="ql-align-justify">-Cấu tạo tủ: bên ngoài bằng thép tấm sơn phủ bột màu trắng chống trầy, bên trong bằng nhôm phủ lớp bảo vệ đặc biệt.</p><p class="ql-align-justify">-Tấm cách nhiệt: làm bằng vật liệu chất lượng cao, đúc nén, thân thiện môi trường và tiết kiệm năng lượng.</p><p class="ql-align-justify">-Cửa tủ: dạng đúc kính, có khóa.</p><p class="ql-align-justify">-Đèn Led chiếu sáng trong tủ.</p><p class="ql-align-justify">-Chân tủ có gắn bánh xe giúp dễ dàng di chuyển.</p><p class="ql-align-justify">-Bảng điều khiển: bằng nhựa cao cấp với bề mặt mịn giúp tăng hiệu quả vệ sinh cho tủ, gồm màn hình hiển thị nhiệt độ dạng số với phím bấm dạng màng, có khóa để tránh việc cài đặt không phù hợp.</p><p class="ql-align-justify">-Tủ có trang bị bộ ghi dữ liệu nhiệt độ điện tử, truy xuất thông tin qua cổng USB và xem dữ liệu trên máy vi tính thông qua phần mềm.</p><p class="ql-align-justify">-Tủ có quạt đối lưu giúp đảm bảo độ đồng đều nhiệt độ và giảm thiểu sự sai lệch nhiệt độ trong tủ. Quạt tự động tắt khi mở cửa tủ.</p><p class="ql-align-justify">-Tủ tự động xả đông có kiểm soát nhiệt độ và giới hạn thời gian.</p><p class="ql-align-justify">-Tủ phát tín hiệu cảnh báo bằng đèn và âm thanh trong trường hợp có sai lệch nhiệt độ, cửa mở hay mất điện nguồn.</p><p class="ql-align-justify">-Hệ thống lạnh vận hành êm, tiết kiệm năng lượng và bảo trì đơn giản.</p><p class="ql-align-justify">-Nguồn điện cung cấp: 220V-240V, 50/60Hz.</p> | [5 empty] | CÔNG TY TNHH THIẾT BỊ VÀ CÔNG NGHỆ HẢI ANH | 2021-01-25 | CÔNG TY TNHH THIẾT BỊ VÀ CÔNG NGHỆ HẢI ANH | 2021-01-25
6322 | 7. Thiết bị chuyên khoa xét nghiệm | Máy xét nghiệm sinh hóa, miễn dịch | Máy xét nghiệm điện giải | Máy phân tích điện giải | Convergys® ISE Auto | Convergent Technologies GmbH & Co.KG | Đức | Convergent Technologies GmbH & Co.KG | Đức |  | Công ty TNHH Khoa học và Kỹ thuật Olympic | Đức | Nhóm 3 |  |  | 255000000 | t | Cái | true | 2021-07-06 | 2021-12-31 | <p>ISE auto Analyzer M06-TCO2</p><p>(K+Na+Cl+CA+Li+PH+TCO2) - Máy phân tích điện giải</p> | <p>-&nbsp;&nbsp;&nbsp;&nbsp;01 Máy chính kèm máy in nhiệt tích hợp</p><p>-&nbsp;&nbsp;&nbsp;&nbsp;01 Bộ điện cực gồm: K+, Na+, Cl-, Ca++, pH</p><p>-&nbsp;&nbsp;&nbsp;&nbsp;01 Bộ hóa chất chạy máy ban đầu gồm:</p><p>+&nbsp;&nbsp;&nbsp;&nbsp;Calibrator-1 (≥480ml)</p><p>+&nbsp;&nbsp;&nbsp;&nbsp;Calibrator-2 (≥200ml)</p><p>+&nbsp;&nbsp;&nbsp;&nbsp;Cleaning Solution (≥20ml)</p><p>-&nbsp;&nbsp;&nbsp;&nbsp;01 Bình đựng chất thải</p><p>-&nbsp;&nbsp;&nbsp;&nbsp;01 Cuộn giấy in nhiệt</p><p>-&nbsp;&nbsp;&nbsp;&nbsp;01 Cầu chì</p><p>-&nbsp;&nbsp;&nbsp;&nbsp;01 Dây cáp nguồn</p> |  | <p><span style="color: windowtext;">-&nbsp;&nbsp;</span>Có khối Autosampler tự động đặt được 24 mẫu và 1 mẫu khẩn cấp.</p><p><span style="color: windowtext;">-&nbsp;&nbsp;Thể tích hút mẫu là 100 μL, sử dụng mẫu máu toàn phần, huyết thanh, huyết tương, nước tiểu hoặc CSF.</span></p><p><span style="color: windowtext;">-&nbsp;&nbsp;Công suất 60 mẫu/ giờ.</span></p><p><span style="color: windowtext;">-&nbsp;&nbsp;Phương pháp lấy mẫu: Hệ thống hút hoàn toàn tự động, </span></p><p><span style="color: windowtext;">-&nbsp;&nbsp;Hệ thống thuốc thử gồm: Calibrate 1, Calibrate 2, Cleaning, nước châm điện cực, TCO2, dung dịch phản ứng (tùy chọn).</span></p><p><span style="color: windowtext;">-&nbsp;&nbsp;Tự động calibrate (hiệu chuẩn) 2 điểm. </span></p><p><span style="color: windowtext;">-&nbsp;&nbsp;Giao diện người dùng: màn hình LCD cảm ứng</span></p><p>-&nbsp;&nbsp;Bộ lưu trữ dữ liệu lớn, lưu được 500 kết quả.</p><p class="ql-align-justify">-&nbsp;&nbsp;Chế độ rửa có 2 mode (chế độ) </p><p class="ql-align-justify">Các ngôn ngữ có sẵn: tiếng Anh </p><p class="ql-align-justify">-&nbsp;&nbsp;&nbsp;&nbsp;&nbsp;Giao diện máy tính chủ: RS-232 nhiều chuỗi đường dẫn để tải dữ liệu</p><p>-&nbsp;&nbsp;&nbsp;&nbsp;&nbsp;Dung lượng trữ dữ liệu: 500 kết quả </p><p>-&nbsp;&nbsp;&nbsp;&nbsp;&nbsp;Máy in bên trong: máy in nhiệt Stationary Head Graphical, cuộn giấy rộng 58mm, in báo cáo đầy đủ</p><p>-&nbsp;&nbsp;&nbsp;&nbsp;&nbsp;Hiển thị:128 x 64 điểm chấm độ tương phản và đèn nền cảm ứng LCD cao</p><p>-&nbsp;&nbsp;&nbsp;&nbsp;&nbsp;Nguồn điện: 100-120 hoặc 200-240VAC, 50-60Hz </p><p>-&nbsp;&nbsp;&nbsp;&nbsp;&nbsp;Điều kiện hoạt động: 15-30˚C, 59-86˚F, (nhiệt độ tối ưu là 25˚C, 77˚F), 20%-80%&nbsp;RH </p><p>Kích thước và trọng lương: rộng x dài x cao: 290 x 300 x 275 mm, cân nặng&nbsp;6.5Kg</p> | [5 empty] | Công ty TNHH Khoa học và Kỹ thuật Olympic | 2021-07-06 | Công ty TNHH Khoa học và Kỹ thuật Olympic | 2021-07-06
6323 | 2. Thiết bị hồi sức cấp cứu | Giường cấp cứu hồi sức | Giường cấp cứu hồi sức điều khiển cơ | Giường cấp cứu đa năng điều khiển cơ 2 tay quay | BS-828A | Bossay Medical Appliance Co., Ltd | Trung Quốc | Bossay Medical Appliance Co., Ltd | Việt Nam |  | Công ty trách nhiệm hữu hạn kinh doanh phát triển công nghệ Trí Đức |  | Nhóm null |  |  | 12000000 | t | Cái | false | 2021-02-01 | 2021-12-31 | <p>Giường cấp cứu đa năng điều khiển cơ 2 tay quay:</p><p>_ Giường y tế có 2 đầu giường bằng nhựa ABS, khung giường bằng thép hộp sơn tĩnh điện, mặt giường bằng thép tấm có đục lỗ thông thoáng và sơn tĩnh điện. Giường nâng hạ đầu chân bằng 2 tay quay</p><p><br></p> | <p>Giường cấp cứu đa năng điều khiển cơ 2 tay quay dùng cho bệnh nhân nằm trong phòng điệu trị cấp cứu</p> |  | <ul><li>Kích thước: dài (mm) x rộng (mm) x cao (mm) = 2120 x 979 x 530</li><li>Hai thành giường bằng hộp kim nhôm có thể gấp gọn vào thành giường khi không sử dụng</li><li>Giường có 4 bánh xe có đường kính rộng 12,5cm và có khóa ở mỗi bánh xe</li></ul><p><br></p> | [5 empty] | Công ty trách nhiệm hữu hạn kinh doanh phát triển công nghệ Trí Đức | 2021-02-01 | Công ty trách nhiệm hữu hạn kinh doanh phát triển công nghệ Trí Đức | 2021-02-01
6324 | 12. Thiết bị phục hồi chức năng - Vật lý trị liệu | Thiết bị vật lý trị liệu | Máy siêu âm trị liệu | Máy trị liệu bằng sóng siêu âm kết hợp siêu âm rảnh tay(tĩnh) bằng công nghệ giác hút 2 kênh độc lập | SONOPULS 490 | Enraf-Nonius | Séc | Enraf-Nonius | Hà Lan | ["2020"] | Công ty cổ phần khoa học công nghệ Sơn phát | Séc | Nhóm 3 |  |  | 386850000 | t | Chiếc | false | 2020-11-21 | 2020-12-31 | <p>Thiết bị có 2 kênh siêu âm 1 kênh sử dụng cho siêu âm động truyền thống đầu dò đa tần 1/3Mhz và 1 kênh siêu âm kết hợp bộ siêu âm rảnh tay ( tĩnh) bằng công nghệ giác hút, thiết bị trị liệu cho 2 bệnh nhân cùng lúc, màn hình cảm ứng chạm.</p><p class="ql-align-justify"><strong>CÔNG NGHỆ SIÊU ÂM RẢNH TAY TẠO NÊN SỰ KHÁC BIỆT CHO CẢ BỆNH NHÂN VÀ BÁC SĨ TRỊ LIỆU</strong></p><p><br></p> | <p>01 Máy chính kèm màn hình cảm ứng màu</p><p>01 Từ điển y khoa hướng dẫn điều trị bằng hình ảnh giải phẫu hướng dẫn vị trí điều trị và hình ảnh nhóm cơ tác dụng (tích hợp sẵn).</p><p>01 Dây cáp nguồn</p><p>01 Đế đỡ thiết bị (hỗ trợ đặt nghiêng)</p><p>01 Đầu phát đa tần 1/3Mhz 5cm2</p><p>01 Đầu phát tĩnh kèm chụp giác hút 5cm2</p><p>01 Máy bơm kèm đế đỡ thiết bị</p><p>01 Hộp gel khô sử dụng cho siêu âm tĩnh</p><p>01 Vòng tròn cố định miếng gel&nbsp;</p><p>01 Giá đỡ đầu phát tĩnh</p><p>01 Chai gel hỗ trợ tiếp xúc 250ml</p><p>01 Giá giữ đầu phát dộng</p><p>01 HDSD tiếng Việt</p> | <p>01 Máy chính kèm màn hình cảm ứng màu</p><p>01 Từ điển y khoa hướng dẫn điều trị bằng hình ảnh giải phẫu hướng dẫn vị trí điều trị và hình ảnh nhóm cơ tác dụng (tích hợp sẵn).</p><p>01 Dây cáp nguồn </p><p>01 Đế đỡ thiết bị (hỗ trợ đặt nghiêng)</p><p>01 Đầu phát đa tần 1/3Mhz 5cm2</p><p>01 Đầu phát đa tần 1/3Mhz 1cm2</p><p>01 Đầu phát tĩnh kèm chụp giác hút 5cm2</p><p>01 Máy bơm kèm đế đỡ thiết bị</p><p>01 Hộp gel khô sử dụng cho siêu âm tĩnh</p><p>01 Giá đỡ đầu phát tĩnh</p><p>01 Chai gel hỗ trợ tiếp xúc 250ml</p><p>01 Giá giữ đầu phát dộng</p><p>01 HDSD tiếng Việt</p> | <p>Nguồn cung cấp năng lượng:&nbsp;&nbsp;&nbsp;&nbsp;&nbsp;&nbsp;&nbsp;&nbsp;100 – 240 V ± 10% / 50 / 60 Hz</p><p>Kích thước (ngang x sâu x cao)&nbsp;&nbsp;&nbsp;&nbsp;</p><p>Thiết bị:&nbsp;&nbsp;&nbsp;&nbsp;&nbsp;&nbsp;&nbsp;&nbsp;&nbsp;&nbsp;&nbsp;&nbsp;&nbsp;&nbsp;&nbsp;&nbsp;&nbsp;&nbsp;&nbsp;&nbsp;&nbsp;&nbsp;&nbsp;&nbsp;&nbsp;&nbsp;&nbsp;&nbsp;&nbsp;&nbsp;&nbsp;&nbsp;&nbsp;&nbsp;&nbsp;&nbsp;&nbsp;&nbsp;&nbsp;&nbsp;&nbsp;24 x 32 x 12 cm</p><p>Thiết bị kèm đế:&nbsp;&nbsp;&nbsp;&nbsp;&nbsp;&nbsp;&nbsp;&nbsp;&nbsp;&nbsp;&nbsp;&nbsp;&nbsp;&nbsp;&nbsp;&nbsp;&nbsp;&nbsp;&nbsp;&nbsp;&nbsp;&nbsp;&nbsp;&nbsp;&nbsp;&nbsp;&nbsp;&nbsp;24 x 30.5 x 18.2 cm</p><p>Trọng lượng:&nbsp;&nbsp;&nbsp;&nbsp;&nbsp;&nbsp;&nbsp;&nbsp;&nbsp;&nbsp;&nbsp;&nbsp;&nbsp;&nbsp;&nbsp;&nbsp;&nbsp;&nbsp;&nbsp;&nbsp;&nbsp;&nbsp;&nbsp;&nbsp;&nbsp;&nbsp;&nbsp;&nbsp;&nbsp;&nbsp;&nbsp;&nbsp;&nbsp;02 Kg</p><p>Trọng lượng, gồm pin tuỳ chọn:&nbsp;&nbsp;&nbsp;03 Kg</p><p>Tần số siêu âm:&nbsp;&nbsp;&nbsp;&nbsp;&nbsp;1 và 3 MHz</p><p>Sóng siêu âm:&nbsp;&nbsp;&nbsp;&nbsp;&nbsp;&nbsp;&nbsp;&nbsp;liên tục và xung</p> | [5 empty] | Công ty cổ phần khoa học công nghệ Sơn phát | 2020-11-21 | Công ty cổ phần khoa học công nghệ Sơn phát | 2020-12-31
6325 | 5. Thiết bị chuyên khoa ung bướu và y học hạt nhân | Hệ thống/ Thiết bị khác | Máy đo bức xạ cầm tay | Tấm kính chì che phóng xạ trong y tế (Bảng chắn chì di động | 042-585, 042-522, 042-519 | Biodex Medical Systems, Inc | Mỹ | Biodex Medical Systems, Inc | Mỹ | ["2020","2021"] | Công ty TNHH Medtec Solutions |  | Nhóm null |  |  | 500000000 | f | Cái | true | 2021-07-12 | 2021-12-31 | <p>Tấm kính chì che phóng xạ trong y tế (Bảng chắn chì di động) có kính hoặc không có kính cung cấp khả năng bảo vệ khỏi bức xạ do bệnh nhân phát ra hoặc bất cứ nơi nào cần thiết.</p> | <p>Tấm kính chì che phóng xạ trong y tế (Bảng chắn chì di động) - Mã sản phẩm: 042-585 042-522, 042-519</p> | [7 empty] | Công ty TNHH Medtec Solutions | 2021-07-12 | Công ty TNHH Medtec Solutions | 2021-07-12
6326 | 4. Thiết bị phòng mổ | Hệ thống/Thiết bị khác | Bộ dụng cụ phẫu thuật | Gặm xương 16-136 | 16-136 | Rumex International Corp. | Nga | Rumex International Corp. | Mỹ |  | CÔNG TY TNHH THƯƠNG MẠI & DỊCH VỤ VIỆT CAN |  | Nhóm 4 |  |  | 21105000 | t | Cái | true | 2020-12-01 | 2021-03-31 | <p> 16-136 Gặm xương / Kerrison Rounger, Size 0, 3mm Wide</p><p> Gặm xương, size 0, bản rộng 3mm</p> | <p> 16-136 Gặm xương / Kerrison Rounger, Size 0, 3mm Wide</p><p> Gặm xương, size 0, bản rộng 3mm</p> |  | <p> 16-136 Gặm xương / Kerrison Rounger, Size 0, 3mm Wide</p><p> Gặm xương, size 0, bản rộng 3mm</p> | [5 empty] | CÔNG TY TNHH THƯƠNG MẠI & DỊCH VỤ VIỆT CAN | 2020-12-01 | CÔNG TY TNHH THƯƠNG MẠI & DỊCH VỤ VIỆT CAN | 2020-12-01
6327 | 7. Thiết bị chuyên khoa xét nghiệm | Máy xét nghiệm huyết học | Máy xét nghiệm tế bào dòng chảy | Máy phân tích dòng chảy tế bào hai đèn laser, sáu màu huỳnh quang- Kèm bộ tải mẫu | BD FACSCanto II | Becton Dickinson and Company, BD Biosciences | Mỹ | Becton Dickinson and Company, BD Biosciences | Mỹ |  | Công ty TNHH Thiết bị Y tế Phương Đông | Mỹ | Nhóm 3 |  |  | 6778740000 | t | Chiếc | true | 2020-10-22 | 2020-11-22 | <p>Hệ thống phân tích tế bào ưu việt cho kết quả đáng tin cậy và chất lượng tối ưu, với các đặc tính dễ sử dụng cho kết quả phân tích chính xác và chất lượng cao. Thiết bị cho phép phân tích cùng lúc 6 màu huỳnh quang</p> | <ul> <li>Máy chính với 2 đèn laser phân tích&nbsp;6 màu huỳnh quang: 01 Cái</li> <li>Xe đẩy chứa các bình dịch chạy máy: 01 Cái</li> <li>Phần mềm: 01 Bộ</li> <li>Máy tính: 01 Bộ</li> <li>Máy in màu: 01 Cái</li> <li>Bộ lưu điện: 01 Cái</li> <li>Hóa chất theo máy: 01 Bộ</li> <li>Hướng dẫn sử dụng tiếng Anh, tiếng Việt</li> </ul> | <p>Bộ tải mẫu tự động: 01 Bộ</p> | [6 empty] | Công ty TNHH Thiết bị Y tế Phương Đông | 2020-10-22 | Công ty TNHH Thiết bị Y tế Phương Đông | 2020-11-22
6328 | 7. Thiết bị chuyên khoa xét nghiệm | Máy xét nghiệm sinh hóa, miễn dịch | Máy xét nghiệm sinh hóa tự động | Máy xét nghiệm sinh hóa tự động BS-800M | BS-800M | Shenzhen Mindray Bio-Medical Electronics Co. Ltd. | Trung Quốc | Shenzhen Mindray Bio-Medical Electronics Co. Ltd. | Trung Quốc | ["2020","2021"] | Công ty TNHH Thiết bị và công nghệ y tế Việt Nam | Trung Quốc | Nhóm 2 |  |  | 2500000000 | t | Hệ thống | true | 2021-03-18 | 2021-12-31 | <p>Hệ thống xét nghiệm sinh hóa BS-800 Modular</p><p>Chính xác - An toàn - Thiết kế mới - Hiệu quả kinh tế</p><p><br></p><p>Chi tiết tham khảo tại link: <strong><em><u>http://vietmed.vn/may-sinh-hoa-tu-dong-model-bs-800m</u></em></strong></p> | <p>- Máy chính BS-800M1: 01 cái</p><p>- Bộ phụ kiện tiêu chuẩn: 01 bộ</p><p>- Bộ đọc mã vạch tích hợp: 01 bộ</p><p>- Bộ lọ đựng hóa chất: 01 bộ</p><p>- Bộ hóa chất chạy thử ban đầu: 01 bộ</p><p>- Bộ máy tính, máy in đen trăng: 01 bộ</p><p>-&nbsp;Sách hướng dẫn sử dựng thiết bị Anh: 01 quyển</p><p>- Sách hướng dẫn sử dựng thiết&nbsp;Việt: 01 quyển</p><p><br></p><p><strong><u>Thông tin liên hệ:</u></strong></p><p>Hotline: 0906.63.9988</p> |  | <p>- Tốc độ: 800 test/ giờ</p><p>- 12 bước sóng: 340-800nm</p><p>- Nguyên lý: quang phổ nghịch chuyển, hệ thống lưới quang học</p><p>- Thể tích phản ứng tối thiểu: 100μl</p><p>- Kim hút cảm biến chất lỏng, phát hiện&nbsp;bọt khí&nbsp;và bảo vệ va chạm</p><p>- Mô-đun vận chuyển mẫu và hệ thống theo dõi phía trước</p><p>- Có khả năng mở rộng thêm các mô-đun khác</p> | <p>- Chuyển giao kỹ thuật công nghệ, lắp đặt bởi kỹ sư được đào tạo chính hãng</p><p>- Dịch vụ bảo hành, bảo trì: theo tiêu chuẩn của công ty</p> | Theo tiêu chuẩn của Công ty | Theo tiêu chuẩn của Công ty | Theo tiêu chuẩn của Công ty | Theo tiêu chuẩn của Công ty | Công ty TNHH Thiết bị và công nghệ y tế Việt Nam | 2020-10-27 | Công ty TNHH Thiết bị và công nghệ y tế Việt Nam | 2021-06-22
6329 | 4. Thiết bị phòng mổ | Đèn mổ | Đèn mổ treo trần 2 nhánh | Đèn mổ treo trần 2 nhánh | LAM LED II 2 | I.G Medical Technology and Electronics GmbH | Đức | I.G Medical Technology and Electronics GmbH | Đức | ["2020"] | Công ty TNHH Trang Thiết Bị Y Tế Phước Tiến | Đức | Nhóm 3 |  |  | 1260000000 | t | Chiếc | true | 2020-12-15 | 2021-12-31 | <p>Model: LAM LED II 2</p><p>Hãng sản xuất: I.G Medical Technology and Electronics GmbH.</p><p>Xuất xứ: Germany.&nbsp;</p> | <p>-&nbsp;&nbsp;Hệ thống đèn mổ gồm có 2 nhánh, mỗi nhánh có đường kính đầu đèn&nbsp;≥&nbsp;700mm: 01 cái.</p><p>-&nbsp;&nbsp;Tay nắm tiệt trùng, có thể tiệt trùng ở 135<sup>0</sup>C ≥ 3000 lần.</p><p>-&nbsp;&nbsp;Bộ khung gá lắp bao gồm hệ thống cánh tay thẳng đa năng lắp với hệ thống cánh tay treo: 01 bộ. </p><p>-&nbsp;&nbsp;&nbsp;&nbsp;&nbsp;Điều khiển bằng màn hình cảm ứng: 01 cái. </p><p>-&nbsp;&nbsp;&nbsp;&nbsp;&nbsp;Bộ lắp trần dùng cho đèn LAM LED Series: 01 bộ.</p><p>Sách hướng dẫn sử dụng.&nbsp;</p> |  | <p>-&nbsp;&nbsp;&nbsp;&nbsp;&nbsp;Đèn LED II sử dụng công nghệ LED thân thiện với môi trường, mỗi đầu đèn tiêu thụ năng lượng thấp hơn 80W.</p><p>-&nbsp;&nbsp;&nbsp;&nbsp;&nbsp;Loại LED LAM Series dễ dàng để làm sạch và có thể tiết kiệm nhiều không gian hơn với thiết kế ngoại hình hợp lý và siêu mỏng của nó. Góc xoay 360 ° và cánh tay nhẹ. LAM Series LED II đảm bảo ánh sáng được di chuyển dễ dàng và tự do.</p><p>-&nbsp;&nbsp;&nbsp;&nbsp;&nbsp;Điều chỉnh độ sâu chiếu sáng: Điểm chiếu sáng trung tâm và điểm sáng có thể được điều chỉnh bằng bảng điều khiển màn hình cảm ứng. Độ sâu ánh sáng tuyệt vời và hiệu quả không bóng, đảm bảo môi trường làm việc dễ chịu và làm cho các hoạt động dưới độ sâu ánh sáng và điều kiện thuận tiện hơn.</p><p>-&nbsp;&nbsp;&nbsp;&nbsp;&nbsp;Hệ thống tập trung:</p><p>+ Loại LED LAM Series đi kèm với 2 hệ thống lấy nét:</p><p>+ Lấy nét điện với màn hình điều khiển.</p><p>+ Lấy nét thủ công có tay cầm để đảm bảo môi trường làm việc đáng tin cậy và dễ dàng.</p><p>-&nbsp;&nbsp;&nbsp;&nbsp;&nbsp;Chế độ Endo là một tính năng không thể thiếu trong lĩnh vực y tế. Nó tạo ra một môi trường làm việc thoải mái cho các nhân viên y tế. Ánh sáng nội soi LED II MIS có thể được phân phối thành hai màu trắng hoặc xanh lá cây.</p><p>-&nbsp;&nbsp;&nbsp;&nbsp;&nbsp;Phục hồi màu sắc tuyệt vời: ánh sáng có thể đáp ứng các yêu cầu khác nhau thông qua thiết kế phần mềm quang học đặc biệt của nó; bộ lọc quang phổ độc đáo đảm bảo ánh sáng phục hồi cao chính xác.</p><p>-&nbsp;&nbsp;&nbsp;&nbsp;&nbsp;Đường kính đầu đèn: ≥ 700 mm. </p><p>-&nbsp;&nbsp;&nbsp;&nbsp;&nbsp;Đầu đèn có thể xoay: 360<sup>0</sup>. </p><p>-&nbsp;&nbsp;&nbsp;&nbsp;&nbsp;Nhiệt độ màu có thể lựa chọn: 3500 – 5000<sup>0</sup>K. </p><p>-&nbsp;&nbsp;&nbsp;&nbsp;&nbsp;Cường độ sáng: 160.000 Lux + 160.000 Lux. Với R ≥ 25cm. </p><p>-&nbsp;&nbsp;&nbsp;&nbsp;&nbsp;Bức xạ: ≤ 600 W/m<sup>2</sup>. </p><p>-&nbsp;&nbsp;&nbsp;&nbsp;&nbsp;Năng lượng chiếu sáng: ≤ 53.8 mW. </p><p>-&nbsp;&nbsp;&nbsp;&nbsp;&nbsp;Đường kính phẫu trường: 150 – 300 mm. </p><p>-&nbsp;&nbsp;&nbsp;&nbsp;&nbsp;Đô sâu ánh sáng: ≥ 1000 mm. </p><p>-&nbsp;&nbsp;&nbsp;&nbsp;&nbsp;Chỉ số hoàn màu (Ra): 95. </p><p>-&nbsp;&nbsp;&nbsp;&nbsp;&nbsp;Giá trị R9: 92. Có thể nâng cấp Tối đa 98. </p><p>-&nbsp;&nbsp;&nbsp;&nbsp;&nbsp;Công suất tiêu thụ đầu đèn: ≤ 80W x 2. </p><p>Tuổi thọ: lên đến 60.000 giờ.&nbsp;</p> | [5 empty] | Công ty TNHH Trang Thiết Bị Y Tế Phước Tiến | 2020-12-15 | Công ty TNHH Trang Thiết Bị Y Tế Phước Tiến | 2021-01-08
6330 | 13. Thiết bị dùng chung | Thiết bị nội thất bệnh viện | Bàn/ Ghế/ Tủ y tế | Bàn khám bệnh khung Inox | BK001 | Công Ty TNHH Vật Tư Y Tế Gia Bảo | Việt Nam | Công Ty TNHH Vật Tư Y Tế Gia Bảo | Việt Nam |  | CÔNG TY TNHH ĐẦU TƯ SẢN XUẤT THƯƠNG MẠI VÀ DỊCH VỤ HẢI DƯƠNG |  | Nhóm null |  |  | 4000000 | f | Chiếc | false | 2020-11-30 | 2021-11-30 | <p>GB1/Việt Nam Kích thước: Dài 180 cm x Rộng 65 cm x Cao 70 cm – Khung hộp inox vuông 30, chân ông inox phi 32. – Đệm mút bọc giả da Simili chia làm 2 phần: phần gối đầu và phần thân – Phần đỡ đầu nâng hạ được từ 0 đến +45. Cơ cấu nâng đầu bằng thanh răng</p> | <p>GB1/Việt Nam Kích thước: Dài 180 cm x Rộng 65 cm x Cao 70 cm – Khung hộp inox vuông 30, chân ông inox phi 32. – Đệm mút bọc giả da Simili chia làm 2 phần: phần gối đầu và phần thân – Phần đỡ đầu nâng hạ được từ 0 đến +45. Cơ cấu nâng đầu bằng thanh răng</p> |  | <p>GB1/Việt Nam Kích thước: Dài 180 cm x Rộng 65 cm x Cao 70 cm – Khung hộp inox vuông 30, chân ông inox phi 32. – Đệm mút bọc giả da Simili chia làm 2 phần: phần gối đầu và phần thân – Phần đỡ đầu nâng hạ được từ 0 đến +45. Cơ cấu nâng đầu bằng thanh răng</p> | [5 empty] | CÔNG TY TNHH ĐẦU TƯ SẢN XUẤT THƯƠNG MẠI VÀ DỊCH VỤ HẢI DƯƠNG | 2020-11-30 | CÔNG TY TNHH ĐẦU TƯ SẢN XUẤT THƯƠNG MẠI VÀ DỊCH VỤ HẢI DƯƠNG | 2020-11-30
6331 | 6. Thiết bị chuyên khoa RHM-THM-Mắt | Thiết bị chuyên khoa Mắt | Máy Laser điều trị mắt | Máy laser quang đông võng mạc và phụ kiện Visulas Trion (cấu hình cơ bản) | Visulas Trion | Carl Zeiss Meditec AG | Đức | Carl Zeiss Meditec AG | Đức | ["2020","2021"] | CÔNG TY TNHH THƯƠNG MẠI VÀ DƯỢC PHẨM SANG |  | Nhóm 3 |  |  | 3973000000 | t | Chiếc | true | 2020-11-15 | 2021-10-22 | <p>Máy laser quang đông võng mạc đa bước sóng kết hợp Laser YAG&nbsp;</p> | <p>Máy chính với bộ phát laser Yag màn hình LCD tích hợp bảng điều khiển có con xoay: 01 hệ thống<br /> Nguồn phát laser quang đông đa bước sóng ( Đỏ, Xanh, Vàng): 01 bộ<br /> Ống kính hai mắt kiểu song song với độ phóng đại 5 cấp: 5x, 8x, 12x, 20x, 32x: 01 bộ<br /> Thị kính 10x: 02 chiếc<br /> Tựa đầu: 01 chiếc<br /> Giá đỡ tay bác sĩ: 01 cái<br /> Đèn định thị bên ngoài: 01 cái<br /> Dây nguồn: 01 cái<br /> Bàn đặt máy chính hãng: 01 chiếc<br /> Lăng kính tiếp xúc Abraham capsulotomy sử dụng cho Laser Yag: 01 cái<br /> Lăng kính tiếp xúc Abraham iridotomy sử dụng cho Laser Yag: 01 cái<br /> Lăng kính tiếp xúc thị trường rộng dùng trong quang đông võng mạc: 01 cái</p> |  | <p>&nbsp;&nbsp; &nbsp;Tính năng kỹ thuật đèn khe :<br /> •&nbsp;&nbsp; &nbsp;Bộ phát tia laser: Tích hợp với hệ thống slit lamp<br /> •&nbsp;&nbsp; &nbsp;Kích thước điểm laser điều trị: Điều chỉnh liên tục, sử dụng cơ chế parfocus, kích cỡ lớn nhỏ phụ thuộc vào kính tiếp xúc sử dụng<br /> •&nbsp;&nbsp; &nbsp;Nguồn sáng đèn khe Halogen công suất 12V 30 W, điều chỉnh liên tục, và có cảm biến tự tắt khi bác sĩ vắng mặt.<br /> •&nbsp;&nbsp; &nbsp;Chiều dài khe cắt: 1/3/5/9/14 mm, chỉnh theo nất<br /> •&nbsp;&nbsp; &nbsp;Chiều rộng khe cắt: 0-14 mm, chỉnh liên tục<br /> •&nbsp;&nbsp; &nbsp;Độ phóng đại: 5x, 8x, 12x, 20x, 32x<br /> •&nbsp;&nbsp; &nbsp;Độ xoay: 0 độ, ±45 độ, 90 độ</p> <p>&nbsp;&nbsp; &nbsp;Tính năng kỹ thuật &nbsp;phần laser:&nbsp;<br /> •&nbsp;&nbsp; &nbsp;Loại laser: thể rắn tần số kép (Frequency-doubled solid-state laser)<br /> •&nbsp;&nbsp; &nbsp;Loại laser: Laser bước sóng 532 nm, 561 nm, 659 nm<br /> •&nbsp;&nbsp; &nbsp;Tia định hướng: Diod, bước sóng 630 – 670 nm, có thể chỉnh được, công suất ≤1mW tại giác mạc.<br /> •&nbsp;&nbsp; &nbsp;Điện áp: 100V-240V 50/60Hz<br /> •&nbsp;&nbsp; &nbsp;Độ dài xung(xung đơn): 10 đơn 3000 ms<br /> •&nbsp;&nbsp; &nbsp;Độ dài xung(xung đa điểm): &nbsp;20 to 50 ms<br /> •&nbsp;&nbsp; &nbsp;Hệ thống làm mát : công nghệ tản nhiệt (thermoelectric )<br /> •&nbsp;&nbsp; &nbsp;Khoảng xung(xung đơn): 100- 6000 ms<br /> •&nbsp;&nbsp; &nbsp;Công suất cực đại tại giác mạc bệnh nhân: 1.5 W (532 nm), 0.8 W (561 nm), 1.0 W (659 nm)&nbsp;<br /> •&nbsp;&nbsp; &nbsp;Kích thước: &nbsp;Cao 785 x Rộng 330 x Sâu 670 mm&nbsp;<br /> •&nbsp;&nbsp; &nbsp;Trọng lượng khoảng 48 kg<br /> •&nbsp;&nbsp; &nbsp;Nguồn điện sử dụng 100 đến 240V, 50/60Hz</p> | [5 empty] | CÔNG TY TNHH THƯƠNG MẠI VÀ DƯỢC PHẨM SANG | 2020-11-15 | CÔNG TY TNHH THƯƠNG MẠI VÀ DƯỢC PHẨM SANG | 2020-11-24
6332 | 4. Thiết bị phòng mổ | Hệ thống/Thiết bị khác | Bộ dụng cụ phẫu thuật | Kẹp rút chỉ H-6133D | H-6133D | Albert Heiss GmbH & Co. KG | Đức | Albert Heiss GmbH & Co. KG | Đức |  | CÔNG TY TNHH THƯƠNG MẠI & DỊCH VỤ VIỆT CAN |  | Nhóm 3 |  |  | 10710000 | t | Cái | true | 2020-12-02 | 2021-03-31 | <p>Kẹp rút chỉ H-6133D</p><p>Castroviejo Forceps, Suture Forceps, 1x2 teeth, 0.12 mm, wide handle, 10.5 cm</p> | <p>Kẹp rút chỉ H-6133D</p><p>Castroviejo Forceps, Suture Forceps, 1x2 teeth, 0.12 mm, wide handle, 10.5 cm</p> |  | <p>Kẹp rút chỉ H-6133D</p><p>Castroviejo Forceps, Suture Forceps, 1x2 teeth, 0.12 mm, wide handle, 10.5 cm</p> | [5 empty] | CÔNG TY TNHH THƯƠNG MẠI & DỊCH VỤ VIỆT CAN | 2020-12-02 | CÔNG TY TNHH THƯƠNG MẠI & DỊCH VỤ VIỆT CAN | 2020-12-02
6333 | 14. Thiết bị khám - điều trị khác | Thiết bị phòng khám | Đèn đọc phim | Đèn soi phim 4 ngăn (inox) | DS4-0704 | Công Ty TNHH MTV Thiết Bị Y Tế 130 Armephaco | Việt Nam | Công Ty TNHH MTV Thiết Bị Y Tế 130 Armephaco | Việt Nam | ["2021"] | Công ty Trách nhiệm hữu hạn một thành viên Thiết bị y tế 130 Armephaco | Việt Nam | Nhóm 5 |  |  | 13500000 | t | Bộ | true | 2021-03-31 | 2022-03-31 | <ul><li>Đèn có khung bằng inox, màn bằng mica trắng sữa</li><li>Đèn có thể đọc đồng thời 4 phim cùng một lúc hoặc đọc riêng từng phim</li><li>Đèn có thể treo tường hoặc để đứng đều thuận tiện</li><li>Khu vực đọc phim trường ánh sáng phân bố đều</li><li>Có thể điều chỉnh độ sáng của đèn tùy theo nhu cầu sử dụng</li><li>Kẹp và giữ phim bằng lẫy cài nhẹ nhàng, giữ phim chắc chắn</li></ul> | <p>Đèn soi phim:&nbsp;&nbsp;&nbsp;01 cái</p> |  |  | <ul><li>Thời gian bảo hành: 12 tháng</li></ul><p><br></p> |  |  |  |  | Công ty Trách nhiệm hữu hạn một thành viên Thiết bị y tế 130 Armephaco | 2021-03-31 | Công ty Trách nhiệm hữu hạn một thành viên Thiết bị y tế 130 Armephaco | 2021-06-28
6334 | 4. Thiết bị phòng mổ | Kính hiển vi phẫu thuật | Kính hiển vi phẫu thuật sọ não, cột sống | Kính hiển vi phẫu thuật và phụ kiện OPMI Pentero 800 (cấu hình nâng cao) | OPMI Pentero 800 | Carl Zeiss Meditec AG | Đức | Carl Zeiss Meditec AG | Đức | ["2020"] | CÔNG TY TNHH THƯƠNG MẠI VÀ DƯỢC PHẨM SANG |  | Nhóm 3 |  |  | 15000000000 | t | Chiếc | true | 2020-11-15 | 2021-11-01 | <p>Hệ thống kính hiển vi phẫu thuật thần kinh sọ não, cột sống, chấn thương chỉnh hình, tai mũi họng, P&amp;R, vi phẫu mạch máu</p> | <p>...</p><p> -</p> | <p>Cấu hình kính vi phẫu bao gồm:</p><p> -&nbsp;&nbsp;&nbsp;Hệ thống quang học bao gồm:</p><p> •&nbsp;&nbsp;&nbsp;Thân kính hiển vi: 1 bộ</p><p> •&nbsp;&nbsp;&nbsp;Kính cho phẫu thuật viên chính chỉnh góc 180 độ: 1 bộ</p><p> •&nbsp;&nbsp;&nbsp;Kính phụ hướng đối diện chỉnh góc 180 độ: 01 bộ&nbsp;</p><p> •&nbsp;&nbsp;&nbsp;Kính phụ hướng bên, dạng thẳng: 01 bộ</p><p> •&nbsp;&nbsp;&nbsp;Thị kính 12.5x: 06 chiếc</p><p> -&nbsp;&nbsp;&nbsp;Hệ thống chiếu sáng&nbsp;Xenon: 01 hệ thống</p><p> -&nbsp;&nbsp;&nbsp;Hệ thống chân đề bao gồm:</p><p> •&nbsp;&nbsp;&nbsp;Chân đế dạng đẩy sàn và cánh tay mang kính: 01 hệ thống</p><p> •&nbsp;&nbsp;&nbsp;Bộ dịch chuyển X-Y: 1 bộ</p><p> •&nbsp;&nbsp;&nbsp;Bàn đạp chân điều khiển: 1 chiếc&nbsp;</p><p> •&nbsp;&nbsp;&nbsp;Bộ tay cầm điều khiển đa chức năng: 01 bộ</p><p> -&nbsp;&nbsp;&nbsp;Hệ thống Camera CMOS tích hợp: 01 bộ</p><p> -&nbsp;&nbsp;&nbsp;Bộ ghi hình tích hơp: 01 bộ</p><p> - Kết nối Navigation</p><p> - Huỳnh quang trong phẫu thuật</p><p> - Túi phủ kính triệt trung: 10 cái</p><p> - Túi phủ chống bụi: 01 cái</p> | <p>1.&nbsp;&nbsp; &nbsp;Tính năng kỹ thuật hệ thống quang học:<br /> -&nbsp;&nbsp; &nbsp;Tất cả các thấu kính của hệ thống phải được phủ lớp hiệu chuẩn màu (Apochromatic), vật kính phủ lớp chống phản xạ T*<br /> -&nbsp;&nbsp; &nbsp;Kính chính và kính phụ đối diện: f≥170mm, điều chỉnh góc nhìn được trong khoảng ≤0-≥180 độ<br /> -&nbsp;&nbsp; &nbsp;Ống kính phụ hướng bên dạng thẳng<br /> -&nbsp;&nbsp; &nbsp;Thị kính loại trường nhìn rộng (widefield), độ phóng đại thị kính là 12.5x, có khả năng bù trừ khúc xạ từ ≤- 8D đến ≥+5D<br /> -&nbsp;&nbsp; &nbsp;Khoảng cách làm việc thay đổi được, liên tục &nbsp;≤200 mm-≥500mm<br /> -&nbsp;&nbsp; &nbsp;Độ phóng đại điều chỉnh bằng motor, hệ số phóng đại 1:6, điều chỉnh liên tục<br /> -&nbsp;&nbsp; &nbsp;Độ phóng đại trong phạm vi từ ≤2.7x đến ≥16.2x tại khoảng cách 200mm<br /> -&nbsp;&nbsp; &nbsp;Độ phóng đại trong phạm vi từ ≤1.4x đến ≥8.2x tại khoảng cách 500mm<br /> 2 .Tính năng kỹ thuật hệ thống chiếu sáng<br /> -&nbsp;&nbsp; &nbsp;Nguồn sáng sử dụng đèn Xenon công suất ≥300W&nbsp;<br /> -&nbsp;&nbsp; &nbsp;Có sẵn bóng đèn dự phòng có công suất tương đương với bóng chính bên trong để không thay đổi độ sáng.<br /> -&nbsp;&nbsp; &nbsp;Hiển thị tuổi thọ còn lại của cả hai đèn thuận lợi cho việc theo dõi và thay thế, tự động hiển thị báo đèn bị hỏng<br /> -&nbsp;&nbsp; &nbsp;Hệ thống chiếu sáng hai hướng không song song để có thể quan sát được các khe sâu và hẹp<br /> 3. Tính năng kỹ thuật hệ thống chân đế<br /> -&nbsp;&nbsp; &nbsp;Chân đế dạng đứng, kích cỡ chân đế ≥736x736 mm<br /> -&nbsp;&nbsp; &nbsp;Cánh tay đỡ kính có khả năng xoay tự do ≥360 độ quanh chân đế<br /> -&nbsp;&nbsp; &nbsp;Độ cao thấp nhất của hệ thống tối đa ≥1870mm&nbsp;<br /> -&nbsp;&nbsp; &nbsp;Độ &nbsp;cao cao nhất của kính tối thiểu ≥2660mm<br /> -&nbsp;&nbsp; &nbsp;Góc thân kính có thể điều chỉnh ≥ ± 45 độ nghiêng trái phải<br /> -&nbsp;&nbsp; &nbsp;Góc thân kính có thể điều chỉnh ≥140 độ về phía trước&nbsp;<br /> 4. Tính năng kỹ thuật hệ thống Camera<br /> -&nbsp;&nbsp; &nbsp;Tích hợp hoàn toàn hệ thống camera HD cảm biến 3x1/3 inch CMOS, độ phân giải ≥ 850 dòng<br /> -&nbsp;&nbsp; &nbsp;Các thông số được điều chỉnh trên màn hình cảm ứng ứng ≥22’ gắn trên chân đế<br /> -&nbsp;&nbsp; &nbsp;Hệ thống có khả năng chụp hình, ghi hình được điều chỉnh trên màn hình cảm ứng hoặc tay cầm, bàn đạp chân</p> | [5 empty] | CÔNG TY TNHH THƯƠNG MẠI VÀ DƯỢC PHẨM SANG | 2020-11-15 | CÔNG TY TNHH THƯƠNG MẠI VÀ DƯỢC PHẨM SANG | 2020-11-24
6335 | 4. Thiết bị phòng mổ | Hệ thống/Thiết bị khác | Bộ dụng cụ phẫu thuật | Thanh đè mống H-1960 | H-1960 | Albert Heiss GmbH & Co. KG | Đức | Albert Heiss GmbH & Co. KG | Đức |  | CÔNG TY TNHH THƯƠNG MẠI & DỊCH VỤ VIỆT CAN |  | Nhóm 3 |  |  | 1890000 | t | Cái | true | 2020-12-02 | 2021-03-31 | <p>Thanh đè mống H-1960</p><p>Culler Iris Spatula, 1 mm</p> | <p>Thanh đè mống H-1960</p><p>Culler Iris Spatula, 1 mm</p> |  | <p>Thanh đè mống H-1960</p><p>Culler Iris Spatula, 1 mm</p> | [5 empty] | CÔNG TY TNHH THƯƠNG MẠI & DỊCH VỤ VIỆT CAN | 2020-12-02 | CÔNG TY TNHH THƯƠNG MẠI & DỊCH VỤ VIỆT CAN | 2020-12-02
6336 | 12. Thiết bị phục hồi chức năng - Vật lý trị liệu | Thiết bị phục hồi chức năng | Thiết bị tập phục hồi chức năng | Bục tam giác tập trẻ khuyết tật sơ sinh | PN65TGS | Công Ty TNHH Sản Xuất Thương Mại Phana | Việt Nam | Công Ty TNHH Sản Xuất Thương Mại Phana | Việt Nam | ["2021"] | CÔNG TY TRÁCH NHIỆM HỮU HẠN SẢN XUẤT THƯƠNG MẠI PHANA | Việt Nam | Nhóm 6 |  |  | 176000 | t | Cái | true | 2021-07-06 | 2022-12-31 | <p>Bục tam giác tập trẻ khuyết tật sơ sinh</p> | <p>- KT: 30x30x10cm</p><p>- Mousse bọc simily&nbsp;&nbsp;&nbsp;&nbsp;&nbsp;</p> |  | <p>Bục tam giác tập trẻ khuyết tật sơ sinh</p><p>- KT: 30x30x10cm</p><p>- Mousse bọc simily&nbsp;&nbsp;&nbsp;&nbsp;&nbsp;&nbsp;&nbsp;&nbsp;&nbsp;&nbsp;&nbsp;&nbsp;&nbsp;&nbsp;&nbsp;&nbsp;</p><p>- Tập trẽ bại BN&nbsp;&nbsp;&nbsp;&nbsp;&nbsp;</p><p>- Nhà SX : Phana&nbsp;&nbsp;&nbsp;&nbsp;</p><p>- Nước SX : VN</p> | [5 empty] | CÔNG TY TRÁCH NHIỆM HỮU HẠN SẢN XUẤT THƯƠNG MẠI PHANA | 2021-07-06 | CÔNG TY TRÁCH NHIỆM HỮU HẠN SẢN XUẤT THƯƠNG MẠI PHANA | 2021-07-06
6337 | 2. Thiết bị hồi sức cấp cứu | Giường cấp cứu hồi sức | Giường cấp cứu hồi sức điều khiển cơ | Giường cấp cứu bệnh nhân đa năng điều khiển cơ | B-330S | Sigma-Care Development Co., Ltd. | Đài Loan | Sigma-Care Development Co., Ltd. | Đài Loan |  | Công ty TNHH MCMEDI | Đài Loan | Nhóm 6 |  |  | 39500000 | t | Chiếc | true | 2020-11-15 | 2020-12-31 | <p>Giường cấp cứu bệnh nhân đa năng điều khiển cơ bằng 3 cần quay tay. Chức năng tương tự Giường điều khiển điện&nbsp; nhưng điều khiển cơ&nbsp; để nâng hạ: đầu lưng, khớp gối, độ&nbsp;cao toàn giường, nâng hạ đồng thời đầu và lưng...</p> | [8 empty] | Công ty TNHH MCMEDI | 2020-11-15 | Công ty TNHH MCMEDI | 2020-12-31
6338 | 12. Thiết bị phục hồi chức năng - Vật lý trị liệu | Thiết bị vật lý trị liệu | Máy điều trị vật lý trị liệu | Máy sóng ngắn trị liệu | Physiotherm-S | Physiomed Elektromedizin AG | Đức | Physiomed Elektromedizin AG | Đức | ["2021"] | Công ty Cổ phần Thiết bị Y tế Phymed |  | Nhóm 3 |  |  | 450000000 | t | Bộ | true | 2021-03-17 | 2021-12-30 | <p>Đạt tiêu chuẩn chất lượng: ISO 13485, CE</p> | <p>Máy chính kèm phụ kiện chuẩn của nhà sản xuất.</p> |  | <p> –Màn hình hiển thị LCD</p><p> - Tự động bù trừ tạo công suất phát hiệu quả nhất&nbsp;</p><p> - Tự động tính toán, hiển thị công suất phát thực tế và công suất phát trung bình </p><p> - Phần mềm lắp trong cho phép lưu trữ tối thiểu 20 chương trình riêng biệt, người dùng có thể thâm nhập và điều chỉnh.</p><p> - Có danh sách với các hình minh họa đề xuất áp dụng đầu phát trên các vùng điều trị và các thông số gợi ý cho vùng điều trị đó được chỉ định.</p><p> - Chế độ phát sóng xung và liên tục </p><p> - Tiêu chuẩn an toàn : cấp I/IEC 601/Type BF</p><p> - Tần số phát sóng :&nbsp;27,12MHz</p><p> - Công suất phát sóng :&nbsp;&nbsp;xung:&nbsp;1000 W ; liên tục:&nbsp;400 W</p><p> - Tần số xung :&nbsp;&nbsp;10Hz - 300Hz</p><p> - Độ rộng xung&nbsp;:&nbsp;&nbsp;200µs - 600µs</p><p> - Thời gian điều trị : 1 - 60 phút</p><p> </p> | [5 empty] | Công ty Cổ phần Thiết bị Y tế Phymed | 2021-03-17 | Công ty Cổ phần Thiết bị Y tế Phymed | 2021-03-17
6339 | 12. Thiết bị phục hồi chức năng - Vật lý trị liệu | Thiết bị vật lý trị liệu | Máy điều trị vật lý trị liệu | Máy điều trị xung điện | MEDICSTIM 2 COMPLET | Chinesport S.p.A. | Italy | Chinesport S.p.A. | Italy |  | CÔNG TY CỔ PHẦN CÔNG NGHỆ HADIMED | Italy | Nhóm null |  |  | 230000000 | t | Cái | true | 2021-02-03 | 2021-12-31 | <p><strong>I. Thông tin chung</strong></p><p><strong>- Thiết bị mới 100%</strong></p><p><strong>- Năm sản xuất: 2019 trở về sau</strong></p><p><strong>- Đạt tiêu chuẩn chất lượng: ISO 9001&nbsp;, ISO 13485&nbsp;</strong></p> | <p><strong>II. Cấu hình</strong></p><p>Máy chính&nbsp;kèm phụ kiện : 01 bộ, bao gồm&nbsp;:</p><p>- Cáp nguồn&nbsp;&nbsp;&nbsp;&nbsp;&nbsp;&nbsp;&nbsp;&nbsp;&nbsp;&nbsp;&nbsp;&nbsp;&nbsp;&nbsp;&nbsp;&nbsp;&nbsp;&nbsp;&nbsp;&nbsp;&nbsp;&nbsp;&nbsp;&nbsp;&nbsp;&nbsp;&nbsp;&nbsp;&nbsp;&nbsp;&nbsp;: 01 cái</p><p>- Tài liệu hướng dẫn sử dụng&nbsp;&nbsp;&nbsp;&nbsp;&nbsp;&nbsp;&nbsp;: 01 bộ</p><p>- Bộ điện cực&nbsp;&nbsp;&nbsp;&nbsp;&nbsp;&nbsp;&nbsp;&nbsp;&nbsp;&nbsp;&nbsp;&nbsp;&nbsp;&nbsp;&nbsp;&nbsp;&nbsp;&nbsp;&nbsp;&nbsp;&nbsp;&nbsp;&nbsp;&nbsp;&nbsp;&nbsp;&nbsp;&nbsp;: 01 bộ</p><p>&nbsp;</p><p><strong>IV. Đặc tính kỹ thuật</strong></p><p>- Thiết bị với 2 kênh đầu ra, với tất cả các dạng sóng có tần sô thấp và trung bình</p><p>-24 dạng sóng (tần số thấp và trung bình)</p><p>-Có thể kết nối với thiết bị siêu âm trị liệu để sử dụng kết hợp</p><p>-Màn hình màu với chức năng cảm ứng và cuộn</p><p>-Đồ thị I/T</p><p>-Có thể kết nối với thiết bị giác hút chân không để sử dụng kết hợp</p><p>- Kiểm tra điện cực</p><p>- Tạo ra các chuỗi điều trị khác nhau có dạng sóng khác nhau.</p><p>- Bao gồm thẻ thông minh</p> |  | <p><strong>V. Thông số kỹ thuật</strong></p><p>- Nguồn điện sử dụng: 230 Vac, 50-60Hz, ± 10%</p><p>- Công suất: 35 VA</p><p>- Màn hình hiển thị LCD: B/W 320 x 240 cảm ứng</p><p>-&nbsp;Lập trình thời gian điều trị: Lên đến 60 phút</p><p>- Phân loại bảo vệ thiết bị điện phù hợp tiêu chuẩn UNI EN 60.601-1: I / BF</p><p>- Phân loại thiết bị theo 93/42/CEE: II B</p><p>- Mức&nbsp;bảo vệ khỏi chất lỏng theo tiêu chuẩn UNI EN 60.601-1:&nbsp;IPX0</p><p>- Theo dõi cơ: Đồ thị I/t, ngưỡng dòng điện/thời trị</p><p>- Kênh đầu ra: 02</p><p>- Giao thức có thể lưu trữ trong bộ nhớ người dùng: 200</p><p>- Chuỗiđiều trị có thể lưu trữ trong bộ nhớ người dùng: 10</p><p>- Đồ thị điều trị có thể lưu trữ trong bộ nhớ người dùng: 100</p><p>- Giá trị ngưỡng dòng điện có thể lưu trữ trong bộ nhớ người dùng: 100</p><p>- Kích thước ngoài: (rộng x cao x sâu): 39 x 13 x 32 cm</p><p>- Trọng lượng: 4,6 Kg</p><p><strong><em>Điều kiện môi trường:</em></strong></p><p>-Hoạt động:</p><p>+ Nhiệt độ phòng: (+10 ÷ +40) °C</p><p>+ Độ ẩm tương đối: (10 ÷ 80) % không ngưng tụ</p><p>-Bảo quản/Vận chuyển:</p><p>+Nhiệt độ phòng: <span style="color: black;">(-40 ÷ +70) °C</span></p><p>+Độ ẩm tương đối: (10 ÷ 100) % không ngưng tụ</p><p>+Áp suất không khí: (500 ÷ 1060) hPa</p> | [5 empty] | CÔNG TY CỔ PHẦN CÔNG NGHỆ HADIMED | 2021-02-03 | CÔNG TY CỔ PHẦN CÔNG NGHỆ HADIMED | 2021-02-03
6340 | 4. Thiết bị phòng mổ | Hệ thống phẫu thuật nội soi | Hệ thống phẫu thuật nội soi ổ bụng | HỆ THỐNG PHẪU THUẬT NỘI SOI NIỆU+ 5 bộ dụng cụ | IMAGE1 S FULL HD | Karl Storz SE & Co. KG | Áo,Đức,Nhật Bản,Thụy Sĩ,Mỹ | Karl Storz SE & Co. KG | Đức | ["2019","2020"] | CÔNG TY TNHH DỊCH VỤ VÀ THƯƠNG MẠI HOÀNG PHÚC THANH |  | Nhóm 3 |  |  | 14850000000 | t | Hệ thống | true | 2020-11-27 | 2021-02-28 | <p>Hệ thống phẫu thuật nội soi và các bộ dụng cụ phẫu thuật nội soi cho tiết niệu</p> | <p>Hộp xử lý hình ảnh IMAGE1 S CONNECT</p><p><br></p><p>Mô-đun liên kết IMAGE1 S H3-LINK</p><p><br></p><p>Đầu camera IMAGE 1 H3-Z</p><p><br></p><p>Màn hình 27" FULL HD</p><p><br></p><p>Nguồn sáng lạnh Power LED 300</p><p><br></p><p>Dây dẫn sáng bằng sợi quang, 250cm, đường kính 4.8 mm</p><p><br></p><p>Bộ bơm khí CO2 model ENDOFLATOR® 50 SCB</p><p><br></p><p>Bộ bơm hút ENDOMAT® SELECT SCB</p><p><br></p><p>Máy cắt đốt cao tần AUTOCON® III 400</p><p><br></p><p>Xe đặt thiết bị nội soi, rộng, cao</p><p><br></p><p>Bộ dụng cụ nội soi cắt đốt u xơ tiền liệt tuyến lưỡng cực</p><p><br></p><p>Bộ dụng cụ nội soi bàng quang niệu đạo</p><p><br></p><p>Bộ nội soi xẻ lạnh niệu đạo</p><p><br></p><p>Dụng cụ nội soi niệu quản ngược dòng bằng ống soi cứng dùng cho tán sỏi</p><p><br></p><p>Dụng cụ nội soi mini lấy sỏi thận qua da</p> |  | <p>- Bộ xử lý hình ảnh, độ phân giải 1920 x1080 pixel</p><p>- Đầu camera 3 chíp FULL HD, chế độ quét liên tục,&nbsp;</p><p>- Đầu camera tích hợp kính phóng đại Parfocal, tiêu cự f=15-31mm</p><p>- Nút nhấn trên đầu camera có thể lập trình</p><p>- Nguồn sáng công nghệ LED</p><p>- Hiển thị trên màn hình&nbsp;27 inch, độ phân giải 1920x1080 pixel, định dạng hình ảnh 16:9</p><p>- Bơm khí CO2, với lưu lượng bơm 40 lít/phút, áp lực 30 mmHg</p><p>- Công suất cắt đốt cao tần lên đến 400W</p> | [5 empty] | CÔNG TY TNHH DỊCH VỤ VÀ THƯƠNG MẠI HOÀNG PHÚC THANH | 2020-11-27 | CÔNG TY TNHH DỊCH VỤ VÀ THƯƠNG MẠI HOÀNG PHÚC THANH | 2021-01-04
6341 | 7. Thiết bị chuyên khoa xét nghiệm | Máy xét nghiệm sinh hóa, miễn dịch | Máy xét nghiệm nước tiểu | Máy xét nước tiểu H-100 | H-100 | DIRUI INDUSTRIAL CO.,LTD | Trung Quốc | DIRUI INDUSTRIAL CO.,LTD | Trung Quốc | ["2020"] | Công ty TNHH Vietmed HCM |  | Nhóm 6 |  |  | 30000000 | t | Hệ thống | true | 2020-10-28 | 2021-12-31 | <ul><li><strong>THÔNG SỐ KỸ THUẬT CHUNG</strong></li><li>Máy dùng nguồn sáng lạnh độ sáng cao, cùng 4 bước sóng, cải thiện độ nhạy, độ chính xác và giảm thiểu sự can thiệp của nguồn sáng xung quanh</li><li>Hệ thống xử lý chất thải tự động, tránh nhiễm chéo giữa các mẫu</li><li>Tự động điều chỉnh kết quả xét nghiệm bị ảnh hưởng bởi môi trường xung quanh, độ pH, tỷ trọng và màu sắc</li><li>Máy in nhiệt tích hợp với tốc độ cao và độ ồn thấp, có thể kết nối máy in ngoài</li><li>Có thể kết nối với máy soi cặn nước tiểu của Dirui</li><li>Người dùng có thể tự cài đặt cảnh báo cho các giá trị bất thường</li><li>Hiển thị lựa chọn đơn vị hệ thống quốc tế, thường xuyên và biểu tượng</li></ul><p><strong>Chỉ số xét nghiệm: </strong></p><ul><li>Urobilinogen, Bilirubin, Ketone, Creatine, Micro –albumin, Hồng cầu, Protein, Nitrite, Leukocytes, Glucose, Tỷ trọng, pH, và VC</li></ul> | <ul> <li><strong>CẤU HÌNH CUNG CẤP</strong></li> </ul> <ul> <li>01 Thân máy chính</li> <li>01 Dây nguồn</li> <li>01 Máy in nhiệt (tích hợp sẵn)</li> <li>01 Hộp que thử nước tiểu</li> <li>01 Giấy in nhiệt</li> <li>01 Sách hướng dẫn sử dụng Tiếng Anh</li> <li>01 Sách hướng dẫn sử dụng Tiếng Việt</li> </ul> | [7 empty] | Công ty TNHH Vietmed HCM | 2020-10-28 | Công ty TNHH Vietmed HCM | 2021-03-01
6342 | 7. Thiết bị chuyên khoa xét nghiệm | Thiết bị xét nghiệm vi sinh + sinh học phân tử + di truyền | Máy định danh vi khuẩn | HumaLoop M | HumaLoop M | Eiken Chemical Co., Ltd | Nhật Bản | HUMAN Gesellschaft für Biochemica und Diagnostica mbH | Đức | ["2020"] | Công ty TNHH Tekmax | Nhật Bản | Nhóm 3 |  |  | 184553380 | t | Chiếc | false | 2021-01-12 | 2021-12-31 | <p class="ql-align-justify"> <strong>Tên thiết bị&nbsp;: Máy định danh vi khuẩn, virus</strong></p><p class="ql-align-justify"><strong>Model/code&nbsp;: HumaLoop M/962000</strong></p><p class="ql-align-justify">- Máy hoạt động dựa trên nguyên lý khuếch đại đẳng nhiệt trung gian (Loop-mediated isothermal amplification - LAMP) nhằm mục đích khuếch đại và định danh DNA vi khuẩn, virus, ký sinh trùng có trong mẫu. Lượng sản phẩm được khuếch đại được xác định dựa vào khả năng phát huỳnh quang của sản phẩm, từ đó có thể xác định mẫu bệnh phẩm có chứa vi khuẩn, virus, ký sinh trùng hay không.</p><p class="ql-align-justify">- Sử dụng trong chẩn đoán In vitro</p><p class="ql-align-justify">- Kết quả được hiển thị bằng sự thay đổi độ đục của ống chứa mẫu khi soi dưới đèn huỳnh quang.</p><p class="ql-align-justify">- Quá trình thực hiện được tiến hành hoàn toàn tự động</p><p class="ql-align-justify">- &nbsp;Máy đóng, sử dụng với bộ kit xét nghiệm đi kèm của hãng sản xuất</p><p> </p> | <p class="ql-align-justify"> -&nbsp;&nbsp;&nbsp;&nbsp;&nbsp;&nbsp;Máy chính gồm hệ thống điều khiển, hệ thống gia nhiệt-giảm nhiệt, màn hình hiển thị cảm ứng, hệ thống cơ học để đưa mẫu ra-vào, pin sạc.</p><p>-&nbsp;&nbsp;&nbsp;&nbsp;&nbsp;Tài liệu hướng dẫn sử dụng</p><p>-&nbsp;&nbsp;&nbsp;&nbsp;&nbsp;Tài liệu hướng dẫn nhanh.</p><p>-&nbsp;&nbsp;&nbsp;&nbsp;&nbsp;Giá để ống ly giải.</p><p>-&nbsp;&nbsp;&nbsp;&nbsp;&nbsp;Giá để ống phản ứng</p><p>-&nbsp;&nbsp;&nbsp;&nbsp;&nbsp;Quả bóp</p><p>-&nbsp;&nbsp;&nbsp;&nbsp;&nbsp;Đầu soi huỳnh quang</p><p>-&nbsp;&nbsp;&nbsp;&nbsp;&nbsp;Dây nguồn 2 m</p><p>-&nbsp;&nbsp;&nbsp;&nbsp;&nbsp;Cầu chì dự phòng</p><p>-&nbsp;&nbsp;&nbsp;&nbsp;&nbsp;Các đầu cắm điện chuyển đổi chuẩn Mỹ, chuẩn Châu Âu, chuẩn Anh</p><p> </p> |  | <p> <span style="color: black;">+ Mẫu bệnh phẩm: đờm</span></p><p><span style="color: black;">+ Thể tích mẫu yêu cầu: 60 microlit</span></p><p><span style="color: black;">+ Công suất thực hiện: 16 mẫu cùng lúc</span></p><p><span style="color: black;">+ Thời gian vận hành nhỏ hơn 1h</span></p><p><span style="color: black;">+ Buồng ủ nhiệt ly giải: thể thích 1.8 ml, tương thích với ống ly giải, nhiệt độ đặt sẵn 90 độ C, thời gian ủ nhiệt 5 phút</span></p><p><span style="color: black;">+ Buồng ủ nhiệt phản ứng khuếch đại: thể tích 25-35 microlit, nhiệt độ đặt sẵn ở 67 và 80 độ C, thời gian ủ là 40 và 5 phút.</span></p><p><span style="color: black;">+ Độ chính xác nhiệt độ: ± 0.5 độ C với buồng ủ nhiệt phản ứng và ± 1 độ C với buồng ủ nhiệt ly giải</span></p><p><span style="color: black;">+ Buồng đọc kết quả: nguồn phát sáng đèn LED, bước sóng 450-500 nm, 1 màng lọc.</span></p><p><span style="color: black;">+ Kích thước: 25 x 30.6 x 18.2 cm</span></p><p><span style="color: black;">+ Khối lượng Net: 9.5 kg</span></p><p><span style="color: black;">+ Cầu chì chính: 5*20 250V 2A</span></p><p><span style="color: black;">+ Nguồn điện: 100-240V ±10%; 50/60 Hz, 240W</span></p><p> <strong style="color: black;">Điều kiện hoạt động: </strong></p><p><span style="color: black;">+ Nhiệt độ: Trong khoảng 5 - 40º C</span></p><p><span style="color: black;">+ Độ ẩm: 30 – 80%</span></p><p><span style="color: black;">+ Độ cao: đến 3800 m</span></p> | [5 empty] | Công ty TNHH Tekmax | 2021-01-12 | Công ty TNHH Tekmax | 2021-01-12
6343 | 14. Thiết bị khám - điều trị khác | Thiết bị phòng khám | Đèn khám | Ambu bag ( Bóp bóng ) silicon lớn, nhỏ, sơ sinh + Peepval | RE-24140 RE-23142 RE-24220 RE-24320 | Besmed Health Business Corp | Đài Loan | Besmed Health Business Corp | Đài Loan | ["2019"] | Công Ty TNHH Thiết Bị Y Tế Đăng Bảo | Đài Loan | Nhóm 6 |  |  | 1701000 | t | Bộ | true | 2020-12-24 | 2021-07-23 | <p> Bao gồm:</p><p> 1.Bóng bóp Silicon (Dung tích 250-1600ml).</p><p> 1.Mặt nạ Silicon (Các số:1,2,3,4 hoặc 5).</p><p> 1.Túi silicon chứa oxy (Dung tích: 1000-2500ml).</p><p> 1.Dây nối oxy 2m.</p><p> 1.Val peep</p><p> -Chất lượng: CE,ISO</p> | <p> Bao gồm:</p><p> 1.Bóng bóp Silicon (Dung tích 250-1600ml).</p><p> 1.Mặt nạ Silicon (Các số:1,2,3,4 hoặc 5).</p><p> 1.Túi silicon chứa oxy (Dung tích: 1000-2500ml).</p><p> 1.Dây nối oxy 2m.</p><p> 1.Val peep</p><p> -Chất lượng: CE,ISO</p> |  | <p> Bao gồm:</p><p> 1.Bóng bóp Silicon (Dung tích 250-1600ml).</p><p> 1.Mặt nạ Silicon (Các số:1,2,3,4 hoặc 5).</p><p> 1.Túi silicon chứa oxy (Dung tích: 1000-2500ml).</p><p> 1.Dây nối oxy 2m.</p><p> 1.Val peep</p><p> -Chất lượng: CE,ISO</p> | [5 empty] | Công Ty TNHH Thiết Bị Y Tế Đăng Bảo | 2020-12-23 | Công Ty TNHH Thiết Bị Y Tế Đăng Bảo | 2020-12-23
6344 | 10. Thiết bị thăm dò chức năng | Máy điện não | Máy điện não | Máy đo điện não kỹ thuật số | NEUROWERK EEG | SIGMA Medizin-Technik GmbH | Đức | SIGMA Medizin-Technik GmbH | Đức | ["2021"] | Công ty TNHH Trang Thiết Bị Y Tế Ánh Ngọc | Đức | Nhóm 3 |  |  | 1045000000 | t | Bộ | true | 2021-03-31 | 2022-02-28 | <p>Máy đo điện não kỹ thuật số</p> | <p>- Bộ khuếch đại EEG 26+ gồm: 26 kênh điện não + 6 kênh sao chụp nhiều lần + 1 kênh biên độ ánh sáng + 1 kênh nhiệt độ: 01</p><p>- Bộ nối mạng cáp quang học cho kết nối máy tính: 01</p><p>- Nguồn điện y học với đầu kết nối cho đèn kích thích quang: 01</p><p>- Giá đỡ cho hộp điện cực: 01</p><p>- Phần mềm ghi và xem lại điện não: 01</p><p>- Phần mềm hiển thị được cài đặt cho mỗi máy tính cá nhân: 01</p><p>- Bộ phụ kiện tiêu chuẩn: 01</p> |  | <p class="ql-align-justify">- Loại bộ khuếch đại: EEG26+</p><p>- Kênh EEG: 26</p><p>- Dải động học EEG: ± 511 mV</p><p>- Kênh ghi các thay đổi về sinh lý (polygraphic): 4+2+2 (1xECG, 1xEOG, 1xEMG, 1xRESP, 2xExG, nhiệt độ, ánh sáng xung quanh)</p><p>- Dải động học các kênh ghi thay đổi về sinh lý: tổng quát: ± 511 mV, ECG: ± 750 mV, POS: ± 4500 mV</p><p>- Trở kháng đầu vào: &gt; 20 GW (EEG)</p><p>- Dòng điện đầu vào: &lt; ± 300 pA</p><p>- CMRR (toàn bộ hệ thống): &gt; 100 dB</p><p>- Độ ồn (0 - 66,5 Hz; 256 Sps, avg.).: &lt; 1,5 mVpp</p><p>- Giới hạn tần số dưới: DC</p><p>- Giới hạn tần số trên: 532 Hz (tại 2048 Sps)</p><p>- Tốc độ lấy mẫu (có thể lựa chọn): 256, 512, 1.024, 2.048 Sps</p><p>- Độ phân giải mẫu: 24 bit</p><p>- Độ nhạy truyền: tối đa 22,33 nV/bit</p><p>- Ánh sáng xung quanh kênh bổ trợ: 30 - 118 dBlx</p><p>- Nhiệt độ kênh bổ trợ: 25 - 45<sup>0</sup>C</p><p>- Các kênh kỹ thuật số: 5 (nút bệnh nhân, đồng bộ, đồng hồ mẫu, đồng bộ mẫu, sự kiện vào/ra)</p> | [5 empty] | Công ty TNHH Trang Thiết Bị Y Tế Ánh Ngọc | 2021-03-31 | Công ty TNHH Trang Thiết Bị Y Tế Ánh Ngọc | 2021-03-31
6345 | 7. Thiết bị chuyên khoa xét nghiệm | Hệ thống/ Thiết bị khác | Máy đo đường huyết | Omnitest® 5 | 9552652MGVN | Osang Healthcare Co. Ltd | Hàn Quốc | B.Braun Melsungen AG | Đức | ["2020","2019","2021"] | CÔNG TY TNHH B. BRAUN VIỆT NAM |  | Nhóm 4 |  |  | 1428571 | t | Bộ | false | 2021-03-11 | 2021-12-31 | <p>Máy đo đường huyết Mã que thử: Tự động mã hóa</p><p><br></p> | <p>Kích thước: Dài x rộng x cao 78 x 43 x 16 mm</p><p>Trọng lượng: 45g bao gồm pin</p><p>Nguồn: 2 pin 3V lithium (CR2032)</p><p>Thời gian hoạt động của pin: Tối thiểu 1000 lần đo</p><p>Truyền tải dữ liệu sang máy tính: ứng dụng omnitest hoặc thông qua USB kết nối với máy tính</p><p>Đạt tiêu chuẩn chất lượng: ISO 15197:2015</p> |  | <p>Nhiệt độ hoạt động: 10 – 40 độ C hoặc 50 – 104 độ F</p><p>Độ ẩm hoạt động: 10 – 90%</p><p>Hematocrit: 20 – 60%</p><p>Màn hình: Backlit LCD</p><p>Calibration: Tương đương huyết thanh</p><p>Enzyme: FDA glucose dehydrogenase</p> | [5 empty] | CÔNG TY TNHH B. BRAUN VIỆT NAM | 2021-03-11 | CÔNG TY TNHH B. BRAUN VIỆT NAM | 2021-03-11
6346 | 7. Thiết bị chuyên khoa xét nghiệm | Thiết bị xét nghiệm vi sinh + sinh học phân tử + di truyền | Máy định danh vi khuẩn và kháng sinh đồ | Máy định danh vi khuẩn/nấm và làm kháng sinh đồ tự động | VITEK 2 Compact (chủng loại VITEK 2 Compact 30 Clinical) | bioMerieux, Inc. | Mỹ | bioMerieux, Inc. | Mỹ |  | Công ty cổ phần công nghệ Lavitec | Mỹ | Nhóm 1 |  |  | 2330000000 | t | Chiếc | true | 2020-11-27 | 2021-12-31 | <p><strong>Thông tin chung về thiết bị</strong></p><p>-&nbsp;Hệ thống vi sinh tự động dùng để định danh và thực hiện kháng sinh đồ với hầu hết các vi sinh vật gây bệnh (gồm vi khuẩn và nấm men)</p><p>- Công suất máy: 30 test/lần chạy</p><p>- Định danh: dùng phương pháp đo màu.</p><p>- Kháng sinh đồ dựa trên kỹ thuật xác định. Dùng kết quả định danh và giá trị MIC để phiên giải kết quả</p> | <ol><li class="ql-align-justify">Máy chính: 1 chiếc</li><li class="ql-align-justify">Máy tính: 1 bộ</li><li class="ql-align-justify">Bộ lưu điện offline 1.5kVA: 1 bộ</li><li class="ql-align-justify">Máy in: 01 chiếc (mua tại Việt Nam)</li><li class="ql-align-justify">Máy đo mật độ quang huyền dịch vi khuẩn: 01 máy</li><li class="ql-align-justify">Phụ kiện đồng bộ đi kèm: 01 bộ</li><li class="ql-align-justify">Đĩa tài liệu hướng dẫn sử dụng tiếng Anh và tiếng Việt: 01 bộ</li><li class="ql-align-justify">Hóa chất đi kèm: 100 test</li></ol> | <ol><li>Máy chính: 01 chiếc</li><li>Máy tính: 01 bộ</li><li>Bộ lưu điện offline 1.5kVA: 01 bộ</li><li>Máy in (mua tại Việt Nam): 01 chiếc</li><li>Máy đo mật độ quang huyền dịch vi khuẩn: 01 máy</li><li>Phụ kiện đồng bộ đi kèm: 01 bộ</li><li>Đĩa tài liệu hướng dẫn sử dụng tiếng Anh và tiếng Việt: 01 bộ</li><li>Hóa chất đi kèm cho chạy thử và nghiệm thu máy (1 lần): 100 test (thẻ)</li><li>Kết nối LIS 2 chiều: 01 lần</li><li>Máy tính phần mềm MYLA: 01 bộ</li><li>Hóa chất xác nhận phương pháp: 01 lần</li><li>Vinacontrol: 01 lần</li><li>Chuẩn hóa ISO: 01 lần</li><li>Bảo hành miễn phí 3 năm: 03 năm</li></ol> | [6 empty] | Công ty cổ phần công nghệ Lavitec | 2020-11-27 | Công ty cổ phần công nghệ Lavitec | 2021-06-28
6347 | 7. Thiết bị chuyên khoa xét nghiệm | Thiết bị xét nghiệm vi sinh + sinh học phân tử + di truyền | Máy định danh vi khuẩn | HumaLoop T | HumaLoop T | Eiken Chemical Co., Ltd | Nhật Bản | HUMAN Gesellschaft für Biochemica und Diagnostica mbH | Đức | ["2020"] | Công ty TNHH Tekmax | Nhật Bản | Nhóm 3 |  |  | 184553380 | t | Chiếc | false | 2021-01-12 | 2021-12-31 | <p class="ql-align-justify"><strong>Tên thiết bị&nbsp;: Máy định danh vi khuẩn, virus</strong></p><p class="ql-align-justify"><strong>Model/code&nbsp;: HumaLoop T/961000</strong></p><p class="ql-align-justify">- Máy hoạt động dựa trên nguyên lý khuếch đại đẳng nhiệt trung gian (Loop-mediated isothermal amplification - LAMP) nhằm mục đích khuếch đại và định danh DNA vi khuẩn, virus, ký sinh trùng có trong mẫu. Lượng sản phẩm được khuếch đại được xác định dựa vào khả năng phát huỳnh quang của sản phẩm, từ đó có thể xác định mẫu bệnh phẩm có chứa vi khuẩn, virus, ký sinh trùng hay không.</p><p class="ql-align-justify">- Sử dụng trong chẩn đoán In vitro</p><p class="ql-align-justify">- Kết quả được hiển thị bằng sự thay đổi độ đục của ống chứa mẫu khi soi dưới đèn huỳnh quang.</p><p class="ql-align-justify">- Quá trình thực hiện được tiến hành hoàn toàn tự động</p><p class="ql-align-justify">-&nbsp;Máy đóng, sử dụng với bộ kit xét nghiệm đi kèm của hãng sản xuất</p> | <p class="ql-align-justify"> -&nbsp;&nbsp;&nbsp;&nbsp;&nbsp;&nbsp;Máy chính gồm hệ thống điều khiển, hệ thống gia nhiệt-giảm nhiệt, màn hình hiển thị cảm ứng, hệ thống cơ học để đưa mẫu ra-vào, pin sạc.</p><p>-&nbsp;&nbsp;&nbsp;&nbsp;&nbsp;Tài liệu hướng dẫn sử dụng</p><p>-&nbsp;&nbsp;&nbsp;&nbsp;&nbsp;Tài liệu hướng dẫn nhanh.</p><p>-&nbsp;&nbsp;&nbsp;&nbsp;&nbsp;Giá để ống ly giải.</p><p>-&nbsp;&nbsp;&nbsp;&nbsp;&nbsp;Giá để ống phản ứng</p><p>-&nbsp;&nbsp;&nbsp;&nbsp;&nbsp;Quả bóp</p><p>-&nbsp;&nbsp;&nbsp;&nbsp;&nbsp;Đầu soi huỳnh quang</p><p>-&nbsp;&nbsp;&nbsp;&nbsp;&nbsp;Dây nguồn 2 m</p><p>-&nbsp;&nbsp;&nbsp;&nbsp;&nbsp;Cầu chì dự phòng</p><p>-&nbsp;&nbsp;&nbsp;&nbsp;&nbsp;Các đầu cắm điện chuyển đổi chuẩn Mỹ, chuẩn Châu Âu, chuẩn Anh</p><p> </p> |  | <p> <span style="color: black;">+ Mẫu bệnh phẩm: đờm</span></p><p><span style="color: black;">+ Thể tích mẫu yêu cầu: 60 microlit</span></p><p><span style="color: black;">+ Công suất thực hiện: 16 mẫu cùng lúc</span></p><p><span style="color: black;">+ Thời gian vận hành nhỏ hơn 1h</span></p><p><span style="color: black;">+ Buồng ủ nhiệt ly giải: thể thích 1.8 ml, tương thích với ống ly giải, nhiệt độ đặt sẵn 90 độ C, thời gian ủ nhiệt 5 phút</span></p><p><span style="color: black;">+ Buồng ủ nhiệt phản ứng khuếch đại: thể tích 25-35 microlit, nhiệt độ đặt sẵn ở 67 và 80 độ C, thời gian ủ là 40 và 5 phút.</span></p><p><span style="color: black;">+ Độ chính xác nhiệt độ: ± 0.5 độ C với buồng ủ nhiệt phản ứng và ± 1 độ C với buồng ủ nhiệt ly giải</span></p><p><span style="color: black;">+ Buồng đọc kết quả: nguồn phát sáng đèn LED, bước sóng 450-500 nm, 1 màng lọc.</span></p><p><span style="color: black;">+ Kích thước: 25 x 30.6 x 18.2 cm</span></p><p><span style="color: black;">+ Khối lượng Net: 9.5 kg</span></p><p><span style="color: black;">+ Cầu chì chính: 5*20 250V 2A</span></p><p><span style="color: black;">+ Nguồn điện: 100-240V ±10%; 50/60 Hz, 240W</span></p><p> <strong style="color: black;">Điều kiện hoạt động: </strong></p><p><span style="color: black;">+ Nhiệt độ: Trong khoảng 5 - 40º C</span></p><p><span style="color: black;">+ Độ ẩm: 30 – 80%</span></p><p><span style="color: black;">+ Độ cao: đến 3800 m</span></p><p> </p> | [5 empty] | Công ty TNHH Tekmax | 2021-01-12 | Công ty TNHH Tekmax | 2021-01-12
6348 | 4. Thiết bị phòng mổ | Hệ thống/Thiết bị khác | Thiết bị khoan cắt nạo phẫu thuật Tai Mũi Họng | ENT IPC FULL OPTIONS M4 | 1898001 | Medtronic Xomed, Inc. | Dominica | Medtronic | Mỹ |  | CÔNG TY TNHH IDS MEDICAL SYSTEMS VIỆT NAM | Mỹ | Nhóm 3 |  |  | 2809600000 | t | Hệ thống | true | 2021-06-22 | 2022-12-31 | <p>Máy mới 100%, chưa qua sử dụng</p> | <p>CONSOLE IPC ENT (1898001): 1</p><p>FOOT SWITCH 1898430 ROHS (1898430): 1</p><p>Indigo High-Speed Otologic Drill (1845000): 1</p><p>Indigo Otologic Straight Attachment (1845010): 1</p><p>ATTACHMENT 1845020 INDIGO OTOL ANGLED (1845020): 1</p><p>BUR 31142075 5PK 2MM 75MM L ROUND SST (31142075): 5</p><p>BUR 31313069U ULTRA 5PK 3MM LONG LENGTH (31313069U): 5</p><p>BUR 31314065U ULTRA 5PK 4MM MED LENGTH (31314065U): 5</p><p>BUR 31315066U ULTRA 5PK 5MM LONG LENGTH (31315066U): 5</p><p>BUR 31316058U ULTRA 5PK 6MM MED LENGTH (31316058U): 5</p><p>BUR 31317057U ULTRA 5PK 7MM MED LENGTH (31317057U): 5</p><p>BUR 31100575 .5MM 75MM L RND FINE DIAMD (31100575): 5</p><p>BUR 31101575 1.5MM 75MM L RND FINE DIAMD (31101575): 5</p><p>BUR 31102075 2MM 75MM L RND FINE DIAMOND (31102075): 5</p><p>BUR 31103075 3MM 75MM L RND FINE DIAMOND (31103075): 5</p><p>BUR 31134065 4MM FINE DIAMOND MED LENGTH (31134065): 5</p><p>BUR 31135059 5MM FINE DIAMOND MED LENGTH (31135059): 5</p><p>POWER CORD 1895822 CONT EUROPE 230V 2.5M (1895822): 1</p><p>MICRODEBRIDER 1898200T IGS M4 (1898200T): 1</p><p>BLADE 1884004 TRICUT 5PK 4MM (1884004): 5</p><p>BLADE 1884006 RAD40 5PK SINUS 4MM (1884006): 5</p><p>BLADE 1884008 RADENOID 5PK 4MM (1884008): 5</p><p>BUR 1883212HS 3PK SEPTOPLASTY CVD 12DG (1883212HS): 5</p><p>BUR 1883670HS RAD55 3PK HI SPD CVD 3.6MM (1883670HS): 5</p> |  | <p>chi tiết như file đính kèm</p> | [5 empty] | CÔNG TY TNHH IDS MEDICAL SYSTEMS VIỆT NAM | 2020-12-01 | CÔNG TY TNHH IDS MEDICAL SYSTEMS VIỆT NAM | 2021-06-22
6349 | 6. Thiết bị chuyên khoa RHM-THM-Mắt | Thiết bị chuyên khoa Mắt | Đèn khe sinh hiển vi | Sinh hiển vi khám mắt và phụ kiện 3020-P-2020 | 3020-P-2020 | Keeler Ltd | Anh | Keeler Ltd | Anh |  | CÔNG TY TNHH THƯƠNG MẠI & DỊCH VỤ VIỆT CAN |  | Nhóm 3 |  |  | 324000000 | t | Bộ | false | 2021-07-01 | 2021-09-30 | <p>Sinh hiển vi khám mắt và phụ kiện 3020-P-2020 (Loại có thể nâng cấp digital, 5 bước phóng đại, đèn LED, bộ chuẩn hoàn chỉnh kèm mặt bàn)</p><p><strong>LED Slit Lamp DSL-40H Digital ready, Standard Set complete on table top</strong></p> | <p>&nbsp;-&nbsp;&nbsp;Bàn đặt máy</p><p>&nbsp;-&nbsp;&nbsp;Dây điện nguồn</p><p>&nbsp;-&nbsp;&nbsp;Thị kính</p><p>&nbsp;-&nbsp;&nbsp;Que định thị</p><p>&nbsp;-&nbsp;&nbsp;Giấy lót cằm</p><p class="ql-align-justify">&nbsp;-&nbsp;&nbsp;Sách hướng dẫn sử dụng</p> |  | <p><u>Mô&nbsp;tả&nbsp;tính&nbsp;năng&nbsp;kỹ&nbsp;thuật:</u></p><p>1.&nbsp;Hệ&nbsp;thống&nbsp;quang&nbsp;học:</p><p>-Kiểu:&nbsp; Ống nhòm hai mắt hội tụ góc 8<sup>o </sup>kiểu Galelian</p><p>- Độ&nbsp;phóng&nbsp;đại: 6x, 10x, 16x, 25x, 40x bằng trống xoay</p><p>- Thị&nbsp;kính: 12.5x</p><p>- Vùng&nbsp;quan&nbsp;sát: 5.5, 8.5, 14, 22, 34mm</p><p>- Điều&nbsp;chỉnh&nbsp;khoảng&nbsp;cách&nbsp;đồng&nbsp;tử: 49 – 77mm</p><p>- Khoảng&nbsp;cách&nbsp;tiêu&nbsp;cự&nbsp;vật&nbsp;kính: 107mm</p><p>- Góc&nbsp;hội&nbsp;tụ&nbsp;vật&nbsp;kính: 13<sup>o</sup></p><p>2.&nbsp;Hệ&nbsp;thống&nbsp;chiếu&nbsp;sáng&nbsp;khe&nbsp;và&nbsp;chân&nbsp;đế:</p><p>-&nbsp;&nbsp;&nbsp;Độ&nbsp;rộng&nbsp;khe: 0 -12mm</p><p>-&nbsp;&nbsp;&nbsp;Độ&nbsp;dài&nbsp;khe: 12mm</p><p>-&nbsp;&nbsp;&nbsp;Kích&nbsp;thước&nbsp;mở: 0.2, 1mm<sup>2</sup>, 2, 3, 5, 9, 12mm</p><p>-&nbsp;Bộ&nbsp;lọc:&nbsp;Trong&nbsp;suốt,&nbsp;khử&nbsp;đỏ,&nbsp;mật&nbsp;độ trung&nbsp;tính,&nbsp;khuếch&nbsp;tán,&nbsp;xanh, IR, hấp thụ nhiệt.</p><p>-&nbsp;&nbsp;&nbsp;Góc&nbsp;khe:&nbsp;±90<sup>o</sup></p><p>-&nbsp;&nbsp;&nbsp;Xoay&nbsp;khe:&nbsp;±180<sup>o</sup></p><p>-&nbsp;&nbsp;&nbsp;Nghiên&nbsp;khe&nbsp;theo&nbsp;chiều&nbsp;dọc: 0°, 5°, 10°, 15° &amp; 20°</p><p>-&nbsp;&nbsp;Dịch&nbsp;chuyển&nbsp;chân&nbsp;đế:&nbsp;tới&nbsp;lui&nbsp;25mm, lên xuống&nbsp;107mm,&nbsp;trái&nbsp;phải&nbsp;110mm</p><p>-&nbsp;Tinh&nbsp;chỉnh&nbsp;dịch&nbsp;chuyển&nbsp;ngang: 12mm</p><p>-&nbsp;&nbsp;Kích&nbsp;thước&nbsp;mặt&nbsp;bàn: 405 x 500mm</p><p>-&nbsp;Đèn&nbsp;định&nbsp;thị: LED</p><p>- Đèn&nbsp;chiếu&nbsp;sáng: LED/Halogen 6V, 20W</p><p>3-&nbsp;Kích&nbsp;thước,&nbsp;trọng&nbsp;lượng:</p><p>-&nbsp;Đèn&nbsp;khe: 75 x 54 x 45cm</p><p>-&nbsp;Bàn&nbsp;đặt&nbsp;máy: 51 x 42 x 15cm</p><p>-&nbsp;Nguồn&nbsp;điện: 110 – 240V&nbsp;±10%</p> | [5 empty] | CÔNG TY TNHH THƯƠNG MẠI & DỊCH VỤ VIỆT CAN | 2021-07-01 | CÔNG TY TNHH THƯƠNG MẠI & DỊCH VỤ VIỆT CAN | 2021-07-01
6350 | 9. Thiết bị chuyên khoa sản nhi | Máy sưởi ấm trẻ sơ sinh | Máy sưởi ấm trẻ sơ sinh | Giường sưởi ấm trẻ sơ sinh điều chỉnh chiều cao bằng điện có bộ hồi sức sơ sinh | SM-401 | Medix Medical Devices SRL | Argentina | Medix Medical Devices SRL | Argentina |  | CÔNG TY TNHH IDS MEDICAL SYSTEMS VIỆT NAM |  | Nhóm 6 |  |  | 617978000 | t | Cái | true | 2021-06-22 | 2022-12-31 | <p>Hàng mới 100%, chưa qua sử dụng</p> | <p>1. Máy chính: 01 cái;</p> <p>2. Đầu dò nhiệt độ da dùng nhiều lần: 01 cái;</p> <p>3. Cọc treo dịch truyền: 01 cái;</p> <p>4. &nbsp;Cọc treo thiết bị phụ trợ: 01 cái;</p> <p>5. &nbsp;Khay đựng monitor: 01 cái;</p> <p>6. Ngăn kéo đựng đồ: 01 ngăn;</p> <p>7. Bộ hồi sức sơ sinh</p> |  | <p>Chi tiết như file đính kèm</p> | [5 empty] | CÔNG TY TNHH IDS MEDICAL SYSTEMS VIỆT NAM | 2020-11-05 | CÔNG TY TNHH IDS MEDICAL SYSTEMS VIỆT NAM | 2021-06-22
6351 | 13. Thiết bị dùng chung | Hệ thống/ thiết bị khác | Hệ thống khí y tế và các thiết bị phụ trợ | Điều chỉnh lưu lượng hút áp lực liên tục | 623-0330 | Heyer Aerotech | Đức | Heyer Aerotech | Đức | ["2020"] | CÔNG TY CỔ PHẦN THƯƠNG MẠI VÀ DỊCH VỤ THIẾT BỊ Y TẾ H.T.M | Đức | Nhóm 3 |  |  | 15700000 | t | Chiếc | true | 2020-11-17 | 2023-12-31 | <table border="0" cellpadding="0" cellspacing="0" width="334"> <tbody> <tr height="22"> <td height="22" width="334">Hệ thống khí y tế và các thiết bị phụ trợ</td> </tr> </tbody> </table> | <p>For generation of controllable vacuum<br /> Regulating range 0 to -40 mbar with safety surge tank<br /> Direct: for connection to outlet with codification acc. to DIN 13260-2<br /> Rail: to be mounted on device-holding rail 25 x 10 mm,<br /> other rail dimensions upon request<br /> Optionally with fast-acting stop valve&nbsp;</p> |  | <p><span style="font-size:14px;">Vacuum regulation valve with water trap,Direct: 623-0330</span></p> <p><span style="font-size:14px;">H x w x D:&nbsp;710 x 140 x 180&nbsp;mm</span></p> <p><span style="font-size:14px;">Weight: 1350g</span></p> | [5 empty] | CÔNG TY CỔ PHẦN THƯƠNG MẠI VÀ DỊCH VỤ THIẾT BỊ Y TẾ H.T.M | 2020-11-17 | CÔNG TY CỔ PHẦN THƯƠNG MẠI VÀ DỊCH VỤ THIẾT BỊ Y TẾ H.T.M | 2020-11-17
6352 | 13. Thiết bị dùng chung | Hệ thống/ thiết bị khác | Hệ thống khí y tế và các thiết bị phụ trợ | Điều chỉnh lưu lượng oxy 0-15 lít/phút | 660-0100 | Heyer Aerotech | Đức | Heyer Aerotech | Đức | ["2020"] | CÔNG TY CỔ PHẦN THƯƠNG MẠI VÀ DỊCH VỤ THIẾT BỊ Y TẾ H.T.M | Đức | Nhóm 3 |  |  | 7350000 | t | Chiếc | true | 2020-11-17 | 2023-12-31 | <table border="0" cellpadding="0" cellspacing="0" width="334"> <tbody> <tr height="22"> <td height="22" width="334">Hệ thống khí y tế và các thiết bị phụ trợ</td> </tr> </tbody> </table> | <p><span style="font-size:14px;">Continuously variable release quantity 0 to 15 l/min.<br /> Pressure 5 bar<br /> Body made of anodized aluminium&nbsp;<br /> Measuring tube made of high-quality PSU<br /> Outlet suitable for aquapack and single-use humidifiers<br /> usual in trade<br /> For direct connection to an outlet with codification acc. to DIN 13260-2<br /> Flowmeter direct with distribution system, exact adjustment and supply of patients<br /> Other release quantities upon request</span></p> |  | <p><span style="font-size:14px;">Oxygen single: 660-0100</span></p> <p><span style="font-size:14px;">H x w x D:&nbsp;170 x 40 x 125 mm</span></p> <p><span style="font-size:14px;">Weight: 250g</span></p> <div id="gtx-trans" style="position: absolute; left: -62px; top: -5.5px;"> <div class="gtx-trans-icon">&nbsp;</div> </div> | [5 empty] | CÔNG TY CỔ PHẦN THƯƠNG MẠI VÀ DỊCH VỤ THIẾT BỊ Y TẾ H.T.M | 2020-11-17 | CÔNG TY CỔ PHẦN THƯƠNG MẠI VÀ DỊCH VỤ THIẾT BỊ Y TẾ H.T.M | 2020-11-17
6353 | 13. Thiết bị dùng chung | Hệ thống/ thiết bị khác | Hệ thống khí y tế và các thiết bị phụ trợ | Điều chỉnh lưu lượng hút áp lực cao | SL40 | Heyer Aerotech | Đức | Heyer Aerotech | Đức | ["2020"] | CÔNG TY CỔ PHẦN THƯƠNG MẠI VÀ DỊCH VỤ THIẾT BỊ Y TẾ H.T.M | Đức | Nhóm 3 |  |  | 11000000 | t | Chiếc | true | 2020-11-17 | 2023-12-31 | <table border="0" cellpadding="0" cellspacing="0" width="334"> <tbody> <tr height="22"> <td height="22" width="334">Hệ thống khí y tế và các thiết bị phụ trợ</td> </tr> </tbody> </table> | <p>Vacuum gauge with slide adapter for vacuum regulation unit</p> |  | <p><span style="font-size:14px;">Designation: Gasket set SL40</span></p> <table border="0" cellpadding="0" cellspacing="0" width="740"> <tbody> <tr height="20"> <td height="20" width="148">&nbsp;</td> <td width="148"><span style="font-size:14px;"><strong>0 to -1 bar</strong></span></td> <td width="148"><span style="font-size:14px;"><strong>0 to -400 mbar</strong></span></td> <td width="148"><span style="font-size:14px;"><strong>0 to -250 mbar</strong></span></td> <td width="148"><span style="font-size:14px;"><strong>0 to -160 mbar</strong></span></td> </tr> <tr height="20"> <td height="20" width="148"><span style="font-size:14px;"><strong>Article-no.</strong></span></td> <td width="148"><span style="font-size:14px;">028-2865 ©</span></td> <td width="148"><span style="font-size:14px;">028-2868 ©</span></td> <td width="148"><span style="font-size:14px;">028-2869 ©</span></td> <td width="148"><span style="font-size:14px;">028-2870 ©</span></td> </tr> <tr height="20"> <td height="20" width="148"><span style="font-size:14px;"><strong>H x 0 x D</strong></span></td> <td width="148"><span style="font-size:14px;">67 x 50 x 29 mm</span></td> <td width="148"><span style="font-size:14px;">81 x 62 x 39 mm</span></td> <td width="148"><span style="font-size:14px;">81 x 62 x 39 mm</span></td> <td width="148"><span style="font-size:14px;">81 x 62 x 39 mm</span></td> </tr> <tr height="20"> <td height="20" width="148"><span style="font-size:14px;"><strong>Weight</strong></span></td> <td width="148"><span style="font-size:14px;">100 g</span></td> <td width="148"><span style="font-size:14px;">200 g</span></td> <td width="148"><span style="font-size:14px;">200 g</span></td> <td width="148"><span style="font-size:14px;">200 g</span></td> </tr> </tbody> </table> <div id="gtx-trans" style="position: absolute; left: -14px; top: 27.4883px;"> <div class="gtx-trans-icon">&nbsp;</div> </div> | [5 empty] | CÔNG TY CỔ PHẦN THƯƠNG MẠI VÀ DỊCH VỤ THIẾT BỊ Y TẾ H.T.M | 2020-11-17 | CÔNG TY CỔ PHẦN THƯƠNG MẠI VÀ DỊCH VỤ THIẾT BỊ Y TẾ H.T.M | 2020-11-17
6354 | 2. Thiết bị hồi sức cấp cứu | Máy theo dõi bệnh nhân | Máy đo nồng độ bão hòa oxy | Máy đo SpO2 và nhịp mạch loại để bàn (dùng trong phòng MRI) | 7500FO | Nonin Medical Inc | Mỹ | Nonin Medical Inc | Mỹ | ["2020"] | Công ty TNHH Thương Mại - Dịch Vụ - Y Tế Định Giang | Mỹ | Nhóm 1 |  |  | 80000000 | t | Cái | true | 2021-07-12 | 2021-12-31 | <p>MÁY ĐO SPO2 VÀ NHỊP MẠCH LOẠI ĐỂ BÀN (DÙNG TRONG PHÒNG MRI)</p><p><br></p><p>Hãng sản xuất: Nonin</p><p><br></p><p>Nước sản xuất: Mỹ</p><p><br></p><p>Đạt tiêu chuẩn FDA, ISO, CE</p><p><br></p><p>Máy đo SpO2 7500FO thuộc dòng máy 7500 của hãng Nonin Medical, được thiết kế phù hợp để sử dụng trong phòng chụp cộng hưởng từ MRI thông qua 2 loại cáp dùng riêng là 8000FI và 8000FC.</p><p>Máy có kiểu dáng thon gọn, vận hành đơn giản và có độ chính xác cao. Có thể sử dụng liên tục trong thời gian tối thiểu 16 giờ, 4 giờ sạc lại và tối thiểu 70 giờ lưu trữ. Đồng thời, cung cấp khả năng cài đặt cảnh báo và chế độ an toàn để sử dụng riêng cho các trường hợp bệnh nhân đặc biệt.</p> | <p>01 bộ máy bao gồm:</p><p>- Máy chính</p><p>- 01 cảm biến đo dùng nhiều lần (8000FI hoặc 8000FC)</p><p>- Adapter cấp nguồn</p><p>- HDSD Tiếng Anh + Tiếng Việt</p> |  | <p><strong>Dải đo SpO2</strong>: 0 – 100%</p><p><strong>Dải đo nhịp mạch: </strong>18 – 321 (Nhịp/Phút)</p><p><strong>Hiển thị</strong></p><p>Chất lượng sóng: LED, chia vạch thang, 3 màu</p><p>Cảnh báo: LED, 2 màu</p><p>Tắt cảnh báo: LED, màu hổ phách</p><p>Hiển thị số: 3 số, LED 7 đoạn, màu xanh</p><p>Pin yếu: LED, màu hổ phách</p><p><strong>Độ chính xác SpO2 trong vùng (70 – 100%):</strong></p><p>Không cử động: Người lớn, trẻ em: ± 2 chỉ số/ Trẻ sơ sinh: ± 3 chỉ số</p><p>Cử động: Người lớn, trẻ em: ± 2 chỉ số/ Trẻ sơ sinh: ± 3 chỉ số</p><p><strong>Độ chính xác nhịp mạch:</strong></p><p>Không cử dộng trong khoảng 18 – 300 Nhịp/phút: ± 3 nhịp</p><p>Cử động trong khoảng 40 – 240 Nhịp/phút: ±5 nhịp</p><p>Tưới máu thấp trong khoảng 40 – 240 Nhịp/Phút: ± 3 chỉ số</p><p><strong>Bộ nhớ: </strong>70 giờ sử dụng liên tục</p><p><strong>Nhiệt độ</strong></p><p>Vận hành: 0° đến +40°C (+ 32° đến +104°F)</p><p>Lưu trữ/vận chuyển: -30 đến +50°C (-22 đến +122°F)</p><p><strong>Độ ẩm</strong></p><p>Vận hành: 10 – 90% không đọng sương</p><p>Lưu trữ/vận chuyển: 10 – 95% không đọng sương</p><p><strong>Độ cao</strong></p><p>Vận hành: 12,000 mét (40,000 feet)</p><p>Áp suất: 4 atm</p><p><strong>Nguồn điện: </strong>100–240 VAC 50–60 Hz</p><p><strong>Nguồn nội</strong></p><p>Pin; 7.2V</p><p>Thời gian hoạt đông (pin sạc đầy): tối thiểu 16 giờ</p><p>Thời gian lưu trữ: 21 ngày</p><p>Thời gian sạc: 4 giờ</p><p><strong>Kích thước</strong>: 219 mm (8.6”) W x 92 mm (3.6”) H x 142mm (5.6”) D</p><p><strong>Cân nặng</strong>: 900g (bao gồm pin)</p><p><strong>Bảo hành</strong>: 3 năm</p><p><strong>Chuẩn an toàn IEC 60601-1 / UL60601-1</strong></p><p>Loại bảo vệ: Class II </p><p>Chuẩn bảo vệ: Type BF-Applied Part</p><p>Chế độ vận hành: liên tục</p><p>Mức độ bảo vệ xâm nhập: IPX2</p> | [5 empty] | Công ty TNHH Thương Mại - Dịch Vụ - Y Tế Định Giang | 2021-07-12 | Công ty TNHH Thương Mại - Dịch Vụ - Y Tế Định Giang | 2021-07-12
6355 | 12. Thiết bị phục hồi chức năng - Vật lý trị liệu | Thiết bị phục hồi chức năng | Thiết bị tập phục hồi chức năng | Bục dạng chân trẻ khuyết tật (nhỏ) | PN65TG05 | Công Ty TNHH Sản Xuất Thương Mại Phana | Việt Nam | Công Ty TNHH Sản Xuất Thương Mại Phana | Việt Nam | ["2021"] | CÔNG TY TRÁCH NHIỆM HỮU HẠN SẢN XUẤT THƯƠNG MẠI PHANA |  | Nhóm 6 |  |  | 283500 | t | Cái | true | 2021-07-06 | 2022-12-31 | <p>Bục dạng chân trẻ khuyết tật (nhỏ)&nbsp;&nbsp;</p> | <p>- Kích thước : dài 20cm x cao 10cm, đầu lớn rộng 19cm,đầu nhỏ rộng 8cm (+/- sai số 5%)&nbsp;&nbsp;&nbsp;&nbsp;&nbsp;&nbsp;&nbsp;&nbsp;</p> |  | <p>Bục dạng chân trẻ khuyết tật (nhỏ)&nbsp;&nbsp;&nbsp;&nbsp;&nbsp;&nbsp;&nbsp;</p><p>- Kích thước : dài 20cm x cao 10cm, đầu lớn rộng 19cm,đầu nhỏ rộng 8cm (+/- sai số 5%)&nbsp;&nbsp;&nbsp;&nbsp;&nbsp;&nbsp;&nbsp;&nbsp;</p><p>- Dùng cho trẻ có 2 chân bị khép lại&nbsp;&nbsp;&nbsp;&nbsp;&nbsp;&nbsp;</p><p>- Nhà SX : Phana&nbsp;&nbsp;&nbsp;&nbsp;&nbsp;&nbsp;</p><p>- Nước SX : VN</p> | [5 empty] | CÔNG TY TRÁCH NHIỆM HỮU HẠN SẢN XUẤT THƯƠNG MẠI PHANA | 2021-07-06 | CÔNG TY TRÁCH NHIỆM HỮU HẠN SẢN XUẤT THƯƠNG MẠI PHANA | 2021-07-06
6356 | 4. Thiết bị phòng mổ | Hệ thống/Thiết bị khác | Bộ dụng cụ phẫu thuật | Kéo phẫu tích | BC144R | Aesculap Chifa Sp.z o.o | Ba Lan | Aesculap AG | Đức |  | CÔNG TY TNHH B. BRAUN VIỆT NAM | Ba Lan | Nhóm 1 |  |  | 2660200 | t | Cây | true | 2021-04-13 | 2021-12-31 | <p>HÀNG MỚI 100%</p><p>Kéo phẫu tích, thẳng, mũi tù/tù, dài 130mm</p> | <p>THEO CATALOGUE</p> |  | <p>Kéo phẫu tích Kilner thẳng</p> | [5 empty] | CÔNG TY TNHH B. BRAUN VIỆT NAM | 2021-07-01 | CÔNG TY TNHH B. BRAUN VIỆT NAM | 2021-07-01
6357 | 7. Thiết bị chuyên khoa xét nghiệm | Máy xét nghiệm sinh hóa, miễn dịch | Máy xét nghiệm nước tiểu | Máy xét nghiệm nước tiểu H-500 | H-500 | Dirui Industrial Co. Ltd | Trung Quốc | Dirui Industrial Co. Ltd | Trung Quốc | ["2020"] | Công ty TNHH Vietmed HCM |  | Nhóm 6 |  |  | 60000000 | t | Hệ thống | true | 2020-10-28 | 2021-12-31 | <p>THÔNG SỐ CHUNG</p><ul><li>Máy dùng nguồn sáng lạnh độ sáng cao, cùng 4 bước sóng, cải thiện độ nhạy, độ chính xác và giảm thiểu sự can thiệp của nguồn sáng xung quanh</li><li>Tốc độ xét nghiệm cao, 514 mẫu/giờ, có thể hoàn thành 11 thông số xét nghiệm trong vòng 7s</li><li>Tự động điều chỉnh kết quả xét nghiệm bị ảnh hưởng bởi môi trường xung quanh, độ pH, tỷ trọng và màu sắc</li><li>Màn hình cảm ứng LCD lớn</li><li>Tự động cảm biến để sẵn sàng chạy que thử, dễ dàng vận hành</li><li>Máy in nhiệt tích hợp với tốc độ cao và độ ồn thấp, có thể kết nối máy in ngoài</li><li>Có thể kết nối với máy quét mã vạch bên ngoài</li><li>Có thể kết nối với máy soi cặn nước tiểu của Dirui</li><li>Người dùng có thể tự cài đặt cảnh báo cho các giá trị bất thường</li><li>Hai loại giao tiếp ngôn ngữ được cung cấp theo yêu cầu của khách hàng. (1) “Tiếng anh” và “PYC”. (2) “Tiếng anh”, “Italia”, Espanol. (3) “Tiếng anh”, “Angielski”, “Ingilizce”. (4)”Tiếng anh”, “Deutsch”, “Portugues”</li><li>Hiển thị lựa chọn đơn vị hệ thống quốc tế, thường xuyên và biểu tượng</li><li>Với hệ thống thu thập que thử nước tiểu đã chạy</li></ul><p><strong>Chỉ số xét nghiệm: </strong></p><ul><li>Urobilinogen, Bilirubin, Ketone, Creatine, Hồng cầu, Protein, Nitrite, Leukocytes, Glucose, Tỷ trọng, pH, và VC (hoặc Micro –albumin)</li></ul> | <ul> <li><strong>CẤU HÌNH CUNG CẤP</strong></li> </ul> <ul> <li>01 Thân máy chính</li> <li>01 Dây nguồn</li> <li>01 Máy in nhiệt (tích hợp sẵn)</li> <li>01 Hộp que thử nước tiểu</li> <li>01 Giấy in nhiệt</li> <li>01 Sách hướng dẫn sử dụng Tiếng Anh</li> <li>01 Sách hướng dẫn sử dụng Tiếng Việt</li> </ul> | [7 empty] | Công ty TNHH Vietmed HCM | 2020-10-28 | Công ty TNHH Vietmed HCM | 2021-03-01
6358 | 12. Thiết bị phục hồi chức năng - Vật lý trị liệu | Thiết bị vật lý trị liệu | Máy điều trị vật lý trị liệu | THIẾT BỊ LASER ĐIỀU TRỊ | LUMIX® C.P.S. | Fisioline S.R.L | Italy | Fisioline S.R.L | Italy | ["2020","2021"] | Công ty TNHH thiết bị Phú Thái | Italy | Nhóm 3 |  |  | 710000000 | t | Cái | true | 2021-03-23 | 2022-03-23 | <p>15W 100W 910nm&nbsp;810nm&nbsp;980nm&nbsp;&nbsp;650nm&nbsp;</p> | <p> 15W 100W 910nm&nbsp; 810nm&nbsp; 980nm&nbsp; &nbsp; 650nm&nbsp;</p> | <p> 15W 100W 910nm&nbsp; 810nm&nbsp; 980nm&nbsp; &nbsp; 650nm&nbsp;</p> | <p> 15W 100W 910nm&nbsp; 810nm&nbsp; 980nm&nbsp; &nbsp; 650nm&nbsp;</p> | [5 empty] | Công ty TNHH thiết bị Phú Thái | 2021-03-24 | Công ty TNHH thiết bị Phú Thái | 2021-03-29
6359 | 7. Thiết bị chuyên khoa xét nghiệm | Thiết bị xét nghiệm vi sinh + sinh học phân tử + di truyền | Máy cấy máu tự động | Máy cấy máu phát hiện vi khuẩn và nấm tự động | BacT/ALERT VIRTUO | bioMerieux, Inc. | Mỹ | bioMerieux, Inc. | Mỹ | ["2020"] | Công ty cổ phần công nghệ Lavitec | Mỹ | Nhóm 1 |  |  | 4500000000 | t | Hệ thống | true | 2020-12-31 | 2021-12-31 | <ul><li><span style="color: black;">Hệ thống máy cấy máu hoàn toàn tự động thế hệ mới phát hiện được vi khuẩn và nấm trong máu và các dịch vô khuẩn khác của cơ thể.</span></li><li><span style="color: black;">Hệ thống phát hiện vi khuẩn: Hoạt động theo nguyên lý đo màu;</span></li><li><span style="color: black;">Sử dụng công nghệ đo màu do vi sinh vật phát triển trong chai môi trường sinh ra CO2 làm thay đổi chỉ thị màu dưới đáy chai từ màu xanh sang màu sáng hơn</span></li><li><span style="color: black;">Công suất: </span>432 vị trí độc lập&nbsp;</li></ul> | <ol><li>Máy chính: 01 chiếc</li><li>Bộ lưu điện: 01 bộ</li><li>Phụ kiện đồng bộ đi kèm: 01 bộ</li><li>Đĩa tài liệu hướng dẫn sử dụng tiếng Anh và bản dịch tiếng Việt: 01 bộ</li><li>Hóa chất đi kèm cho chạy thử và nghiệm thu máy (1 lần): 100 chai</li></ol><p><br></p> |  | <p> Máy cấy máu hoàn toàn tự động thế hệ mới, giảm hoàn toàn thời gian thao tác bằng tay, thiết kế module gọn gàng</p><p>- Phát hiện được vi khuẩn và nấm trong máu và các dịch vô khuẩn khác của cơ thể</p><p>- Có thuật toán ngưỡng giúp phát hiện vi sinh vật sớm ngay cả khi đưa chai vào máy muộn.</p><p>- Mẫu bệnh phẩm: Là máu, dịch vô khuẩn trong cơ thể</p><p>- Môi trường nuôi cấy có hạt polyme hấp phụ để trung hòa kháng sinh mà bệnh nhân đã dùng trước khi xét nghiệm. </p><p>- Phát hiện vi khuẩn: Hoạt động theo nguyên tắc đo màu</p><p>- Công suất máy: 432 vị trí độc lập </p><p>- Máy cấy máu hoàn toàn tự động thế hệ mới, giảm hoàn toàn thời gian thao tác bằng tay, thiết kế module gọn gàng:</p><p>+ Sử dụng hệ thống băng chuyền có cảm biến nhận biết chai tự động có khả năng nạp 40 chai cùng một lúc</p><p>+ Sử dụng cánh tay robot tự động để nạp và lấy chai khi xét nghiệm xong</p><p>+ Chai âm tính sẽ được tự động thải ra thùng rác trong máy</p><p>+ Công nghệ quét 360 độ cho phép nhận dạng loại chai, hạn sử dụng và mã bệnh nhân hoặc mã bệnh phẩm do người sử dụng dán lên</p><p>+ Hệ thống trực tiếp nhận biết thể tích mẫu trong chai và đưa ra cảnh báo nếu thể tích mẫu thiếu hoặc vượt quá</p><p>+ Các ô được tự động căn chuẩn bởi chính thiết bị</p><p>- Khả năng kết nối thêm module ủ để gia tăng công suất</p><p>- Máy có hệ thống báo động âm thanh và hiển thị trên màn hình khi phát hiện mẫu dương tính</p><p>- Màn hình điều khiển: Màn hình cảm ứng tích hợp trên máy chính, giao diện thân thiện, dễ sử dụng.</p><p> </p> | [5 empty] | Công ty cổ phần công nghệ Lavitec | 2020-12-31 | Công ty cổ phần công nghệ Lavitec | 2021-06-28
6360 | 6. Thiết bị chuyên khoa RHM-THM-Mắt | Thiết bị chuyên Tai Mũi Họng | Đèn khám tai mũi họng | Đèn khám soi tai | 23810 | Welch Allyn, Inc. | Mỹ | Welch Allyn, Inc. | Mỹ |  | CÔNG TY TNHH IDS MEDICAL SYSTEMS VIỆT NAM |  | Nhóm 3 |  |  | 35000000 | t | Cái | true | 2021-06-22 | 2022-12-31 | <p>Hàng mới 100%</p> | <p> -&nbsp;Đầu đèn soi tai (23810): 01 cái</p><p> <span style="color: rgb(0, 112, 192);">-&nbsp;</span>Cán đèn: 01 chiếc</p><p class="ql-align-center"> </p><p><br></p> |  | <p>Theo TKST đính kèm</p> | [5 empty] | CÔNG TY TNHH IDS MEDICAL SYSTEMS VIỆT NAM | 2020-11-27 | CÔNG TY TNHH IDS MEDICAL SYSTEMS VIỆT NAM | 2021-06-22
6361 | 4. Thiết bị phòng mổ | Hệ thống/Thiết bị khác | Bộ dụng cụ phẫu thuật | Kéo phẫu tích | BC145R | Aesculap Chifa Sp.z o.o | Ba Lan | Aesculap AG | Đức |  | CÔNG TY TNHH B. BRAUN VIỆT NAM | Ba Lan | Nhóm 1 |  |  | 2728599 | t | Cây | true | 2021-04-13 | 2021-12-31 | <p>HÀNG MỚI 100%</p><p>Kéo phẫu tích, cong, mũi tù/tù, dài 130mm</p> | <p>THEO CATALOGUE</p> |  | <p>Kéo phẫu tích Kilner thẳng</p> | [5 empty] | CÔNG TY TNHH B. BRAUN VIỆT NAM | 2021-07-01 | CÔNG TY TNHH B. BRAUN VIỆT NAM | 2021-07-01
6362 | 4. Thiết bị phòng mổ | Hệ thống/Thiết bị khác | Bộ dụng cụ phẫu thuật | Vành mi Lieberman, cho trẻ sơ sinh | K1‐5665 | Katena Product, Inc. | Đức,Thụy Sĩ,Anh,Mỹ | Katena Product, Inc. | Mỹ | ["2020","2021","2022"] | Công Ty Trách Nhiệm Hữu Hạn Thương Mại Và Dịch Vụ Kỹ Thuật Tân Long |  | Nhóm 3 |  |  | 15138000 | t | Cái | true | 2021-07-12 | 2022-07-12 | <p>Dành cho trẻ sơ sinh, lưỡi dao rắn chắc 5mm</p> | <p>Dành cho trẻ sơ sinh, lưỡi dao rắn chắc 5mm</p> |  | <p>Dành cho trẻ sơ sinh, lưỡi dao rắn chắc 5mm</p> | [5 empty] | Công Ty Trách Nhiệm Hữu Hạn Thương Mại Và Dịch Vụ Kỹ Thuật Tân Long | 2021-07-12 | Công Ty Trách Nhiệm Hữu Hạn Thương Mại Và Dịch Vụ Kỹ Thuật Tân Long | 2021-07-12
6363 | 7. Thiết bị chuyên khoa xét nghiệm | Máy xét nghiệm huyết học | Máy xét nghiệm huyết học tự động | Máy xét nghiệm huyết học BC-20s | BC-20s | Shenzhen Mindray Bio-Medical Electronics Co. Ltd. | Trung Quốc | Shenzhen Mindray Bio-Medical Electronics Co. Ltd. | Trung Quốc | ["2020","2021"] | Công ty TNHH Thiết bị và công nghệ y tế Việt Nam | Trung Quốc | Nhóm 2 |  |  | 150000000 | t | Chiếc | true | 2021-03-18 | 2021-12-31 | <p><strong>Máy xét nghiệm huyết học tự động 19 thông số, 3 thành phần bạch cầu</strong></p><p>Model:<strong> BC-20s</strong></p><p>Hãng/ nước sản xuất: <strong>Mindray/ Trung Quốc</strong></p><p><br></p><p>Chi tiết tham khảo tại link:<strong><em><u> http://vietmed.vn/may-huyet-hoc-tu-dong-model-bc-20s</u></em></strong></p> | <p>- Máy chính: 01 chiếc</p><p>- Máy in nhiệt tích hợp: 01 chiếc</p><p>- Bộ phụ kiện tiêu chuẩn: 01 bộ</p><p>- Bộ hóa chất chạy thử ban đầu: 01 bộ</p><p>- Sách hướng dẫn sử dụng tiếng Anh: 01 quyển</p><p>- Sách hướng dẫn sử dụng tiếng Việt: 01 quyển</p><p><br></p><p><strong><u>Thông tin liên hệ:</u></strong></p><p>Hotline: 0906.63.9988</p> |  | <p>- 19 thông số, 3 thành phần bạch cầu</p><p>- Tốc độ: 40 mẫu/giờ</p><p>- Nguyên lý đo: Phương pháp trở kháng cho đếm WBC, RBC, PLT. Hóa chất không Cyanide cho phân tích Hemoglobin</p><p>- Khả năng lưu trữ: 200.000 kết quả bao gồm các số liệu và biểu đồ</p><p>- Màn hình cảm ứng TFT 8.4inch</p><p>- Máy in nhiệt tích hợp, có hỗ trợ kết nối máy in ngoài</p><p>&nbsp;</p> | <p>- Chuyển giao kỹ thuật công nghệ, lắp đặt bởi kỹ sư được đào tạo chính hãng</p><p>- Dịch vụ bảo hành, bảo trì: theo tiêu chuẩn của công ty</p> | Theo tiêu chuẩn của Công ty | Theo tiêu chuẩn của Công ty | Theo tiêu chuẩn của Công ty | Theo tiêu chuẩn của Công ty | Công ty TNHH Thiết bị và công nghệ y tế Việt Nam | 2020-10-27 | Công ty TNHH Thiết bị và công nghệ y tế Việt Nam | 2021-06-22
6364 | 4. Thiết bị phòng mổ | Đèn mổ | Đèn mổ treo trần 1 nhánh | Đèn mổ treo trần | Lumax 3 & 5 | SternMed GmbH | Đức | SternMed GmbH | Đức | ["2020"] | Công ty TNHH thiết bị y tế Quân Khoa |  | Nhóm 3 |  |  | 520000000 | t | Chiếc | true | 2020-11-12 | 2021-11-12 | <p><strong>Lumax 3 &amp; 5 là đèn phẫu thuật với công nghệ LED Luôn chú ý đến sự phát triển của công nghệ và nhu cầu lâm sàng, Lumax 3 &amp; 5 được sinh ra để đáp ứng nhu cầu của người dùng mang lại hiệu suất tối ưu, đảm bảo sự chắc chắn và sự thoải mái về thị giác.</strong></p><p>Lumax 3 &amp; 5 cung cấp chất lượng ánh sáng tuyệt vời. Hệ thống quang học đặc biệt của đèn LED tạo ra ánh sáng không bóng, rõ và đồng nhất, đảm bảo sự thoải mái về thị giác và điều kiện làm việc tốt nhất cho bác sĩ phẫu thuật và nhân viên y tế.</p><p>Đèn LED thế hệ tiếp theo, được sử dụng trong Lumax 3 &amp; 5 cho phép đèn tạo ra ánh sáng hoàn hảo trong mọi điều kiện tạo ra ánh sáng hồng ngoại, nhiệt độ màu tuyệt vời và vòng đời thực tế vô tận ở mức tiêu thụ thấp.</p><p>Lumax 5 có 43 đèn LED được định vị tròn và chia thành 5 đèn phản xạ (với 7 đèn LED một) và 8 đèn LED khác được đặt xung quanh tay cầm. Đèn tạo ra theo cách này mức chiếu sáng cao 130.000 lux (tùy chọn 160.000 lux) cho vòng đời ổn định khoảng 50.000 giờ.</p><p>Một bộ vi xử lý, điều khiển các đường cong điện của đèn LED để không bị thay đổi theo thời gian nhưng vẫn duy trì vòng đời dài. CRI (chỉ số kết xuất màu) của Lumax 5 là 95 và nhiệt độ màu của nó là 4, 0,00 ° K. Hai giá trị này cho phép tái tạo thang màu chính xác của màu sắc của cơ thể con người.</p><p>&nbsp;</p> | <p>THÔNG TIN CHI TIẾT VUI LÒNG XEM FILE ĐÍNH KÈM</p> |  | <p><strong>THÔNG SỐ KỸ THUẬT</strong></p> <p><b>LUMAX 3</b></p> <p>Nguồn điện :100 - 240 VAC± 10%</p> <p>Công suất tiêu thụ: 69 W</p> <p>Tần số: 50/60 Hz</p> <p>Nguồn sáng: LED</p> <p>Tuổi thọ: 50.000 hrs about</p> <p>Điều chỉnh ánh sáng:from 5 % to 100%</p> <p>Nhiệt độ màu, CCT: 4.500 °K</p> <p>Nhiệt độ màu thay đổi: 3.700 °K à 4.700 °K continuous (optional )</p> <p>Chỉ số kết xuất màu, Ra: 95</p> <p>Chiết xuất R9: &gt; 90</p> <p>Tọa độ màu: x = 0.365 , y = 0.370</p> <p>Đường kính trường ánh sáng: 24 - 33 cm</p> <p>Khoảng cách làm việc tập trung: 70 - 1 50 cm</p> <p>Độ sâu chiếu sáng L1+ L2 (20%): 117 cm</p> <p>Độ sâu chiếu sáng L1+ L2 (60%): 71 cm</p> <p><b>KÍCH THƯỚC, TRỌNG LƯỢNG VÀ DỮ LIỆU</b></p> <p>Trọng lượng đầu đèn: 4 Kg</p> <p>Đường kính đầu đèn: 50 cm</p> <p>Trọng lượng khửu và cánh tay đèn: 6,0 - 9,0 Kg</p> <p>Trọng lượng cánh tay tường: 5,3 Kg</p> <p>Trọng lượng xe đẩy: 23 Kg</p> <p>Chiều cao cánh tay đền trần thấp (LCH): Optional</p> <p>Tay quay: Tháo rời và tiệt trùng</p> <p>Lớp sản phẩm (EN 60601 - 2 - 41): I</p> <p><b>LUMAX 5</b></p> <p>Nguồn điện</p> <p>100-240 VAC ±10%</p> <p>Công suất tiêu thụ: 75 W</p> <p>Tần số: 50/60 Hz</p> <p>Nguồn sáng: LEDs</p> <p>Tuổi thọ: 50.000 hrs about</p> <p>Chiếu sáng tại trung tâm, Ec @ 100 cm: 130.000 lux (160.000 lux optional)</p> <p>Điều chỉnh ánh sáng: from 5% to 100%</p> <p>Nhiệt độ màu, CCT: 4.500 °K</p> <p>Nhiệt độ màu thay đổi: .700 °K à 4.700 °K continuous (optional )</p> <p>Chỉ số kết xuất màu, Ra: 95</p> <p>Chiết xuất R9: &gt; 90</p> <p>Tọa độ màu: x= 0.365 , y= 0.370</p> <p>Đường kính trường ánh sáng: 24 - 33 cm</p> <p>Khoảng cách làm việc tập trung: 70 - 1 50 cm</p> <p>Độ sâu chiếu sáng L1+ L2 (20%): 114 cm</p> <p>Độ sâu chiếu sáng L1+ L2 (60%): 64 cm</p> <p><b>KÍCH THƯỚC, TRỌNG LƯỢNG VÀ DỮ LIỆU</b></p> <p>Trọng lượng đầu đèn: 12 Kg</p> <p>Đường kính đầu đèn: 67 cm</p> <p>Trọng lượng khửu và cánh tay đèn: 6,0 - 9,0 Kg</p> <p>Trọng lượng cánh tay tường: N/A</p> <p>Trọng lượng xe đẩy: N/A</p> <p>Chiều cao cánh tay đền trần thấp (LCH): Optional</p> <p>Tay quay: Tháo rời và tiệt trùng</p> <p>Lớp sản phẩm (EN 60601 - 2 - 41): I</p> |  | Camera và màn hình quan sát |  | bảo hành 18 tháng, bảo trì sau bảo hành 3 tháng/lần |  | Công ty TNHH thiết bị y tế Quân Khoa | 2020-11-12 | Công ty TNHH thiết bị y tế Quân Khoa | 2020-11-19
6365 | 1. Thiết bị chẩn đoán hình ảnh | Máy siêu âm | Máy siêu âm đo mật đô xương | Máy đo độ loãng xương siêu âm | SONOST 3000 | Osteosys Co.Ltd | Hàn Quốc | Osteosys Co.Ltd | Hàn Quốc | ["2020"] | Công ty CP Thương mại G&B Việt Nam | Hàn Quốc | Nhóm 4 |  |  | 240000000 | t | Chiếc | true | 2021-03-01 | 2021-11-26 | <p>MÁY ĐO ĐỘ LOÃNG XƯƠNG SIÊU ÂM</p><p>Model: SONOST 3000</p><p>Hãng sản xuất: Osteosys - Hàn Quốc</p> | <p>01 Máy chính SONOST 3000 (Tích hợp máy tính, màn hình cảm ứng 7inches, và máy in nhiệt trong máy)</p><p>01 Phantom chuẩn máy</p><p>01 Hộp bồng cồn lau da</p><p>01 Lọ gel siêu âm</p><p>01 Cuộn giấy in nhiệt</p><p>01 Dây nguồn</p><p>01 Sách hướng dẫn sử dụng</p> |  | <p><strong>Tính năng kỹ thuật</strong></p><p>Tính di động cao.</p><p>Đầu dò không dùng nước.</p><p>Tích hợp máy tính và máu in nhiệt trong máy.</p><p>Màn hình cảm ứng LCD TFT màu 7 inch.</p><p>Đầu dò định vị tự động.</p><p>Chức năng bù nhiệt độ. </p><p>Tốc độ quét nhanh.</p><p>Vị trí quét: Gót chân.</p><p>Vệ sinh máy đơn giản, chi phí bảo dưỡng thấp.</p><p>Chức năng đánh giá khả năng phát triển xương ở trẻ.</p><p>Chức năng đánh giá nguy cơ gãy xương trong tương lai FRAX.</p><p><strong>Đầu dò định vị tự động.</strong>.</p><p><strong>Thời gian đo: </strong></p><p>Xương gót chân: 15 giây</p><p>Tốc độ quét nhanh: 10 giây.</p><p><strong>Thông số đo:</strong></p><p>T-score, Z-score, BQI, BUA, SOS, Tỉ lệ T-score và Z-score</p><p><strong>Chức năng nâng cao:</strong></p><p>Đánh giá khả năng phát triển xương ở trẻ.</p><p>Chức năng đánh giá nguy cơ gãy xương trong tương lai FRAX.</p><p><strong>Sai số: </strong>&nbsp;BUA ≤ 1.5% C.V</p><p><strong>&nbsp;&nbsp;&nbsp;&nbsp;&nbsp;&nbsp;&nbsp;&nbsp;&nbsp;&nbsp;&nbsp;&nbsp;</strong>SOS ≤ 0.2% C.V</p><p>&nbsp;&nbsp;&nbsp;&nbsp;&nbsp;&nbsp;&nbsp;&nbsp;&nbsp;&nbsp;&nbsp;&nbsp;BQI ≤ 1.5% C.V</p><p><strong>Hệ thống truyền hình ảnh: </strong>DICOM, PACS</p><p><strong>Kich thước:</strong> 615 x 310 x 386mm</p><p><strong>Trọng lương:</strong> <strong>&nbsp;</strong>12.6 Kg</p><p><strong>Nguồn điện:</strong> 100VAC/ 240VAC, 50~ 60Hz</p><p><br></p><p><br></p><p>&nbsp;</p> | [5 empty] | Công ty CP Thương mại G&B Việt Nam | 2020-11-26 | Công ty CP Thương mại G&B Việt Nam | 2021-03-01
6366 | 12. Thiết bị phục hồi chức năng - Vật lý trị liệu | Thiết bị phục hồi chức năng | Thiết bị tập phục hồi chức năng | Bục dạng chân cho trẻ khuyết tật (trung) | PN65TG06 | Công Ty TNHH Sản Xuất Thương Mại Phana | Việt Nam | Công Ty TNHH Sản Xuất Thương Mại Phana | Việt Nam | ["2021"] | CÔNG TY TRÁCH NHIỆM HỮU HẠN SẢN XUẤT THƯƠNG MẠI PHANA |  | Nhóm null |  |  | 399000 | t | Cái | true | 2021-07-06 | 2022-12-31 | <p>Bục dạng chân cho trẻ khuyết tật (trung)&nbsp;&nbsp;</p> | <p>- Kích thước : dài 30cm x cao 10cm, đầu lớn rộng 20cm,đầu nhỏ rộng 9cm (+/- sai số 5%)&nbsp;&nbsp;&nbsp;&nbsp;&nbsp;&nbsp;&nbsp;</p> |  | <p>Bục dạng chân cho trẻ khuyết tật (trung)&nbsp;&nbsp;&nbsp;&nbsp;&nbsp;&nbsp;</p><p>- Kích thước : dài 30cm x cao 10cm, đầu lớn rộng 20cm,đầu nhỏ rộng 9cm (+/- sai số 5%)&nbsp;&nbsp;&nbsp;&nbsp;&nbsp;&nbsp;&nbsp;</p><p>- Dùng cho trẻ có 2 chân bị khép lại&nbsp;&nbsp;&nbsp;&nbsp;&nbsp;&nbsp;</p><p>- Nhà SX : Phana&nbsp;&nbsp;&nbsp;</p><p>- Nước SX : VN</p> | [5 empty] | CÔNG TY TRÁCH NHIỆM HỮU HẠN SẢN XUẤT THƯƠNG MẠI PHANA | 2021-07-06 | CÔNG TY TRÁCH NHIỆM HỮU HẠN SẢN XUẤT THƯƠNG MẠI PHANA | 2021-07-06
6367 | 7. Thiết bị chuyên khoa xét nghiệm | Thiết bị xét nghiệm vi sinh + sinh học phân tử + di truyền | Máy định danh vi khuẩn | HumaTurb A | HumaTurb A | Eiken Chemical Co., Ltd | Nhật Bản | HUMAN Gesellschaft für Biochemica und Diagnostica mbH | Đức | ["2020"] | Công ty TNHH Tekmax |  | Nhóm 3 |  |  | 602623560 | t | Chiếc | false | 2021-01-12 | 2021-12-31 | <p class="ql-align-justify"> <strong>Tên thiết bị&nbsp;: Máy định danh vi khuẩn, virus</strong></p><p class="ql-align-justify"><strong>Model/code&nbsp;: HumaTurb A/963100</strong></p><p class="ql-align-justify">- Máy hoạt động dựa trên nguyên lý khuếch đại đẳng nhiệt trung gian (Loop-mediated isothermal amplification - LAMP) nhằm mục đích khuếch đại và định danh DNA vi khuẩn, virus, ký sinh trùng có trong mẫu. Lượng sản phẩm được khuếch đại được xác định dựa vào khả năng phát huỳnh quang của sản phẩm, từ đó có thể xác định mẫu bệnh phẩm có chứa vi khuẩn, virus, ký sinh trùng hay không.</p><p class="ql-align-justify">- Sử dụng trong chẩn đoán In vitro</p><p class="ql-align-justify">- Kết quả được hiển thị bằng sự thay đổi độ đục của ống chứa mẫu khi soi dưới đèn huỳnh quang.</p><p class="ql-align-justify">- Quá trình thực hiện được tiến hành hoàn toàn tự động</p><p class="ql-align-justify">- &nbsp;Máy đóng, sử dụng với bộ kit xét nghiệm đi kèm của hãng sản xuất</p><p> </p> | <p class="ql-align-justify"> -&nbsp;&nbsp;&nbsp;&nbsp;&nbsp;&nbsp;Máy chính gồm hệ thống điều khiển, hệ thống gia nhiệt-giảm nhiệt, màn hình hiển thị cảm ứng, hệ thống cơ học để đưa mẫu ra-vào, pin sạc.</p><p>-&nbsp;&nbsp;&nbsp;&nbsp;&nbsp;Tài liệu hướng dẫn sử dụng</p><p>-&nbsp;&nbsp;&nbsp;&nbsp;&nbsp;Tài liệu hướng dẫn nhanh.</p><p>-&nbsp;&nbsp;&nbsp;&nbsp;&nbsp;Giá để ống ly giải.</p><p>-&nbsp;&nbsp;&nbsp;&nbsp;&nbsp;Giá để ống phản ứng</p><p>-&nbsp;&nbsp;&nbsp;&nbsp;&nbsp;Quả bóp</p><p>-&nbsp;&nbsp;&nbsp;&nbsp;&nbsp;Đầu soi huỳnh quang</p><p>-&nbsp;&nbsp;&nbsp;&nbsp;&nbsp;Dây nguồn 2 m</p><p>-&nbsp;&nbsp;&nbsp;&nbsp;&nbsp;Cầu chì dự phòng</p><p>-&nbsp;&nbsp;&nbsp;&nbsp;&nbsp;Các đầu cắm điện chuyển đổi chuẩn Mỹ, chuẩn Châu Âu, chuẩn Anh</p><p> </p> |  | <p> <span style="color: black;">+ Mẫu bệnh phẩm: tùy thuộc vào bộ kit xét nghiệm sử dụng</span></p><p><span style="color: black;">+ Chế độ đo: đo độ đục theo thời gian thực</span></p><p><span style="color: black;">+ Thể tích mẫu yêu cầu: 25-25 microlit</span></p><p><span style="color: black;">+ Công suất thực hiện: 16 mẫu cùng lúc</span></p><p><span style="color: black;">+ 02 buồng ủ nhiệt điều khiển PID hoạt động độc lập</span></p><p><span style="color: black;">+ Buồng ủ nhiệt phản ứng khuếch đại: hai chế độ nhiệt, chế độ ủ phản ứng khuếch đại cài đặt 55 - 70 độ C, chế độ ủ bất hoạt enzym cài đặt 65-90 độ C.</span></p><p><span style="color: black;">+ Độ chính xác nhiệt độ: ± 0.5 độ C.</span></p><p><span style="color: black;">+ Buồng đọc kết quả: nguồn phát sáng đèn laser, bước sóng 650 nm.</span></p><p><span style="color: black;">+ Dải đo độ đục: 0.01 – 1.00</span></p><p><span style="color: black;">+ Độ chính xác độ đục ± 0.5</span></p><p><span style="color: black;">+ Kích thước: 15 x 27.5 x 12.1 cm</span></p><p><span style="color: black;">+ Khối lượng Net: 1.4 kg</span></p><p><span style="color: black;">+ Nguồn điện: 100-240V ±10%; 50/60 Hz, 25 W</span></p><p> <strong style="color: black;">Điều kiện hoạt động: </strong></p><p><span style="color: black;">+ Nhiệt độ: Trong khoảng 5 - 40º C</span></p><p><span style="color: black;">+ Độ ẩm: 30 – 80%</span></p><p><span style="color: black;">+ Độ cao: đến 2000 m</span></p><p> </p> | [5 empty] | Công ty TNHH Tekmax | 2021-01-12 | Công ty TNHH Tekmax | 2021-01-12
6368 | 12. Thiết bị phục hồi chức năng - Vật lý trị liệu | Thiết bị vật lý trị liệu | Máy siêu âm trị liệu | MÁY SIÊU ÂM ĐIỀU TRỊ ĐA TẦN 2 KÊNH | BIOSONYC PRO | New Age | Italy | New Age | Italy | ["2020"] | Công ty cổ phần khoa học công nghệ Sơn phát | Italy | Nhóm 6 |  |  | 185000000 | t | Cái | false | 2021-01-21 | 2022-11-30 | <p><strong>Phụ kiện cung cấp theo máy</strong></p><p>01 x Máy chính</p><p>01 x Đầu dò siêu âm đa tần 1/3 MHz Ø 45 mm</p><p>01 x Lọ gel dùng cho trị liệu siêu âm 250g</p><p>01 x Dây nguồn</p><p>01 x Hướng dẫn sử dụng với ảnh của ứng dụng</p> | <p><strong>Phụ kiện cung cấp theo máy</strong></p> <p>01 x Máy chính</p> <p>01 x Đầu dò siêu âm đa tần 1/3 MHz Ø 45 mm</p> <p>01 x Đầu dò siêu âm đa tần 1/3 MHz Ø 10 mm</p> <p>01 x Lọ gel dùng cho trị liệu siêu âm 250g</p> <p>01 x Dây nguồn</p> <p>01 x Hướng dẫn sử dụng với ảnh của ứng dụng</p> |  | <p>Biosonyc Pro là một thiết bị chuyên nghiệp cho siêu âm, được đặc trưng bởi sự đơn giản của việc sử dụng và tần số phát xạ kép (1/3 MHz). Cả hai đầu dò của thiết bị có thể phát hành các tần số thích hợp cho tất cả các loại ứng dụng bề ngoài và sâu (cả điều trị và thẩm mỹ).</p> <p>Biosonyc Pro chứa các chương trình cài sẵn với các tham số cho các ứng dụng phổ biến nhất và hoạt động bằng nguồn điện.</p> | [5 empty] | Công ty cổ phần khoa học công nghệ Sơn phát | 2021-01-21 | Công ty cổ phần khoa học công nghệ Sơn phát | 2021-01-21
6369 | 4. Thiết bị phòng mổ | Hệ thống/Thiết bị khác | Bộ dụng cụ phẫu thuật | Cây tách túi lệ 16-137 | 16-137 | Rumex International Corp. | Nga | Rumex International Corp. | Mỹ |  | CÔNG TY TNHH THƯƠNG MẠI & DỊCH VỤ VIỆT CAN |  | Nhóm 4 |  |  | 5250000 | t | Cái | true | 2020-12-01 | 2021-03-31 | <p> 16-137 Cây tách túi lệ / Surgical Chisel, 3mm</p><p><br></p> | <p> 16-137 Cây tách túi lệ / Surgical Chisel, 3mm</p> |  | <p> 16-137 Cây tách túi lệ / Surgical Chisel, 3mm</p> | [5 empty] | CÔNG TY TNHH THƯƠNG MẠI & DỊCH VỤ VIỆT CAN | 2020-12-01 | CÔNG TY TNHH THƯƠNG MẠI & DỊCH VỤ VIỆT CAN | 2020-12-01
6370 | 4. Thiết bị phòng mổ | Bàn mổ | Bàn mổ đa năng | Bàn Mổ | ST-280 | Sturdy Industrial Co., Ltd. | Đài Loan | Sturdy Industrial Co., Ltd. | Đài Loan | ["2019"] | CÔNG TY TNHH THIẾT BỊ Y KHOA ĐỖ THÂN | Đài Loan | Nhóm 6 |  |  | 470000000 | t | Chiếc | true | 2020-11-16 | 2021-12-31 | <p><span style="font-size:14px;"><span style="font-family:Times New Roman,Times,serif;">BÀN MỔ ĐA NĂNG &nbsp;</span></span></p> <p><span style="font-size:14px;"><span style="font-family:Times New Roman,Times,serif;">* Model : ST-280</span></span></p> <p><span style="font-size:14px;"><span style="font-family:Times New Roman,Times,serif;">* Hãng sản xuất: Sturdy - Đài Loan</span></span></p> <p><span style="font-size:14px;"><span style="font-family:Times New Roman,Times,serif;">* Nước sản xuất: Đài Loan</span></span></p> <p>&nbsp;</p> <p>&nbsp;</p> | <p><span style="font-size:14px;"><span style="font-family:Times New Roman,Times,serif;">Phụ kiện cung cấp</span></span></p> <p><span style="font-size:14px;"><span style="font-family:Times New Roman,Times,serif;">- Khung giữ tấm chắn</span></span></p> <p><span style="font-size:14px;"><span style="font-family:Times New Roman,Times,serif;">- Phần nâng đầu</span></span></p> <p><span style="font-size:14px;"><span style="font-family:Times New Roman,Times,serif;">- Phần đỡ tay</span></span></p> <p><span style="font-size:14px;"><span style="font-family:Times New Roman,Times,serif;">- Phần nâng chân</span></span></p> <p><span style="font-size:14px;"><span style="font-family:Times New Roman,Times,serif;">- Nệm</span></span></p> <p><span style="font-size:14px;"><span style="font-family:Times New Roman,Times,serif;">- Dây nguồn</span></span></p> <p><span style="font-size:14px;"><span style="font-family:Times New Roman,Times,serif;">- Remote điều khiển</span></span></p> <p><span style="font-size:14px;"><span style="font-family:Times New Roman,Times,serif;">- Sách hướng dẫn sử dụng</span></span></p> | [7 empty] | CÔNG TY TNHH THIẾT BỊ Y KHOA ĐỖ THÂN | 2020-11-16 | CÔNG TY TNHH THIẾT BỊ Y KHOA ĐỖ THÂN | 2020-11-16
6371 | 7. Thiết bị chuyên khoa xét nghiệm | Hệ thống/ Thiết bị khác | Máy đo đường huyết | Omnitest® 5 | 9552652MMVN | Osang Healthcare Co. Ltd | Hàn Quốc | Osang Healthcare Co. Ltd | Đức | ["2019","2020","2021"] | CÔNG TY TNHH B. BRAUN VIỆT NAM |  | Nhóm 4 |  |  | 1428571 | t | Bộ | false | 2021-03-11 | 2021-12-31 | <p>Máy đo đường huyết Omnitest 5</p> | <p>Màn hình: Backlit LCD</p><p>Calibration: Tương đương huyết thanh</p><p>Enzyme: FDA glucose dehydrogenase</p><p>Kích thước: Dài x rộng x cao 78 x 43 x 16 mm</p><p>Trọng lượng: 45g bao gồm pin</p><p>Nguồn: 2 pin 3V lithium (CR2032)</p><p>Thời gian hoạt động của pin: Tối thiểu 1000 lần đo</p> |  | <p>Mã que thử: Tự động mã hóa</p><p>Ngưỡng đo: 10 – 600 mg/dL</p><p>Nhiệt độ hoạt động: 10 – 40 độ C hoặc 50 – 104 độ F</p><p>Độ ẩm hoạt động: 10 – 90%</p><p>Hematocrit: 20 – 60%</p><p>Truyền tải dữ liệu sang máy tính: ứng dụng omnitest hoặc thông qua USB kết nối với máy tính</p><p>Đạt tiêu chuẩn chất lượng: ISO 15197:2015</p> | [5 empty] | CÔNG TY TNHH B. BRAUN VIỆT NAM | 2021-03-11 | CÔNG TY TNHH B. BRAUN VIỆT NAM | 2021-03-11
6372 | 4. Thiết bị phòng mổ | Hệ thống/Thiết bị khác | Bộ dụng cụ phẫu thuật | Kim lệ đạo 15-031 | 15-031 | Rumex International Corp. | Nga | Rumex International Corp. | Mỹ |  | CÔNG TY TNHH THƯƠNG MẠI & DỊCH VỤ VIỆT CAN |  | Nhóm 4 |  |  | 1050000 | t | Cái | true | 2020-12-01 | 2021-03-31 | <p> 15-031 Kim lệ đạo / Bailey Lacrimal Cannula, 23G</p> | <p> 15-031 Kim lệ đạo / Bailey Lacrimal Cannula, 23G</p> |  | <p> 15-031 Kim lệ đạo / Bailey Lacrimal Cannula, 23G</p> | [5 empty] | CÔNG TY TNHH THƯƠNG MẠI & DỊCH VỤ VIỆT CAN | 2020-12-01 | CÔNG TY TNHH THƯƠNG MẠI & DỊCH VỤ VIỆT CAN | 2020-12-01
6373 | 2. Thiết bị hồi sức cấp cứu | Giường cấp cứu hồi sức | Giường cấp cứu hồi sức điều khiển điện | Giường hồi sức cấp cứu đa năng (điều khiển điện) | D8d | Jiangsu Saikang Medical Equipment Co.,Ltd | Trung Quốc | Jiangsu Saikang Medical Equipment Co.,Ltd | Trung Quốc | ["2020"] | Công ty Cổ phần Dược phẩm & Thiết bị Y tế An Thành | Trung Quốc | Nhóm 6 |  |  | 119300000 | t | Chiếc | true | 2020-11-24 | 2021-11-24 | <p>Kích thước: L * W * H&nbsp;2280 * 1090 * (460-750) mm</p><p>Phần đặt đệm:1925 * 900mm</p><p>Tải trọng làm việc an toàn: 250kg</p><p>Góc nâng lưng: 0-75 ° (± 10 °)</p><p>Góc nâng chân: 0-35 ° (± 10 °)</p><p>Reverse Trendelenburg ( dốc đầu): 0-12 °</p><p>Trendelenburg ( dốc chân ) 0-12 °</p><p>Góc nâng đầu : 0-90 °</p><p>Nguồn điện: 220V-50/60Hz</p> | <p>Linear Motor : 4 cái</p><p>Bánh xe 6 inch Double Side Secure®Castors: 4 cái</p><p>Phanh tổng: 2 bàn đạp / 2 bên</p><p>Đầu giườngABS: 1 chiếc</p><p>Đuôi giường ABS tích hợp bảng điều</p><p>&nbsp;khiển: 1 bảng</p><p>Lan can bảo vệ ABS: 4 cái</p><p>Bánh xe chống va đập Φ85mm : 4cái</p><p>Cọc truyền dịch:1 cái</p><p>Móc treo túi dịch: 2 cái</p><p>Bàn đạp phanh tổng: 2 cái</p><p>Đệm chống thấm: 1 cái</p> |  | <p>Khung thép sơn tĩnh điện sau khi được làm sạch bằng công nghệ phun hạt níc ( tương tự công nghệ làm sạch vỏ tàu biển trước khi sơn )</p><p><strong>Các thông số kỹ thuật:</strong></p><p>Kích thước: L * W * H&nbsp;2280 * 1090 * (460-750) mm</p><p>Phần đặt đệm:1925 * 900mm</p><p>Tải trọng làm việc an toàn: 250kg</p><p>Góc nâng lưng: 0-75 ° (± 10 °)</p><p>Góc nâng chân: 0-35 ° (± 10 °)</p><p>Reverse Trendelenburg ( dốc đầu): 0-12 °</p><p>Trendelenburg ( dốc chân ) 0-12 °</p><p>Góc nâng đầu : 0-90 °</p><p>Nguồn điện: 220V-50/60Hz</p> | <ul><li>Dịch vụ lắp đặt, bảo hành, bảo trì và hướng dẫn sử dụng</li></ul> |  |  |  |  | Công ty Cổ phần Dược phẩm & Thiết bị Y tế An Thành | 2020-11-24 | Công ty Cổ phần Dược phẩm & Thiết bị Y tế An Thành | 2020-11-24
6374 | 12. Thiết bị phục hồi chức năng - Vật lý trị liệu | Thiết bị vật lý trị liệu | Máy điều trị vật lý trị liệu | Máy kéo giãn cột sống | THN6-15 | Viện Điện Tử/Viện Khoa Học Và Công Nghệ Quân Sự | Việt Nam | Viện Điện Tử/Viện Khoa Học Và Công Nghệ Quân Sự | Việt Nam | ["2019"] | Công ty cổ phần Tsun Việt Nam | Việt Nam | Nhóm 5 |  |  | 98000000 | t | Bộ | false | 2020-10-16 | 2022-12-16 | <p align="center"><strong>dụng điều trị của máy Tác kéo dãn cột sống Doctorhome- model:Thn6-15</strong></p> <p>Máy Kéo dãn cột sống: DoctorHome-Model:THN6-15 là thiết bị Y tế hỗ trợ tốt cho người bệnh trong điều trị các bệnh: Thoái hóa cột sống, chèn ép gây đau thần kinh tọa, đau cổ, vai, gáy, cánh tay, đau lưng; Thoát vị đĩa đệm cột sống cổ, lưng; Sai khớp đốt sống cổ, lưng; Vẹo cột sống cổ, cột sống thắt lưng; Viêm cột sống cổ, cột sống thắt lưng ở giai đoạn chưa dính khớp....<br /> - Đây là sản phẩm tiêu biểu (Model mới nhất) do Viện Điện tử/Viện KH-CN quân sự nghiên cứu chế tạo. Máy tích hợp đồng thời 03 chức năng:<br /> - Điện xung tổng hợp, biến điệu với 02 dải tần số: Tần thấp và tần trung;<br /> - Nhiệt hồng ngoại, thẩm thấu thuốc y học cổ truyền;<br /> - Cơ học (Lực kéo) được điều khiển tự động bằng công nghệ điện tử).Tích hợp các tác nhân trên, đáp ứng hoàn hảo một phác đồ điều trị kéo dãn cột sống.<br /> Đây là sản phẩm duy nhất có chức năng kéo gián cột sống kết hợp với điện từ trường và nhiệt hồng ngoại giúp Bác sỹ và người bệnh thuận lợi , hiệu quả trong điều trị các bệnh liên quan tới cột sống, đặc biệt hiệu quả trong điều trị thoát vị đĩa đệm cột sống cả trong trạng thái cấp và mãn tính.</p> | [8 empty] | Công ty cổ phần Tsun Việt Nam | 2020-10-16 | Công ty cổ phần Tsun Việt Nam | 2020-11-11
6375 | 7. Thiết bị chuyên khoa xét nghiệm | Hệ thống/ Thiết bị khác | Máy đo đường huyết | Thiết bị theo dõi đường huyết liên tục 24 giờ Guardian Connect | CGM Guardian Connect | Medtronic MimiMed | Mỹ | Medtronic MimiMed | Mỹ |  | Công ty cổ phần xuất nhập khẩu Công Nghệ Xanh | Mỹ | Nhóm null |  |  | 46600000 | t | Chiếc | true | 2021-01-01 | 2021-12-31 | <p>Guardian connect có thể hiển thị dữ liệu đường huyết theo thời gian thực, dữ liệu sẽ được hiển thị trên điện thoại, ngoài ra ứng dụng còn có thể đưa ra dự báo xu hướng đường huyết sẽ lên hay hạ. Bác sĩ hoặc người thân cũng có thể truy cập để theo dõi đường huyết của người dùng thông qua ứng dụng điện thoại.</p> | <p class="ql-align-justify"><br></p> |  | <p class="ql-align-justify">-&nbsp;Đầu ghi và truyền dữ liệu: Guardian Connect transmitter</p><ul><li class="ql-align-justify">Bảo hành 1 năm</li></ul><p class="ql-align-justify">-&nbsp;Dock sạc :</p><ul><li class="ql-align-justify">Dùng pin AAA</li><li class="ql-align-justify">Bảo hành 1 năm</li></ul><p class="ql-align-justify">-&nbsp;Cảm biến đường huyết:&nbsp;Guardian Sensor (3)</p><ul><li class="ql-align-justify">Loại dùng 1 lần</li><li class="ql-align-justify">Thời gian sử dụng: 7 ngày</li></ul><p class="ql-align-justify">-&nbsp;Dụng cụ gắn cảm biến: Có nút bấm để gắn cảm biến vào cơ thể. Dùng nhiều lần.</p> | [5 empty] | Công ty cổ phần xuất nhập khẩu Công Nghệ Xanh | 2020-11-23 | Công ty cổ phần xuất nhập khẩu Công Nghệ Xanh | 2020-11-26
6376 | 4. Thiết bị phòng mổ | Hệ thống/Thiết bị khác | Bộ dụng cụ phẫu thuật | Kim lệ đạo 15-032 | 15-032 | Rumex International Corp. | Nga | Rumex International Corp. | Mỹ |  | CÔNG TY TNHH THƯƠNG MẠI & DỊCH VỤ VIỆT CAN |  | Nhóm 4 |  |  | 1365000 | t | Chiếc | true | 2020-12-01 | 2021-03-31 | <p>15-032 Kim lệ đạo / Shahinian Lacrimal Cannula, 25GX35 mm</p> | <p>15-032 Kim lệ đạo / Shahinian Lacrimal Cannula, 25GX35 mm</p> |  | <p>15-032 Kim lệ đạo / Shahinian Lacrimal Cannula, 25GX35 mm</p> | [5 empty] | CÔNG TY TNHH THƯƠNG MẠI & DỊCH VỤ VIỆT CAN | 2020-12-01 | CÔNG TY TNHH THƯƠNG MẠI & DỊCH VỤ VIỆT CAN | 2020-12-01
6377 | 12. Thiết bị phục hồi chức năng - Vật lý trị liệu | Thiết bị vật lý trị liệu | Máy điều trị vật lý trị liệu | Máy Laser điều trị 25W | OPTON Pro 25W | Zimmer MedizinSysteme GmbH | Đức | Zimmer MedizinSysteme GmbH | Đức |  | CÔNG TY CỔ PHẦN CÔNG NGHỆ HADIMED |  | Nhóm null |  |  | 1050000000 | t | Chiếc | true | 2021-02-03 | 2021-12-31 | <p><strong>I. Thông tin chung</strong></p><p>- Thiết bị mới 100%</p><p>- Năm sản xuất: 2019 trở về sau</p><p>- Đạt tiêu chuẩn chất lượng ISO 13485, CE</p> | <p><strong>II. Cấu hình</strong></p><p>Máy chính kèm phụ kiện&nbsp;: 01 bộ, bao gồm&nbsp;:</p><p>-&nbsp;&nbsp;&nbsp;&nbsp;&nbsp;&nbsp;1 cáp nguồn</p><p>-&nbsp;&nbsp;&nbsp;&nbsp;&nbsp;&nbsp;1 phích cắm&nbsp;khóa liên động</p><p>-&nbsp;&nbsp;&nbsp;&nbsp;&nbsp;&nbsp;2 kính bảo vệ</p><p>-&nbsp;&nbsp;&nbsp;&nbsp;&nbsp;&nbsp;1 biển cảnh báo laser cho cửa, bao gồm đèn cảnh báo</p><p>-&nbsp;&nbsp;&nbsp;&nbsp;&nbsp;&nbsp;1 vòng cách&nbsp;nhỏ</p><p>-&nbsp;&nbsp;&nbsp;&nbsp;&nbsp;&nbsp;1 vòng cách lớn</p><p>-&nbsp;&nbsp;&nbsp;&nbsp;&nbsp;&nbsp;1 sách hướng dẫn sử dụng</p> |  | <p><strong>IV. Thông số kỹ thuật</strong></p><p>-Bước sóng: 810 nm, 980 nm và 1064 nm</p><p>-Công suất đầu ra: tối đa 25W, chế độ CW</p><p>-Công suất tiêu thụ: tối đa 1.8A</p><p>- Khoảng cách điều trị:</p><p>+ Không có vòng cách: 0 cm</p><p>+ Vòng cách nhỏ: 1.2 cm</p><p>+ Vòng cách lớn: 4.5 cm</p><p>-Khu vực điều trị&nbsp;: </p><p>+ Không vòng cách: Tối thiểu. Ø 10mm/0.8 cm2 </p><p>+ Vòng cách nhỏ&nbsp;: Tối thiểu. Ø 20mm/3.1cm2</p><p>+ Vòng cách lớn&nbsp;: Tối thiểu. Ø 34mm/9 cm2</p><p>-Mật độ năng lượng </p><p>+ Không vòng cách&nbsp;: tối đa 31.2 W/cm2</p><p>+Với vòng cách nhỏ&nbsp;(1.2 cm): tối đa 8.0 W/cm2</p><p>+ Vòng cách lớn (4.5 cm)&nbsp;: tối đa 2.7 W/cm2</p><p>-Chùm tia thí điểm: 650 nm</p><p>- Công suất tia thí điểm: tối đa 5 mW</p><p>- Nguồn điện: <span style="color: black;">100-240 V~, 50 Hz / 60 Hz </span></p><p>- Cầu chì: <span style="color: black;">2 x T 2.5 AL, 250 VA</span></p><p>- Lớp bảo vệ: II</p><p>- Phần ứng dụng: loại B</p><p>- Chế độ hoạt động: hoạt động liên tục</p><p>- Hệ thống laser: 4 diode laser bán dẫn, sợi quang</p><p>- Khu vực điều trị: tối thiểu Ø 10mm</p><p>- Tần số lặp lại 0,1 đến 20.000 Hz</p><p>- Độ rộng xung (xung đơn) 0,1 s đến 5 s (chế độ hoạt động xung)</p><p>- Độ chính xác ± 20%</p><p>-Đo nhiệt độ da chính xác: ± 2 ° C</p><p>-Vòng cách nhỏ&nbsp;: L 1,2 cm</p><p>- Vòng cách lớn&nbsp;: L 4,5 cm</p><p>- Kích thước máy chính: 30 x 35 x 20 cm ( cao x rộng x dài)</p><p>-Laser lớp 4</p><p>-Khoảng cách an toàn NOHD:3 m</p><p>-MPR của da dưới giới hạn ở 17 cm</p><p>-Chùm tia phân kỳ 32 °</p><p>- Thiết bị khóa liên động: Công tắc tiếp xúc cửa, mở khi cửa được mở, công suất 12 V, 10 mA, kết nối chuỗi trong trường hợp nhiều cửa</p><p>-Màn hình tinh thể lỏng (LCD)</p><p>-Trọng lượng máy chính: 3.8kg</p><p>- Điều kiện hoạt động: </p><p>+ Nhiệt độ: 10 °C…40°C</p><p>+ Độ ẩm không khí: 20%...80% độ ẩm tương đối không ngưng tụ</p><p>+ Áp suất không khí: 900hPa…1030hPa</p><p>- Điều kiện vận chuyển, bảo quản:</p><p>+ Nhiệt độ: -10 °C…50°C</p><p>+ Độ ẩm không khí: 10%...90% độ ẩm tương đối không ngưng tụ</p><p>+ Áp suất không khí: 700hPa…1060hPa</p> | [5 empty] | CÔNG TY CỔ PHẦN CÔNG NGHỆ HADIMED | 2021-02-03 | CÔNG TY CỔ PHẦN CÔNG NGHỆ HADIMED | 2021-02-03
6378 | 12. Thiết bị phục hồi chức năng - Vật lý trị liệu | Thiết bị phục hồi chức năng | Thiết bị tập phục hồi chức năng | Bục dạng chân cho trẻ khuyết tật(lớn) | PN65TG07 | Công Ty TNHH Sản Xuất Thương Mại Phana | Việt Nam | Công Ty TNHH Sản Xuất Thương Mại Phana | Việt Nam | ["2021"] | CÔNG TY TRÁCH NHIỆM HỮU HẠN SẢN XUẤT THƯƠNG MẠI PHANA |  | Nhóm 6 |  |  | 630000 | t | Cái | true | 2021-07-06 | 2022-12-31 | <p>Bục dạng chân cho trẻ khuyết tật(lớn)&nbsp;&nbsp;&nbsp;&nbsp;</p> | <p>- Kích thước : dài 45cm x cao 14cm, đầu lớn rộng 30cm,đầu nhỏ rộng 13cm (+/- sai số 5%)&nbsp;&nbsp;&nbsp;&nbsp;</p> |  | <p>Bục dạng chân cho trẻ khuyết tật(lớn)&nbsp;&nbsp;&nbsp;&nbsp;</p><p>- Kích thước : dài 45cm x cao 14cm, đầu lớn rộng 30cm,đầu nhỏ rộng 13cm (+/- sai số 5%)&nbsp;&nbsp;&nbsp;&nbsp;</p><p>- Dùng cho trẻ có 2 chân bị khép lại&nbsp;&nbsp;&nbsp;&nbsp;&nbsp;</p><p>- Nhà SX : Phana&nbsp;&nbsp;&nbsp;&nbsp;&nbsp;&nbsp;&nbsp;&nbsp;&nbsp;&nbsp;&nbsp;</p><p>- Nước SX : VN</p> | [5 empty] | CÔNG TY TRÁCH NHIỆM HỮU HẠN SẢN XUẤT THƯƠNG MẠI PHANA | 2021-07-06 | CÔNG TY TRÁCH NHIỆM HỮU HẠN SẢN XUẤT THƯƠNG MẠI PHANA | 2021-07-06
6379 | 8. Thiết bị kiểm soát nhiễm khuẩn | Máy sấy đồ vải | Máy sấy đồ vải | Máy sấy đồ vải | ED 660 PC E | Girbau, S.A | Tây Ban Nha | Girbau, S.A | Tây Ban Nha | ["2020"] | Công ty TNHH Dương Phước Đông | Mỹ | Nhóm 3 |  |  | 460000000 | t | Cái | true | 2020-12-10 | 2021-01-31 | <p>Sử dụng để sấy quần, áo, đồ vải dùng trong y tế.</p> | [8 empty] | Công ty TNHH Dương Phước Đông | 2020-12-10 | Công ty TNHH Dương Phước Đông | 2020-12-10
6380 | 6. Thiết bị chuyên khoa RHM-THM-Mắt | Thiết bị chuyên khoa Răng Hàm Mặt | Máy lấy cao răng | Máy cạo vôi răng | MS-50 | Rolence Enterprise Inc. | Đài Loan | Rolence Enterprise Inc. | Đài Loan | ["2020"] | CÔNG TY TNHH TRANG THIẾT BỊ Y TẾ YTC |  | Nhóm null |  |  | 6000000 | t | Chiếc | false | 2020-11-18 | 2021-12-31 | <p><strong>Máy Cạo Vôi Trong Miệng.</strong></p> <ul> <li><strong>Model: Ms 50 - Mới : 100%</strong></li> <li><strong>Hãng sản xuất : Rolence</strong></li> <li><strong>Nơi sản xuất : Đài Loan</strong></li> <li><strong>Bảo hành 15 tháng.</strong></li> </ul> | <ul> <li>01 máy chính</li> <li>01 pedal điều khiển.</li> <li>01 mũi cạo vôi.</li> <li>01tay cạo vôi</li> <li>01 ống dẫn nước</li> </ul> |  | <ul> <li>Hệ thống siêu âm tần số kép, sử dụng cây insert với tần số 25Khz / 30Khz. Tự động hiện chức năng, không cần phải điều chỉnh bất kỳ nút.</li> <li>Thuận lợi của việc áp dụng tần số 30Khz : giảm e buốt cho bệnh nhân nhạy cảm và thoải mái hơn.</li> <li>Tăng chức năng điều khiển bởi chuyển đổi chân 2 vị trí cung cấp thêm sức mạnh để loại bỏ các tính toán nặng.</li> <li>Bảng điều khiển thân thiện với người sử dụng: công tắc nguồn, nút điều chỉnh nước trên bảng điều khiển phía trước.</li> <li>Vệ sinh máy và tay cầm dễ dàng.</li> <li>Nguồn điện: 110VAC / 230VAC; 50Hz / 60Hz;</li> <li>Kích thước: 23 cm (H) x 21 cm (D) x 6,5 cm (W)</li> <li>Trọng lượng: 2,2 kg</li> <li>Áp suất nước: 25 ~ 40 psi.</li> </ul> <p>&nbsp;</p> <p>&nbsp;</p> | [5 empty] | CÔNG TY TNHH TRANG THIẾT BỊ Y TẾ YTC | 2020-11-18 | CÔNG TY TNHH TRANG THIẾT BỊ Y TẾ YTC | 2020-11-18
6381 | 12. Thiết bị phục hồi chức năng - Vật lý trị liệu | Thiết bị phục hồi chức năng | Thiết bị tập phục hồi chức năng | Khối vuông 30x30x30cm tập trẻ khuyết tật | PN65TL10 | Công Ty TNHH Sản Xuất Thương Mại Phana | Việt Nam | Công Ty TNHH Sản Xuất Thương Mại Phana | Việt Nam | ["2021"] | CÔNG TY TRÁCH NHIỆM HỮU HẠN SẢN XUẤT THƯƠNG MẠI PHANA |  | Nhóm 6 |  |  | 594000 | t | Cái | true | 2021-07-06 | 2022-12-31 | <p>Khối vuông 30x30x30cm tập trẻ khuyết tật</p> | <p>- KT:30x30x30cm&nbsp;&nbsp;&nbsp;&nbsp;</p> |  | <p>Khối vuông 30x30x30cm tập trẻ khuyết tật</p><p>- KT:30x30x30cm&nbsp;&nbsp;&nbsp;&nbsp;</p><p>- Nhà SX : Phana&nbsp;&nbsp;&nbsp;&nbsp;&nbsp;&nbsp;&nbsp;&nbsp;</p><p>- Nước SX : VN</p> | [5 empty] | CÔNG TY TRÁCH NHIỆM HỮU HẠN SẢN XUẤT THƯƠNG MẠI PHANA | 2021-07-06 | CÔNG TY TRÁCH NHIỆM HỮU HẠN SẢN XUẤT THƯƠNG MẠI PHANA | 2021-07-06
6382 | 4. Thiết bị phòng mổ | Hệ thống/Thiết bị khác | Bộ dụng cụ phẫu thuật | Đầu hút rửa 7-080/SIM | 7-080/SIM | Rumex International Corp. | Anh | Rumex International Corp. | Mỹ |  | CÔNG TY TNHH THƯƠNG MẠI & DỊCH VỤ VIỆT CAN |  | Nhóm 3 |  |  | 10080000 | t | Cái | true | 2020-12-01 | 2021-03-31 | <p> 7-080/SIM Đầu hút rửa / Simcoe I/A Tip&nbsp;</p> | <p> 7-080/SIM Đầu hút rửa / Simcoe I/A Tip&nbsp;</p> |  | <p> 7-080/SIM Đầu hút rửa / Simcoe I/A Tip&nbsp;</p> | [5 empty] | CÔNG TY TNHH THƯƠNG MẠI & DỊCH VỤ VIỆT CAN | 2020-12-01 | CÔNG TY TNHH THƯƠNG MẠI & DỊCH VỤ VIỆT CAN | 2020-12-01
6383 | 7. Thiết bị chuyên khoa xét nghiệm | Thiết bị xét nghiệm vi sinh + sinh học phân tử + di truyền | Máy định danh vi khuẩn | HumaTurb C+A | HumaTurb C+A | Eiken Chemical Co., Ltd | Nhật Bản | HUMAN Gesellschaft für Biochemica und Diagnostica mbH | Đức | ["2020"] | Công ty TNHH Tekmax | Nhật Bản | Nhóm 3 |  |  | 1088831150 | t | Chiếc | false | 2021-01-12 | 2021-12-31 | <p class="ql-align-justify"> <strong>Tên thiết bị&nbsp;: Máy định danh vi khuẩn, virus</strong></p><p class="ql-align-justify"><strong>Model/code&nbsp;: HumaTurb C+A/963200</strong></p><p class="ql-align-justify">- Máy hoạt động dựa trên nguyên lý khuếch đại đẳng nhiệt trung gian (Loop-mediated isothermal amplification - LAMP) nhằm mục đích khuếch đại và định danh DNA vi khuẩn, virus, ký sinh trùng có trong mẫu. Lượng sản phẩm được khuếch đại được xác định dựa vào khả năng phát huỳnh quang của sản phẩm, từ đó có thể xác định mẫu bệnh phẩm có chứa vi khuẩn, virus, ký sinh trùng hay không.</p><p class="ql-align-justify">- Sử dụng trong chẩn đoán In vitro</p><p class="ql-align-justify">- Kết quả được hiển thị bằng sự thay đổi độ đục của ống chứa mẫu khi soi dưới đèn huỳnh quang.</p><p class="ql-align-justify">- Quá trình thực hiện được tiến hành hoàn toàn tự động</p><p class="ql-align-justify">- &nbsp;Máy đóng, sử dụng với bộ kit xét nghiệm đi kèm của hãng sản xuất</p><p> </p> | <p class="ql-align-justify"> -&nbsp;&nbsp;&nbsp;&nbsp;&nbsp;&nbsp;Máy chính gồm hệ thống điều khiển, hệ thống gia nhiệt-giảm nhiệt, màn hình hiển thị cảm ứng, hệ thống cơ học để đưa mẫu ra-vào, pin sạc.</p><p>-&nbsp;&nbsp;&nbsp;&nbsp;&nbsp;Tài liệu hướng dẫn sử dụng</p><p>-&nbsp;&nbsp;&nbsp;&nbsp;&nbsp;Tài liệu hướng dẫn nhanh.</p><p>-&nbsp;&nbsp;&nbsp;&nbsp;&nbsp;Giá để ống ly giải.</p><p>-&nbsp;&nbsp;&nbsp;&nbsp;&nbsp;Giá để ống phản ứng</p><p>-&nbsp;&nbsp;&nbsp;&nbsp;&nbsp;Quả bóp</p><p>-&nbsp;&nbsp;&nbsp;&nbsp;&nbsp;Đầu soi huỳnh quang</p><p>-&nbsp;&nbsp;&nbsp;&nbsp;&nbsp;Dây nguồn 2 m</p><p>-&nbsp;&nbsp;&nbsp;&nbsp;&nbsp;Cầu chì dự phòng</p><p>-&nbsp;&nbsp;&nbsp;&nbsp;&nbsp;Các đầu cắm điện chuyển đổi chuẩn Mỹ, chuẩn Châu Âu, chuẩn Anh</p><p> </p> |  | <p> <span style="color: black;">+ Mẫu bệnh phẩm: tùy thuộc vào bộ kit xét nghiệm sử dụng</span></p><p><span style="color: black;">+ Chế độ đo: đo độ đục theo thời gian thực</span></p><p><span style="color: black;">+ Số chương trình cài sẵn: 50</span></p><p><span style="color: black;">+ Thể tích mẫu yêu cầu: 25-25 microlit</span></p><p><span style="color: black;">+ Công suất thực hiện: 96 mẫu cùng lúc (với 6 modul HumaLoop A)</span></p><p><span style="color: black;">+ Màn hình hiển thị điều khiển cảm ứng 7 inch</span></p><p><span style="color: black;">+ Tích hợp máy in nhiệt</span></p><p><span style="color: black;">+ Bộ nhớ 9600 test</span></p><p><span style="color: black;">+ Xuất dữ liệu qua USB, LIS</span></p><p><span style="color: black;">+ Kích thước bộ điều trung tâm HumaTurb C: 19 x 23 x 10.6 cm, khối lượng 1,1 kg</span></p><p><span style="color: black;">+ 02 buồng ủ nhiệt điều khiển PID hoạt động độc lập</span></p><p><span style="color: black;">+ Buồng ủ nhiệt phản ứng khuếch đại: hai chế độ nhiệt, chế độ ủ phản ứng khuếch đại cài đặt 55 - 70 độ C, chế độ ủ bất hoạt enzym cài đặt 65-90 độ C.</span></p><p><span style="color: black;">+ Độ chính xác nhiệt độ: ± 0.5 độ C.</span></p><p><span style="color: black;">+ Buồng đọc kết quả: nguồn phát sáng đèn laser, bước sóng 650 nm.</span></p><p><span style="color: black;">+ Dải đo độ đục: 0.01 – 1.00</span></p><p><span style="color: black;">+ Độ chính xác độ đục ± 0.5</span></p><p><span style="color: black;">+ Kích thước: 15 x 27.5 x 12.1 cm</span></p><p><span style="color: black;">+ Khối lượng Net: 1.4 kg</span></p><p><span style="color: black;">+ Nguồn điện: 100-240V ±10%; 50/60 Hz, 25 W</span></p><p> <strong style="color: black;">Điều kiện hoạt động: </strong></p><p><span style="color: black;">+ Nhiệt độ: Trong khoảng 5 - 40º C</span></p><p><span style="color: black;">+ Độ ẩm: 30 – 80%</span></p><p><span style="color: black;">+ Độ cao: đến 2000 m</span></p><p> </p> | [5 empty] | Công ty TNHH Tekmax | 2021-01-12 | Công ty TNHH Tekmax | 2021-01-12
6384 | 6. Thiết bị chuyên khoa RHM-THM-Mắt | Thiết bị chuyên khoa Răng Hàm Mặt | Máy khoan đặt trụ Implant | Máy phẫu thuật siêu âm trong nha khoa | Miniuniko PZ Piezoelectric Unit | Mariotti & C Srl | Italy | Mariotti & C Srl | Italy | ["2020"] | Công ty Cổ Phần Trang Thiết Bị Y Nha Khoa Việt Đăng | Italy | Nhóm 3 |  |  | 108500000 | t | Chiếc | false | 2020-11-13 | 2021-12-31 | <p>Máy khoan xương</p> | <p>Máy khoan xương</p> |  | <p>Máy khoan xương</p> | [5 empty] | Công ty Cổ Phần Trang Thiết Bị Y Nha Khoa Việt Đăng | 2020-11-13 | Công ty Cổ Phần Trang Thiết Bị Y Nha Khoa Việt Đăng | 2021-06-22
6385 | 10. Thiết bị thăm dò chức năng | Máy đo huyết áp | Máy đo huyết áp | Huyết áp kế cho người lớn | DS44-11 | Welch Allyn de Mexico S. de R.L. de C.V | Mexico | Welch Allyn, Inc. | Mỹ |  | CÔNG TY TNHH IDS MEDICAL SYSTEMS VIỆT NAM |  | Nhóm 4 |  |  | 3100000 | t | Cái | true | 2021-06-22 | 2022-12-31 | <p>Hàng mới 100%</p> | <p class="ql-align-justify"> -&nbsp;&nbsp;&nbsp;&nbsp;&nbsp;Huyết áp kế: 01 bộ</p><p class="ql-align-justify"> -&nbsp;&nbsp;&nbsp;&nbsp;&nbsp;Băng đo huyết áp cho người lớn: 01 chiếc</p><p> </p> |  | <p>Theo TSKT đính kèm</p> | [5 empty] | CÔNG TY TNHH IDS MEDICAL SYSTEMS VIỆT NAM | 2020-11-27 | CÔNG TY TNHH IDS MEDICAL SYSTEMS VIỆT NAM | 2021-06-22
6386 | 14. Thiết bị khám - điều trị khác | Thiết bị phòng khám | Ống nghe | Ống nghe cho người lớn | 5079-135 | Welch Allyn, Inc. | Mỹ | Welch Allyn, Inc. | Mỹ |  | CÔNG TY TNHH IDS MEDICAL SYSTEMS VIỆT NAM |  | Nhóm 3 |  |  | 4700000 | t | Cái | true | 2021-06-22 | 2022-12-31 | <p>Hàng mới 100%</p> | <p><span style="color: black;">Ống nghe người lớn: 01 chiếc</span></p> |  | <p>Theo TSKT đính kèm</p> | [5 empty] | CÔNG TY TNHH IDS MEDICAL SYSTEMS VIỆT NAM | 2020-11-27 | CÔNG TY TNHH IDS MEDICAL SYSTEMS VIỆT NAM | 2021-06-22
6387 | 9. Thiết bị chuyên khoa sản nhi | Máy sưởi ấm trẻ sơ sinh | Máy sưởi ấm trẻ sơ sinh | Giường sưởi ấm trẻ sơ sinh không điều chỉnh chiều cao, có bộ hồi sức sơ sinh | SM-401 | Medix Medical Devices SRL | Argentina | Medix Medical Devices SRL | Argentina |  | CÔNG TY TNHH IDS MEDICAL SYSTEMS VIỆT NAM |  | Nhóm 6 |  |  | 505469000 | t | Cái | true | 2021-06-22 | 2022-12-31 | <p>Hàng mới 100% chưa qua sử dụng</p> | <p>1. Máy chính: 01 cái;</p> <p>2. Đầu dò nhiệt độ da dùng nhiều lần: 01 cái;</p> <p>3. Cọc treo dịch truyền: 01 cái;</p> <p>4. &nbsp;Cọc treo thiết bị phụ trợ: 01 cái;</p> <p>5. &nbsp;Khay đựng monitor: 01 cái;</p> <p>6. Ngăn kéo đựng đồ: 01 ngăn;</p> <p>7. Bộ hồi sức sơ sinh</p> |  | <p>chi tiết như file đính kèm</p> | [5 empty] | CÔNG TY TNHH IDS MEDICAL SYSTEMS VIỆT NAM | 2020-11-05 | CÔNG TY TNHH IDS MEDICAL SYSTEMS VIỆT NAM | 2021-06-22
6388 | 4. Thiết bị phòng mổ | Đèn mổ | Đèn mổ treo trần 2 nhánh | Đèn mổ treo trần | Lumax 25 | SternMed GmbH | Đức | SternMed GmbH | Đức | ["2020"] | Công ty TNHH thiết bị y tế Quân Khoa | Đức | Nhóm 3 |  |  | 455000000 | t | Chiếc | true | 2020-11-12 | 2021-11-12 | <p>HIỆU QUẢ QUANG HỌC</p><p>Các phổ ánh sáng tập trung vào tần số nhìn thấy, hiệu quả có thể đạt được</p><p>80% -90%.</p><p>THIẾT KẾ KHUM HÌNH CÁI MUỖNG</p><p>Thiết kế khum hình cái muỗng độc đáo, không khí sạch tiếp cận trực tiếp khu vực phẫu thuật, thực hiện hiệu quả thanh lọc của dòng chảy theo tầng lớp.</p><p>NHIỆT ĐỘ THẤP</p><p>Hầu như không có phổ hồng ngoại và tử ngoại, nhiệt độ phát sinh trong vùng phẫu trường rất thấp, dù ca phẫu thuật kéo dài.</p> | <p><strong><u>CẤU HÌNH CUNG CẤP:</u></strong></p> <ul> <li>Hệ thống đèn treo trần 2 nhánh, cường độ sáng tối đa của nhánh 1: 160.000 Lux; của nhánh 2 là 160.000 Lux</li> <li>Cấu trúc đèn: khum hình muỗng, chứa 150 bóng LEDs/ nhánh, tuổi thọ 50.000 giờ</li> <li>01 bộ mâm gắn trần và trụ treo đèn</li> <li>02 tay đòn treo nhánh đèn, 06 khuỷu khớp linh hoạt &nbsp;</li> <li>01 panel điều khiển nhánh đèn 1</li> <li>01 panel điều khiển nhánh đèn 2</li> <li>01 tay nắm điều chỉnh đèn tại nhánh đèn 1</li> <li>01 tay nắm điều chỉnh đèn tại nhánh đèn 2</li> </ul> |  | <p><strong>THÔNG SỐ KỸ THUẬT: </strong></p> <p><strong>*&nbsp;&nbsp; Đặc tính chung</strong>:</p> <p>- Sử dụng công nghệ đèn Led</p> <p>- Công suất tiêu thụ mỗi đầu đèn: 1W bóng đèn Led công suất cao X 150 chiếc/ nhánh</p> <p>- Cường độ sáng mỗi đầu đèn ở 1 mét: 160.000 lux/ nhánh</p> <p>- Thay đổi cường độ sáng bằng điện tử: Từ 130.000 lux đến 160.000 lux &nbsp;</p> <ul> <li>Nhiệt độ màu điều chỉnh được nhiều mức: từ 4.800 K đến 5.400 K</li> <li>Chỉ số hoàn màu:</li> </ul> <ol> <li>Ra = 90%</li> <li>Ra = 95%</li> <li>Ra = 100%</li> </ol> <ul> <li>Kích cỡ hội tụ của vùng sáng phẫu trường d10 tại 1 mét: từ ≥160 mm</li> <li>Độ sâu chiếu sáng: ≥ 800mm</li> <li>Tổng bức xạ tại 100.000 lux, ≤1.000 W/m2</li> <li>Trường ánh sáng có đường kính 120-280 mm</li> <li>Nhiệt độ màu (Kelvin): 5.100 K ± 500 K</li> <li>Tuổi thọ bóng đèn: &gt; 50.000 h</li> <li>Nguồn điện: AC 220~230 V/50~60 Hz, 110V/60 Hz</li> <li>Hiệu điện thế của mỗi bóng đèn Led: DC 3.2 V</li> <li>Chiều cao trần tiêu chuẩn lắp đặt: 2900mm~3100mm</li> <li>Tải lực của trần nhà: ≥ 500kg</li> <li>Tổng trọng lượng của đèn: 100kg</li> </ul> |  | Camera và màn hình quan sát |  | Bòa hành 18 tháng, bảo trì sau bảo hành 3 tháng/ lần |  | Công ty TNHH thiết bị y tế Quân Khoa | 2020-11-12 | Công ty TNHH thiết bị y tế Quân Khoa | 2020-11-19
6389 | 14. Thiết bị khám - điều trị khác | Thiết bị phòng khám | Đèn đọc phim | Đèn đọc phim X-quang | SMARTVIEW-4D | Công Ty TNHH Sản Xuất Thiết Bị Y Tế Việt Nam | Việt Nam | Công Ty TNHH Sản Xuất Thiết Bị Y Tế Việt Nam | Việt Nam | ["2020"] | CÔNG TY TNHH SẢN XUẤT THIẾT BỊ Y TẾ VIỆT NAM |  | Nhóm 5 |  |  | 40000000 | t | Chiếc | true | 2020-11-14 | 2020-12-31 | <p>hàng mới 100%</p> | <table border="0" cellpadding="0" cellspacing="0" style="width:419px;" width="418"> <tbody> <tr height="126"> <td colspan="3" height="126" style="height:126px;width:419px;">Đèn đọc phim làm từ nguyên liệu Panel Led, siêu mỏng, siêu sáng. Đèn có tính năng bật sáng tự động, khi đưa film vào đèn sáng, khi rút phim ra đèn tắt, Đèn có mức điều chỉnh độ sáng theo nhu cầu của bác sỹ.<br /> Kích thước đèn 4 cửa&nbsp;&nbsp; :&nbsp; 1610&nbsp;x 510 x 24 mm, công suất 20w/220v/50hz</td> </tr> </tbody> </table> |  | <ul> <li>Kích thước đèn 1 cửa&nbsp;&nbsp; :&nbsp; 1610&nbsp;x 510 x 24 mm,</li> <li>Công suất: 20w/220v/50hz</li> <li>Nguyên liệu: Panel LED</li> <li>Điều chỉnh độ sáng: vi xử lý hiển thị số</li> </ul> <p>Tuổi thọ đèn led: ≥50.000h</p> | [5 empty] | CÔNG TY TNHH SẢN XUẤT THIẾT BỊ Y TẾ VIỆT NAM | 2020-11-14 | CÔNG TY TNHH SẢN XUẤT THIẾT BỊ Y TẾ VIỆT NAM | 2020-12-31
6390 | 4. Thiết bị phòng mổ | Hệ thống/Thiết bị khác | Thiết bị khoan cắt nạo phẫu thuật Tai Mũi Họng | ENT IPC FULL OPTIONS M5 | 1898001 | Medtronic Xomed, Inc. | Dominica | Medtronic | Mỹ |  | CÔNG TY TNHH IDS MEDICAL SYSTEMS VIỆT NAM | Mỹ | Nhóm 3 |  |  | 2591400000 | t | Hệ thống | true | 2021-06-22 | 2022-12-31 | <p>Hàng mới 100%, chưa qua sử dụng</p> | <p>CONSOLE IPC ENT (1898001): 1</p><p>FOOT SWITCH 1898430 ROHS (1898430): 1</p><p>Indigo High-Speed Otologic Drill (1845000): 1</p><p>Indigo Otologic Straight Attachment (1845010): 1</p><p>ATTACHMENT 1845020 INDIGO OTOL ANGLED (1845020): 1</p><p>BUR 31142075 5PK 2MM 75MM L ROUND SST (31142075): 5</p><p>BUR 31313069U ULTRA 5PK 3MM LONG LENGTH (31313069U): 5</p><p>BUR 31314065U ULTRA 5PK 4MM MED LENGTH (31314065U): 5</p><p>BUR 31315066U ULTRA 5PK 5MM LONG LENGTH (31315066U): 5</p><p>BUR 31316058U ULTRA 5PK 6MM MED LENGTH (31316058U): 5</p><p>BUR 31317057U ULTRA 5PK 7MM MED LENGTH (31317057U): 5</p><p>BUR 31100575 .5MM 75MM L RND FINE DIAMD (31100575): 5</p><p>BUR 31101575 1.5MM 75MM L RND FINE DIAMD (31101575): 5</p><p>BUR 31102075 2MM 75MM L RND FINE DIAMOND (31102075): 5</p><p>BUR 31103075 3MM 75MM L RND FINE DIAMOND (31103075): 5</p><p>BUR 31134065 4MM FINE DIAMOND MED LENGTH (31134065): 5</p><p>BUR 31135059 5MM FINE DIAMOND MED LENGTH (31135059): 5</p><p>POWER CORD 1895822 CONT EUROPE 230V 2.5M (1895822): 1</p><p>MICRODEBRIDER 1899200 M5 ( 1899200): 1</p><p>BLADE 1884004 TRICUT 5PK 4MM (1884004): 5</p><p>BLADE 1884006 RAD40 5PK SINUS 4MM (1884006): 5</p><p>BLADE 1884008 RADENOID 5PK 4MM (1884008): 5</p><p>BUR 1883212HS 3PK SEPTOPLASTY CVD 12DG (1883212HS): 5</p><p>BUR 1883670HS RAD55 3PK HI SPD CVD 3.6MM (1883670HS): 5</p> |  | <p>chi tiết như file đính kèm</p> | [5 empty] | CÔNG TY TNHH IDS MEDICAL SYSTEMS VIỆT NAM | 2020-12-01 | CÔNG TY TNHH IDS MEDICAL SYSTEMS VIỆT NAM | 2021-06-22
6391 | 11. Thiết bị nội soi chẩn đoán | Nội soi chẩn đoán | Hệ thống nội soi khí phế quản | BỘ ĐÈN ĐẶT NỘI KHÍ QUẢN CÓ CAMERA | C-MAC | Karl Storz SE & Co. KG | Estonia,Đức,Thụy Sĩ | Karl Storz SE & Co. KG | Đức | ["2018","2019","2020"] | CÔNG TY TNHH DỊCH VỤ VÀ THƯƠNG MẠI HOÀNG PHÚC THANH |  | Nhóm 3 |  |  | 3200000000 | t | Chiếc | true | 2020-11-17 | 2021-01-31 | <p>Hệ thống đặt nội khí quản có camera</p> | <table border="0" cellpadding="0" cellspacing="0" style="width:360px;" width="360"> <tbody> <tr> <td style="width:360px;height:22px;"> <p>Bộ màn hình C-MAC® cho nội soi công nghệ CMOS</p> <p>Bộ màn hình bỏ túi C-MAC®</p> </td> </tr> <tr> <td style="width:360px;height:22px;"> <p>Cáp kết nối C-MAC®</p> </td> </tr> <tr> <td style="width:360px;height:22px;"> <p>Ống soi thanh quản Video C-MAC® D-BLADE</p> </td> </tr> <tr> <td style="width:360px;height:22px;"> <p>Dụng cụ dẫn đường C-MAC®</p> </td> </tr> <tr> <td style="width:360px;height:22px;"> <p>Bộ Ống soi mềm video dùng đặt nội khí quản 4 x 65</p> </td> </tr> <tr> <td style="width:360px;height:22px;"> <p>C-MAC Video Laryngoscope MAC #3</p> </td> </tr> <tr> <td style="width:360px;height:22px;"> <p>C-MAC Video Laryngoscope MAC #4</p> </td> </tr> </tbody> </table> |  | <p>Bộ màn hình kích thước 7" với độ phân giải 1280 x 800 pixel, vỏ ngoài bằng nhựa chống sốc AB</p> <p>Bộ màn hình 3,5”, màn hình di chuyển trên trục quay</p> <p>Ống soi thanh quản dữ liệu hóa ống soi bằng nút nhấn xanh</p> <p>Dụng cụ dẫn đường bằng thép không gỉ</p> <p>Ống soi thanh quản với công nghệ CMOS</p> | [5 empty] | CÔNG TY TNHH DỊCH VỤ VÀ THƯƠNG MẠI HOÀNG PHÚC THANH | 2020-11-17 | CÔNG TY TNHH DỊCH VỤ VÀ THƯƠNG MẠI HOÀNG PHÚC THANH | 2020-11-17
6392 | 7. Thiết bị chuyên khoa xét nghiệm | Máy xét nghiệm sinh hóa, miễn dịch | Máy xét nghiệm HbA1C | Máy xét nghiệm HbA1c | Glycate-200 | Fortress Diagnostics | Anh | Fortress Diagnostics | Anh |  | Công ty TNHH Thiết Bị Y tế Gia Hiệp | Anh | Nhóm 3 |  |  | 1190160000 | t | Cái | true | 2021-03-05 | 2021-12-31 | <p> - Là loại thiết bị tự động hoàn toàn.</p><p> - Phương pháp: Sắt ký lỏng hiệu năng cao (High Performance Liquid Chromatography) được xem là tiêu chuẩn vàng trong xét nghiệm HbA1c hiện nay.</p><p> - Thời gian cho kết quả nhanh, 70 giây cho mỗi xét nghiệm.</p><p> - Dung lượng bộ tiếp mẫu lên đến 110 vị trí, 1 vị trí khẩn (STAT) và có khả năng tiếp mẫu liên tục </p><p> - Hai chế độ hút mẫu: Máu toàn phần và máu pha loãng</p><p> - Nắp đâm xuyên giúp tăng cường độ an toàn sinh học.</p><p> - Thuốc thử, chất calib, nội kiểm (QC) đồng bộ, đạt chứng chỉ NGSP và IFCC.&nbsp;</p> | <p><strong><em>Máy chính có tích hợp máy in nhiệt</em></strong></p><p><strong><em>&nbsp;Bộ linh kiện chuẩn</em></strong></p> | [7 empty] | Công ty TNHH Thiết Bị Y tế Gia Hiệp | 2021-03-05 | Công ty TNHH Thiết Bị Y tế Gia Hiệp | 2021-03-05
6393 | 1. Thiết bị chẩn đoán hình ảnh | Máy siêu âm | Máy siêu âm chẩn đoán Doppler màu | Máy siêu âm xách tay Doppler màu | M9 | Shenzhen Mindray Bio-Medical Electronics Co. Ltd. | Trung Quốc | Shenzhen Mindray Bio-Medical Electronics Co. Ltd. | Trung Quốc | ["2020","2021"] | Công ty TNHH Thiết bị và công nghệ y tế Việt Nam | Trung Quốc | Nhóm 2 |  |  | 2440000000 | t | Chiếc | true | 2021-03-18 | 2021-12-31 | <p>Máy siêu âm xách tay M9 là thiết bị siêu âm cao cấp, nhỏ gọn , ứng dụng chuyên sâu cho siêu âm tim mạch, POC.</p><p><br></p><p>M9 cung câp hàng loạt giải pháp toàn diện như siêu âm tương phản thất trái (LVO), siêu âm đánh dấu mô định lượng chuyên nghiệp, đo lường phân suất tống máu thông minh, smart doppler, và chức năng nghiên cứu chuyên biệt o-line và bộ phận phân tích UltraView</p> | <p>-&nbsp;&nbsp;&nbsp;&nbsp;&nbsp;&nbsp;&nbsp;01 Máy chính với màn hình LED 15-inch.</p><p>-&nbsp;&nbsp;&nbsp;&nbsp;&nbsp;&nbsp;&nbsp;01 Cổng kết nối đầu dò (trên thân máy).</p><p>-&nbsp;&nbsp;&nbsp;&nbsp;&nbsp;&nbsp;&nbsp;Xe đẩy di động UMT-500.</p><p>-&nbsp;&nbsp;&nbsp;&nbsp;&nbsp;&nbsp;&nbsp;01 Module đầu dò mở rộng PEM-51, cung cấp thêm 3 ổ cắm đầu dò. </p><p>-&nbsp;&nbsp;&nbsp;&nbsp;&nbsp;&nbsp;&nbsp;01 Bộ sách hướng dẫn sử dụng tiếng Anh/ tiếng Việt.</p><p>-&nbsp;&nbsp;&nbsp;&nbsp;&nbsp;&nbsp;&nbsp;01 Vali kéo đựng máy. </p><p>-&nbsp;&nbsp;&nbsp;&nbsp;&nbsp;&nbsp;&nbsp;01 Đầu dò Convex</p><p>-&nbsp;&nbsp;&nbsp;&nbsp;&nbsp;&nbsp;&nbsp;01 đầu dò siêu âm Linear</p><p>-&nbsp;&nbsp;&nbsp;&nbsp;&nbsp;&nbsp;&nbsp;01 đầu dò tim&nbsp;</p> | [7 empty] | Công ty TNHH Thiết bị và công nghệ y tế Việt Nam | 2020-11-24 | Công ty TNHH Thiết bị và công nghệ y tế Việt Nam | 2021-06-22
6394 | 7. Thiết bị chuyên khoa xét nghiệm | Máy xét nghiệm sinh hóa, miễn dịch | Máy xét nghiệm điện giải | Máy xét nghiệm điện giải | EasyLyte Electrplytes Na/K/Cl analyzer 4002 | Medica Corporation, Mỹ | Mỹ | Medica Corporation, Mỹ | Mỹ | ["2020"] | CÔNG TY CỔ PHẦN ĐÂU TƯ SUNMED | Mỹ | Nhóm 3 |  |  | 230000000 | t | Chiếc | false | 2020-11-11 | 2021-11-11 | <p>Máy dùng để đo các thành phần Na<sup>+</sup>, K<sup>+</sup>, Cl<sup>-&nbsp;</sup>, Li trong máu, huyết thanh, huyết tương và trong nước tiểu pha loãng.</p> | [8 empty] | CÔNG TY CỔ PHẦN ĐÂU TƯ SUNMED | 2020-11-11 | CÔNG TY CỔ PHẦN ĐÂU TƯ SUNMED | 2020-12-08
6395 | 9. Thiết bị chuyên khoa sản nhi | Máy sưởi ấm trẻ sơ sinh | Máy sưởi ấm trẻ sơ sinh | Giường sưởi ấm trẻ sơ sinh không điều chỉnh chiều cao | SM-401 | Medix Medical Devices SRL | Argentina | Medix Medical Devices SRL | Argentina |  | CÔNG TY TNHH IDS MEDICAL SYSTEMS VIỆT NAM |  | Nhóm 6 |  |  | 427603000 | t | Cái | true | 2021-06-22 | 2022-12-31 | <p>Hàng mới 100%, chưa qua sử dụng</p> | <p>1. Máy chính: 01 cái;</p> <p>2. Đầu dò nhiệt độ da dùng nhiều lần: 01 cái;</p> <p>3. Cọc treo dịch truyền: 01 cái;</p> <p>4. &nbsp;Cọc treo thiết bị phụ trợ: 01 cái;</p> <p>5. &nbsp;Khay đựng monitor: 01 cái;</p> <p>6. Ngăn kéo đựng đồ: 01 ngăn</p> |  | <p>chi tiết như file đính kèm</p> | [5 empty] | CÔNG TY TNHH IDS MEDICAL SYSTEMS VIỆT NAM | 2020-11-05 | CÔNG TY TNHH IDS MEDICAL SYSTEMS VIỆT NAM | 2021-06-22
6396 | 6. Thiết bị chuyên khoa RHM-THM-Mắt | Thiết bị chuyên Tai Mũi Họng | Máy trợ thính | Bộ cấy Ốc Tai Điện Tử Neuro ZTI CLA | NEURO ZTI CLA | Neurelec | Pháp | Neurelec | Pháp |  | Công ty TNHH Dịch vụ Trợ Thính Quang Đức | Pháp | Nhóm 3 |  |  | 692000000 | t | Bộ | true | 2021-03-08 | 2022-03-08 | <p>Bộ cấy ốc tai điện tử dành cho người lớn và trẻ em </p> | <p>Bộ cấy trong: 01 bộ </p><p>Bộ xử lý âm thanh: 01 bộ </p> |  | <p><strong>1.BỘ CẤY TRONG</strong></p><p>-Chuỗi điện cực: Chuỗi điện cực có độ cứng tối ưu cho việc chèn điện cực điển hình cho các trường hợp khó và có cấu trúc ốc tai bất thường.&nbsp;</p><p>-Chiều dài / Số lượng điện cực: 25mm / 20 hạt điện cực toàn phần&nbsp;&nbsp;</p><p>-Chất liệu: Zirconia, Titanium, Iridium</p><p>-Bộ cấy đơn khối, nhỏ gọn nhất</p><p>-Không khoan xương tạo hố đỡ: Cố định bằng vít Titanium</p><p>-Chụp MRI&nbsp;: 3.0 Tesla (*)</p><p>-Khả năng chịu lực: 7 Joules</p><p><strong>2.BỘ XỬ LÝ ÂM THANH</strong></p><p>-Dải động đầu vào lớn nhất – 83 dB</p><p>-Bộ xử lý nhỏ nhất</p><p>-Chống bụi &amp; nước tiêu chuẩn IP 68</p><p>-Dây ăng ten chất liệu Aramid bền chắc chịu lực 35N</p><p>-Bảo tồn 95% thông tin lời nói</p><p>-Pin : Pin sạc và pin viên</p><p><br></p> | <p>-Bảo hành bộ cấy trong: 10 năm</p><p>-Bảo hành bộ xử lý âm thanh: 05 năm</p> |  |  |  |  | Công ty TNHH Dịch vụ Trợ Thính Quang Đức | 2021-03-08 | Công ty TNHH Dịch vụ Trợ Thính Quang Đức | 2021-03-08
6397 | 6. Thiết bị chuyên khoa RHM-THM-Mắt | Thiết bị chuyên khoa Răng Hàm Mặt | Máy đo chiều dài ống tuỷ | Biofilling MTA Toolkit | Endo E Plus | Saeyang Microtech Co., Ltd | Hàn Quốc | Saeyang Microtech Co., Ltd | Hàn Quốc |  | CÔNG TY CỔ PHẦN 24 SEVEN HEALTH CARE VIỆT NAM |  | Nhóm null |  |  | 12500000 | f | Bộ | false | 2020-12-10 | 2020-12-31 | <p class="ql-align-justify">Biofilling MTA Toolkit.</p><p class="ql-align-justify"><br></p><ul><li class="ql-align-justify">Được phát triển bởi Đại học nha khoa Seoul Korea.</li><li class="ql-align-justify">Dùng để đưa MTA vào buồng tủy và ống tủy.</li><li class="ql-align-justify">Vật liệu titan cao cấp.</li><li class="ql-align-justify">Có thể sử dụng cho tất cả các dòng MTA.</li><li class="ql-align-justify">Sản phẩm cao cấp dùng trong nội nha hiện đại.</li><li class="ql-align-justify">Dễ bảo quản và dễ sử dụng.</li><li class="ql-align-justify">Giải quyết được nhiều rắc rối trên lâm sàng.</li></ul> | <p>·&nbsp;&nbsp;&nbsp;&nbsp;&nbsp;&nbsp;Được phát triển bởi đại học Nha Khoa Seoul Korea.</p><p><br></p><p>·&nbsp;&nbsp;&nbsp;&nbsp;&nbsp;&nbsp;Dùng để đưa MTA vào buồng tủy và ống tủy.</p><p><br></p><p>·&nbsp;&nbsp;&nbsp;&nbsp;&nbsp;&nbsp;Vật liệu Titan cao cấp.</p><p><br></p><p>·&nbsp;&nbsp;&nbsp;&nbsp;&nbsp;&nbsp;Có thể sử dụng cho tất cả các dòng MTA.</p><p><br></p><p>·&nbsp;&nbsp;&nbsp;&nbsp;&nbsp;&nbsp;Sản phẩm cao cấp dùng trrong nội nha hiện đại.</p><p><br></p><p>·&nbsp;&nbsp;&nbsp;&nbsp;&nbsp;&nbsp;Dễ bảo quản và dễ sử dụng.</p><p><br></p><p>·&nbsp;&nbsp;&nbsp;&nbsp;&nbsp;&nbsp;Giải quyết được nhiều rắc rối trên lâm sàng.</p> |  | <p>·&nbsp;&nbsp;&nbsp;&nbsp;&nbsp;&nbsp;Được phát triển bởi đại học Nha Khoa Seoul Korea.</p><p><br></p><p>·&nbsp;&nbsp;&nbsp;&nbsp;&nbsp;&nbsp;Dùng để đưa MTA vào buồng tủy và ống tủy.</p><p><br></p><p>·&nbsp;&nbsp;&nbsp;&nbsp;&nbsp;&nbsp;Vật liệu Titan cao cấp.</p><p><br></p><p>·&nbsp;&nbsp;&nbsp;&nbsp;&nbsp;&nbsp;Có thể sử dụng cho tất cả các dòng MTA.</p><p><br></p><p>·&nbsp;&nbsp;&nbsp;&nbsp;&nbsp;&nbsp;Sản phẩm cao cấp dùng trrong nội nha hiện đại.</p><p><br></p><p>·&nbsp;&nbsp;&nbsp;&nbsp;&nbsp;&nbsp;Dễ bảo quản và dễ sử dụng.</p><p><br></p><p>·&nbsp;&nbsp;&nbsp;&nbsp;&nbsp;&nbsp;Giải quyết được nhiều rắc rối trên lâm sàng.</p> | [5 empty] | CÔNG TY CỔ PHẦN 24 SEVEN HEALTH CARE VIỆT NAM | 2020-12-10 | CÔNG TY CỔ PHẦN 24 SEVEN HEALTH CARE VIỆT NAM | 2020-12-31
6398 | 13. Thiết bị dùng chung | Thiết bị nội thất bệnh viện | Bàn/ Ghế/ Tủ y tế | Xe tiêm 3 tầng ABS có ô cấp phát thuốc | SKR-AT121 | Jiangsu Saikang Medical Equipment Co.,Ltd | Trung Quốc | Jiangsu Saikang Medical Equipment Co.,Ltd | Trung Quốc | ["2020"] | Công ty Cổ phần Dược phẩm & Thiết bị Y tế An Thành |  | Nhóm 6 |  |  | 29600000 | t | Chiếc | true | 2020-11-24 | 2021-11-24 | <p>Khung hợp kim kết hợp với nhựa ABS, bánh xe bọc nhựa chống ồn.</p><p>Có phanh đảm bảo an toàn.</p><p>Các ngăn có chia ô để đựng thuốc.</p><p>Có sọt đựng rác, hộp đựng vật sắc nhọn.</p><p><strong>Các thông số kỹ thuật:</strong></p><p>Kích thước: L * W * H&nbsp;625 * 475 * 930 mm</p> | <p>Giá treo đựng thuốc tiêm 2 tầng có ngăn riêng biệt: 1 cái</p><p>Ngăn kéo : 5 cái</p><p>Bánh xe: 4 cái</p><p>Hộp đựng rác: 1 cái</p><p>Hộp đựng vật sắc nhọn: 1 cái</p><p>Ô đựng giấy tờ: 1 cái</p><p>Bàn viết di động: 1 cái</p> |  | <p>Khung hợp kim kết hợp với nhựa ABS, bánh xe bọc nhựa chống ồn.</p><p>Có phanh đảm bảo an toàn.</p><p>Các ngăn có chia ô để đựng thuốc.</p><p>Có sọt đựng rác, hộp đựng vật sắc nhọn.</p><p><strong>Các thông số kỹ thuật:</strong></p><p>Kích thước: L * W * H&nbsp;625 * 475 * 930 mm</p> | <p>Dịch vụ lắp đặt, bảo hành bảo trì và hướng dẫn sử dụng</p> |  |  |  |  | Công ty Cổ phần Dược phẩm & Thiết bị Y tế An Thành | 2020-11-24 | Công ty Cổ phần Dược phẩm & Thiết bị Y tế An Thành | 2020-11-24
6399 | 7. Thiết bị chuyên khoa xét nghiệm | Máy xét nghiệm sinh hóa, miễn dịch | Máy xét nghiệm miễn dịch | Máy phân tích miễn dịch HbA1c | A1Care Analyzer | i-SENS, Inc. | Hàn Quốc | i-SENS, Inc. | Hàn Quốc |  | CÔNG TY TNHH THƯƠNG MẠI DỊCH VỤ KỸ THUẬT HẠNH PHÚC |  | Nhóm null |  |  | 140000000 | t | Cái | true | 2020-11-25 | 2022-12-31 | <p><strong>MÁY ĐO HBA1C (máy phân tích miễn dịch HBA1C)</strong></p><p><strong>Model: A1Care</strong><sup><strong>TM</strong></sup></p><p class="ql-align-justify"><strong>Hãng sản xuất: I-sens</strong>, INC<strong>.</strong></p><p><strong>Nước sản xuất: </strong>Hàn Quốc.</p><p><span style="color: black;">Máy mới : 100%</span></p><p><span style="color: black;">Năm SX : 2020</span></p><p><span style="color: black;">Tiêu chuẩn: EC ; ISO9001 ;ISO 13485</span></p><p><strong>Cấu hình cung cấp:</strong></p><p>-&nbsp;&nbsp;&nbsp;&nbsp;&nbsp;01 máy chính</p><p>-&nbsp;&nbsp;&nbsp;&nbsp;&nbsp;01 máy in nhiệt gắn ngoài (Tuỳ chọn)</p><p>-&nbsp;&nbsp;&nbsp;&nbsp;&nbsp;01 máy quét mã vạch gắn ngoài (Tuỳ chọn)</p><p>-&nbsp;&nbsp;&nbsp;&nbsp;&nbsp;01 dây nguồn</p><p>-&nbsp;&nbsp;&nbsp;&nbsp;&nbsp;01 bô kiểm tra quang (Optical check cartrigdeA,B)</p><p>-&nbsp;&nbsp;&nbsp;&nbsp;&nbsp;01 bộ tài liệu tham khảo</p> | <p>1 Máy và phụ kiện đi kèm</p> |  | <p>Thông sô chuẩn</p> | <p>Bảo hành , sữa chữa</p> |  |  |  |  | CÔNG TY TNHH THƯƠNG MẠI DỊCH VỤ KỸ THUẬT HẠNH PHÚC | 2020-11-25 | CÔNG TY TNHH THƯƠNG MẠI DỊCH VỤ KỸ THUẬT HẠNH PHÚC | 2020-11-30
6400 | 7. Thiết bị chuyên khoa xét nghiệm | Thiết bị xét nghiệm vi sinh + sinh học phân tử + di truyền | Máy cấy máu tự động | Máy cấy máu phát hiện vi khuẩn và nấm tự động | BacT/ALERT 3D Right Combination Module | bioMerieux, Inc. | Mỹ | bioMerieux, Inc. | Mỹ |  | Công ty cổ phần công nghệ Lavitec | Mỹ | Nhóm 1 |  |  | 1500000000 | t | Chiếc | true | 2020-11-27 | 2021-12-31 | <ul><li><span style="color: black;">Hệ thống máy cấy máu hoàn toàn tự động phát hiện được vi khuẩn và nấm trong máu và các dịch vô khuẩn khác của cơ thể.</span></li><li><span style="color: black;">Hệ thống phát hiện vi khuẩn: Hoạt động theo nguyên lý đo màu;</span></li><li><span style="color: black;">Sử dụng công nghệ đo màu do vi sinh vật phát triển trong chai môi trường sinh ra CO2 làm thay đổi chỉ thị màu dưới đáy chai từ màu xanh sang màu sáng hơn</span></li><li><span style="color: black;">Công suất: 120 vị trí ủ chai</span></li></ul> | <ol><li>Máy chính: 01 chiếc</li><li>Bộ lưu điện offline 1kVA: 01 bộ</li><li>Phụ kiện đồng bộ đi kèm: 01 bộ</li><li>Đĩa tài liệu hướng dẫn sử dụng tiếng Anh và bản dịch tiếng Việt: 01 bộ</li><li>Hóa chất đi kèm cho chạy thử và nghiệm thu máy (1 lần): 100 chai</li></ol> | <ol><li>Máy chính: 01 chiếc</li><li>Bộ lưu điện offline 1kVA: 01 bộ</li><li>Phụ kiện đồng bộ đi kèm: 01 bộ</li><li>Đĩa tài liệu hướng dẫn sử dụng tiếng Anh và bản dịch tiếng Việt: 01 bộ</li><li>Hóa chất đi kèm cho chạy thử và nghiệm thu máy (1 lần): 100 chai</li><li>Kết nối LIS 2 chiều: 01 lần</li><li>Máy tính phần mềm MYLA: 01 bộ</li><li>Hóa chất xác nhận phương pháp: 01 lần</li><li>Vinacontrol: 01 lần</li><li>Chuẩn hóa ISO: 01 lần</li><li>Bảo hành miễn phí 3 năm: 03 năm</li></ol><p><br></p> | [6 empty] | Công ty cổ phần công nghệ Lavitec | 2020-11-27 | Công ty cổ phần công nghệ Lavitec | 2021-06-28
6401 | 4. Thiết bị phòng mổ | Hệ thống/Thiết bị khác | Bộ dụng cụ phẫu thuật | Kẹp giác mạc 4-056T | 4-056T | Rumex International Corp. | Nga | Rumex International Corp. | Mỹ |  | CÔNG TY TNHH THƯƠNG MẠI & DỊCH VỤ VIỆT CAN |  | Nhóm 4 |  |  | 10920000 | t | Cái | true | 2020-12-01 | 2021-03-31 | <p> 4-056T Kẹp giác mạc / Catalano Corneal Forceps, .3mm, 1x2 Teeth, Round Handle, Titanium&nbsp;</p><p> Kẹp giác mạc, thẳng, 1x2 răng kích thước 0.3mm, tay cầm tròn, dài 105mm, bằng ti tan</p> | <p> 4-056T Kẹp giác mạc / Catalano Corneal Forceps, .3mm, 1x2 Teeth, Round Handle, Titanium&nbsp;</p><p> Kẹp giác mạc, thẳng, 1x2 răng kích thước 0.3mm, tay cầm tròn, dài 105mm, bằng ti tan</p> |  | <p> 4-056T Kẹp giác mạc / Catalano Corneal Forceps, .3mm, 1x2 Teeth, Round Handle, Titanium&nbsp;</p><p> Kẹp giác mạc, thẳng, 1x2 răng kích thước 0.3mm, tay cầm tròn, dài 105mm, bằng ti tan</p> | [5 empty] | CÔNG TY TNHH THƯƠNG MẠI & DỊCH VỤ VIỆT CAN | 2020-12-01 | CÔNG TY TNHH THƯƠNG MẠI & DỊCH VỤ VIỆT CAN | 2020-12-01
6402 | 7. Thiết bị chuyên khoa xét nghiệm | Máy xét nghiệm sinh hóa, miễn dịch | Máy xét nghiệm nước tiểu | Máy phân tích nước tiểu | Auto 100 | MTI Diagnostics GmbH | Đức | MTI Diagnostics GmbH | Đức | ["2020"] | Công ty TNHH thiết bị An Việt |  | Nhóm 3 |  |  | 1215000000 | t | Chiếc | true | 2021-02-22 | 2021-12-31 | <p>Máy phân tích nước tiểu Auto 100 cho xét nghiệm sinh hóa&nbsp;nước tiểu hoàn toàn tự động, có chức năng mẫu khẩn tự động.</p><p>Thiết bị với độ chính xác cao, đa chức năng và lựa chọn được nhiều loại thanh thử với các thông số khác nhau.</p><p>Với thiết kế tiên tiến với màn hình cảm ứng rộng 8 inches, giao diện vận hành thân thiện, khả năng lưu trữ cao và thiết kế máy in tích hợp sẵn trong máy hoặc sử dụng bên ngoài phù hợp với nhiều điều kiện sử dụng khác nhau.</p><p>Bộ chuyển mẫu tự động cho phép tải mẫu liên tục</p><p>Dễ dàng nâng cấp để kết nối với máy xét nghiệm cặn lắng nước tiểu</p><p>Công suất: 300 mẫu/giờ</p> | [8 empty] | Công ty TNHH thiết bị An Việt | 2020-11-05 | Công ty TNHH thiết bị An Việt | 2021-02-22
6403 | 6. Thiết bị chuyên khoa RHM-THM-Mắt | Thiết bị chuyên khoa Mắt | Máy Laser điều trị mắt | Máy laser quang đông và phụ kiện Visulas Green classic (cấu hình nâng cao) | Visulas Green classic | Carl Zeiss Meditec AG | Đức | Carl Zeiss Meditec AG | Đức | ["2020","2021"] | CÔNG TY TNHH THƯƠNG MẠI VÀ DƯỢC PHẨM SANG |  | Nhóm 3 |  |  | 2151000000 | t | Chiếc | true | 2020-11-15 | 2021-10-22 | <p>Máy laser quang đông võng mạc được ứng dung trong điều trị các bệnh như võng mạc tiểu đường, tắt mạch, tăng sinh mạch máu...</p><p>&nbsp;</p> | <p>...</p><p>&nbsp;</p> | <p>Máy chính có&nbsp;2 cổng ra laser&nbsp;(Nguồn Laser và bảng điều khiển cảm ứng kết hợp núm xoay ): 01 hệ thống</p><p> Slit lamp tích hợp cùng với laser có 3 bước phóng đại : 01 chiếc</p><p> Ống kính kiểu song song có F = 140mm: 01 chiếc</p><p> Nâng tay có thay đổi độ cao: 01 chiếc</p><p> Thị kính 10x: 2 chiếc</p><p> Bao che bụi: 01 chiếc</p><p> Bàn đặt máy đồng bộ theo máy: 01 chiếc</p><p> Kính bảo hộ an toàn laser: 01 chiếc</p><p> Lăng kính tiếp xúc thị trường rộng dùng trong quang đông võng mạc: 01 chiếc</p><p> Pedal điều khiển: 01 chiếc</p><p> Insight View tích hợp theo máy</p><p> Laser quang đông quang qua kính soi đáy mắt hình đảo: 01 chiếc</p> | <p>Đường kính điểm laser điều trị: chỉnh liên tục từ 50 đến 1000µm (không cần kính tiếp xúc), sử dụng cơ chế parfocus, kích cỡ lớn nhất phụ thuộc vào lăng kính sử dụng<br /> Có bộ lọc laser bảo vệ mắt bác sĩ tích hợp theo máy cho màu thật.<br /> Nguồn sáng đèn khe Halogen công suất 12V 30 W<br /> Đèn khe Classic với 3 bước độ phóng đại:<br /> Độ phóng đại 3 bước: 8x, 12x, 20x<br /> Chiều dài khe cắt: 1/3/5/7/12/14/15 mm<br /> Chiều rộng khe cắt: 0.2/0.6/1.6/4.4/15.0 mm<br /> Độ xoay: 0 độ, ±45 độ, 90 độ<br /> Phần Laser:<br /> Loại laser: Laser bước sóng 532nm, thể rắn, tần số kép<br /> Hệ thống làm mát : Công nghệ tản nhiệt Thermoelectric&nbsp;<br /> Công suất cực đại tại giác mạc bệnh nhân ≤1.5W<br /> Tia định hướng: Diod, bước sóng 620-650nm, độ sáng có thể chỉnh được, công suất ≤1mW tại giác mạc.<br /> Độ dài xung (xung đơn): 10-2500 ms<br /> Độ dài xung (liên tục): 10-50 ms<br /> Khoảng xung (xung đơn): 10-6000 ms<br /> Kích thước bảng điều khiển laser: &nbsp;Cao 201 x Rộng 230 x Dài 290 mm, trọng lượng khoảng ≤10 kg<br /> Nguồn điện sử dụng 100 đến 240V, 50/60Hz</p> | [5 empty] | CÔNG TY TNHH THƯƠNG MẠI VÀ DƯỢC PHẨM SANG | 2020-11-15 | CÔNG TY TNHH THƯƠNG MẠI VÀ DƯỢC PHẨM SANG | 2020-11-24
6404 | 12. Thiết bị phục hồi chức năng - Vật lý trị liệu | Thiết bị vật lý trị liệu | Máy điều trị vật lý trị liệu | THIẾT BỊ LASER ĐIỀU TRỊ | LUMIX® CW | Fisioline S.R.L | Italy | Fisioline S.R.L | Italy | ["2020","2021"] | Công ty TNHH thiết bị Phú Thái | Italy | Nhóm 3 |  |  | 405000000 | t | Cái | true | 2021-03-23 | 2022-03-23 | <p>6 W 810nm <span style="color: rgb(255, 102, 0);">980nm </span><span style="color: rgb(112, 47, 160);"> </span><span style="color: rgb(255, 0, 0);">650nm</span></p> | <p>6 W 810nm <span style="color: rgb(255, 102, 0);">980nm </span><span style="color: rgb(112, 47, 160);"> </span><span style="color: rgb(255, 0, 0);">650nm</span></p> | <p>910nm + 650nm, công suất cực đại 100W, công</p><p>suất trung bình 0,5W được trang bị màn hình cảm</p><p>ứng màu 4,3 '', tay cầm thông thường, cơ sở dữ</p><p>liệu lớn về các giao thức trị liệu cài sẵn, hướng</p><p>dẫn ứng dụng video âm thanh, có thể nâng cấp</p><p>qua Cổng USB, đầy đủ phụ kiện.</p> | <p>6 W 810nm <span style="color: rgb(255, 102, 0);">980nm </span><span style="color: rgb(112, 47, 160);"> </span><span style="color: rgb(255, 0, 0);">650nm</span></p> | [5 empty] | Công ty TNHH thiết bị Phú Thái | 2021-03-23 | Công ty TNHH thiết bị Phú Thái | 2021-03-29
6405 | 14. Thiết bị khám - điều trị khác | Thiết bị phòng khám | Đèn khám | Đèn khám thủ thuật | GS600 | Welch Allyn de Mexico S. de R.L. de C.V | Mexico | Welch Allyn, Inc. | Mỹ |  | CÔNG TY TNHH IDS MEDICAL SYSTEMS VIỆT NAM |  | Nhóm 4 |  |  | 65000000 | t | Cái | true | 2021-06-22 | 2022-12-31 | <p>Hàng mới 100%</p> | <p> -&nbsp;&nbsp;&nbsp;&nbsp;&nbsp;&nbsp;Đèn tiểu phẫu di động kèm phụ kiện tiêu chuẩn: 01 bộ</p><p> -&nbsp;&nbsp;&nbsp;&nbsp;&nbsp;&nbsp;Tài liệu hướng dẫn sử dụng: 01 bộ</p><p> </p> |  | <p>Theo TSKT đính kèm</p> | [5 empty] | CÔNG TY TNHH IDS MEDICAL SYSTEMS VIỆT NAM | 2020-11-27 | CÔNG TY TNHH IDS MEDICAL SYSTEMS VIỆT NAM | 2021-06-22
6406 | 4. Thiết bị phòng mổ | Máy gây mê | Máy gây mê kèm thở | Máy Gây Mê Kèm Thở | Meditec Neptune Plus | Meditec International England Limited | Anh | Meditec International England Limited | Anh |  | Công Ty TNHH Thiết Bị Y Tế Hải Nguyên | Anh | Nhóm 3 |  |  | 730000000 | t | Chiếc | true | 2020-12-02 | 2021-03-31 | <p><strong style="color: black;">MÁY GÂY MÊ GIÚP THỞ</strong></p><p class="ql-align-center"><br></p><p>Model: NEPTUNE PLUS</p><p>Hãng sản xuất: MEDITEC ENDLAND</p><p>Nước sản xuất: ANH (EU)</p> | <p><strong style="color: black;">Cấu hình cung cấp:</strong></p><p><span style="color: black;">·&nbsp;&nbsp;&nbsp;&nbsp;&nbsp;&nbsp;&nbsp;&nbsp;Máy chính.</span></p><p><span style="color: black;">·&nbsp;&nbsp;&nbsp;&nbsp;&nbsp;&nbsp;&nbsp;&nbsp;Bộ hấp thụ CO2</span></p><p><span style="color: black;">·&nbsp;&nbsp;&nbsp;&nbsp;&nbsp;&nbsp;&nbsp;&nbsp;Bộ dây thở cho người lớn</span></p><p><span style="color: black;">·&nbsp;&nbsp;&nbsp;&nbsp;&nbsp;&nbsp;&nbsp;&nbsp;Bóng thở 2 lít</span></p><p><span style="color: black;">·&nbsp;&nbsp;&nbsp;&nbsp;&nbsp;&nbsp;&nbsp;&nbsp;Mask silicon cho người lớn</span></p><p><span style="color: black;">·&nbsp;&nbsp;&nbsp;&nbsp;&nbsp;&nbsp;&nbsp;&nbsp;Dây kết nối O2, N20, air dài 5m</span></p><p><span style="color: black;">·&nbsp;&nbsp;&nbsp;&nbsp;&nbsp;&nbsp;&nbsp;&nbsp;Bình bốc hơi ISOFLOURANE: 1 cái</span></p><p><span style="color: black;">·&nbsp;&nbsp;&nbsp;&nbsp;&nbsp;&nbsp;&nbsp;&nbsp;Bình Bốc hơi SEVOFLOURANE: 1 cái</span></p><p><span style="color: black;">·&nbsp;&nbsp;&nbsp;&nbsp;&nbsp;&nbsp;&nbsp;&nbsp;Tài liệu hướng dẫn sử dụng</span></p> | [7 empty] | Công Ty TNHH Thiết Bị Y Tế Hải Nguyên | 2020-12-02 | Công Ty TNHH Thiết Bị Y Tế Hải Nguyên | 2020-12-02
6407 | 2. Thiết bị hồi sức cấp cứu | Máy theo dõi bệnh nhân | Máy đo nồng độ bão hòa oxy | PalmCare Pro | PalmCare Plus | Medical Econet GmbH | Hàn Quốc | Medical Econet GmbH | Đức | ["2020"] | CÔNG TY CỔ PHẦN TRANG THIẾT BỊ Y TẾ ĐỨC TÍN |  | Nhóm null |  |  | 20000000 | t | Chiếc | false | 2020-11-16 | 2021-11-16 | <ul> <li>Máy đo SpO<sub>2 </sub>chính xác cho mọi nhóm tuổi.</li> <li>Màn hình màu LCD TFT 3” (240 x 400)</li> <li>Chỉ số tưới máu (PI)</li> <li>4 trạng thái màn hình khác nhau</li> <li>Biểu diễn dưới dạng đồ họa và bảng biểu</li> <li>Bao gồm hộp bảo vệ</li> <li>Thời gian phẫu thuật lên đến 10 giờ</li> <li>Sử dụng pin Alkaline (dùng một lần) hoặc Li-ion (có thể tái nạp được)</li> <li>Màn hình PC S/W (tùy chọn)</li> <li>Kẹp IV Pole (tùy chọn)</li> </ul> | <ul> <li>Palmcare PRO: 1 cái</li> <li>Cảm biến SpO2 có thể tái sử dụng dành cho người lớn: 1 cái</li> <li>Hướng dẫn sử dụng: 1 cái</li> <li>Hộp bảo vệ: 1 cái</li> </ul> |  | <ul> <li><strong>Phạm vi đo:</strong></li> </ul> <ul> <li>SpO2: 0 - 100 %</li> <li>Nhịp tim: 30 - 250 bpm</li> <li>Chỉ số tưới máu: 0.05 - 20 %</li> </ul> <table align="left" border="0" cellpadding="0" cellspacing="0"> <tbody> <tr> <td style="width:149px;height:56px;"> <p>- Người lớn/ Trẻ em:</p> </td> <td style="width:484px;height:56px;"> <p>70 - 100 % ± 2 đơn vị<br /> 50 - 69 % ± 3 đơn vị<br /> 0 - 49 % không xác định</p> </td> </tr> </tbody> </table> <ul> <li><strong>Độ bão hòa chính xác:</strong></li> </ul> <p>&nbsp;</p> <table align="right" border="0" cellpadding="0" cellspacing="0"> <tbody> <tr> <td style="width:102px;height:56px;"> <p>- Trẻ sơ sinh:</p> </td> <td style="width:531px;height:56px;"> <p>70 - 100 % ± 3 đơn vị<br /> 50 - 69 % ± 4 đơn vị<br /> 0 - 49 % không xác định</p> </td> </tr> </tbody> </table> <p>&nbsp;</p> <ul> <li><strong>Nhịp tim chính xác:</strong></li> </ul> <ul> <li>30 - 250 bpm ± 3 đơn vị</li> </ul> <ul> <li><strong>Năng suất phân giải: </strong>1 bpm</li> <li><strong>Bảo vệ chống thâm nhập:</strong> IPX1</li> <li><strong>Nguồn điện (loại pin akaline): </strong></li> </ul> <ul> <li>Đầu vào 9 Vdc (tối đa.)</li> <li>Mức cầu chì 5A, 32 VAC / DC</li> </ul> <ul> <li><strong>Môi trường: </strong></li> </ul> <ul> <li>Nhiệt độ lưu trữ -20°C - 70°C</li> <li>Nhiệt độ phòng phẫu thuật 5°C - 35°C</li> <li>Độ cao hoạt động 0 ~ 2.000 m</li> </ul> <ul> <li><strong>Kích thước và khối lượng:</strong></li> </ul> <ul> <li>Kích thước: &nbsp;&nbsp;&nbsp;&nbsp;&nbsp;&nbsp;&nbsp;&nbsp;&nbsp;&nbsp;&nbsp;&nbsp;&nbsp;&nbsp;&nbsp;&nbsp;&nbsp;&nbsp;&nbsp;&nbsp;&nbsp;&nbsp;&nbsp;&nbsp;&nbsp;&nbsp;&nbsp;&nbsp;&nbsp;&nbsp; &nbsp;&nbsp; 72 x 154 x 26 mm</li> <li>Khối lượng: &nbsp;&nbsp;&nbsp;&nbsp;&nbsp;&nbsp;&nbsp;&nbsp;&nbsp;&nbsp;&nbsp;&nbsp;&nbsp;&nbsp;&nbsp;&nbsp;&nbsp;&nbsp;&nbsp;&nbsp;&nbsp;&nbsp;&nbsp;&nbsp;&nbsp;&nbsp;&nbsp;&nbsp;&nbsp; &nbsp;&nbsp; 273 g.</li> </ul> | [5 empty] | CÔNG TY CỔ PHẦN TRANG THIẾT BỊ Y TẾ ĐỨC TÍN | 2020-11-16 | CÔNG TY CỔ PHẦN TRANG THIẾT BỊ Y TẾ ĐỨC TÍN | 2020-11-18
6408 | 7. Thiết bị chuyên khoa xét nghiệm | Hệ thống/ Thiết bị khác | Máy xét nghiệm tinh dịch | HỆ THỐNG PHÂN TÍCH TINH TRÙNG SCA | SCA SCOPE Human Edition | Microptic S.L. | Tây Ban Nha | Microptic S.L. | Tây Ban Nha | ["2019"] | CÔNG TY CỔ PHẦN THỤ TINH TRONG ỐNG NGHIỆM VIỆT ĐỨC | Tây Ban Nha | Nhóm 3 |  |  | 2850000000 | t | Chiếc | true | 2020-11-16 | 2021-12-31 | <p>Hệ thống phân tích tinh trùng SCA và vật tư tiêu hao.</p> <p>System Sperm Class Analyzer SCA (CASA system).</p> <p style="margin-left:1.75pt;">SCA® Evolution</p> <p>&nbsp;</p> <p>SCa là hệ thống giúp phân tích và quản lý các thông số quan trọng của tinh trùng.</p> <p>Hệ thống gồm các mô – đun:</p> <ol> <li>SCA® độ di động và nồng độ tinh trùng (SCA® Motilitly and concentration)</li> <li>SCA® hình dạng tinh trùng (SCA® Morphology)</li> <li>SCA® phân mảnh DNA (SCA® DNA Fragmentation)</li> <li>SCA® khả năng sống (SCA® Vitality)</li> <li>SCA® phản ứng acrosome (SCA® Acrosome reaction).</li> </ol> <p>&nbsp;Các mo-dun này được kết nối với nhau thông qua chương trình quản lý mẫu (SCA® Sample Management)</p> <p>Hệ thống này là giải pháp vượt trội với độc hính xác cao, độ lặp lại, phân tích nhanh và quản lý được dữ liệu.</p> | <table border="0" cellpadding="0" cellspacing="0" style="width:670px;" width="0"> <tbody> <tr> <td style="width:457px;"> <p style="margin-left:36.0pt;">&nbsp;</p> </td> </tr> <tr> <td style="width:457px;"> <p><strong><em>Phần mềm</em></strong></p> <ul> <li><em>SCA® Sample management</em></li> <li><em>SCA® Motility and Concentration</em></li> <li><em>SCA® Morphology</em></li> <li><em>SCA® DNA Fragmentation</em></li> <li><em>SCA® Vitality</em></li> <li><em>SCA® Acrosome Reaction</em></li> <li><em>SCA® Manual Counter</em></li> <li><em>SCA Pack Reseach&nbsp; Edition</em></li> </ul> <p>&nbsp;</p> <p><strong><em>Phần cứng</em></strong></p> <ul> <li><em>SCA control unit (CU-DESKTOP + MHP-23LED + CB-ACA1300-200UC + FS10J-2)</em></li> <li><em>Nikon E200-LED microscope</em></li> <li><em>Nikon Centering Telescope</em></li> <li><em>Nikon objective 10x Ph+ (phase contrast)</em></li> <li><em>Nikon objective 10x Ph- (phase contrast)</em></li> <li><em>Nikon objective 20x (brightfield)</em></li> <li><em>Nikon E200 objective 40x (brightfield)</em></li> <li><em>Nikon objective 60x (brightfield)</em></li> <li><em>Nikon EPI-Fluorescence module CI-FL</em></li> <li><em>CoolLED pE-100 EPI-Fluorescence LED illumination system</em></li> <li><em>Chroma AT-UV/ DAPI Longpass filter block</em></li> <li><em>Camera Basler</em></li> </ul> <p><strong><em>Hóa chất và vật tư</em></strong></p> <ul> <li><em>Microscopic slides</em></li> <li><em>(Makler chamber, Counting chambers Makler)</em></li> <li><em>"Good distributor" kit</em></li> <li><em>Microscopic slides (SCA® Leja slides; Leja Standard count 4 chamber slide)</em></li> <li><em>GoldCyto slides</em></li> <li><em>FluoCount</em></li> <li><em>QC-Beads</em></li> <li><em>Sperm stain</em></li> <li><em>SpermBlue</em></li> <li><em>Diff-Quik</em></li> <li><em>GoldCyto SpermBlue</em></li> <li><em>Eukitt</em></li> <li><em>GoldCyto Sperm Kit (GoldCyto Sperm DNA Kit)</em></li> <li><em>BrightVit</em></li> <li><em>FluoVit</em></li> <li><em>FluoAcro</em></li> <li><em>Stage micrometer</em></li> </ul> </td> </tr> </tbody> </table> |  | <p>PHÂN TÍCH VÀ BÁO CÁO KẾT QUẢ</p> <ol> <li>Khởi động ứng dụng</li> <li>Tùy chỉnh ứng dụng</li> </ol> <ul> <li>Tạo tên đăng nhập mới và vài trò của người dùng</li> <li>Thêm/thay đổi nhãn</li> <li>Tạo mẫu mới: Khi chạy ứng dụng, phần mềm mặc định sẽ khởi tạo phân tích mới. Số tham chiếu sẽ luôn là số tiếp theo của mẫu vừa phân tích (Người dùng có thể thay đổi vfa chọn số khác)</li> </ul> <ol> <li value="3">Tiến hành phân tích</li> </ol> <ul> <li>Chuẩn bị mẫu với bộ kít, thuốc thử và dụng cụ tương ứng</li> <li>Sau khi đã nhập dữ liệu mẫu và bệnh hân vào phần mềm, nhấp chọn SCA Program và chọn chương trình phân tích thích hợp. Người dùng cũng có thể nhập vào biểu tượng&nbsp; trên thanh kết&nbsp; results để mở các chương trình.</li> </ul> <p>Các chương trình phân tích có sẵn:</p> <ul> <li>Chương trình phân tích tự động:</li> </ul> <ul> <li>SCA® độ di động và nồng độ tinh trùng (SCA® Motilitly and concentration)</li> <li>SCA® hình dạng tinh trùng (SCA® Morphology)</li> <li>SCA® phân mảnh DNA (SCA® DNA Fragmentation)</li> <li>SCA® khả năng sống (SCA® Vitality)</li> <li>SCA® phản ứng acrosome (SCA® Acrosome reaction).</li> </ul> <ul> <li>Chương trình phân tích tự động</li> </ul> <p>- SCA manual counter</p> <p>4. Báo cáo kết quả</p> |  |  |  | Thiết bị được bảo hành 12 tháng và bảo trì bảo dưỡng 24 tháng kể từ ngày bàn gioa và nghiệm thu thiết bị |  | CÔNG TY CỔ PHẦN THỤ TINH TRONG ỐNG NGHIỆM VIỆT ĐỨC | 2020-11-16 | CÔNG TY CỔ PHẦN THỤ TINH TRONG ỐNG NGHIỆM VIỆT ĐỨC | 2020-11-16
6409 | 14. Thiết bị khám - điều trị khác | Thiết bị phòng khám | Đèn khám | Đèn khám | GS300 | Welch Allyn de Mexico S. de R.L. de C.V | Mexico | Welch Allyn, Inc. | Mỹ |  | CÔNG TY TNHH IDS MEDICAL SYSTEMS VIỆT NAM |  | Nhóm 4 |  |  | 35000000 | t | Cái | true | 2021-06-22 | 2022-12-31 | <p>Hàng mới 100%</p> | <p class="ql-align-justify"> -&nbsp;&nbsp;&nbsp;&nbsp;&nbsp;&nbsp;&nbsp;&nbsp;Đèn khám di động kèm phụ kiện tiêu chuẩn: 1 bộ </p><p class="ql-align-justify"> -&nbsp;&nbsp;&nbsp;&nbsp;&nbsp;&nbsp;&nbsp;&nbsp;Tài liệu hướng dẫn sử dụng: 01 bộ</p><p class="ql-align-center"> </p><p><br></p> |  | <p>Theo TSKT đính kèm</p> | [5 empty] | CÔNG TY TNHH IDS MEDICAL SYSTEMS VIỆT NAM | 2020-11-27 | CÔNG TY TNHH IDS MEDICAL SYSTEMS VIỆT NAM | 2021-06-22
6410 | 14. Thiết bị khám - điều trị khác | Thiết bị phòng khám | Đèn khám | Đèn chiếu sâu khám sản phụ khoa | GS Exam Light IV | Welch Allyn de Mexico S. de R.L. de C.V | Mexico | Welch Allyn, Inc. | Mỹ |  | CÔNG TY TNHH IDS MEDICAL SYSTEMS VIỆT NAM |  | Nhóm 4 |  |  | 75000000 | t | Cái | true | 2021-06-22 | 2022-12-31 | <p>Hàng mới 100%</p> | <p> -&nbsp;&nbsp;&nbsp;Hệ thống đầu đèn 1 bóng: 01 bộ</p><p> -&nbsp;&nbsp;&nbsp;Hộp điều khiển và chân đế di động: 01 bộ</p><p> -&nbsp;&nbsp;&nbsp;Tài liệu hướng dẫn sử dụng: 01 bộ</p><p> </p> |  | <p>Theo TSKT đính kèm</p> | [5 empty] | CÔNG TY TNHH IDS MEDICAL SYSTEMS VIỆT NAM | 2020-11-27 | CÔNG TY TNHH IDS MEDICAL SYSTEMS VIỆT NAM | 2021-06-22
6411 | 4. Thiết bị phòng mổ | Hệ thống/Thiết bị khác | Bộ dụng cụ phẫu thuật | Cán dao số 3 1-020S | 1-020S | Rumex International Corp. | Nga | Rumex International Corp. | Mỹ |  | CÔNG TY TNHH THƯƠNG MẠI & DỊCH VỤ VIỆT CAN |  | Nhóm 4 |  |  | 2205000 | t | Cái | true | 2020-11-30 | 2021-03-31 | <p>1-020S Cán dao số 3 / Bard Parker Handle, Flat Handle, Overall Length 130mm, Stainless Steel</p><p>Cán dao số 3, tay cầm dẹt, dài 130mm, chất liệu bằng thép không gỉ</p> | <p>1-020S Cán dao số 3 / Bard Parker Handle, Flat Handle, Overall Length 130mm, Stainless Steel</p><p>Cán dao số 3, tay cầm dẹt, dài 130mm, chất liệu bằng thép không gỉ</p> |  | <p>1-020S Cán dao số 3 / Bard Parker Handle, Flat Handle, Overall Length 130mm, Stainless Steel</p><p>Cán dao số 3, tay cầm dẹt, dài 130mm, chất liệu bằng thép không gỉ</p> | [5 empty] | CÔNG TY TNHH THƯƠNG MẠI & DỊCH VỤ VIỆT CAN | 2020-11-30 | CÔNG TY TNHH THƯƠNG MẠI & DỊCH VỤ VIỆT CAN | 2020-12-01
6412 | 4. Thiết bị phòng mổ | Hệ thống/Thiết bị khác | Bộ dụng cụ phẫu thuật | Kẹp cố định H-6165 | H-6165 | Albert Heiss GmbH & Co. KG | Đức | Albert Heiss GmbH & Co. KG | Đức |  | CÔNG TY TNHH THƯƠNG MẠI & DỊCH VỤ VIỆT CAN |  | Nhóm 3 |  |  | 8715000 | t | Cái | true | 2020-12-02 | 2021-03-31 | <p>Kẹp cố định H-6165</p><p>Moody Fixation Forceps, 1x2 teeth,0,5 mm, with lock left</p> | <p>Kẹp cố định H-6165</p><p>Moody Fixation Forceps, 1x2 teeth,0,5 mm, with lock left</p> |  | <p>Kẹp cố định H-6165</p><p>Moody Fixation Forceps, 1x2 teeth,0,5 mm, with lock left</p> | [5 empty] | CÔNG TY TNHH THƯƠNG MẠI & DỊCH VỤ VIỆT CAN | 2020-12-02 | CÔNG TY TNHH THƯƠNG MẠI & DỊCH VỤ VIỆT CAN | 2020-12-02
6413 | 2. Thiết bị hồi sức cấp cứu | Giường cấp cứu hồi sức | Giường cấp cứu hồi sức điều khiển cơ | Giường sơ sinh | Koala | Công Ty TNHH Chuyển Giao Công Nghệ Và Dịch Vụ Y Tế (MTTS) | Việt Nam | Công Ty TNHH Chuyển Giao Công Nghệ Và Dịch Vụ Y Tế (MTTS) | Việt Nam | ["2020"] | Công ty TNHH Chuyển Giao Công Nghệ và Dịch vụ y tế (MTTS) | Việt Nam | Nhóm 5 |  |  | 24696000 | t | Chiếc | true | 2020-11-18 | 2021-12-31 | <p>- Thích hợp cho bệnh nhân nhi và trẻ sơ sinh</p> <p>- Tương thích với đèn chiếu vàng da của MTTS</p> <p>- Chất liệu thép sơn tĩnh điện, nhựa.</p> | <p>- Đệm</p> <p>- Mica thành giường</p> <p>- Khay đựng phim X quang</p> |  | <p>- Góc nghiêng: 0-12 độ</p> <p>- Tải trọng tối đa: 20kg</p> <p>- Tổng kích thước: 940 x 550 x 1100mm</p> | [5 empty] | Công ty TNHH Chuyển Giao Công Nghệ và Dịch vụ y tế (MTTS) | 2020-11-18 | Công ty TNHH Chuyển Giao Công Nghệ và Dịch vụ y tế (MTTS) | 2020-11-18
6414 | 7. Thiết bị chuyên khoa xét nghiệm | Thiết bị xét nghiệm vi sinh + sinh học phân tử + di truyền | Máy định danh vi khuẩn và kháng sinh đồ | Máy định danh vi khuẩn/nấm và làm kháng sinh đồ tự động | VITEK 2 Compact (chủng loại VITEK 2 Compact 60 Clinical) | bioMerieux, Inc. | Mỹ | bioMerieux, Inc. | Mỹ |  | Công ty cổ phần công nghệ Lavitec | Mỹ | Nhóm 1 |  |  | 2650000000 | t | Chiếc | true | 2020-11-27 | 2020-12-31 | <p><strong>Thông tin chung về thiết bị</strong></p><p>-&nbsp;Hệ thống vi sinh tự động dùng để định danh và thực hiện kháng sinh đồ với hầu hết các vi sinh vật gây bệnh (gồm vi khuẩn và nấm men)</p><p>- Công suất máy: 60 test/lần chạy</p><p>- Định danh: dùng phương pháp đo màu.</p><p>- Kháng sinh đồ dựa trên kỹ thuật xác định. Dùng kết quả định danh và giá trị MIC để phiên giải kết quả</p> | <ol><li class="ql-align-justify">Máy chính: 1 chiếc</li><li class="ql-align-justify">Máy tính: 1 bộ</li><li class="ql-align-justify">Bộ lưu điện offline 1.5kVA: 1 bộ</li><li class="ql-align-justify">Máy in: 01 chiếc (mua tại Việt Nam)</li><li class="ql-align-justify">Máy đo mật độ quang huyền dịch vi khuẩn: 01 máy</li><li class="ql-align-justify">Phụ kiện đồng bộ đi kèm: 01 bộ</li><li class="ql-align-justify">Đĩa tài liệu hướng dẫn sử dụng tiếng Anh và tiếng Việt: 01 bộ</li><li class="ql-align-justify">Hóa chất đi kèm: 100 test</li></ol> | <ol><li>Máy chính: 01 chiếc</li><li>Máy tính: 01 bộ</li><li>Bộ lưu điện offline 1.5kVA: 01 bộ</li><li>Máy in (mua tại Việt Nam): 01 chiếc</li><li>Máy đo mật độ quang huyền dịch vi khuẩn: 01 máy</li><li>Phụ kiện đồng bộ đi kèm: 01 bộ</li><li>Đĩa tài liệu hướng dẫn sử dụng tiếng Anh và tiếng Việt: 01 bộ</li><li>Hóa chất đi kèm cho chạy thử và nghiệm thu máy (1 lần): 100 test (thẻ)</li><li>Kết nối LIS 2 chiều: 01 lần</li><li>Máy tính phần mềm MYLA: 01 bộ</li><li>Hóa chất xác nhận phương pháp: 01 lần</li><li>Vinacontrol: 01 lần</li><li>Chuẩn hóa ISO: 01 lần</li><li>Bảo hành miễn phí 3 năm: 03 năm</li></ol> | [6 empty] | Công ty cổ phần công nghệ Lavitec | 2020-11-27 | Công ty cổ phần công nghệ Lavitec | 2021-06-28
6415 | 12. Thiết bị phục hồi chức năng - Vật lý trị liệu | Thiết bị vật lý trị liệu | Máy điều trị vật lý trị liệu | Máy kích thích từ xuyên sọ | Neuro-MS/D | Neurosoft Ltd. | Nga | Neurosoft Ltd. | Nga | ["2021"] | CÔNG TY TNHH VIỆT PHAN |  | Nhóm 6 |  |  | 2200000000 | t | Bộ | true | 2021-07-06 | 2021-12-31 | <p>Nguyên tắc của kích thích từ trị liệu dựa trên những điều sau:</p><p>Bộ kích từ sử dụng các xung từ trường trong thời gian ngắn. Trường điện từ mới nổi cường độ cao dễ dàng xuyên qua quần áo, da, xương sọ và các mô mềm. Kết quả là dòng điện được tạo ra trong vỏ não. Dòng điện này có thể điều chỉnh hoạt động và tính kích thích của vỏ não trong khoảng thời gian vượt quá thời gian bài kích thích. Điều chế này đã được chứng minh hiệu quả điều trị đối với danh sách các rối loạn thần kinh và tâm thần. Bộ phận làm mát có trong biến thể bộ phân phối trị liệu cho phép thực hiện các bài điều trị dài hạn mà không làm cuộn từ quá nóng.</p> | <p>·&nbsp;&nbsp;&nbsp;&nbsp;&nbsp;&nbsp;&nbsp;Máy chính: 01 cái</p><p>·&nbsp;&nbsp;&nbsp;&nbsp;&nbsp;&nbsp;&nbsp;Khối làm mát: 01 cái</p><p>·&nbsp;&nbsp;&nbsp;&nbsp;&nbsp;&nbsp;&nbsp;Giá đỡ cuộn từ kích thích: 01 cái</p><p>·&nbsp;&nbsp;&nbsp;&nbsp;&nbsp;&nbsp;&nbsp;Cuộn kích thích từ hình số tám: 01 cái</p><p>·&nbsp;&nbsp;&nbsp;&nbsp;&nbsp;&nbsp;&nbsp;Cuộn kích thích từ hình tròn: 01 cái</p><p>·&nbsp;&nbsp;&nbsp;&nbsp;&nbsp;&nbsp;&nbsp;Cáp kết nối hai khối máy: 01 cái</p><p>·&nbsp;&nbsp;&nbsp;&nbsp;&nbsp;&nbsp;&nbsp;Túi đựng cuộn từ: 02 cái</p><p>·&nbsp;&nbsp;&nbsp;&nbsp;&nbsp;&nbsp;&nbsp;Dầu chuyên dùng làm mát cho cuộn từ (2.5 lít): 01 can</p><p>·&nbsp;&nbsp;&nbsp;&nbsp;&nbsp;&nbsp;&nbsp;Xe đẩy đặt máy mua tại Việt Nam: 01 cái</p><p>·&nbsp;&nbsp;&nbsp;&nbsp;&nbsp;&nbsp;&nbsp;Máy vi tính mua tại Việt Nam: 01 bộ</p><p>·&nbsp;&nbsp;&nbsp;&nbsp;&nbsp;&nbsp;&nbsp;Ghế mua tại Việt Nam: 01 cái</p><p>·&nbsp;&nbsp;&nbsp;&nbsp;&nbsp;&nbsp;&nbsp;Phần mềm tích hợp: 01 bộ</p><p>·&nbsp;&nbsp;&nbsp;&nbsp;&nbsp;&nbsp;&nbsp;Hướng dẫn sử dụng: 01 bộ</p> |  | <p><strong>Bộ kích thích (Máy chính)</strong></p><p>·&nbsp;&nbsp;&nbsp;&nbsp;&nbsp;&nbsp;&nbsp;Thời lượng xung: Hai pha tiêu chuẩn: 250-330 µs</p><p>·&nbsp;&nbsp;&nbsp;&nbsp;&nbsp;&nbsp;&nbsp;Tần số tối đa ở nguồn tối đa:</p><p> o&nbsp;&nbsp;Không có thiết bị nguồn bổ sung: 5 Hz²</p><p>·&nbsp;&nbsp;&nbsp;&nbsp;&nbsp;&nbsp;&nbsp;Phạm vi giá trị cho phép của tần số kích thích trong chế độ kích thích lặp:</p><p> o&nbsp;&nbsp;Khi hoạt động chế độ độc lập: 0.1 – 30 Hz</p><p> o&nbsp;&nbsp;Khi hoạt động với chế độ PC: 0.1 – 100 Hz</p><p>·&nbsp;&nbsp;&nbsp;&nbsp;&nbsp;&nbsp;&nbsp;Phạm vi giá trị cho phép của tần số kích thích trong chế độ kích thích liên tục (burst mode) với chế độ PC: 50 – 100 Hz</p><p>·&nbsp;&nbsp;&nbsp;&nbsp;&nbsp;&nbsp;&nbsp;Phạm vi giá trị cho phép của thời lượng chuỗi xung: 0.5 – 100 s</p><p>·&nbsp;&nbsp;&nbsp;&nbsp;&nbsp;&nbsp;&nbsp;Phạm vi giá trị cho phép của khoảng thời gian giữa các chuỗi xung: 0 – 300 s</p><p>·&nbsp;&nbsp;&nbsp;&nbsp;&nbsp;&nbsp;&nbsp;Phạm vi giá trị cho phép của bài điều trị: 0.5 – 40 phút</p><p>·&nbsp;&nbsp;&nbsp;&nbsp;&nbsp;&nbsp;&nbsp;Giao diện: USB</p><p>·&nbsp;&nbsp;&nbsp;&nbsp;&nbsp;&nbsp;&nbsp;An toàn: Loại I</p><p>·&nbsp;&nbsp;&nbsp;&nbsp;&nbsp;&nbsp;&nbsp;Bộ phận làm việc: loại BF</p><p><strong>Khối làm mát</strong></p><p>·&nbsp;&nbsp;&nbsp;&nbsp;&nbsp;&nbsp;&nbsp;Thể tích khối làm mát khi đổ đầy mức tối đa: 3.5 lít</p><p>·&nbsp;&nbsp;&nbsp;&nbsp;&nbsp;&nbsp;&nbsp;Chất làm mát: Dầu silicon 5 cSt</p><p>·&nbsp;&nbsp;&nbsp;&nbsp;&nbsp;&nbsp;&nbsp;Bảo vệ chống xâm nhập: IP 20</p><p>·&nbsp;&nbsp;&nbsp;&nbsp;&nbsp;&nbsp;&nbsp;Chức năng: làm mát cho cuộn coil</p><p><strong>Xe đặt máy (Mua tại Việt Nam):</strong></p><p>·&nbsp;&nbsp;&nbsp;&nbsp;&nbsp;&nbsp;&nbsp;Kích thước: Khoảng 1200 x 600 x 500 mm (Cao x dài x rộng)</p><p>·&nbsp;&nbsp;&nbsp;&nbsp;&nbsp;&nbsp;&nbsp;Xe có bánh để di chuyển và có khóa bánh khi cần định vị vị trí</p><p><strong>Bộ máy tính để bàn (Mua tại Việt Nam):</strong></p><p>·&nbsp;&nbsp;&nbsp;&nbsp;&nbsp;&nbsp;&nbsp;Bộ vi xử lý: Core i3</p><p>·&nbsp;&nbsp;&nbsp;&nbsp;&nbsp;&nbsp;&nbsp;Bộ nhớ RAM: 1x4GB</p><p>·&nbsp;&nbsp;&nbsp;&nbsp;&nbsp;&nbsp;&nbsp;Ổ cứng: SSD 256 GB</p><p>·&nbsp;&nbsp;&nbsp;&nbsp;&nbsp;&nbsp;&nbsp;Màn hình 19.5 inches</p><p>·&nbsp;&nbsp;&nbsp;&nbsp;&nbsp;&nbsp;&nbsp;Bàn phím + chuột đồng bộ</p> | [5 empty] | CÔNG TY TNHH VIỆT PHAN | 2021-07-06 | CÔNG TY TNHH VIỆT PHAN | 2021-07-06
6416 | 12. Thiết bị phục hồi chức năng - Vật lý trị liệu | Thiết bị phục hồi chức năng | Thiết bị tập phục hồi chức năng | Khối chữ nhật 60x40X20cm | PN65TL11 | Công Ty TNHH Sản Xuất Thương Mại Phana | Việt Nam | Công Ty TNHH Sản Xuất Thương Mại Phana | Việt Nam | ["2021"] | CÔNG TY TRÁCH NHIỆM HỮU HẠN SẢN XUẤT THƯƠNG MẠI PHANA |  | Nhóm 6 |  |  | 1100000 | t | Cái | true | 2021-07-06 | 2022-12-31 | <p>Khối chữ nhật 60x40X20cm&nbsp;</p> | <p>-KT: 60x40x20cm&nbsp;&nbsp;</p> |  | <p>Khối chữ nhật 60x40X20cm&nbsp;&nbsp;&nbsp;&nbsp;</p><p>-KT: 60x40x20cm&nbsp;&nbsp;&nbsp;&nbsp;&nbsp;</p><p>- Nhà SX : Phana&nbsp;&nbsp;&nbsp;</p><p>- Nước SX : VN</p> | [5 empty] | CÔNG TY TRÁCH NHIỆM HỮU HẠN SẢN XUẤT THƯƠNG MẠI PHANA | 2021-07-06 | CÔNG TY TRÁCH NHIỆM HỮU HẠN SẢN XUẤT THƯƠNG MẠI PHANA | 2021-07-06
6417 | 4. Thiết bị phòng mổ | Hệ thống/Thiết bị khác | Máy khoan đa năng | Lưỡi cưa lắc xương ức mã GC211R | GC211R | Aesculap AG | Đức | Aesculap AG | Đức | ["2021","2020"] | Công ty TNHH Vật tư trang thiết bị y tế Hà Anh | Đức | Nhóm 3 |  |  | 6000000 | f | Cái | true | 2021-06-28 | 2022-06-28 | <p>Lưỡi cưa xương ức dài 35mm, độ dày 0.8 mm</p> | <p>Lưỡi cưa xương ức dài 35mm, độ dày 0.8 mm</p> | <p>Lưỡi cưa xương ức dài 35mm, độ dày 0.8 mm</p> | <p>Lưỡi cưa xương ức dài 35mm, độ dày 0.8 mm</p> | [5 empty] | Công ty TNHH Vật tư y tế Hà Anh | 2021-06-28 | Công ty TNHH Vật tư y tế Hà Anh | 2021-06-28
6418 | 13. Thiết bị dùng chung | Thiết bị nội thất bệnh viện | Bàn/ Ghế/ Tủ y tế | Tủ đầu giường ABS | SK002 | Jiangsu Saikang Medical Equipment Co.,Ltd | Trung Quốc | Jiangsu Saikang Medical Equipment Co.,Ltd | Trung Quốc | ["2020"] | Công ty Cổ phần Dược phẩm & Thiết bị Y tế An Thành |  | Nhóm 6 |  |  | 2930000 | t | Chiếc | true | 2020-11-24 | 2021-11-24 | <p><strong>Tủ đầu giường ABS </strong></p><p><strong>Model: SK002 </strong></p><p><strong>Hãng sx: Jiangsu Saikang medical equipment. Co., LTD</strong></p><p><strong>Xuất xứ: Trung Quốc</strong></p><p><strong>Năm sx: 2020 – mới 100%</strong></p><p><strong>Chứng chỉ: </strong>ISO 13485, CE<strong>, FDA</strong></p> | <p>Ngăn kéo: 01 cái</p><p>Ngăn chia khoang tủ : 01 cái</p><p>Tay xách: 02 cái</p><p>Móc treo : 04 cái</p><p>Bánh xe: 04 cái</p> |  | <p>Hai bên thành tủ có 02 tay xách, có chức năng để treo khăn mặt cho bệnh nhân, khi không dùng có thể gấp gọn lại, có móc treo đồ.</p><p>Mặt tủ có gờ chống trôi </p><p>Có ngăn kéo đóng mở dễ dàng</p><p>Khoang tủ chia làm 02 ngăn</p><p>Có chỗ đặt phích nước</p><p>Chịu được chất tẩy rửa dùng trong bệnh viện.</p> | <p>Dịch vụ lắp đặt, bảo hành bảo trì và hướng dẫn sử dụng </p> |  |  |  |  | Công ty Cổ phần Dược phẩm & Thiết bị Y tế An Thành | 2020-11-24 | Công ty Cổ phần Dược phẩm & Thiết bị Y tế An Thành | 2020-11-24
6419 | 13. Thiết bị dùng chung | Hệ thống/ thiết bị khác | Hệ thống khí y tế và các thiết bị phụ trợ | Hộp van khu vực 3 loại khí | 600-8106 | Heyer Aerotech | Đức | Heyer Aerotech | Đức | ["2020"] | CÔNG TY CỔ PHẦN THƯƠNG MẠI VÀ DỊCH VỤ THIẾT BỊ Y TẾ H.T.M | Đức | Nhóm null |  |  | 32800000 | t | Bộ | true | 2020-11-17 | 2023-12-31 | <table border="0" cellpadding="0" cellspacing="0" width="334"> <tbody> <tr height="22"> <td height="22" width="334">Hệ thống khí y tế và các thiết bị phụ trợ</td> </tr> </tbody> </table> | <p>Door with emergency opening device for fast access in emergencies<br /> Pressure recording by means of sensors&nbsp;<br /> Each valve set is equipped with a ball valve, physical separation,<br /> emergency supply port and manometer<br /> The types of gas and their order are freely selectable</p> <p>&nbsp;</p> |  | <table border="1" cellpadding="0" cellspacing="0" style="width: 400px;" width="669"> <tbody> <tr> <td style="width:168px;"> <p>&nbsp;</p> </td> <td style="width:151px;"> <p style="text-align: center;"><span style="font-size:14px;">3-fold</span></p> </td> </tr> <tr> <td style="width:168px;"> <p><span style="font-size:14px;">Article no.</span></p> </td> <td style="width:151px;"> <p style="text-align: center;"><span style="font-size:14px;">600-8106</span></p> </td> </tr> <tr> <td style="width:168px;"> <p><span style="font-size:14px;">Dimension H x W x D</span></p> </td> <td style="width:151px;"> <p style="text-align: center;"><span style="font-size:14px;">305 x 305 x 100 mm</span></p> </td> </tr> <tr> <td style="width:168px;"> <p><span style="font-size:14px;">Door dimension H x W</span></p> </td> <td style="width:151px;"> <p style="text-align: center;"><span style="font-size:14px;">338 x 338 mm</span></p> </td> </tr> <tr> <td style="width:168px;"> <p><span style="font-size:14px;">Weight</span></p> </td> <td style="width:151px;"> <p style="text-align: center;"><span style="font-size:14px;">9 kg</span></p> </td> </tr> </tbody> </table> | [5 empty] | CÔNG TY CỔ PHẦN THƯƠNG MẠI VÀ DỊCH VỤ THIẾT BỊ Y TẾ H.T.M | 2020-11-17 | CÔNG TY CỔ PHẦN THƯƠNG MẠI VÀ DỊCH VỤ THIẾT BỊ Y TẾ H.T.M | 2020-11-17
6420 | 14. Thiết bị khám - điều trị khác | Thiết bị phòng khám | Cân | Cân sơ sinh | MS3500.1 | Charder Electronic Co., Ltd. | Trung Quốc | Charder Electronic Co., Ltd. | Trung Quốc |  | CÔNG TY TNHH IDS MEDICAL SYSTEMS VIỆT NAM |  | Nhóm 6 |  |  | 10800000 | t | Cái | true | 2021-06-22 | 2022-12-31 | <p>Hàng mới 100%</p> | <p class="ql-align-justify"> -&nbsp;&nbsp;&nbsp;&nbsp;&nbsp;&nbsp;&nbsp;&nbsp;Cân đo trọng lượng: 01 chiếc</p><p class="ql-align-justify"> -&nbsp;&nbsp;&nbsp;&nbsp;&nbsp;&nbsp;&nbsp;&nbsp;Thước đo chiều dài: 01 chiếc</p><p class="ql-align-justify"> -&nbsp;&nbsp;&nbsp;&nbsp;&nbsp;Tài liệu hướng dẫn sử dụng tiếng Anh và tiếng Việt: 01 bộ</p><p> </p> |  | <p>Theo TSKT đính kèm</p> | [5 empty] | CÔNG TY TNHH IDS MEDICAL SYSTEMS VIỆT NAM | 2020-11-27 | CÔNG TY TNHH IDS MEDICAL SYSTEMS VIỆT NAM | 2021-06-22
6421 | 7. Thiết bị chuyên khoa xét nghiệm | Máy xét nghiệm huyết học | Máy xét nghiệm huyết học tự động | Máy phân tích huyết học tự động | Auto Star Diff 5 | MTI Diagnostics GmbH | Đức | MTI Diagnostics GmbH | Đức | ["2020"] | Công ty TNHH thiết bị An Việt |  | Nhóm 3 |  |  | 850000000 | t | Chiếc | true | 2021-02-22 | 2021-12-31 | <p>Máy phân tích huyết học tự động Auto Star Diff 5 là một hệ thống theo dõi hiệu chuẩn và QC một cách hoàn hảo, phạm vi tuyến tính lớn, độ chính xác cao và mẫu báo cáo kết quả có thể tùy chỉnh.</p><p>Đồng thời, với công nghệ tán xạ Lase phân tích tế bào học bằng dòng Laser bán dẫn có thế thu thập tín hiệu tại 3 góc, đưa ra sơ đồ tán xạ 3 chiều với ranh giới rõ ràng và các tế bào bất thường sẽ được xác định một cách chính xác.</p><p>Công suất xét nghiệm: 80 mẫu/giờ</p><p>Với công nghệ kỹ thuật tiên tiến, hệ thống bảo trì và xử lý lỗi tự động, kết hợp với chế độ tự động ngủ linh hoạt khi không có hoạt động trong 30 phút nhằm đảm bảo độ bền của máy và tuổi thọ cao.</p> | [8 empty] | Công ty TNHH thiết bị An Việt | 2020-11-05 | Công ty TNHH thiết bị An Việt | 2021-02-22
6422 | 6. Thiết bị chuyên khoa RHM-THM-Mắt | Thiết bị chuyên khoa Răng Hàm Mặt | Đèn quang trùng hợp | Kính phóng đại Snap on Optics | 14001010 | Bredent GmbH & Co. KG | Đức | Bredent GmbH & Co. KG | Đức |  | CÔNG TY CỔ PHẦN 24 SEVEN HEALTH CARE VIỆT NAM | Mỹ | Nhóm null |  |  | 33741500 | t | Cái | false | 2020-12-10 | 2020-12-31 | <p class="ql-align-justify">Kính phóng đại Snap on Optics.</p><p class="ql-align-justify"><br></p><ul><li class="ql-align-justify">Độ phóng đại 3.0</li><li class="ql-align-justify">Lens kính trong, rõ</li><li class="ql-align-justify">Loại kính phóng đại duy nhất trên thị trường có thể điều chỉnh được khoảng cách làm việc.</li><li class="ql-align-justify">Gọng kính thời trang.</li><li class="ql-align-justify">Có đầy đủ màu sắc, đa dạng loại gọng để lựa chọn.</li><li class="ql-align-justify">Bảo hành 01 năm.</li></ul> | <p><br></p><p>·&nbsp;&nbsp;&nbsp;&nbsp;&nbsp;Độ phóng đại 3.0</p><p>·&nbsp;&nbsp;&nbsp;&nbsp;&nbsp;Len kính trong, rõ.</p><p>·&nbsp;&nbsp;&nbsp;&nbsp;&nbsp;Loại kihs phóng đại duy nhất trên thị trường có thể điều chỉnh được khoảng cách làm việc.</p><p>·&nbsp;&nbsp;&nbsp;&nbsp;&nbsp;Gọng kính thời trang.</p><p>·&nbsp;&nbsp;&nbsp;&nbsp;&nbsp;Có đầy đủ màu sắc, đa dạng loại gọng để lựa chọn.</p><p>Bảo hành 01 năm.</p> |  | <p><br></p><p>·&nbsp;&nbsp;&nbsp;&nbsp;&nbsp;Độ phóng đại 3.0</p><p>·&nbsp;&nbsp;&nbsp;&nbsp;&nbsp;Len kính trong, rõ.</p><p>·&nbsp;&nbsp;&nbsp;&nbsp;&nbsp;Loại kihs phóng đại duy nhất trên thị trường có thể điều chỉnh được khoảng cách làm việc.</p><p>·&nbsp;&nbsp;&nbsp;&nbsp;&nbsp;Gọng kính thời trang.</p><p>·&nbsp;&nbsp;&nbsp;&nbsp;&nbsp;Có đầy đủ màu sắc, đa dạng loại gọng để lựa chọn.</p><p>Bảo hành 01 năm.</p> | [5 empty] | CÔNG TY CỔ PHẦN 24 SEVEN HEALTH CARE VIỆT NAM | 2020-12-10 | CÔNG TY CỔ PHẦN 24 SEVEN HEALTH CARE VIỆT NAM | 2020-12-31
6423 | 7. Thiết bị chuyên khoa xét nghiệm | Máy xét nghiệm sinh hóa, miễn dịch | Máy xét nghiệm sinh hóa tự động | máy sinh hóa tự động | NeoChem 20 | NeoMedica D.O.O. | Serbia | NeoMedica D.O.O. | Serbia |  | CÔNG TY TNHH THƯƠNG MẠI DỊCH VỤ KỸ THUẬT HẠNH PHÚC |  | Nhóm null |  |  | 495000000 | t | Cái | true | 2020-11-25 | 2022-12-31 | <p>MÁY SINH HÓA TỰ ĐỘNG</p><p>Model:Neochem 20</p><p>Hãng snar xuất: NeoMedica d.o.o / Serbia</p><p>Nước sản xuất: SERBIA</p><p><em>* NeoChem-20 là máy phân tích sinh hóa tự động hoàn toàn với hiệu suất cao, tốc độ xét nghiệm lên đến 210 test/ giờ, truy cập ngẫu nhiên hoặc riêng rẽ, ống (syringes) bằng&nbsp;gốm hoạt động bền bỉ</em></p><p><em>* Hệ thống xét nghiệm sinh hóa tự động hoàn toàn Neo Chem-20 là sự cân bằng hoàn hảo giữa&nbsp;kinh tế và chất lượng, không cần bất cự sự thỏa hiệp nào</em></p><h1><br></h1> | <p>01 thân máy chính và phụ kiện tiêu chuẩn đi kèm</p> | <p>Phương pháp đo: điểm cuối, động học…</p><p>Nguyên lý: đo màu quang điện</p><p>Nguồn sáng: đèn Halogen 12V/20W</p><p>Phạm vi quang phổ: 0-3,2Abs</p><p>Độ chính xác: 0,0001Abs</p><p>Bước sóng: 340nm/405nm/450nm/492nm/510nm/578nm/630nm/700nm/800nm</p> | <h2>Công suất: 200 tests/giờ</h2><p>Khay thuốc thử: 60 vị trí ( bao gồm 1 vị trí cho dung dịch rửa, 1 vị trí cho dung dịch pha loãng )</p><p>Khay mẫu: 45 vị trí, bao gồm dung dịch rửa, chuẩn, QC, vị trí cấp cứu.</p><p>Khay phản ứng: 120 cuvette phản ứng</p><p>Thể tích mẫu: 2-100µl, với 0,1 µl tăng thêm.</p><p>Thể tích thuốc thử: R1: 10-500 µl, R2: 10-500 µl, với 0,5 µl tăng thêm.</p><p>Lượng phản ứng tối thiểu: 180 µl</p><p>Thời gian phản ứng tối đa: 10 phút</p><p>Lượng nước tiêu thụ: 5l/giờ ở trạng thái làm việc.</p><p>Kiểm soát nhiệt độ: buồng ủ 37<sup>0</sup>C</p><p>Nguồn điện: AC 230(1±10%)V, 50/60Hz, 500VA</p><p>Điều kiện hoạt động: Nhiệt độ hoạt động: 10 ~ 30&nbsp;℃</p><p>Độ ẩm tương đối: ≤ 85%</p><p>Áp suất không khí: 86 ~ 106KPa</p> | <p>bảo hành,sửa chữa</p> |  |  |  |  | CÔNG TY TNHH THƯƠNG MẠI DỊCH VỤ KỸ THUẬT HẠNH PHÚC | 2020-11-25 | CÔNG TY TNHH THƯƠNG MẠI DỊCH VỤ KỸ THUẬT HẠNH PHÚC | 2020-11-27
6424 | 14. Thiết bị khám - điều trị khác | Thiết bị phòng khám | Nhiệt kế | Nhiệt kế điện tử đo trực tràng, nách Digital Thermometer MC-246 | MC-246 | Omron Healthcare Co., Ltd | Trung Quốc | Omron Healthcare Co., Ltd | Nhật Bản |  | CÔNG TY TNHH THƯƠNG MẠI - DỊCH VỤ VÀ SẢN XUẤT VIỆT TƯỜNG |  | Nhóm 4 |  |  | 115000 | t | Cái | true | 2020-12-28 | 2021-12-31 | <p>Chức năng dùng để đo thân nhiệt, vị trí nách, miệng, hậu môn</p> | <p> - Cấu hình nhiệt kế: 1 nhiệt kế gồm bao pin, vỏ đựng, 5 vỏ bọc đầu đo</p> |  | <p> - Vị trí đo: miệng, nách, hậu môn</p><p> - Thời gian đo: nách 120 giây, miệng 80 giây và hậu môn 60 giây</p><p> - Hiển thị nhiệt độ: độ C và độ F</p><p> - Bộ nhớ: Lưu kết quả đo trước</p><p> - Độ chính xác: + 0.1oC (32 -&nbsp;42.0°C) ~ + 0.2oF (89.6- 107oF).</p><p> - Phạm vi đo: từ 32.0 đến&nbsp;42.0°C (89.6- 107oF.</p><p> - Chức năng âm thanh: 1 tiếng bíp khi mở nguồn, 3 tiếng bíp khi kết quả hiển thị</p><p><br></p> | [5 empty] | CÔNG TY TNHH THƯƠNG MẠI - DỊCH VỤ VÀ SẢN XUẤT VIỆT TƯỜNG | 2020-12-28 | CÔNG TY TNHH THƯƠNG MẠI - DỊCH VỤ VÀ SẢN XUẤT VIỆT TƯỜNG | 2021-03-31
6425 | 1. Thiết bị chẩn đoán hình ảnh | Hệ thống CT - Scanner | Hệ thống CT Scanner < 32 lát cắt/vòng quay | Máy chụp cắt lớp điện toán | Cytom 16 | SternMed GmbH | Đức | SternMed GmbH | Đức | ["2020"] | Công ty TNHH thiết bị y tế Quân Khoa | Đức | Nhóm 3 |  |  | 12500000000 | t | Chiếc | true | 2020-11-11 | 2021-11-11 | <ul><li>Cytom-16 là hệ thống chụp cắt lớp điện toán đa lát cắt siêu nhanh sử dụng công nghệ điện không tiếp xúc Powerlink. Công nghệ Powerlink loại bỏ những giới hạn của hệ thống Gantry quay hiện tại, đem lại chi phí vận hành thấp, hiệu suất đạt độ tin cậy cao, không cần vòng trượt</li><li>Hệ thống tích hợp công nghệ đầu thu GOS Rare-earth Ceramic Detector, vật liệu siêu bền, giúp giảm nhiễu điện tử, tăng liều hiệu dụng và tăng độ phân giải không gian, tăng độ nét hình ảnh.</li><li>Bộ lọc Tia với phần mềm Auto-dose tiên tiến nhất hạn chế liều tia thấp nhất (giảm từ 60% - 70%) so với liều tia các máy khác, nhưng vẫn đảm bảo chất lượng hình ảnh tốt nhất.</li></ul> | <p><strong>Phần cứng hệ thống</strong></p> <p>Khoang máy</p> <p>Bóng X-quang tích hợp</p> <p>Tủ cao thế tích hợp</p> <p>Đầu thu Stellar tích hợp</p> <p>Bộ đàm thoại nội bộ tích hợp</p> <p>Bàn bệnh nhân tiêu chuẩn</p> <p>Trạm thu nhận điều khiển chuẩn</p> <p>Máy tính bảng điều khiển</p> <p>Các gói phần mềm ứng dụng chuyên sâu: 01 bộ gồm</p> <p>Phần mềm chụp 2D, 3D MPR, MIP, VRT.</p> <p>Phần mềm tái tạo hình ảnh trực tiếp WorkStream4D.</p> <p>Phần mềm tái tạo CT đa lát – Sureview Phần mềm tái tạo thể tích liên khối IVR.</p> <p>(Interleaved Volume Reconstruction).</p> <p>Phần mềm tự động lựa chọn trường nhìn thích hợp HD FOV.</p> <p>Phần mềm khuếch đại tín hiệu thấp: Adaptive Signal Boost</p> <p>Phần mềm xem đọc hình cho mạch máu, đo đạc chiều dài và đường kính ống mạch Vessel Extension.</p> <p>Phần mềm nội soi ảo: cho nội soi đường hô hấp hoặc ruột và đại tràng Endoscopic.</p> <p>Phần mềm Diameter/WHO area đo lường chuẩn trong xác định ung thư.</p> <p>Phần mềm ROI HU Threshoil: cho phép tính toán HU hay vùng quan tâm hỗ trợ trong xạ trị.</p> <p>Các ứng dụng chụp nhanh (FAST) gồm:</p> <p><strong>Chương trình FAST planning:</strong></p> <p>FAST contact</p> <p>FAST ROI</p> <p><strong>Các ứng dụng CARE:</strong></p> <p>CARE Filter</p> <p>CARE Bolus CT</p> <p>CARE Topo</p> <p>Auto-dose</p> <p>Auto-dose</p> <p>CARE Profile</p> <p>Auto-dose</p> <p>Auto-dose</p> <p>Chương trình tái tạo lặp với dữ liệu thô SAFIRE.</p> <p>Tối ưu hóa chất lượng hình ảnh và giảm liều tia lên tới 60% - 70%.</p> |  | <p><strong>THÔNG SỐ KỸ THUẬT</strong></p> <p>Hệ thống máy chính</p> <p><strong>1/</strong>Khoang máy</p> <p><strong>2/</strong>Bộ đầu đèn phát tia X</p> <p>3/Hệ thống đầu thu (Detector)</p> <p>4/Tủ phát tia X</p> <p>5/Bàn bệnh nhân</p> <p>6/Bàn điều khiển chính (Main console)</p> <p>&nbsp; &nbsp;a) phần mềm trong máy chính</p> <p>&nbsp; &nbsp;b) Màn hình LCD</p> <p>&nbsp; &nbsp;c)&nbsp;Hệ thống điều khiển hiển thị ảnh</p> <p>&nbsp; d)&nbsp;Các thông số chụp quét</p> <p>&nbsp; e)&nbsp;Các thông số chất lượng hình ảnh</p> <p>7/&nbsp;Trạm xử lý ảnh</p> <p>8/ bộ phụ kiện chuẩn</p> <p>9/ bộ phụ kiện chuẩn</p> <p>THÔNG TIN ĐẦY ĐỦ ,CHI TIẾT VUI LÒNG XEM FILE ĐÍNH KÈM</p> |  |  |  | bảo hành 18 tháng, bào trì sau bảo hành 3 tháng/lần |  | Công ty TNHH thiết bị y tế Quân Khoa | 2020-11-11 | Công ty TNHH thiết bị y tế Quân Khoa | 2020-11-19
6426 | 1. Thiết bị chẩn đoán hình ảnh | Máy X Quang | Máy X quang răng | Máy X-quang cầm tay TheRay | NRF-300 | NANORAY CO. LTD | Hàn Quốc | NANORAY CO. LTD | Hàn Quốc | ["2020","2019","2021"] | CÔNG TY TNHH SAMSUN VINA | Hàn Quốc | Nhóm null |  |  | 59803900 | t | Chiếc | true | 2020-11-04 | 2021-11-04 | <ul> <li>Nhẹ chỉ 1. 64kg với tụ điện: Được cấu tạo bởi các linh kiện nhẹ hơn và thiết kế độc đáo.</li> <li>Sạc nhanh, chỉ cần 10s để sạc đầy: các siêu linh kiện của chúng tôi cho phép việc sạc diễn ra nhanh chóng và tiện lợi hơn.</li> <li>Chất lượng hình ảnh ưu việt: Tiêu điểm đầu đèn 0.4 mm cho hình ảnh sắc nét và với góc chụp rộng hơn, tương thích cho cả CR và phim rửa.</li> <li>Bảo hành 3 năm: Việc này thể hiện sự tự tin của chúng tôi vào độ&nbsp; bền</li> </ul> | <p style="margin-left:38.0pt;">Thông số kỹ thuật:</p> <ul> <li>Loại nguồn: Super Capatior</li> <li>Thời gian sạc: 10 sec</li> <li>Số lần chụp sau mỗi lần sạc: 10 lần</li> <li>Điện áp: 3mA</li> <li>Nguồn điện: 70kV</li> <li>Khối lượng: 1.6kg</li> <li>Bảo hành: 2 hoặc 3 năm (tùy chọn)</li> </ul> |  | <p style="margin-left:38.0pt;">Thông số kỹ thuật:</p> <ul> <li>Loại nguồn: Super Capatior</li> <li>Thời gian sạc: 10 sec</li> <li>Số lần chụp sau mỗi lần sạc: 10 lần</li> <li>Điện áp: 3mA</li> <li>Nguồn điện: 70kV</li> <li>Khối lượng: 1.6kg</li> <li>Bảo hành: 2 hoặc 3 năm (tùy chọn)</li> </ul> | [5 empty] | CÔNG TY TNHH SAMSUN VINA | 2020-11-04 | CÔNG TY TNHH SAMSUN VINA | 2020-11-16
6427 | 12. Thiết bị phục hồi chức năng - Vật lý trị liệu | Thiết bị vật lý trị liệu | Máy điều trị vật lý trị liệu | THIẾT BỊ LASER ĐIỀU TRỊ | LUMIX®PLUS | Fisioline S.R.L | Italy | Fisioline S.R.L | Italy | ["2020","2021"] | Công ty TNHH thiết bị Phú Thái | Italy | Nhóm 3 |  |  | 710000000 | t | Cái | true | 2021-03-23 | 2022-03-23 | <p>10W 300W 910nm&nbsp;&nbsp;980nm&nbsp;&nbsp;650nm&nbsp;</p> | <p> 10W 300W 910nm&nbsp; &nbsp; 980nm&nbsp; &nbsp; 650nm&nbsp;</p> | <p> 10W 300W 910nm&nbsp; &nbsp; 980nm&nbsp; &nbsp; 650nm&nbsp;</p> | <p> 10W 300W 910nm&nbsp; &nbsp; 980nm&nbsp; &nbsp; 650nm&nbsp;</p> | [5 empty] | Công ty TNHH thiết bị Phú Thái | 2021-03-24 | Công ty TNHH thiết bị Phú Thái | 2021-03-29
6428 | 12. Thiết bị phục hồi chức năng - Vật lý trị liệu | Thiết bị vật lý trị liệu | Máy điện châm | MÁY CHÂM CỨU | KWD-808I | Wujin Greatwall Medical Device Co., Ltd. | Trung Quốc | Wujin Greatwall Medical Device Co., Ltd. | Trung Quốc |  | CÔNG TY CỔ PHẦN CÔNG NGHỆ HADIMED | Trung Quốc | Nhóm null |  |  | 2200000 | t | Bộ | true | 2021-02-03 | 2021-12-31 | <p><strong>Máy điện châm </strong></p><p><strong>Model : KWD-808I</strong></p><p><strong>Hãng sx : Greatwall </strong></p><p><strong>Xuất xứ : Trung Quốc&nbsp;</strong></p> | <p><strong>Phụ kiện tiêu chuẩn :</strong></p><p>+Máy chính: 01 chiếc; </p><p>+Giắc nguồn: 01 chiếc;</p><p>+Dây buộc </p><p>+Dây cắm đứng 01 sợi (kết hợp miếng dán)</p><p>+Miếng dán màu trắng 01cặp</p><p>+Dây kẹp : 05 sợi (kết hợp đầu kẹp）</p><p>+Sách hướng dẫn: 01 quyển.</p> |  | <p><strong>Thông số kỹ thuật :</strong></p><p>- Điện năng cung cấp cho Adapter:&nbsp;Đầu vào: 220V/50Hz </p><p>- Kích thước: 220 x 170 x 75 mm;&nbsp;</p><p>- Trọng lượng: 2.0 kg</p><p>- 10 hộp/ thùng.</p> | [5 empty] | CÔNG TY CỔ PHẦN CÔNG NGHỆ HADIMED | 2021-02-03 | CÔNG TY CỔ PHẦN CÔNG NGHỆ HADIMED | 2021-02-03
6429 | 4. Thiết bị phòng mổ | Bàn mổ | Bàn mổ đa năng | Bàn mổ điện đa năng chụp C-Arm | Surgiline 3000R | Bicakcilar Tibbi Cihazlar Sanayi ve Ticaret A.S | Thổ Nhĩ Kỳ | Bicakcilar Tibbi Cihazlar Sanayi ve Ticaret A.S | Thổ Nhĩ Kỳ | ["2020"] | CÔNG TY TNHH TRANG THIẾT BỊ DỤNG CỤ Y KHOA TÂN MAI THÀNH | Thổ Nhĩ Kỳ | Nhóm 6 |  |  | 1500000000 | t | Chiếc | true | 2020-11-18 | 2021-11-18 | <p>Bàn mổ điện - thủy lực, đa năng, chụp được C-Arm</p> | <p>Cấu hình chuẩn</p> | <p>Tùy chọn thêm các phụ kiện, tính năng phù hợp nhu cầu phòng mổ</p> | [6 empty] | CÔNG TY TNHH TRANG THIẾT BỊ DỤNG CỤ Y KHOA TÂN MAI THÀNH | 2020-11-18 | CÔNG TY TNHH TRANG THIẾT BỊ DỤNG CỤ Y KHOA TÂN MAI THÀNH | 2020-11-18
6430 | 6. Thiết bị chuyên khoa RHM-THM-Mắt | Thiết bị chuyên Tai Mũi Họng | Đèn khám tai mũi họng | Đèn đeo trán | 46072R | Welch Allyn, Inc. | Mỹ | Welch Allyn, Inc. | Mỹ |  | CÔNG TY TNHH IDS MEDICAL SYSTEMS VIỆT NAM |  | Nhóm 3 |  |  | 25500000 | t | Cái | true | 2021-06-22 | 2022-12-31 | <p>Hàng mới 100%</p> | <p> •&nbsp;&nbsp;&nbsp;&nbsp;&nbsp;<span style="color: black;">Đèn treo trán kèm </span>phụ kiện tiêu chuẩn: 01 cái</p><p> •&nbsp;&nbsp;&nbsp;&nbsp;&nbsp;<span style="color: black;">Bộ sạc: 01 bộ</span></p><p> </p> |  | <p>Theo TSKT đính kèm</p> | [5 empty] | CÔNG TY TNHH IDS MEDICAL SYSTEMS VIỆT NAM | 2020-11-27 | CÔNG TY TNHH IDS MEDICAL SYSTEMS VIỆT NAM | 2021-06-22
6431 | 4. Thiết bị phòng mổ | Kính hiển vi phẫu thuật | Kính hiển vi phẫu thuật tai mũi họng | Kính hiển vi phẫu thuật Extaro 300 | Extaro 300 | Carl Zeiss Suzhou Co., Ltd. | Trung Quốc | Carl Zeiss Suzhou Co., Ltd. | Trung Quốc | ["2020"] | Công ty TNHH Carl Zeiss Việt Nam | Trung Quốc | Nhóm null |  |  | 1600000000 | t | Chiếc | true | 2020-11-16 | 2021-11-01 | <p>Kính hiển vi phẫu thuật Tai Mũi Họng/ Răng hàm mặt</p> | <table border="0" cellpadding="0" cellspacing="0" style="width:361px;" width="361"> <tbody> <tr height="351"> <td height="351" style="height:351px;width:361px;">Cấu hình bao gồm:<br /> - Hệ thống quang học bao gồm:<br /> o Bộ quang học chính Extaro 300: 01 bộ<br /> o Kính chính,ống thẳng: 01 bộ<br /> o Thị kính 12.5x: 01 bộ<br /> - Hệ thống chân đế : 01 hệ thống<br /> - Hệ thống camera 1 chip HD: 01 bộ<br /> - Túi phủ kính tiệt trùng: 05 cái<br /> - Túi phủ chống bụi và dây nguồn: 01 cái</td> </tr> </tbody> </table> |  | <table border="0" cellpadding="0" cellspacing="0" width="1097"> <tbody> <tr height="351"> <td height="351" width="1097">1. Tính năng kỹ thuật phần quang học:<br /> - Ông kính chính f≥&nbsp; 170mm, ống kính dạng thẳng<br /> - Thị kính ≥ 12.5x<br /> - Khoảng cách làm việc từ ≤ 200mm đến ≥ 430mm<br /> - Bộ phóng đại 5 mức, với tổng độ phóng đại từ ≤1.7x đến ≥ 19.3x<br /> - Tiêu cự lấy nét trong phạm vi ≥230mm<br /> - Trường nhìn ≤11.3mm đến ≥128.6mm<br /> 2. Tính năng kỹ thuật hệ thống chiếu sáng<br /> - Hệ thống chiếu sáng LED tích hợp<br /> - Diện tích chiếu sáng nhỏ nhất ≤ 12mm với khoảng cách là việc 200mm<br /> - Nhiệt độ màu 5500K(±500k)<br /> 3. Tính năng kỹ thuật phần chân đế<br /> - Chân đế dạng đứng, có 4 bánh xe đẩy sàn, diện tích chân đế≥ 745x615mm<br /> - Chiều cao của chân đế phải ≥1730mm<br /> - Cánh tay đỡ kính được thiết kế thành 3 đoạn với tổng chiều dài ≥ 2030mm. có thể xoay quanh trục cánh tay 1500.<br /> - Cánh tay đỡ đầu kính có thể nâng hạ ≥±440mm<br /> - Bộ phận đầu kính có thể di chuyển ≥+ 110 độ và ≥-30 độ<br /> 4. Tính năng kỹ thuật phần camera:<br /> - Tích hợp hệ thống camera HD, 1 chip 1/3 inch CMOS, 1920x1080( kích cỡ pixel 2.8 μm x 2.8 μm)<br /> - Cổng ra Video HDMI: &lt;60 Hz setting&gt; 1080/59.94p,1080/59.94i<br /> - Tỉ lệ nhiễu tín hiệu: ≤54 dB</td> </tr> </tbody> </table> | [5 empty] | Công ty TNHH Carl Zeiss Việt Nam | 2020-11-16 | Công ty TNHH Carl Zeiss Việt Nam | 2020-11-16
6432 | 14. Thiết bị khám - điều trị khác | Thiết bị phòng khám | Đèn đọc phim | Máy trám răng dùng trong nha khoa | DLUX | Diadent Group International | Hàn Quốc | Diadent Group International | Hàn Quốc | ["2019"] | CÔNG TY TNHH TRANG THIẾT BỊ Y TẾ YTC | Hàn Quốc | Nhóm null |  |  | 5500000 | t | Chiếc | false | 2020-11-17 | 2021-11-30 | <p>D-lux là đèn quang trùng hợp không dây với ánh sáng LED với kỹ thuật cải tiến hiện nay. D-lux được chế tạo từ hợp chất nhôm chất lượng cao, nên D-Lux tán xạ sức nóng nhanh chóng , để ngăn ngừa vấn đề sức nóng quá cao. Do đó D-lux có thể tạo ra cường độ ánh sáng tối đa một cách an toàn và ổn định.</p> | <table align="left" cellpadding="0" cellspacing="0" hspace="0" vspace="0"> <tbody> <tr> <td align="left"> <p>Độ dài bước sóng ánh sáng 420~490 nm</p> <p>Cường độ ánh sáng 1,600 mW/cm2</p> <p>Thời gian sạc pin Khoảng 1h30”</p> <p>Số lần chiếu khi pin đầy 160 lần cho mỗi lần chiếu đèn trong 10 giây</p> <p>Kích thước Tay cầm 165 x 25 x 165mm</p> <p>Ống quang dẫn 11 x 11mm</p> <p>Đế sạc pin 90 x 35 x 90mm</p> <p>Trọng lượng Tay cầm 125g</p> <p>Ống quang dẫn 30g</p> <p>Đế sạc pin 150g</p> <p>Nguồn điện Input 100~240V AC/50~60 Hz</p> <p>Output 6v DC, 2.5A</p> <p>Điều kiện hoạt động</p> <p>Nhiệt độ -10~40<sup>o</sup>C</p> <p>Áp suất 800~1,060 (hpa)</p> <p>Độ ẩm 10~85%</p> <p>Điều kiện vận chuyển và lưu trữ</p> </td> </tr> </tbody> </table> <div style="clear:both;">&nbsp;</div> <p>Nhiệt độ -10~45<sup>o</sup>C</p> |  | <ul> <li>5 Max: Cường độ ánh sáng tối đa 1600 mW/cm2 trong vòng 5 giây.</li> <li>10 Max: Cường độ ánh sáng tối đa 1600 mW/cm2 trong vòng 10 giây.</li> <li>20 Mid: Cường độ ánh sáng phát ra đạt 70% trên 1600 mW/cm2 trong vòng 20 giây.</li> <li>20 Soft: Cường độ ánh sáng phát ra ban đầu là 10% trên 1600 mW/cm2, sau đó tăng dần lên đến 1600 mW/cm2</li> </ul> <p style="margin-left:90.0pt;">phát ra đều trong 10 giây và tiếp theo 10 giây sau.</p> <ul> <li>20 Pulse:&nbsp; Xung lượng mỗi 0.15 giây 1 lần trong 20 giây với cường độ ánh sáng tối đa</li> <li>1600 mW/cm2.</li> </ul> | [5 empty] | CÔNG TY TNHH TRANG THIẾT BỊ Y TẾ YTC | 2020-11-17 | CÔNG TY TNHH TRANG THIẾT BỊ Y TẾ YTC | 2020-11-17
6433 | 2. Thiết bị hồi sức cấp cứu | Máy theo dõi bệnh nhân | Máy theo dõi bệnh nhân 6 thông số | Máy theo dõi bệnh nhân (monitor) 6 thông số | MM12 | Mediblu Medical LLC | Mỹ | Mediblu Medical LLC | Mỹ | ["2020"] | CÔNG TY TNHH THƯƠNG MẠI DỊCH VỤ Y TẾ MIỀN ĐÔNG | Mỹ | Nhóm 1 |  |  | 200000000 | t | Chiếc | true | 2021-06-14 | 2021-12-31 | <p>Monitor theo dõi bệnh nhân đa thông số 12.1 inch</p><p>Xuất xứ: Mediblu – Mỹ</p><p>Model: MM12 – 12.1″</p><p>Hiển thị TFT LCD</p><p>3/5 Lead ECG, HR, RESP, NIBP, SpO2, PR,2-TEMP, IBP</p> | <ol><li>Thân máy chính: 01 Cái</li><li>Đầu dò SpO2 (Dạng kẹp ngón): 01 cái</li><li>Cáp đo điện tim và bộ điện cực tim 3/5 lead: 01 bộ</li><li>Túi đo huyết áp và cáp nối: 01 bộ</li><li>Đầu dò nhiệt độ + Cáp nối: 01 bộ</li><li>Bộ đo IBP: 01 bộ</li><li>Pin tích hợp + Dây nguồn: 01 bộ</li><li>Máy in + Giấy in nhiệt: 01 bộ</li></ol><p><br></p> |  | <p>Monitor theo dõi bệnh nhân đa thông số 12.1 inch</p><p>Xuất xứ: Mediblu – Mỹ</p><p>Model: MM12 – 12.1″</p><p>Hiển thị TFT LCD</p><p>3/5 Lead ECG, HR, RESP, NIBP, SpO2, PR,2-TEMP, IBP</p> | [5 empty] | CÔNG TY TNHH THƯƠNG MẠI DỊCH VỤ Y TẾ MIỀN ĐÔNG | 2021-06-14 | CÔNG TY TNHH THƯƠNG MẠI DỊCH VỤ Y TẾ MIỀN ĐÔNG | 2021-06-14
6434 | 7. Thiết bị chuyên khoa xét nghiệm | Máy xét nghiệm sinh hóa, miễn dịch | Máy xét nghiệm nước tiểu | Máy xét nghiệm nước tiểu UA-600 | UA-600 | Shenzhen Mindray Bio-Medical Electronics Co. Ltd. | Trung Quốc | Shenzhen Mindray Bio-Medical Electronics Co. Ltd. | Trung Quốc | ["2020"] | CÔNG TY TNHH Y TẾ MINDRAY VIỆT NAM | Trung Quốc | Nhóm 4 |  |  | 50000000 | t | Chiếc | true | 2020-10-22 | 2020-11-22 | <p><b>THÔNG SỐ KỸ THUẬT MÁY</b><br /> <b>XÉT NGHIỆM NƯỚC TIỂU TỰ ĐỘNG 11 THÔNG SỐ</b><br /> <b>MODEL : UA-600</b><br /> <b>HÃNG SẢN XUẤT : MINDRAY – TRUNG QUỐC</b></p> | <p>- 600 xét nghiệm/ giờ</p> <p>-&nbsp;Nguồn sáng lạnh độ sáng cao, tuổi thọ dài</p> <p>-&nbsp;Cảm biến ánh sáng sáng tạo, đọ nhạy cao</p> <p>-&nbsp;Tự động phát hiện que thử và làm xét nghiệm.</p> <p>-&nbsp;Màn hình LCD và hệ thống bàn phím điều khiển dễ dàng thao tác.</p> <p>-&nbsp;Kết nối với thiết bị ngoại vi máy tính qua cổng kết nối tiêu chuẩn RS – 232. Máy in nhiệt tích hợp sẵn trong máy ngoài&nbsp;&nbsp;ra có thể kết nối với máy in ngoài.</p> <p>-&nbsp;Bộ nhớ lên tới 2000 kết quả</p> <p>-&nbsp;Phần mềm đa chức năng.</p> |  | <p><b>a) Tốc độ:&nbsp;</b>600 xét nghiệm/giờ.</p> <p><b>b) Chỉ số xét nghiệm: sử dụng que thử&nbsp;&nbsp;11 thông số:</b></p> <p>+ Urobilinogen (Muối mật),&nbsp;&nbsp;Nitrite,&nbsp;</p> <p>+ Bilirubin (Sắc tố mật), Leukocytes (Bạch cầu),&nbsp;</p> <p>+ Ketone (Xêton), Glucose (Đường),&nbsp;</p> <p>+ Blood, Specific Gravity (Tỷ trọng),&nbsp;</p> <p>+ Protein, Ascorbic Acid,</p> <p>+ pH.</p> <p><b>c) Bộ phận quang học</b></p> <p>+ Nguyên tắc đo: quang phổ kế theo nguyên lý phản quang.</p> <p>+&nbsp;Kính lọc đơn sắc: 3 bước sóng 557nm, 620nm, 656nm.</p> <p><b>d) Màn hình hiển thị</b></p> <p><b>+&nbsp;</b>LCD 240 x 64mm (5.3 inch)</p> <p><b>e) Bộ nhớ</b></p> <p>+ 2000 kết quả</p> <p><b>Máy in</b></p> <p>+ máy in nhiệt tích hợp trong máy, cỡ giấy 57mm hoặc có thể kết nối với máy in ngoài</p> <p><b>Môi trường làm việc</b></p> <p>+ Cổng R232 nối máy tính</p> <p>+&nbsp;Nhiệt độ: 10 – 30 OC</p> <p>+&nbsp;Độ ẩm: ≤ 85%</p> <p>+&nbsp;Nguồn điện: 110V hoặc&nbsp;&nbsp;220V ± 10%, 50/60 Hz</p> <p>+&nbsp;Công xuất: 45VA</p> <p><b>Trọng lượng và kích thước</b></p> <p><b>+&nbsp;</b>Kích thước: 390mm(H)x330mm(W)x210mm(D)</p> <p>+&nbsp;Trọng lượng: 5.5 Kg</p> | [5 empty] | CÔNG TY TNHH Y TẾ MINDRAY VIỆT NAM | 2020-11-09 | CÔNG TY TNHH Y TẾ MINDRAY VIỆT NAM | 2020-11-22
6435 | 4. Thiết bị phòng mổ | Hệ thống/Thiết bị khác | Bộ dụng cụ phẫu thuật | Máy cưa bột BJ1201S | BJ1201S | Shanghai Bojin Medical Instrument Co., Ltd | Trung Quốc | Shanghai Bojin Medical Instrument Co., Ltd | Trung Quốc |  | CÔNG TY TNHH KỸ THUẬT Y TẾ HẢI DƯƠNG | Trung Quốc | Nhóm 6 |  |  | 29000000 | t | Bộ | false | 2021-01-21 | 2026-01-21 | <p><strong style="background-color: rgb(245, 245, 245); color: rgb(81, 81, 81);">Application:</strong></p><p><span style="background-color: rgb(245, 245, 245); color: rgb(81, 81, 81);">For application in removing plaster bandage and pipe shape plaster bandage</span></p> | <p>Máy chính 01 cái</p><p>Lưỡi cắt 3 cái</p><p>Hộp đựng 01 cái</p><p>Sách hướng dẫn 01 cái</p> |  | <p><span style="color: rgb(81, 81, 81);">﻿</span><span style="color: rgb(81, 81, 81); background-color: rgb(245, 245, 245);">Plaster cutting saw</span></p><p><strong style="background-color: rgb(245, 245, 245); color: rgb(81, 81, 81);">Specification:</strong></p><p>Input power115VA</p><p>Frequency50Hz</p><p>Oscillations (osc/min)&gt;11000</p><p>Noise(db)≤40<span style="background-color: rgb(245, 245, 245); color: rgb(81, 81, 81);">BJ1201S </span></p><p><br></p> | [5 empty] | CÔNG TY TNHH KỸ THUẬT Y TẾ HẢI DƯƠNG | 2021-01-21 | CÔNG TY TNHH KỸ THUẬT Y TẾ HẢI DƯƠNG | 2021-01-21
6436 | 7. Thiết bị chuyên khoa xét nghiệm | Máy xét nghiệm sinh hóa, miễn dịch | Máy xét nghiệm điện giải | Máy phân tích điện giải(Na+, K+, CL-) | i-Smart 30 PRO | i-SENS, Inc. | Hàn Quốc | i-SENS, Inc. | Hàn Quốc |  | CÔNG TY TNHH THƯƠNG MẠI DỊCH VỤ KỸ THUẬT HẠNH PHÚC | Hàn Quốc | Nhóm null |  |  | 180000000 | t | Cái | true | 2020-11-24 | 2022-12-31 | <p class="ql-align-center"><br></p><p><strong style="color: black;">MÁY PHÂN TÍCH ĐIỆN GIẢI (Na+ , K+ ,CL-)</strong></p><p><span style="color: black;"> * Model : I-Smart 30 Pro</span></p><p><span style="color: black;"> * Hãng sản xuất: i-SENS, Inc </span></p><p><span style="color: black;"> * Nước sản xuất: Hàn Quốc</span></p><p><span style="color: black;"> * Năm sản xuất: 2020</span></p><p><span style="color: black;"> * Máy mới 100%</span></p><p><span style="color: black;"> * Đạt tiêu chuẩn ISO 13485; CE</span></p> | <p><strong style="color: black;">Cấu hình theo máy:</strong></p><p><span style="color: black;"> - 01 Máy chính màn hình cảm ứng 7 inch</span></p><p><span style="color: black;"> - 200 test tặng kèm thử máy</span></p><p><span style="color: black;"> - Máy in có sẳn theo máy</span></p><p><span style="color: black;"> - 02 Cuộn giấy in</span></p><p><span style="color: black;"> - 01 Tài liệu HDSD</span></p> |  | <p><strong style="color: black;">TÍNH NĂNG KỸ THUẬT</strong></p><p><span style="color: black;"> Máy có phương pháp đọc điện giải trực tiếp bằng điện cực như những máy điện giải thông thường nhưng có ưu điểm hơn máy điện giải thông thường ở chỗ: Dây bơm và điện cực, kim hút và hệ thống dây dẫn của máy luôn trong tình trạng mới vì tất cả chúng đều nằm trong mỗi pack hoá chất khi thay một pack mới là thay tất cả điều này làm cho kết quả của máy luôn luôn ổn định và chính xác tuyệt đối.</span></p><p><span style="color: black;"> - Chạy được với mẫu bệnh phẩm là nước tiểu</span></p><p><span style="color: black;"> - Kiểu Mẫu: Máu toàn phần, huyết thanh, huyết tương ( nước tiểu với máy I _ Smart 30 Pro )</span></p><p><span style="color: black;"> - Thể tích mẫu: 60 ul</span></p><p><span style="color: black;"> - Thời gian chạy: 35s</span></p><p><span style="color: black;"> - Nhiệt độ: 37 0C</span></p><p><span style="color: black;"> - độ ẩm : 5 -85 %</span></p><p><span style="color: black;"> - Phương Pháp đo: Đo điện giải trực tiếp</span></p><p><span style="color: black;"> - Nhiệt độ hoạt động: 15 – 35 0 C</span></p><p><span style="color: black;"> - Cartrige : Có 3 loại Card để lựa chọn</span></p><p><span style="color: black;">&nbsp;100 Test/ 4 tuần</span></p><p><span style="color: black;">&nbsp;200 Test/ 4 tuần</span></p><p><span style="color: black;"> 300 Test/ 4 tuần</span></p><p><span style="color: black;"> - Bộ vi xử lý: Chip 1 GHz, RAM 1GB, Bộ nhớ 4 GB lưu trữ 300.000 kết quả</span></p><p><span style="color: black;"> - Màn hình cảm ứng TFT LCD 7 inch </span></p><p><span style="color: black;"> - Máy in : Máy in nhiệt kèm theo máy khổ giấy 2 inch</span></p><p><span style="color: black;"> - Kích thước:</span></p><p><span style="color: black;"> Cao 29,2 Cm</span></p><p><span style="color: black;"> Rộng: 25,6 Cm</span></p><p><span style="color: black;"> Sâu: 17,7 Cm</span></p><p><span style="color: black;"> - Trọng lượng: 5,5kg</span></p><p><span style="color: black;"> - Nguồn: 100- 240 V/ 47 - 63 Hz</span></p><p><span style="color: black;"> - Bộ chuyển đổi nguồn AC - DC 24V 2,7 A</span></p><p><span style="color: black;"> - Pin: có thể hoạt động tối đa 2 h</span></p> | <p>sửa chữa, bảo hành</p> |  |  |  |  | CÔNG TY TNHH THƯƠNG MẠI DỊCH VỤ KỸ THUẬT HẠNH PHÚC | 2020-11-24 | CÔNG TY TNHH THƯƠNG MẠI DỊCH VỤ KỸ THUẬT HẠNH PHÚC | 2020-11-30
6437 | 8. Thiết bị kiểm soát nhiễm khuẩn | Máy hấp tiệt trùng | Máy hấp tiệt trùng | Nồi hấp thiệt trùng | HY230 | Hung Yi Medical Instrument Co.,Ltd | Đài Loan | Hung Yi Medical Instrument Co.,Ltd | Đài Loan | ["2019"] | CÔNG TY TNHH TRANG THIẾT BỊ Y TẾ YTC |  | Nhóm null |  |  | 15000000 | t | Chiếc | false | 2020-11-17 | 2021-09-30 | <ul> <li>Nước sản xuất, xuất xứ : Đài Loan</li> <li>Nhà sản xuất phải có một trong các giấy chứng chỉ quốc tế sau: ISO 13485, ISO 9001,CE</li> <li>Nhà cung cấp phải có giấy uỷ quyền của nhà sản xuất kèm theo hoặc đại lý phân phối chính thức của nhà sản xuất.</li> <li>Điều kiện môi trường hoạt động: &lt; 35<sup>0</sup>C</li> <li>Nhiệt độ môi trường hoạt động: &nbsp;&lt; 35<sup>0</sup>C</li> <li>Độ ẩm không ngưng tụ môi trường hoạt động &nbsp;Đạt tới ≥ 85%</li> </ul> | <ul> <li>01 nồi hấp</li> <li>01 hộp đựng dụng cụ hấp</li> <li>01 bộ nguồn</li> <li>01 van xả</li> <li>01 sách hướng dẫn</li> </ul> |  | <ul> <li>Đồng hồ đo nhiệt độ bao gồm cả nhiệt độ bên trong nồi và áp suất nồi hấp. Bộ kiểm soát nhiệt sẽ tự động tắt tránh thiết bị khỏi bị quá nóng.</li> <li>Công suất 1000 W giúp quá trình khử trùng đạt được nhiệt độ cao nhất theo tiêu chuẩn 127 độ C nhanh hơn</li> <li>Vật liệu thép không gỉ inox 304, bề mặt ngoài được đánh bóng</li> <li>Sử dụng bảng điều khiển: công tắc điện, núm điều chỉnh nước trên bảng điều khiển phía trước</li> <li>Công suất hoạt động: 1000 W</li> <li>Kích thước (H x D x W) : (47cm x 33cm x 41cm)</li> <li>Trọng lượng: 19 kg</li> <li>Áp suất cao nhất: 1,5kg/cm<sup>2</sup></li> <li>Thời gian tiệt trùng: 60 phút</li> <li>Nguồn điện: 220 V / 7A</li> </ul> | [5 empty] | CÔNG TY TNHH TRANG THIẾT BỊ Y TẾ YTC | 2020-11-17 | CÔNG TY TNHH TRANG THIẾT BỊ Y TẾ YTC | 2020-11-17
6438 | 7. Thiết bị chuyên khoa xét nghiệm | Hệ thống/ Thiết bị khác | Máy đo đường huyết | Thiết bị theo dõi đường huyết liên tục 24h iPro2 | CGM iPro2 | Medtronic MimiMed | Mỹ | Medtronic MimiMed | Mỹ |  | Công ty cổ phần xuất nhập khẩu Công Nghệ Xanh | Mỹ | Nhóm null |  |  | 52800000 | t | Bộ | true | 2021-01-01 | 2021-12-31 | <p><span style="color: rgb(85, 85, 85);">Hệ thống theo dõi đường huyết iPro2 sử dụng công nghệ CGM giúp ghi lại giá trị&nbsp;đường huyết liên tục mỗi 5 phút trong vòng 24 giờ&nbsp;để giúp cho bác sĩ&nbsp;biết được&nbsp;chế độ ăn uống, thuốc men&nbsp;và các hoạt động hàng ngày của bạn có&nbsp;ảnh hưởng như thế nào đến đường huyết của bạn.</span></p> | <p class="ql-align-justify"><br></p> | <p><br></p> | <p>- Mã sản phẩm: MMT-7745WW</p><p>-&nbsp;Chứng chỉ chất lượng: ISO 13485</p><p>-&nbsp;Phích cắm dùng nguồn 220V.</p><p>-&nbsp;Môi trường hoạt động: Nhiệt độ tối đa ≥ 30ºC; Độ ẩm tối đa ≥ 80%</p><p>- Kích thước máy :</p><ul><li>Recorder: 3.5x2.8x0.9 cm</li><li>Dock: 5.1x6.4x2.8 cm</li></ul><p>- Cân nặng:</p><ul><li>Recorder: 5.7g</li><li>Dock: 22.7g</li></ul><p>- Phạm vi đo: 40 - 400 mg/dL.</p><p>- Bảo hành: 1 năm</p><p>-&nbsp;Dụng cụ gắn cảm biến: Có nút bấm để gắn cảm biến vào cơ thể. Dùng nhiều lần.</p> | [5 empty] | Công ty cổ phần xuất nhập khẩu Công Nghệ Xanh | 2020-11-23 | Công ty cổ phần xuất nhập khẩu Công Nghệ Xanh | 2020-11-26
6439 | 7. Thiết bị chuyên khoa xét nghiệm | Máy xét nghiệm huyết học | Máy xét nghiệm máu lắng | Máy xét nghiệm máu lắng Microsed system | Microsed System | ElitechGroup B.V | Hà Lan | ElitechGroup B.V | Hà Lan |  | Công ty TNHH Thiết bị Y tế Phương Đông |  | Nhóm null |  |  | 89700000 | t | Hệ thống | true | 2021-06-22 | 2021-08-31 | <p>Máu xét nghiệm máu lắng 10 lỗ</p> | <p> -&nbsp;&nbsp;&nbsp;&nbsp;&nbsp;&nbsp;Máy chính: 01 máy</p><p> -&nbsp;&nbsp;&nbsp;&nbsp;&nbsp;&nbsp;Máy in nhiệt: 01 chiếc.</p><p> -&nbsp;&nbsp;&nbsp;&nbsp;&nbsp;&nbsp;Phụ kiện tiêu chuẩn đi kèm (adaptor, dây nguồn, giấy in nhiệt): 01 bộ.</p><p> -&nbsp;&nbsp;&nbsp;&nbsp;&nbsp;&nbsp;Ống máu lắng (50 ống/hộp): 01 hộp.</p><p> </p> | [7 empty] | Công ty TNHH Thiết bị Y tế Phương Đông | 2021-06-22 | Công ty TNHH Thiết bị Y tế Phương Đông | 2021-06-22
6440 | 4. Thiết bị phòng mổ | Hệ thống/Thiết bị khác | Bộ dụng cụ phẫu thuật | Hộp đựng dụng cụ 18-308 | 18-308 | Rumex International Corp. | Nga | Rumex International Corp. | Mỹ |  | CÔNG TY TNHH THƯƠNG MẠI & DỊCH VỤ VIỆT CAN |  | Nhóm 4 |  |  | 2310000 | t | Cái | true | 2020-11-30 | 2021-03-31 | <p>18-308 Hộp đựng dụng cụ / Sterilization Tray with Mat, 63,5 x 190,5 x 19mm&nbsp;</p><p>Hộp đựng dụng cụ với ngăn sillicone chống va đập, kích thước 63,5 x 190,5 x 19mm</p> | <p>18-308 Hộp đựng dụng cụ / Sterilization Tray with Mat, 63,5 x 190,5 x 19mm&nbsp;</p><p>Hộp đựng dụng cụ với ngăn sillicone chống va đập, kích thước 63,5 x 190,5 x 19mm</p> |  | <p>18-308 Hộp đựng dụng cụ / Sterilization Tray with Mat, 63,5 x 190,5 x 19mm&nbsp;</p><p>Hộp đựng dụng cụ với ngăn sillicone chống va đập, kích thước 63,5 x 190,5 x 19mm</p> | [5 empty] | CÔNG TY TNHH THƯƠNG MẠI & DỊCH VỤ VIỆT CAN | 2020-11-30 | CÔNG TY TNHH THƯƠNG MẠI & DỊCH VỤ VIỆT CAN | 2020-12-01
6441 | 1. Thiết bị chẩn đoán hình ảnh | Hệ thống chụp Cộng hưởng từ | Hệ thống chụp Cộng hưởng từ ≤ 0,5 Tesla | Hệ thống chụp cộng hưởng từ 0.35 Testla | Marcom 0.35T | SternMed GmbH | Đức | SternMed GmbH | Đức | ["2020"] | Công ty TNHH thiết bị y tế Quân Khoa | Đức | Nhóm 3 |  |  | 12200000000 | t | Chiếc | true | 2020-11-10 | 2021-11-10 | <p>Loại nam châm : Nd -Fe-B Vĩnh cửu</p><p> Cường độ từ trường 0.35 T</p><p> Quang phổ: toàn kỹ thuật số</p><p> Kênh nhận : 4</p><p> Cuộn dây nhận: cuộn dây pha</p><p> Bộ ứng dụng toàn diện</p><p> Phần mềm mạnh mẽ</p> | <p>Từ trường</p> <p>Cường độ trường hoạt động</p> <p>Loại nam châm</p> <p>Vật liệu từ&nbsp;&nbsp;&nbsp;&nbsp;&nbsp;</p> <p>Kích thước&nbsp;&nbsp;&nbsp;&nbsp;</p> <p>Khối lượng&nbsp;&nbsp;&nbsp;&nbsp;</p> <p>Tính đồng nhất&nbsp;&nbsp;&nbsp;&nbsp;&nbsp;&nbsp;&nbsp;&nbsp;&nbsp;</p> <p>Shimming&nbsp;&nbsp;&nbsp;&nbsp;&nbsp;&nbsp;</p> <p>Khẩu độ bệnh nhân</p> <p>Cường độ biến thiên</p> <p>Tốc độ quay</p> <p>Biến thiên tuyến tính</p> <ul> <li>Hệ thống sóng vô tuyến</li> </ul> <p>Tần số trung tâm&nbsp;&nbsp;&nbsp;&nbsp;&nbsp;&nbsp;</p> <p>Quang phổ kế</p> <p>Cuộn phát&nbsp;&nbsp;&nbsp;&nbsp;&nbsp;</p> <p>Cuộn thu&nbsp;&nbsp;&nbsp;&nbsp;&nbsp;&nbsp;&nbsp;</p> <p>Cuộn tùy chọn&nbsp;&nbsp;&nbsp;&nbsp;&nbsp;&nbsp;&nbsp;&nbsp;&nbsp;&nbsp;</p> <p>Băng thông nhận tối đa&nbsp;&nbsp;&nbsp;&nbsp;&nbsp;&nbsp;&nbsp;&nbsp;</p> <ul> <li>Công suất của bộ phát khuếch đại&nbsp;&nbsp;&nbsp;&nbsp;&nbsp;&nbsp;&nbsp;&nbsp;&nbsp; 6KW</li> <li>Hệ thống máy tính</li> </ul> <p>Hệ điều hành</p> <p>CPU</p> <p>Ổ cứng</p> <p>RAM</p> <p>Màn hình hiển thị&nbsp;&nbsp;&nbsp;&nbsp;&nbsp;</p> <p>Mạng và máy in laser</p> <ul> <li>Thông số quét</li> </ul> <p>Ma trận chuyển đổi</p> <p>Độ phân giải</p> <p>Ma trận hiển thị tối đa</p> <p>FOV</p> <p>Độ dày lát cắt</p> <p>Góc cắt</p> <ul> <li>Giao diện</li> </ul> <p>Trình tự xung</p> |  | <p>Cường độ trường hoạt động</p> <p>0.35 Tesla 3500 Gauss</p> <p>Loại nam châm</p> <p>Hình chữ C, 2 cột</p> <p>Vật liệu từ&nbsp;&nbsp;&nbsp;&nbsp;&nbsp;</p> <p>&nbsp;&nbsp;&nbsp;&nbsp;&nbsp;&nbsp;&nbsp;&nbsp;&nbsp;&nbsp; Nam châm Nd-Fe-B vĩnh cửu</p> <p>Kích thước&nbsp;&nbsp;&nbsp;&nbsp;</p> <p>1970mm*1320mm*1820mm</p> <p>Khối lượng&nbsp;&nbsp;&nbsp;&nbsp;&nbsp;&nbsp;&nbsp;&nbsp;&nbsp;&nbsp;&nbsp;&nbsp;&nbsp;&nbsp;&nbsp;&nbsp;</p> <p>17,500KGS</p> <p>Tính đồng nhất</p> <ul> <li>(400mm DSV) ≤ 2.0ppm (Vrms)</li> </ul> <p>&nbsp;&nbsp;&nbsp;&nbsp;&nbsp;&nbsp;&nbsp;&nbsp;&nbsp;&nbsp;&nbsp;&nbsp;&nbsp;&nbsp;&nbsp;&nbsp;&nbsp;&nbsp;&nbsp;&nbsp;&nbsp;&nbsp;&nbsp;&nbsp;&nbsp;&nbsp;&nbsp;&nbsp;&nbsp;&nbsp;&nbsp;&nbsp;&nbsp;&nbsp;&nbsp;&nbsp;&nbsp;&nbsp;&nbsp;&nbsp;&nbsp;&nbsp;&nbsp;&nbsp;&nbsp;&nbsp;&nbsp;&nbsp;&nbsp;&nbsp;&nbsp;&nbsp;&nbsp;&nbsp;&nbsp;&nbsp;&nbsp;&nbsp;&nbsp;&nbsp;&nbsp;&nbsp;&nbsp;&nbsp;&nbsp;&nbsp;&nbsp;&nbsp;&nbsp;&nbsp; (200mm DSV) ≤ ±1ppm (FWHH)</p> <p>&nbsp;</p> |  |  |  | Bảo hành 18 tháng, bảo trì sau bảo hành 3 tháng/lần |  | Công ty TNHH thiết bị y tế Quân Khoa | 2020-11-10 | Công ty TNHH thiết bị y tế Quân Khoa | 2020-11-19
6442 | 4. Thiết bị phòng mổ | Hệ thống/Thiết bị khác | Bộ dụng cụ phẫu thuật | Hộp đựng dụng cụ 18-302 | 18-302 | Rumex International Corp. | Nga | Rumex International Corp. | Mỹ |  | CÔNG TY TNHH THƯƠNG MẠI & DỊCH VỤ VIỆT CAN |  | Nhóm 4 |  |  | 3255000 | t | Cái | true | 2020-12-01 | 2021-03-31 | <p>18-302 Hộp đựng dụng cụ / Plastic Sterilizing Tray With Silicone Finger Mat, 165 x 101 x 19mm</p><p>Hộp đựng dụng cụ với ngăn sillicone chống va đập, kích thước 165 x 101 x 19mm</p> | <p>18-302 Hộp đựng dụng cụ / Plastic Sterilizing Tray With Silicone Finger Mat, 165 x 101 x 19mm</p><p>Hộp đựng dụng cụ với ngăn sillicone chống va đập, kích thước 165 x 101 x 19mm</p> |  | <p>18-302 Hộp đựng dụng cụ / Plastic Sterilizing Tray With Silicone Finger Mat, 165 x 101 x 19mm</p><p>Hộp đựng dụng cụ với ngăn sillicone chống va đập, kích thước 165 x 101 x 19mm</p> | [5 empty] | CÔNG TY TNHH THƯƠNG MẠI & DỊCH VỤ VIỆT CAN | 2020-12-01 | CÔNG TY TNHH THƯƠNG MẠI & DỊCH VỤ VIỆT CAN | 2020-12-01
6443 | 10. Thiết bị thăm dò chức năng | Máy điện cơ | Máy điện cơ | Máy đo điện cơ | Sierra Summit | Cadwell Industries Inc. | Mỹ | Cadwell Industries Inc. | Mỹ | ["2020"] | CÔNG TY TNHH THƯƠNG MẠI DỊCH VỤ QUỐC TẾ VAVI |  | Nhóm 3 |  |  | 1200000000 | t | Chiếc | true | 2020-11-18 | 2021-11-18 | <p>Máy điện cơ Sierra Summit cung cấp đầy đủ các phương pháp chẩn đoán về các rối loạn, bất thường về dây thần kinh và các bệnh về cơ.</p><p>Hệ thống tích hợp toàn bộ các phương pháp yêu cầu trong chẩn đoán thông thường và nâng cao về các rối loạn thần kinh</p><p>Hệ thống máy từ 2-12 kênh</p> | [8 empty] | CÔNG TY TNHH THƯƠNG MẠI DỊCH VỤ QUỐC TẾ VAVI | 2020-11-14 | CÔNG TY TNHH THƯƠNG MẠI DỊCH VỤ QUỐC TẾ VAVI | 2020-11-21
6444 | 2. Thiết bị hồi sức cấp cứu | Máy theo dõi bệnh nhân | Máy theo dõi bệnh nhân 7 thông số | Máy theo dõi bệnh nhân (monitor) 7 thông số | MM12 | Mediblu Medical LLC | Mỹ | Mediblu Medical LLC | Mỹ | ["2020"] | CÔNG TY TNHH THƯƠNG MẠI DỊCH VỤ Y TẾ MIỀN ĐÔNG | Mỹ | Nhóm 1 |  |  | 240000000 | t | Chiếc | true | 2021-06-14 | 2021-12-31 | <p>Monitor theo dõi bệnh nhân đa thông số 12.1 inch</p><p>Xuất xứ: Mediblu – Mỹ</p><p>Model: MM12 – 12.1″</p><p>Hiển thị TFT LCD</p><p>3/5 Lead ECG, HR, RESP, NIBP, SpO2, PR,2-TEMP&nbsp;, IBP, ETCO2</p> | <ol><li>Thân máy chính: 01 Cái</li><li>Đầu dò SpO2 (Dạng kẹp ngón): 01 cái</li><li>Cáp đo điện tim và bộ điện cực tim 3/5 lead: 01 bộ</li><li>Túi đo huyết áp và cáp nối: 01 bộ</li><li>Đầu dò nhiệt độ + Cáp nối: 01 bộ</li><li>Bộ đo IBP: 01 bộ</li><li>Bộ đo ETCO2: 01 bộ</li><li>Pin tích hợp + Dây nguồn: 01 bộ</li><li>Máy in + Giấy in nhiệt: 01 bộ</li></ol> |  | <p>Monitor theo dõi bệnh nhân đa thông số 12.1 inch</p><p>Xuất xứ: Mediblu – Mỹ</p><p>Model: MM12 – 12.1″</p><p>Hiển thị TFT LCD</p><p>3/5 Lead ECG, HR, RESP, NIBP, SpO2, PR,2-TEMP&nbsp;, IBP, ETCO2</p> | [5 empty] | CÔNG TY TNHH THƯƠNG MẠI DỊCH VỤ Y TẾ MIỀN ĐÔNG | 2021-06-14 | CÔNG TY TNHH THƯƠNG MẠI DỊCH VỤ Y TẾ MIỀN ĐÔNG | 2021-06-14
6445 | 4. Thiết bị phòng mổ | Dao mổ | Dao mổ điện cao tần có chức năng hàn mạch | Dao mổ điện cao tần có chức năng hàn mạch ERBE VIO3 | ERBE VIO3 | Erbe Elektromedizin GmbH | Đức | Erbe Elektromedizin GmbH | Đức |  | Công ty TNHH Le Med Việt Nam |  | Nhóm 3 |  |  | 2050000000 | t | Chiếc | true | 2021-01-05 | 2022-01-05 | <p>Dao mổ điện có chức năng hàng mạch ERBE VIO3 là một thiết bị đa năng bap gồm các chức năng của dao mổ điện cao tần như cắt đốt đơn cực, lưỡng cực cùng với chức năng hàn mạch máu Thermoseal - hàn mạch lên tới 7mm và cắt đốt lưỡng cực dạng Plasma trong môi trường nước muối. Máy được trang bị một màn hình cảm ứng lên tới 10.4 inch, sử dụng công nghệ cảm ứng mô, tự động điều chỉnh năng lượng cung cấp và phản hồi chính xác lên đến 25 triệu lần/giây&nbsp;</p> | <p>01 Máy&nbsp;chính VIO3 </p><p>01 Bàn đạp hai chức năng&nbsp; </p><p>01 Bàn đạp một chức năng &nbsp; &nbsp; &nbsp; </p><p>01 Xe đẩy </p><p>01 Dây nối lưỡng cực </p><p>01 Kẹp lưỡng cực chống dính </p><p>10 tay dao đơn cực sử dụng mộ lần 01 Dây nối điện cực trung tính </p><p>50 tấm dán bệnh nhân sử dụng một lần &nbsp; &nbsp; &nbsp; </p><p>01 Tay dao hàn mạch mổ mở </p><p>01 Tay dao hàn mạch mổ nội soi </p> |  | <p>Đạt tiêu chuẩn ISO 13485, EC, Phân loại an toàn điện loại 1, có màn hình cảm ứng 10,4 inch, tự động kiểm tra thông báo lỗi và nguyên nhân lỗi ra màn hình, sử dụng công nghệ cảm ứng mô lên tới 25 triệu phép đo/giây</p> | [5 empty] | Công ty TNHH Le Med Việt Nam | 2021-01-05 | Công ty TNHH Le Med Việt Nam | 2021-01-05
6446 | 4. Thiết bị phòng mổ | Hệ thống/Thiết bị khác | Bộ dụng cụ phẫu thuật | Hộp đựng dụng cụ 18-304 | 18-304 | Rumex International Corp. | Nga | Rumex International Corp. | Mỹ |  | CÔNG TY TNHH THƯƠNG MẠI & DỊCH VỤ VIỆT CAN |  | Nhóm 4 |  |  | 5355000 | t | Cái | true | 2020-12-01 | 2021-03-31 | <p>18-304 Hộp đựng dụng cụ / Sterilizing Tray With Silicone Finger Mat, Single Level, Large, 254 x 152 x 19mm</p><p>Hộp đựng dụng cụ với 01 ngăn sillicone chống va đập, size lớn, kích thước 254 x 152 x 19mm</p> | <p> 18-304 Hộp đựng dụng cụ / Sterilizing Tray With Silicone Finger Mat, Single Level, Large, 254 x 152 x 19mm</p><p> Hộp đựng dụng cụ với 01 ngăn sillicone chống va đập, size lớn, kích thước 254 x 152 x 19mm</p> |  | <p> 18-304 Hộp đựng dụng cụ / Sterilizing Tray With Silicone Finger Mat, Single Level, Large, 254 x 152 x 19mm</p><p> Hộp đựng dụng cụ với 01 ngăn sillicone chống va đập, size lớn, kích thước 254 x 152 x 19mm</p> | [5 empty] | CÔNG TY TNHH THƯƠNG MẠI & DỊCH VỤ VIỆT CAN | 2020-12-01 | CÔNG TY TNHH THƯƠNG MẠI & DỊCH VỤ VIỆT CAN | 2020-12-01
6447 | 6. Thiết bị chuyên khoa RHM-THM-Mắt | Thiết bị chuyên khoa Răng Hàm Mặt | Máy và ghế khám, chữa răng | Máy quang trùng hợp bre.Lux power unit 2 | 14001000 | Bredent GmbH & Co. KG | Đức | Bredent GmbH & Co. KG | Đức |  | CÔNG TY TNHH THƯƠNG MẠI & DỊCH VỤ VIỆT CAN |  | Nhóm 3 |  |  | 116469000 | t | Chiếc | true | 2020-11-18 | 2021-03-31 | <p>Máy quang trùng hợp bre.Lux power unit 2 dùng phục hình nha khoa trong labo và phụ kiện</p> |  |  | <p>Basic unit</p> <p>U: 100-240VAC</p> <p>P: 130W</p> <p>Frq: 50/60Hz</p> <p>Fuse: T2.0A</p> <p>Light range: 370-500mm</p> | [5 empty] | CÔNG TY TNHH THƯƠNG MẠI & DỊCH VỤ VIỆT CAN | 2020-11-18 | CÔNG TY TNHH THƯƠNG MẠI & DỊCH VỤ VIỆT CAN | 2020-11-18
6448 | 8. Thiết bị kiểm soát nhiễm khuẩn | Máy rửa, khử khuẩn dụng cụ | Máy rửa, khử khuẩn dụng cụ | MÁY RỬA DỤNG CỤ Y TẾ ĐA KẾT HỢP 154lít (Máy rửa tự động đa kết hợp siêu âm-phun xoáy dòng áp lực-khử khuẩn bậc cao) | AMC-154 | Chi Nhánh Công Ty CP Khoa Học Công Nghệ P.E | Việt Nam | Chi Nhánh Công Ty CP Khoa Học Công Nghệ P.E | Việt Nam | ["2021"] | CONG TY CO PHAN DAU TU THIET BI Y TE CONG NGHE CAO HMED | Việt Nam | Nhóm 5 |  |  | 990000000 | t | Chiếc | true | 2021-01-04 | 2022-01-04 | <p><strong style="color: rgb(0, 0, 0); background-color: rgb(239, 239, 239);">Ứng dụng:</strong><span style="color: rgb(0, 0, 0); background-color: rgb(239, 239, 239);">&nbsp;Sử dụng cho rửa thô và rửa khử khuẩn bậc cao toàn bộ các dụng cụ y tế bằng chất liệu kim loại, phi kim loại (ống, dây máy thở; ống ruột gà; bóng ambu...), cao su, thủy tinh, chai lọ, …</span></p><p><br></p><p>Cấu hình tiêu chuẩn :</p><ul><li>Máy chính và các thiết bị đã được cài đặt sẵn trong máy chính: 01 máy.</li><li>Phụ kiện tiêu chuẩn:</li><li>Khay inox SUS304 chuyên dụng để đưa dụng cụ y tế vào buồng rửa: 03 cái.</li><li>Đầu đổi ống phun lòng ống, dây: 30 cái.</li><li>Khay inox SUS304 chuyên dụng để rửa lòng ống, các bóng ambu và các chai lọ chuyên dụng (kết nối với 20 đầu phun áp lực): 01 cái.</li><li>Hướng dẫn sử dụng và bảo quản (tiếng Việt): 01 quyển.</li><li><strong>Đặc điểm chung:</strong></li><li>Đa kết hợp cả 3 công nghệ rửa trong hệ thống: rửa siêu âm, rửa phun áp lực đa điểm, rửa dòng xoáy áp lực.</li><li>Thiết kế đa năng phù hợp mọi loại dụng cụ y tế đồng thời không cần trang bị thêm phụ kiện để tương thích kết nối trong rửa ống, dây máy thở, bóng ambu, dây ruột gà…</li><li>Ứng dụng công nghệ tự động hóa cao cấp, toàn bộ các công đoạn đóng mở nắp, đưa dụng cụ vào buồng, trả dụng cụ… đều được điều khiển chính xác bằng bộ điều khiển PLC.</li><li>Có hệ thống camera theo dõi bên trong và hiển thị trên màn hình màu LCD trước mặt máy; có thể nối mạng hoặc truyền không dây hình ảnh ra ngoài (tùy chọn).</li><li>Công nghệ bồn điện tử tự động đối lưu cho phép sử dụng tối ưu hoạt tính dung dịch khử khuẩn và không phụ thuộc loại hóa chất khử khuẩn.</li><li>Thiết bị hoạt động bằng điện.</li><li>Nguồn điện: 220 – 240VAC, 50/60Hz.</li><li>Công suất tiêu thụ trung bình: 1600 W/h.</li><li>Môi trường hoạt động: Nhiệt độ từ 50C đến 400C, độ ẩm tối đa 90%, phù hợp với khí hậu Việt Nam.</li><li>Thiết kế thân thiện, thuận tiện dễ sử dụng phù hợp cho nhân viên ngành y tế, đảm bảo an toàn</li></ul><p><br></p> | <p><strong><em>Dung tích 154 lít (Model: AMC-154)</em></strong></p><ul><li>Kích thước tổng thể máy (Cao x ngang x sâu): 115cm x 127cm x 72cm.</li><li>Kích thước buồng rửa : 156 lít ( Cao x ngang x sâu) : 60 cm x 52 cm x 50 cm</li><li>Buồng rửa tiêu chuẩn có giá đỡ 3 tầng, khay nâng hạ tự động: Giá đỡ tầng 1 và tầng 3 cố định. Giá đỡ tầng 2 có thể tháo lắp để rửa các dụng cụ có kích thước khác nhau.</li><li>Module vòm siêu âm tiêu chuẩn :&nbsp;3 cái</li><li>Bồn đối lưu có 2 ngăn: ngăn chứa dung dịch khử khuẩn và ngăn chứa nước sạch, trong đó:</li><li>Tiết kiệm dung dịch khử khuẩn bằng chức năng bơm hai chiều giữa bồn đối lưu và buồng rửa dụng cụ:</li><li>Dung dịch khử khuẩn trong bồn đối lưu sẽ được tự động bơm qua buồng rửa.</li><li>Dải cài đặt thời gian ngâm dụng cụ trong dung dịch khử khuẩn: từ 5 phút đến 30 phút (hoặc cài đặt dải&nbsp;tùy chọn)</li><li>Dung dịch khử khuẩn sau đó được tự động bơm trở lại bồn đối lưu để ngâm mẻ sau. Thời gian xả&nbsp;bỏ dung dịch khử khuẩn tuỳ theo yêu cầu của bệnh viện.</li><li>Kích thước màn hình màu LCD trước mặt máy: 7 inch.</li><li>Độ phân giải màn hình: 800 x 480 pixels.</li><li>Nội dung hiển thị trên màn hình: hiển thị toàn bộ hoạt động bên trong buồng rửa với thời gian thực (realtime) các công đoạn xử lý: Ngâm - Rửa siêu âm - Phun đa điểm – Xoáy dòng áp lực, …</li><li>Vật liệu chế tạo:</li><li>Vách trong: thép không gỉ SUS 304.</li><li>Vách ngoài: nhôm sơn tĩnh điện.</li><li>Hệ thống bơm rửa lòng ống, dây máy thở, bóng ambu, chai, lọ: 20 đầu phun.</li><li>Các công đoạn xử lý: Ngâm dung dịch khử khuẩn bậc cao – Rửa tráng nước sạch – Rửa bằng sóng siêu âm – Rửa phun áp lực đa điểm – Rửa dòng xoáy áp lực.</li><li>Hóa chất sử dụng: Glutaraldehyde 2%, Hydrogen Peroxide 8%… hoặc dung dịch khử khuẩn khác (tùy chọn) theo quy trình riêng của mỗi bệnh viện.</li><li>Thời gian rửa cho 1 chu trình tự động (không kể thời gian ngâm theo quy trình của bệnh viện): khoảng 16 phút.</li><li>Tốc độ nâng hạ khay: 0, 2 m/s.</li><li>Tần số sóng siêu âm:&nbsp;&nbsp;≥ 35 kHz</li></ul><p><br></p> | <ol><li><strong>Các chức năng tự động hóa:</strong></li></ol><ul><li><span style="color: inherit;">Tự động đóng/mở nắp module rửa, bảo đảm độ an toàn cao cho người sử dụng.</span></li><li>Tự động nâng khay dụng cụ lên cao để dễ dàng xếp dụng cụ để rửa cũng như lấy dụng cụ sau rửa.</li><li>Tự động rửa theo chương trình lập sẵn.</li><li>Tự động hiển thị mọi công đoạn xử lý bên trong máy ra màn hình màu LCD trước mặt máy.</li><li>Tự động kiểm soát và cảnh báo mức nước/dung dịch khử khuẩn.</li></ul><ol><li><strong>Chức năng cảnh báo và bảo vệ an toàn:</strong></li></ol><ul><li><span style="color: inherit;">Đ</span>èn Ultrasonic trước bồn đối lưu sáng khi hệ thống siêu âm đang hoạt động.</li><li>Đèn Spraygun trước bồn đối lưu sáng khi hệ thống phun rửa lòng ống dây đang hoạt động.</li><li>Cảnh báo mức nước và dung dịch khử khuẩn trong bồn đối lưu:</li><li>Đèn W-Sensor báo xanh khi đủ nước và dung dịch khử khuẩn.</li><li>Đèn W-Sensor báo đỏ khi thiếu nước hoặc dung dịch khử khuẩn.</li><li>Sử dụng công nghệ điều khiển SOT (Smart One Touch) cho phép người sử dụng chỉ cần bấm một nút duy nhất khi sử dụng, đảm bảo đơn giản khi vận hành và an toàn trong khử khuẩn.</li><li>Hệ thống cảm biến và kiểm soát tự động kỹ thuật số sẽ luôn theo dõi mọi thông số hoạt động của máy, cảnh báo bằng đèn tín hiệu và âm thanh</li><li>Có nút dừng khẩn cấp (STOP).</li></ul><p><br></p> | <ol><li><strong>Các chức năng tự động hóa:</strong></li></ol><ul><li><span style="color: inherit;">Tự động đóng/mở nắp module rửa, bảo đảm độ an toàn cao cho người sử dụng.</span></li><li>Tự động nâng khay dụng cụ lên cao để dễ dàng xếp dụng cụ để rửa cũng như lấy dụng cụ sau rửa.</li><li>Tự động rửa theo chương trình lập sẵn.</li><li>Tự động hiển thị mọi công đoạn xử lý bên trong máy ra màn hình màu LCD trước mặt máy.</li><li>Tự động kiểm soát và cảnh báo mức nước/dung dịch khử khuẩn.</li></ul><ol><li><strong>Chức năng cảnh báo và bảo vệ an toàn:</strong></li></ol><ul><li><span style="color: inherit;">Đ</span>èn Ultrasonic trước bồn đối lưu sáng khi hệ thống siêu âm đang hoạt động.</li><li>Đèn Spraygun trước bồn đối lưu sáng khi hệ thống phun rửa lòng ống dây đang hoạt động.</li><li>Cảnh báo mức nước và dung dịch khử khuẩn trong bồn đối lưu:</li><li>Đèn W-Sensor báo xanh khi đủ nước và dung dịch khử khuẩn.</li><li>Đèn W-Sensor báo đỏ khi thiếu nước hoặc dung dịch khử khuẩn.</li><li>Sử dụng công nghệ điều khiển SOT (Smart One Touch) cho phép người sử dụng chỉ cần bấm một nút duy nhất khi sử dụng, đảm bảo đơn giản khi vận hành và an toàn trong khử khuẩn.</li><li>Hệ thống cảm biến và kiểm soát tự động kỹ thuật số sẽ luôn theo dõi mọi thông số hoạt động của máy, cảnh báo bằng đèn tín hiệu và âm thanh</li><li>Có nút dừng khẩn cấp (STOP).</li></ul><p><br></p> | <p>www.hmed.com.vn</p><p><br></p> |  |  |  |  | CONG TY CO PHAN DAU TU THIET BI Y TE CONG NGHE CAO HMED | 2021-01-04 | CONG TY CO PHAN DAU TU THIET BI Y TE CONG NGHE CAO HMED | 2021-01-04
6449 | 13. Thiết bị dùng chung | Hệ thống/ thiết bị khác | Hệ thống khí y tế và các thiết bị phụ trợ | Hộp van khu vực 4 loại khí | 600-8121 | Heyer Aerotech | Đức | Heyer Aerotech | Đức | ["2020"] | CÔNG TY CỔ PHẦN THƯƠNG MẠI VÀ DỊCH VỤ THIẾT BỊ Y TẾ H.T.M | Đức | Nhóm null |  |  | 39500000 | t | Chiếc | true | 2020-11-17 | 2023-12-31 | <table border="0" cellpadding="0" cellspacing="0" width="334"> <tbody> <tr height="22"> <td height="22" width="334">Hệ thống khí y tế và các thiết bị phụ trợ</td> </tr> </tbody> </table> | <p>Door with emergency opening device for fast access in emergencies<br /> Pressure recording by means of sensors&nbsp;<br /> Each valve set is equipped with a ball valve, physical separation,<br /> emergency supply port and manometer<br /> The types of gas and their order are freely selectable</p> <p>&nbsp;</p> |  | <table border="1" cellpadding="0" cellspacing="0" style="width: 400px;" width="669"> <tbody> <tr> <td style="width:168px;"> <p>&nbsp;</p> </td> <td style="width:151px;"> <p style="text-align: center;"><span style="font-size:14px;">4-fold</span></p> </td> </tr> <tr> <td style="width:168px;"> <p><span style="font-size:14px;">Article no.</span></p> </td> <td style="width:151px;"> <p style="text-align: center;"><span style="font-size:14px;">600-8121</span></p> </td> </tr> <tr> <td style="width:168px;"> <p><span style="font-size:14px;">Dimension H x W x D</span></p> </td> <td style="width:151px;"> <p style="text-align: center;"><span style="font-size:14px;">305 x 400 x 100 mm&nbsp;</span></p> </td> </tr> <tr> <td style="width:168px;"> <p><span style="font-size:14px;">Door dimension H x W</span></p> </td> <td style="width:151px;"> <p style="text-align: center;"><span style="font-size:14px;">338 x 432&nbsp;mm</span></p> </td> </tr> <tr> <td style="width:168px;"> <p><span style="font-size:14px;">Weight</span></p> </td> <td style="width:151px;"> <p style="text-align: center;"><span style="font-size:14px;">11 kg</span></p> </td> </tr> </tbody> </table> | [5 empty] | CÔNG TY CỔ PHẦN THƯƠNG MẠI VÀ DỊCH VỤ THIẾT BỊ Y TẾ H.T.M | 2020-11-17 | CÔNG TY CỔ PHẦN THƯƠNG MẠI VÀ DỊCH VỤ THIẾT BỊ Y TẾ H.T.M | 2020-11-17
6450 | 2. Thiết bị hồi sức cấp cứu | Giường cấp cứu hồi sức | Giường cấp cứu hồi sức điều khiển điện | Giường Olympia Hospital XLOW | 11662 | Haelvoet NV | Bỉ | Haelvoet NV | Bỉ | ["2018"] | Công ty TNHH Medihitech Việt Nam | Bỉ | Nhóm 2 |  |  | 69209000 | t | Chiếc | true | 2020-11-19 | 2021-12-03 | <p>Giường Olympia Hospital XLOW kiểu Hilo có hệ thống 4 dát giường với 4 mô tơ truyền động,</p> | <p>Khung sườn được làm bằng thép và hệ thống giữ đệm, bánh xe kép có kích thước 125mm có phanh trung tâm, bộ tự động trả lại tư thế, tích hợp khả năng mở rộng giường, nhưng không bao gồm khả năng mở rộng cho vùng chân. Lỗ cắm cọc truyền, hệ thống móc có ở cả hai bên, phần tựa lưng được điều khiển để trả nhanh về vị trí ban đầu, bộ điều khiển với khóa từ dễ dàng lựa chọn các phím chức năng (chức năng khóa tự chọn), pin dự phòng, cáp điện EPR, an toàn đẳng thế và&nbsp;các tấm chắn kiểu Jaro có thể di chuyển được, bộ chống va chạm cho 4 góc giường được thiết kế theo tiêu chuẩn II về điện (chống rò-giật), Kích thước: L212 x W100 x H25-80 cm, Khung giường bọc Epoxy RAL 9006. Thanh chắn 2 bên giường kiểu Trix. Bộ cần gạt nhanh điện-cơ cho tư thế cấp cứu Tim mạch CPR 2 bên.</p> | <p>Trix phụ</p><p>Khung nệm bằng tấm laminate chắc chắn có thể tháo rời</p><p>Giá đỡ băng x-ray dưới phần tựa lưng</p><p>Tích hợp phần mở rộng chỗ để chân</p><p>Giá đỡ trong ở cuối chân</p><p>CPR điện cơ hai mặt</p><p>Ánh sáng dưới gầm giường</p><p>Miếng đệm tường ở đầu</p> |  | <ul><li>Bảo hành, Bảo trì</li><li>Cung cấp phụ tùng thay thế</li></ul> | Mô-tơ, điều khiển giường |  |  |  | Công ty TNHH Medihitech Việt Nam | 2020-11-19 | Công ty TNHH Medihitech Việt Nam | 2020-11-19
6451 | 13. Thiết bị dùng chung | Hệ thống/ thiết bị khác | Cáng | Xe cáng nâng hạ (Xe cáng đẩy nâng hạ) | X1-0300 | Công ty TNHH MTV Thiết bị y tế 130 Armephaco | Việt Nam | Công ty TNHH MTV Thiết bị y tế 130 Armephaco | Việt Nam | ["2021"] | Công ty Trách nhiệm hữu hạn một thành viên Thiết bị y tế 130 Armephaco | Việt Nam | Nhóm 5 |  |  | 28330000 | t | Bộ | true | 2021-03-29 | 2022-03-29 | <ul><li>Xe cáng được làm bằng vật liệu chính là inox</li><li>Xe cáng có thể nâng hạ độ cao bởi tay quay được đặt ở phía cuối cáng.</li><li>Khung nâng lưng được nâng bởi cơ cấu ống rút có chốt lò xo</li><li>Có bánh xe giúp cáng di chuyển nhẹ nhàng linh hoạt</li><li>Có 1 cọc truyền dịch với 2 vị trí cắm. Có lan can 2 bên.</li></ul> | <p>Xe&nbsp;chính:&nbsp;&nbsp;&nbsp;&nbsp;&nbsp;&nbsp;&nbsp;&nbsp;&nbsp;&nbsp;&nbsp;&nbsp;&nbsp;&nbsp;&nbsp;&nbsp;&nbsp;01 cái&nbsp;&nbsp;&nbsp;&nbsp;&nbsp;&nbsp;&nbsp;&nbsp;&nbsp;&nbsp;&nbsp;&nbsp;&nbsp;&nbsp;&nbsp;&nbsp;&nbsp;&nbsp;&nbsp;&nbsp;&nbsp;&nbsp;&nbsp;&nbsp;&nbsp;</p><p>&nbsp;Lan can:&nbsp;&nbsp;&nbsp;&nbsp;&nbsp;&nbsp;&nbsp;&nbsp;&nbsp;&nbsp;&nbsp;&nbsp;&nbsp;&nbsp;&nbsp;&nbsp;&nbsp;02 bộ</p><p>Mặt cáng: 01 cái&nbsp;&nbsp;&nbsp;&nbsp;&nbsp;&nbsp;&nbsp;&nbsp;&nbsp;&nbsp;&nbsp;&nbsp;&nbsp;&nbsp;&nbsp;&nbsp;&nbsp;&nbsp;</p><p>Đệm mút:&nbsp;&nbsp;&nbsp;&nbsp;&nbsp;&nbsp;&nbsp;&nbsp;&nbsp;&nbsp;&nbsp;&nbsp;&nbsp;&nbsp;&nbsp;&nbsp;01 cái</p><p>Cọc truyền:&nbsp;&nbsp;&nbsp;&nbsp;&nbsp;&nbsp;&nbsp;&nbsp;&nbsp;&nbsp;&nbsp;&nbsp;&nbsp;&nbsp;01 cái&nbsp;&nbsp;&nbsp;</p><p>Bánh xe:&nbsp;&nbsp;&nbsp;&nbsp;&nbsp;&nbsp;&nbsp;&nbsp;&nbsp;&nbsp;&nbsp;&nbsp;&nbsp;&nbsp;&nbsp;&nbsp;&nbsp;&nbsp;&nbsp;&nbsp;&nbsp;01 bộ&nbsp;&nbsp;&nbsp;&nbsp;&nbsp;&nbsp;&nbsp;&nbsp;&nbsp;&nbsp;&nbsp;</p> |  |  | <ul><li>Thời gian bảo hành 12 tháng</li></ul> |  |  |  |  | Công ty Trách nhiệm hữu hạn một thành viên Thiết bị y tế 130 Armephaco | 2021-03-29 | Công ty Trách nhiệm hữu hạn một thành viên Thiết bị y tế 130 Armephaco | 2021-06-28
6452 | 14. Thiết bị khám - điều trị khác | Thiết bị phòng khám | Nhiệt kế | Nhiệt kế điện tử đo tai Professional Ear Thermometer MC-522 | MC-522 | Omron Healthcare Co., Ltd | Trung Quốc | Omron Healthcare Co., Ltd | Nhật Bản |  | CÔNG TY TNHH THƯƠNG MẠI - DỊCH VỤ VÀ SẢN XUẤT VIỆT TƯỜNG |  | Nhóm 4 |  |  | 1900000 | t | Cái | true | 2020-12-28 | 2021-12-31 | <p>- Đo nhanh chóng trong 1 giây.</p><p>- Độ chính xác: 0.2°C (0.4°F) trong khoảng từ 35.0°C đến 42.0°C (95.0°F-107.6°F) 0.3°C (0.5°C) cho các phạm vi khác.</p><p>- Phạm vi đo: 34.0°C đến 42.2°C (93.2°F-108.0°F).</p><p>- Điện thế: 3.0 VDC, 1 pin loại CR2032</p><p>- Tuổi thọ của pin khoảng 6000 lần đo.</p><p>- Báo tình trạng sốt với tiếng bíp.</p><p>- Có thể lựa chọn giữa độ C &amp; độ F.</p> | <p>Nhiệt kế đo tai, pin thử (CR2032 được lắp sẵn), đầu bao, vòng kết nối</p> |  | <p> - Đo nhanh chóng trong 1 giây.</p><p> - Độ chính xác: 0.2°C (0.4°F) trong khoảng từ 35.0°C đến 42.0°C (95.0°F-107.6°F) 0.3°C (0.5°C) cho các phạm vi khác.</p><p> - Phạm vi đo: 34.0°C đến 42.2°C (93.2°F-108.0°F).</p><p> - Điện thế: 3.0 VDC, 1 pin loại CR2032</p><p> - Tuổi thọ của pin khoảng 6000 lần đo.</p><p> - Báo tình trạng sốt với tiếng bíp.</p><p> - Có thể lựa chọn giữa độ C &amp; độ F.</p> | [5 empty] | CÔNG TY TNHH THƯƠNG MẠI - DỊCH VỤ VÀ SẢN XUẤT VIỆT TƯỜNG | 2020-12-28 | CÔNG TY TNHH THƯƠNG MẠI - DỊCH VỤ VÀ SẢN XUẤT VIỆT TƯỜNG | 2021-03-31
6453 | 13. Thiết bị dùng chung | Hệ thống/ thiết bị khác | Hệ thống khí y tế và các thiết bị phụ trợ | Hộp van khu vực 2 loại khí | 600-8102 | Heyer Aerotech | Đức | Heyer Aerotech | Đức | ["2020"] | CÔNG TY CỔ PHẦN THƯƠNG MẠI VÀ DỊCH VỤ THIẾT BỊ Y TẾ H.T.M | Đức | Nhóm null |  |  | 28500000 | t | Bộ | true | 2020-11-17 | 2023-12-31 | <table border="0" cellpadding="0" cellspacing="0" width="334"> <tbody> <tr height="22"> <td height="22" width="334">Hệ thống khí y tế và các thiết bị phụ trợ</td> </tr> </tbody> </table> | <p>Door with emergency opening device for fast access in emergencies<br /> Pressure recording by means of sensors&nbsp;<br /> Each valve set is equipped with a ball valve, physical separation,<br /> emergency supply port and manometer<br /> The types of gas and their order are freely selectable</p> |  | <table border="1" cellpadding="0" cellspacing="0" style="width: 400px;" width="669"> <tbody> <tr> <td style="width:168px;"> <p>&nbsp;</p> </td> <td style="width:151px;"> <p style="text-align: center;"><span style="font-size:14px;">2-fold</span></p> </td> </tr> <tr> <td style="width:168px;"> <p><span style="font-size:14px;">Article no.</span></p> </td> <td style="width:151px;"> <p style="text-align: center;"><span style="font-size:14px;">600-8102</span></p> </td> </tr> <tr> <td style="width:168px;"> <p><span style="font-size:14px;">Dimension H x W x D</span></p> </td> <td style="width:151px;"> <p style="text-align: center;"><span style="font-size:14px;">305 x 305 x 100 mm</span></p> </td> </tr> <tr> <td style="width:168px;"> <p><span style="font-size:14px;">Door dimension H x W</span></p> </td> <td style="width:151px;"> <p style="text-align: center;"><span style="font-size:14px;">338 x 338 mm</span></p> </td> </tr> <tr> <td style="width:168px;"> <p><span style="font-size:14px;">Weight</span></p> </td> <td style="width:151px;"> <p style="text-align: center;"><span style="font-size:14px;">7,5 kg</span></p> </td> </tr> </tbody> </table> | [5 empty] | CÔNG TY CỔ PHẦN THƯƠNG MẠI VÀ DỊCH VỤ THIẾT BỊ Y TẾ H.T.M | 2020-11-17 | CÔNG TY CỔ PHẦN THƯƠNG MẠI VÀ DỊCH VỤ THIẾT BỊ Y TẾ H.T.M | 2020-11-17
6454 | 4. Thiết bị phòng mổ | Đèn mổ | Đèn mổ di động | Đèn mổ thủ thuật | GS900 | Welch Allyn de Mexico S. de R.L. de C.V | Mexico | Welch Allyn, Inc. | Mỹ |  | CÔNG TY TNHH IDS MEDICAL SYSTEMS VIỆT NAM |  | Nhóm 4 |  |  | 210000000 | t | Cái | true | 2021-06-22 | 2022-12-31 | <p>Hàng mới 100%</p> | <p class="ql-align-justify"><span class="ql-cursor">﻿</span> <span style="color: black;">-&nbsp;&nbsp;&nbsp;Đèn tiểu phẫu/ thủ thuật kèm phụ kiện tiêu chuẩn: 01 bộ</span></p><p class="ql-align-justify"> <span style="color: black;">-&nbsp;&nbsp;&nbsp;Tài liệu hướng dẫn sử dụng: 01 bộ</span></p><p> </p> |  | <p>Theo TSKT đính kèm</p> | [5 empty] | CÔNG TY TNHH IDS MEDICAL SYSTEMS VIỆT NAM | 2020-11-27 | CÔNG TY TNHH IDS MEDICAL SYSTEMS VIỆT NAM | 2021-06-22
6455 | 2. Thiết bị hồi sức cấp cứu | Máy theo dõi bệnh nhân | Máy theo dõi bệnh nhân 6 thông số | Monitor theo dõi bệnh nhân 6 thông số | DS5000A | Digital Science Tech Inc. | Mỹ | Digital Science Tech Inc. | Mỹ |  | CÔNG TY CỔ PHẦN CÔNG NGHỆ AN PHÚC |  | Nhóm null |  |  | 190000000 | t | Chiếc | true | 2020-12-03 | 2021-12-03 | <p>-&nbsp;&nbsp;&nbsp;&nbsp;&nbsp;&nbsp;&nbsp;&nbsp;Model: DS5000A</p><p>-&nbsp;&nbsp;&nbsp;&nbsp;&nbsp;&nbsp;&nbsp;&nbsp;Hãng sản xuất: DiST Inc&nbsp;– Mỹ</p><p>-&nbsp;&nbsp;&nbsp;&nbsp;&nbsp;&nbsp;&nbsp;&nbsp;Xuất xứ: Mỹ</p><p>-&nbsp;&nbsp;&nbsp;&nbsp;&nbsp;&nbsp;&nbsp;&nbsp;Thiết bị, nhà sản xuất đạt các tiêu chuẩn ISO 13485, CE, FDA&nbsp;</p> | <p>-&nbsp;&nbsp;&nbsp;&nbsp;&nbsp;&nbsp;&nbsp;&nbsp;Máy theo dõi bệnh nhân màn hình 12.1 inch: 1 cái</p><p>-&nbsp;&nbsp;&nbsp;&nbsp;&nbsp;&nbsp;&nbsp;&nbsp;Cáp điện tim ( ECG ) 5 điện cực: 1 cái</p><p>-&nbsp;&nbsp;&nbsp;&nbsp;&nbsp;&nbsp;&nbsp;&nbsp;Cảm biến đo SpO2 người lớn dùng nhiều lần: 1 cái</p><p>-&nbsp;&nbsp;&nbsp;&nbsp;&nbsp;&nbsp;&nbsp;&nbsp;Bao đo huyết áp không xâm lấn người lớn, dùng nhiều lần: 1 cái</p><p>-&nbsp;&nbsp;&nbsp;&nbsp;&nbsp;&nbsp;&nbsp;&nbsp;Dây nối bao đo huyết áp: 1 cái</p><p>-&nbsp;&nbsp;&nbsp;&nbsp;&nbsp;&nbsp;&nbsp;&nbsp;Cảm biến nhiệt độ da: 1 cái</p><p>-&nbsp;&nbsp;&nbsp;&nbsp;&nbsp;&nbsp;&nbsp;&nbsp;Bộ đo EtCO2: 1 bộ</p><p>-&nbsp;&nbsp;&nbsp;&nbsp;&nbsp;&nbsp;&nbsp;&nbsp;Pin sạc đi kèm trong máy: 1 cái</p><p>-&nbsp;&nbsp;&nbsp;&nbsp;&nbsp;&nbsp;&nbsp;&nbsp;Dây nguồn: 1 cái</p><p>-&nbsp;&nbsp;&nbsp;&nbsp;&nbsp;&nbsp;&nbsp;&nbsp;Tài liệu hướng dẫn sử dụng tiếng Anh, tiếng Việt: 1 bộ</p> | [7 empty] | CÔNG TY CỔ PHẦN CÔNG NGHỆ AN PHÚC | 2020-12-03 | CÔNG TY CỔ PHẦN CÔNG NGHỆ AN PHÚC | 2020-12-03
6456 | 6. Thiết bị chuyên khoa RHM-THM-Mắt | Thiết bị chuyên khoa Mắt | Hệ thống phẫu thuật Phaco | Visalis 100 | Visalis 100 | Carl Zeiss Meditec AG | Đức | Carl Zeiss Meditec AG | Đức |  | CÔNG TY TNHH THIẾT BỊ Y TẾ BẢO TÍN | Đức | Nhóm 3 |  |  | 1256000000 | t | Hệ thống | true | 2021-03-19 | 2021-12-31 | <p>Máy phẫu thuật đục thủy tinh thể và phụ kiện</p><p><br></p><p>Model : Visalis 100</p><p>Hãng sản xuất: Carl Zeiss Meditec</p><p>Xuất xứ: Đức</p> | <p>Máy chính: 01 hệ thống</p><p>Bàn đạp chân điều khiển: 01 cái</p><p>Dây điện nguồn: 01 sợi</p><p>Bao phủ máy: 01 cái</p><p>Tay cầm phaco ULITE: 02 cái</p><p>Bộ set phaco 20G Plus, tip loe, 30 độ: 2 cái</p><p>Bộ dây tưới hút dịch sử dụng nhiều lần: 02 cái</p><p>Tay cầm tưới/hút: 02 cái</p><p>Đầu tưới rửa 20G dạng gập góc: 02 cái</p><p>Kẹp đốt cầm máu lưỡng cực: 01 cái</p><p>Cáp đốt lưỡng cực: 01 cái</p><p>Bộ kiểm tra tiền phòng: 01 cái</p><p>Đầu cắt dịch kính bán phần trước loại dùng 1 lần: 02 cái</p><p>Khóa vặn đầu tip phaco: 02 cái</p><p>Khay đựng dụng cụ: 02 cái</p> | <p>Máy chính: 01 hệ thống</p><p>Bàn đạp chân điều khiển: 01 cái</p><p>Dây điện nguồn: 01 sợi</p><p>Bao phủ máy: 01 cái</p><p>Tay cầm phaco ULITE: 02 cái</p><p>Bộ set phaco 20G Plus, tip loe, 30 độ: 10 cái</p><p>Bộ dây tưới hút dịch sử dụng nhiều lần: 02 cái</p><p>Tay cầm tưới/hút: 02 cái</p><p>Đầu tưới rửa 20G dạng gập góc: 04 cái</p><p>Kẹp đốt cầm máu lưỡng cực: 01 cái</p><p>Cáp đốt lưỡng cực: 01 cái</p><p>Bộ kiểm tra tiền phòng: 01 cái</p><p>Đầu cắt dịch kính bán phần trước loại dùng 1 lần: 05 cái</p><p>Khóa vặn đầu tip phaco: 02 cái</p><p>Khay đựng dụng cụ: 02 cái</p> | <p>1. Kích thước Cao: 205 mm, rộng: 400 mm, sâu: 405 mm</p><p><br></p><p>2. Trọng lượng 12.5 kg</p><p><br></p><p>3. Chế độ tưới:&nbsp;&nbsp;</p><p>- Tưới dịch bằng trọng lực; áp lực trong mắt xác định bởi chiều cao nguồn dịch tưới ;</p><p>- Van Solenoid</p><p><br></p><p>4. Chế độ hút:</p><p>- Bơm nhu động</p><p>- 5 đến 500 mmHg phạm vi áp lực chân không</p><p>- Tốc độ dòng chảy 2 đến 50 cc / phút</p><p>- Chế độ phẫu thuật với điều khiển cố định hoặc tuyến tính từ 0 đến đặt trước</p><p>của dòng chảy và / hoặc mức chân không thông qua bàn đạp chân</p><p>- 0.5 to 12 giây Thời gian khởi phát hút</p><p><br></p><p>5. Chế độ phaco</p><p>- Tay cầm phaco bằng titanium sử dụng 4 tinh thể thạch anh với tần số khoảng 40kHz</p><p>- Kiểu siêu âm gồm: Liên tục, Xung (Pulse) và Tăng dần (Burst), kiểm soát kiểu cố định hoặc tuyến tính từ 0 đến mức cài đặt. Đo thời gian phaco (EPT) từ 0 đến 59:59:9 phút</p><p><br></p><p>6. Chế độ cắt dịch kính:</p><p>- Kiểu tay cầm cắt bằng khí nén</p><p>- Tốc độ cắt từ 60 đến 700 nhát cắt / phút</p><p>- Hoạt động thông qua áp lực khí từ bộ nén khí trong máy.</p><p><br></p><p>7. Chế độ đốt lưỡng cực</p><p>Năng lượng lưỡng cực có thể chỉnh được 9 W @ 200 Ω, 5 to 100 %</p><p>Kiểm soát tuyến tính qua bàn đạp chân</p> | [5 empty] | CÔNG TY TNHH THIẾT BỊ Y TẾ BẢO TÍN | 2021-03-19 | CÔNG TY TNHH THIẾT BỊ Y TẾ BẢO TÍN | 2021-03-19
6457 | 6. Thiết bị chuyên khoa RHM-THM-Mắt | Thiết bị chuyên khoa Răng Hàm Mặt | Máy và ghế khám, chữa răng | Phôi sứ JELENKO | CRX-1000 | Cruxell Corp. | Hàn Quốc | Cruxell Corp. | Hàn Quốc |  | CÔNG TY CỔ PHẦN 24 SEVEN HEALTH CARE VIỆT NAM |  | Nhóm null |  |  | 1 | f | Chiếc | false | 2020-12-10 | 2020-12-31 | <p class="ql-align-justify">Phôi sứ JELENKO.</p><p class="ql-align-justify"><br></p><ul><li class="ql-align-justify">Sản phẩm phôi sứ Zico công nghệ mới nhất của Mỹ.</li><li class="ql-align-justify">Phôi đa lớp có thể làm Veneer và xử lý bề mặt để tăng cường dán dính như Lithium Desilicated.</li><li class="ql-align-justify">Độ cứng có thể lên đến 1.400PMa và làm cầu đến 14 đơn vị.</li><li class="ql-align-justify">Có nhiều loại phôi</li><li class="ql-align-justify">Phôi trắng nhộm màu.</li><li class="ql-align-justify">Phôi màu sẵn</li><li class="ql-align-justify">Phôi đa lớp</li><li class="ql-align-justify">Phôi siêu trong</li><li class="ql-align-justify"><br></li></ul> | <p class="ql-align-center"><span style="color: rgb(75, 172, 198);">Phôi sứ JELENKO</span></p><p><br></p><p><br></p><p><br></p><p>·&nbsp;&nbsp;&nbsp;&nbsp;&nbsp;Sản phẩm phôi sứ Zirco công nghệ mới nhất của Mỹ.</p><p>·&nbsp;&nbsp;&nbsp;&nbsp;&nbsp;Phôi đa lớp có thể làm Veneer và xử lý bề mặt để tang cường dán dính như Lithium Desilicated.</p><p>·&nbsp;&nbsp;&nbsp;&nbsp;&nbsp;Độ cứng có thể lên đến 1.400PMa và làm cầu đến 14 đơn vị</p><p>·&nbsp;&nbsp;&nbsp;&nbsp;&nbsp;Có nhiều loại phôi.</p><p>·&nbsp;&nbsp;&nbsp;&nbsp;&nbsp;Phôi trắng nhuộm màu.</p><p>·&nbsp;&nbsp;&nbsp;&nbsp;&nbsp;Phôi màu sẵn.</p><p>·&nbsp;&nbsp;&nbsp;&nbsp;&nbsp;Phôi đa lớp.</p><p>·&nbsp;&nbsp;&nbsp;&nbsp;&nbsp;Phôi siêu trong.</p> |  | <p class="ql-align-center"><span style="color: rgb(75, 172, 198);">Phôi sứ JELENKO</span></p><p><br></p><p><br></p><p><br></p><p>·&nbsp;&nbsp;&nbsp;&nbsp;&nbsp;Sản phẩm phôi sứ Zirco công nghệ mới nhất của Mỹ.</p><p>·&nbsp;&nbsp;&nbsp;&nbsp;&nbsp;Phôi đa lớp có thể làm Veneer và xử lý bề mặt để tang cường dán dính như Lithium Desilicated.</p><p>·&nbsp;&nbsp;&nbsp;&nbsp;&nbsp;Độ cứng có thể lên đến 1.400PMa và làm cầu đến 14 đơn vị</p><p>·&nbsp;&nbsp;&nbsp;&nbsp;&nbsp;Có nhiều loại phôi.</p><p>·&nbsp;&nbsp;&nbsp;&nbsp;&nbsp;Phôi trắng nhuộm màu.</p><p>·&nbsp;&nbsp;&nbsp;&nbsp;&nbsp;Phôi màu sẵn.</p><p>·&nbsp;&nbsp;&nbsp;&nbsp;&nbsp;Phôi đa lớp.</p><p>·&nbsp;&nbsp;&nbsp;&nbsp;&nbsp;Phôi siêu trong.</p> | [5 empty] | CÔNG TY CỔ PHẦN 24 SEVEN HEALTH CARE VIỆT NAM | 2020-12-10 | CÔNG TY CỔ PHẦN 24 SEVEN HEALTH CARE VIỆT NAM | 2020-12-31
6458 | 4. Thiết bị phòng mổ | Hệ thống/Thiết bị khác | Máy khoan đa năng | Máy khoan xương BJ4102 | BJ4102 | Shanghai Bojin Medical Instrument Co., Ltd | Trung Quốc | Shanghai Bojin Medical Instrument Co., Ltd | Trung Quốc |  | CÔNG TY TNHH KỸ THUẬT Y TẾ HẢI DƯƠNG |  | Nhóm 6 |  |  | 89000000 | t | Bộ | true | 2021-01-15 | 2025-01-15 | <p><strong style="background-color: rgb(245, 245, 245); color: rgb(81, 81, 81);">BJ4102 Bone drill</strong></p><p><strong>&nbsp;</strong></p><p><strong style="background-color: rgb(245, 245, 245); color: rgb(81, 81, 81);">Application:</strong></p><p><span style="background-color: rgb(245, 245, 245); color: rgb(81, 81, 81);">For application in drilling hole for plate and screw during trauma surgery.</span></p><p><span style="background-color: rgb(245, 245, 245); color: rgb(81, 81, 81);">With the perfect shape of ergonomic design,whole unit is autoclavable,motor is imported,low noise,high speed,high proper alignment,long service life. The machine is warranty for 2 years.</span></p> | <p><strong style="background-color: rgb(245, 245, 245); color: rgb(81, 81, 81);">Standard Configuration:</strong></p><p><span style="background-color: rgb(245, 245, 245); color: rgb(81, 81, 81);">1. One handpiece</span></p><p><span style="background-color: rgb(245, 245, 245); color: rgb(81, 81, 81);">2. One battery</span></p><p><span style="background-color: rgb(245, 245, 245); color: rgb(81, 81, 81);">3. One charger</span></p><p><span style="background-color: rgb(245, 245, 245); color: rgb(81, 81, 81);">4. One Aseptic battery transfer ring</span></p><p><span style="background-color: rgb(245, 245, 245); color: rgb(81, 81, 81);">5. One Operating manual</span></p><p><span style="background-color: rgb(245, 245, 245); color: rgb(81, 81, 81);">6. One Guarantee Card</span></p> |  | <p><strong style="background-color: rgb(245, 245, 245); color: rgb(81, 81, 81);">Specification:</strong></p><p>Output power110wSpeed(r.p.m)&nbsp;1100Oscillations (osc/min)/Torque(Nm)3.2Operation(V) voltage14.4Sterilization155°CSwings (°)&nbsp;/Noise(db)≤75</p> | [5 empty] | CÔNG TY TNHH KỸ THUẬT Y TẾ HẢI DƯƠNG | 2021-01-15 | CÔNG TY TNHH KỸ THUẬT Y TẾ HẢI DƯƠNG | 2021-01-15
6459 | 1. Thiết bị chẩn đoán hình ảnh | Máy X Quang | Máy X quang tổng quát | Tên thương mai thảo test | DR1F-500 | Công Ty TNHH Thiết Bị Việt Ba | Việt Nam | Công Ty TNHH Thiết Bị Việt Ba | Việt Nam | ["1990"] | CÔNG TY TNHH ĐẦU TƯ XUẤT NHẬP KHẨU DMC VIỆTNAM | Afghanistan | Nhóm 1 |  |  | 1000000 |  | Hệ thống | true | 2020-12-20 | 2022-12-20 | [9 empty] | CÔNG TY TNHH ĐẦU TƯ XUẤT NHẬP KHẨU DMC VIỆTNAM | 2021-01-12 | CÔNG TY TNHH ĐẦU TƯ XUẤT NHẬP KHẨU DMC VIỆTNAM | 2021-01-12
6460 | 4. Thiết bị phòng mổ | Hệ thống/Thiết bị khác | Bộ dụng cụ phẫu thuật | Bộ dây thở có 02 bẩy nước người lớn - trẻ em | CT-16390 CT-17390 | Besmed Health Business Corp | Đài Loan | Besmed Health Business Corp | Đài Loan | ["2020"] | Công Ty TNHH Thiết Bị Y Tế Đăng Bảo | Đài Loan | Nhóm 6 |  |  | 205821 | t | Bộ | true | 2020-12-23 | 2021-06-23 | <p>- Nhựa PVC y tế mềm</p><p>- Dây dài 1.6m, thân ống trong suốt</p><p>- Co chữ Y</p><p>- Ống gợn sóng 15mm/22mm nhẹ</p><p>- Không sắc nhọn, vô trùng</p><p>- Co nối 22mm F + limb 0.8m F/F</p><p>- Co nối thay thế 22mm M/M</p><p>- Co L cổng luer lock 22M/15F</p><p>- Cổng giám sát, có hai bẩy nước</p><p>- Thích hợp trong ICU</p><p>-Chất lượng: CE,ISO</p> | <p> - Nhựa PVC y tế mềm</p><p> - Dây dài 1.6m, thân ống trong suốt</p><p> - Co chữ Y</p><p> - Ống gợn sóng 15mm/22mm nhẹ </p><p> - Không sắc nhọn, vô trùng</p><p> - Co nối 22mm F + limb 0.8m F/F</p><p> - Co nối thay thế 22mm M/M</p><p> - Co L cổng luer lock 22M/15F</p><p> - Cổng giám sát, có hai bẩy nước</p><p> - Thích hợp trong ICU</p><p> -Chất lượng: CE,ISO</p> |  | <p> - Nhựa PVC y tế mềm</p><p> - Dây dài 1.6m, thân ống trong suốt</p><p> - Co chữ Y</p><p> - Ống gợn sóng 15mm/22mm nhẹ </p><p> - Không sắc nhọn, vô trùng</p><p> - Co nối 22mm F + limb 0.8m F/F</p><p> - Co nối thay thế 22mm M/M</p><p> - Co L cổng luer lock 22M/15F</p><p> - Cổng giám sát, có hai bẩy nước</p><p> - Thích hợp trong ICU</p><p> -Chất lượng: CE,ISO</p> | [5 empty] | Công Ty TNHH Thiết Bị Y Tế Đăng Bảo | 2020-12-23 | Công Ty TNHH Thiết Bị Y Tế Đăng Bảo | 2020-12-23
6461 | 2. Thiết bị hồi sức cấp cứu | Giường cấp cứu hồi sức | Giường cấp cứu hồi sức điều khiển điện | giường hồi sức cấp cứu điều khiển điện | Sicuro Pesa | Stiegelmeyer GmbH & Co. KG | Đức | Stiegelmeyer GmbH & Co. KG | Đức | ["2020"] | Công ty TNHH Thương Mại và Dịch Vụ kỹ thuật IME | Đức | Nhóm 3 |  |  | 350000000 | t | Chiếc | true | 2020-12-03 | 2021-12-03 | <p class="ql-align-justify"><span style="color: black;">-&nbsp;&nbsp;&nbsp;&nbsp;&nbsp;&nbsp;&nbsp;&nbsp;&nbsp;Khung giường với 4 bánh xe có khóa trung tâm: 01 bộ</span></p><p><br></p><p class="ql-align-justify">-&nbsp;&nbsp;&nbsp;&nbsp;<span style="color: black;">&nbsp;&nbsp;&nbsp;&nbsp;&nbsp;Tấm đầu/ chân giường: 01 bộ</span></p><p><br></p><p class="ql-align-justify">-&nbsp;&nbsp;&nbsp;<span style="color: black;">&nbsp;&nbsp;&nbsp;&nbsp;&nbsp;&nbsp;Tay vịn hai bên: 01 bộ</span></p><p><br></p><p class="ql-align-justify">-&nbsp;&nbsp;<span style="color: black;">&nbsp;&nbsp;&nbsp;&nbsp;&nbsp;&nbsp;&nbsp;Bộ điều khiển cho </span>bệnh nhân và y tá: 02 bộ</p><p class="ql-align-justify"><span style="color: black;">&nbsp;Ắc quy: 01 bộ</span></p><p><br></p><p class="ql-align-justify">-&nbsp;&nbsp;&nbsp;&nbsp;&nbsp;<span style="color: black;">&nbsp;&nbsp;&nbsp;&nbsp;Đệm: 01 chiếc</span></p><p><br></p><p class="ql-align-justify">-&nbsp;&nbsp;&nbsp;&nbsp;&nbsp;&nbsp;<span style="color: black;">&nbsp;&nbsp;&nbsp;Tài liệu hướng dẫn sử dụng: 01 bộ</span></p><p><br></p> | <p class="ql-align-justify"><span style="color: black;">-&nbsp;&nbsp;&nbsp;&nbsp;&nbsp;&nbsp;&nbsp;&nbsp;&nbsp;Khung giường với 4 bánh xe có khóa trung tâm: 01 bộ</span></p><p><br></p><p class="ql-align-justify">-&nbsp;&nbsp;&nbsp;&nbsp;<span style="color: black;">&nbsp;&nbsp;&nbsp;&nbsp;&nbsp;Tấm đầu/ chân giường: 01 bộ</span></p><p><br></p><p class="ql-align-justify">-&nbsp;&nbsp;&nbsp;<span style="color: black;">&nbsp;&nbsp;&nbsp;&nbsp;&nbsp;&nbsp;Tay vịn hai bên: 01 bộ</span></p><p><br></p><p class="ql-align-justify">-&nbsp;&nbsp;<span style="color: black;">&nbsp;&nbsp;&nbsp;&nbsp;&nbsp;&nbsp;&nbsp;Bộ điều khiển cho </span>bệnh nhân và y tá: 02 bộ</p><ul><li class="ql-align-justify"><span style="color: black;">Ắc quy: 01 bộ</span></li></ul><p><br></p><p class="ql-align-justify">-&nbsp;&nbsp;&nbsp;&nbsp;&nbsp;<span style="color: black;">&nbsp;&nbsp;&nbsp;&nbsp;Đệm: 01 chiếc</span></p><p><br></p><p class="ql-align-justify">-&nbsp;&nbsp;&nbsp;&nbsp;&nbsp;&nbsp;<span style="color: black;">&nbsp;&nbsp;&nbsp;Tài liệu hướng dẫn sử dụng: 01 bộ</span></p><p><br></p> |  | <p><span style="color: red;">-&nbsp;&nbsp;&nbsp;&nbsp;&nbsp;&nbsp;&nbsp;&nbsp;&nbsp;</span><span style="color: black;">Nâng hạ độ cao giường: ≤ 46 tới ≥ 80 cm</span></p><p><span style="color: black;">-&nbsp;&nbsp;&nbsp;&nbsp;&nbsp;&nbsp;&nbsp;&nbsp;&nbsp;Điều chỉnh phần lưng: ≥ 70°</span></p><p><span style="color: black;">-&nbsp;&nbsp;&nbsp;&nbsp;&nbsp;&nbsp;&nbsp;&nbsp;&nbsp;Điều chỉnh phần đùi: ≥ 80°</span></p><p><br></p><p><span style="color: black;">-&nbsp;&nbsp;&nbsp;&nbsp;&nbsp;&nbsp;&nbsp;&nbsp;&nbsp;Góc nâng thẳng chân: ≥ 27°</span></p><p><br></p><p>-<span style="color: black;">&nbsp;&nbsp;&nbsp;&nbsp;&nbsp;&nbsp;&nbsp;&nbsp;&nbsp;Đường kính bánh xe: ≥ 15 cm</span></p><p><br></p><p><span style="color: black;">-&nbsp;&nbsp;&nbsp;&nbsp;&nbsp;&nbsp;&nbsp;&nbsp;&nbsp;Trọng lượng giường: 195 kg</span></p> | [5 empty] | Công ty TNHH Thương Mại và Dịch Vụ kỹ thuật IME | 2020-12-03 | Công ty TNHH Thương Mại và Dịch Vụ kỹ thuật IME | 2020-12-03
6462 | 13. Thiết bị dùng chung | Hệ thống/ thiết bị khác | Hệ thống khí y tế và các thiết bị phụ trợ | Bình tạo ẩm | CCO | Technologie Medicale | Pháp | Technologie Medicale | Pháp | ["2020","2021"] | CÔNG TY TNHH THƯƠNG MẠI-DỊCH VỤ TRANG THIẾT BỊ Y TẾ SÀI GÒN A.S.T |  | Nhóm null |  |  | 990000 | t | Bộ | true | 2021-06-14 | 2022-06-14 | <p>Bình tạo ẩm CCO bằng nhựa</p> | <p>Bình tạo ẩm CCO bằng nhựa (dẻo, trong suốt, bể không tạo cạnh sắt, chịu áp lực và nhiệt khi hấp tiệt khuẩn hơi nước) thể tích ≤ 250ml.</p><p><br></p> |  | <p>Đường kính bình ≤ 45mm, cao ≤ 190mm, chuẩn kết nối luer lock hoặc đuôi chuột, tương thích với hệ thống khí tại Bệnh viện</p> | [5 empty] | CÔNG TY TNHH THƯƠNG MẠI-DỊCH VỤ TRANG THIẾT BỊ Y TẾ SÀI GÒN A.S.T | 2021-06-14 | CÔNG TY TNHH THƯƠNG MẠI-DỊCH VỤ TRANG THIẾT BỊ Y TẾ SÀI GÒN A.S.T | 2021-06-14
6463 | 10. Thiết bị thăm dò chức năng | Máy Holter 24/24h (điện tim + huyết áp) | Máy Holter 24/24h (điện tim + huyết áp) | Hệ thống Holter theo dõi huyết áp | Ontrak | Spacelabs Healthcare, Inc. | Mỹ | Spacelabs Healthcare, Inc. | Mỹ | ["2020"] | Công ty Cổ phần Kỹ thuật Công nghệ Bình An | Mỹ | Nhóm 3 |  |  | 157000000 | t | Hệ thống | true | 2020-12-30 | 2021-12-31 | <p>- Holter huyết áp lưu động Spacelabs OnTrak đã được thử nghiệm toàn diện và được phê duyệt để sử dụng cho cả người lớn và trẻ em.</p><p><span style="color: rgb(0, 0, 0);">- Theo dõi bệnh nhân lên đến 7 ngày hoặc lên đến 300 lần đọc trên 2 viên pin AA.</span></p><p>- Cùng với&nbsp;hệ thống quản lý dữ liệu thông tin&nbsp;<a href="https://www.spacelabshealthcare.com/products/diagnostic-cardiology/connectivity/sentinel/" rel="noopener noreferrer" target="_blank" style="color: rgb(0, 63, 114);"><strong>Sentinel</strong></a>&nbsp;, OnTrak có thể được triển khai tới bất kỳ cơ sở vệ tinh nào, cho phép xem xét và phân tích tất cả dữ liệu từ một vị trí trung tâm.</p> | <p><span style="color: rgb(0, 0, 0);">Hệ thống&nbsp;holter huyết áp bao gồm:</span></p><p><br></p><p><span style="color: rgb(0, 0, 0);">- Phần mềm phân tích huyết áp: 01 bộ</span></p><p><span style="color: rgb(0, 0, 0);">- Đầu ghi holter huyết áp 24h: 01 cái</span></p><p><span style="color: rgb(0, 0, 0);">- Bộ bao đo huyết áp lựa chọn cỡ: 01 bộ</span></p><p><span style="color: rgb(0, 0, 0);">- Pin AA: 02 viên</span></p><p><span style="color: rgb(0, 0, 0);">- Túi đựng holter: 01 cái</span></p> |  | <p>Xem trong tài liệu đính kèm</p> | [5 empty] | Công ty Cổ phần Kỹ thuật Công nghệ Bình An | 2020-12-30 | Công ty Cổ phần Kỹ thuật Công nghệ Bình An | 2020-12-30
6464 | 1. Thiết bị chẩn đoán hình ảnh | Máy X Quang | Hệ thống thu nhận ảnh kỹ thuật số cho máy X- quang | Cảm biến nha khoa | IoDS-2402 | REMEDI Co.Ltd | Hàn Quốc | REMEDI Co.Ltd | Hàn Quốc |  | CÔNG TY TNHH MỘT THÀNH VIÊN REMEDI VINA | Hàn Quốc | Nhóm 6 |  |  | 85000000 | t | Bộ | false | 2020-12-01 | 2021-12-31 | <p>IoDS-2402 được sử dụng cho các chuyên gia nha khoa trong hỗ trợ chẩn đoán các bệnh về răng hàm và cấu trúc vòm miệng</p> | <p><em>Thông số kỹ thuật:</em></p><ul><li>Kích thước bên ngoài: 42x30 mm</li><li>Kích thước ảnh: 34 x 26 mm</li><li>Độ phân giải: 25 lp/mm</li><li>Kích cỡ điểm ảnh: 20 x 20µm</li><li>Công nghệ cảm biến: CMOS quang học</li><li>Loại chất nhấp nháy: CsI(Tl)</li><li>Giao diện: USB 2.0 tốc độ cao</li><li>Chỉ số khung hình: 1.0 fps</li></ul> |  | <p><em>Thông số kỹ thuật:</em></p><ul><li>Kích thước bên ngoài: 42x30 mm</li><li>Kích thước ảnh: 34 x 26 mm</li><li>Độ phân giải: 25 lp/mm</li><li>Kích cỡ điểm ảnh: 20 x 20µm</li><li>Công nghệ cảm biến: CMOS quang học</li><li>Loại chất nhấp nháy: CsI(Tl)</li><li>Giao diện: USB 2.0 tốc độ cao</li><li>Chỉ số khung hình: 1.0 fps</li></ul><p><br></p> | [5 empty] | CÔNG TY TNHH MỘT THÀNH VIÊN REMEDI VINA | 2020-12-01 | CÔNG TY TNHH MỘT THÀNH VIÊN REMEDI VINA | 2020-12-01
6465 | 7. Thiết bị chuyên khoa xét nghiệm | Máy xét nghiệm sinh hóa, miễn dịch | Máy xét nghiệm khí máu | Máy phân tích khí máu | BG | Convergent Technologies GmbH & Co.KG | Đức | Convergent Technologies GmbH & Co.KG | Đức |  | Công ty TNHH Khoa học và Kỹ thuật Olympic | Đức | Nhóm 3 |  |  | 737500000 | t | Cái | true | 2021-07-06 | 2021-12-31 | <p>Máy Khí máu Convergys® Liquical BG Analyzer (BG)&nbsp;</p> | <p class="ql-align-justify">-&nbsp;&nbsp;&nbsp;&nbsp;&nbsp;01 Máy chính với các thông số pCO<sup>2</sup>, pO<sub>2</sub>, pH</p><p class="ql-align-justify">-&nbsp;&nbsp;&nbsp;&nbsp;&nbsp;01 Máy in nhiệt tích hợp bên trong máy</p><p class="ql-align-justify">-&nbsp;&nbsp;&nbsp;&nbsp;&nbsp;02 Bộ hóa chất chạy máy ban đầu</p><p class="ql-align-justify">-&nbsp;&nbsp;&nbsp;&nbsp;&nbsp;01 Bộ phụ kiện chuẩn theo máy</p><p class="ql-align-center"><br></p> |  | <p class="ql-align-justify"> -&nbsp;&nbsp;&nbsp;&nbsp;&nbsp;Các thông số đo gồm: pCO2, pO2, K+, Na+, Li+, Cl-, Ca2+, pH, Glu, Lac, tHb, Áp suất khí.</p><p class="ql-align-justify"> -&nbsp;&nbsp;&nbsp;&nbsp;&nbsp;Thông số tính toán: HCO3-A, HCO3-S, BE, BEecf (SBE), TCO2, BB, O2sat, O2CT, P50, AaDO2, Hct, H+, AGAP, SHUNT, Acid-Base Status.</p><p class="ql-align-justify"> -&nbsp;&nbsp;&nbsp;&nbsp;&nbsp;Thông số bệnh nhân cần nhập: Nhiệt độ bệnh nhân, tHb, FIO2, RQ. </p><p class="ql-align-justify"> -&nbsp;&nbsp;&nbsp;&nbsp;&nbsp;Công suất đo lên đến 40 test/giờ tùy theo chế độ cài đặt</p><p class="ql-align-justify"> -&nbsp;&nbsp;&nbsp;&nbsp;&nbsp;Phương pháp lấy mẫu: Hệ thống hút được điều chỉnh cho cả mao quản và ống tiêm, được làm sạch bằng dung dịch Rinse.</p><p class="ql-align-justify"> -&nbsp;&nbsp;&nbsp;&nbsp;&nbsp;Khối lượng mẫu: 50-200 µl tùy theo thông số đo</p><p class="ql-align-justify"> -&nbsp;&nbsp;&nbsp;&nbsp;&nbsp;Loại mẫu: Máu động mạch, máu toàn phần, nước tiểu, huyết thanh, huyết tương và khí thở</p><p class="ql-align-justify"> -&nbsp;&nbsp;&nbsp;&nbsp;&nbsp;Kiểm soát chất lượng với&nbsp;4 cấp độ QC, cơ sở quản lý QC riêng biệt.</p><p class="ql-align-justify"> -&nbsp;&nbsp;&nbsp;&nbsp;&nbsp;Hiệu chuẩn: 2 điểm với chế độ tiêu chuẩn và tiết kiệm phù hợp với giờ làm việc của người dùng</p><p class="ql-align-justify"> -&nbsp;&nbsp;&nbsp;&nbsp;&nbsp;Nhiệt độ điện cực và cảm biến tự động điều chỉnh đến 37,0<sup>0</sup>C, ± 0,2 trong khi đo.</p><p class="ql-align-justify"> -&nbsp;&nbsp;&nbsp;&nbsp;&nbsp;Ngôn ngữ: tiếng Anh, Đức</p><p class="ql-align-justify"> -&nbsp;&nbsp;&nbsp;&nbsp;&nbsp;Công suất dữ liệu: 2GB SD card, lưu trữ lên đến </p><p class="ql-align-justify"> -&nbsp;&nbsp;&nbsp;&nbsp;&nbsp;Máy in nhiệt được tích hợp bên trong máy kích thước 56mm.</p><p class="ql-align-justify"> -&nbsp;&nbsp;&nbsp;&nbsp;&nbsp;Khổ giấy có đường kính lên đến 60mm</p><p class="ql-align-justify"> -&nbsp;&nbsp;&nbsp;&nbsp;&nbsp;Màn hình LCD hiển thị&nbsp;5.4” inch</p><p class="ql-align-justify"> -&nbsp;&nbsp;&nbsp;&nbsp;&nbsp;Nguồn điện: 115 – 230 V, 50/60 Hz, 70 AV</p><p class="ql-align-justify"> -&nbsp;&nbsp;&nbsp;&nbsp;&nbsp;Kích thước: 325 x 432 x 402 mm ~ WxDxH</p><p class="ql-align-justify"> -&nbsp;&nbsp;&nbsp;&nbsp;&nbsp;Trọng lượng: xấp xỉ 13kg</p><p class="ql-align-center"> </p><p><br></p> | [5 empty] | Công ty TNHH Khoa học và Kỹ thuật Olympic | 2021-07-06 | Công ty TNHH Khoa học và Kỹ thuật Olympic | 2021-07-06
6466 | 4. Thiết bị phòng mổ | Hệ thống phẫu thuật nội soi | Hệ thống phẫu thuật nội soi ổ bụng | HỆ THỐNG MÁY PTNS Ổ BỤNG, SẢN PHỤ KHOA FULL HD + BỘ DỤNG CỤ PHẪU THUẬT HOÀN CHỈNH | IMAGE1 S FULL HD | Karl Storz SE & Co. KG | Estonia,Đức,Nhật Bản,Mexico,Thụy Sĩ,Mỹ | Karl Storz SE & Co. KG | Đức | ["2019","2020"] | CÔNG TY TNHH DỊCH VỤ VÀ THƯƠNG MẠI HOÀNG PHÚC THANH |  | Nhóm 3 |  |  | 12100000000 | t | Hệ thống | true | 2020-11-19 | 2021-01-31 | <p>Hệ thống phẫu thuật nội soi ổ bụng, sản phụ khoa và dụng cụ điều trị</p> | <p>Hộp xử lý hình ảnh IMAGE1 S CONNECT</p><p>Mô-đun liên kết IMAGE1 S H3-LINK</p><p>Đầu camera IMAGE 1 H3-Z&nbsp;</p><p>Màn hình 27" FULL HD</p><p>Nguồn sáng lạnh Power LED 300</p><p>Dây dẫn sáng bằng sợi quang, 250 cm, 4.8mm</p><p>Bộ bơm khí CO2 model ENDOFLATOR® 40 SCB</p><p>Bộ bơm khí CO2 model ENDOFLATOR® 50 SCB</p><p>Dây bơm khí</p><p>Bộ dây bơm khí sử dụng với máy ENDOFLATOR® 50</p><p>Máy bào mô KARL STORZ UNIDRIVE®S III</p><p>Rotocut G2, tiêu chuẩn, đường kính 11 mm</p><p>Bộ Máy cắt đốt cao tần AUTOCON® III 400</p><p>Xe đặt thiết bị nội soi chuyên dụng chính hãng, rộng, cao</p><p>BỘ DỤNG CỤ PHẪU THUẬT NỘI SOI Ổ BỤNG, SẢN PHỤ KHOA</p> |  | <p>- Bộ xử lý hình ảnh, độ phân giải 1920 x1080 pixel</p><p>- Đầu camera 3 chíp FULL HD, chế độ quét liên tục,&nbsp;</p><p>- Đầu camera tích hợp kính phóng đại Parfocal, tiêu cự f=15-31mm</p><p>- Nút nhấn trên đầu camera có thể lập trình</p><p>- Nguồn sáng công nghệ LED</p><p>- Hiển thị trên màn hình 27 inch, độ phân giải 1920x1080 pixel, định dạng hình ảnh 16:9</p><p>- Máy bơm khí CO2 lưu lượng tối đa 40 lít/phút</p><p>- Máy bơm khí CO2 lưu lượng tối đa 50 lít/phút</p><p>- Máy bào mô và bộ dụng cụ nghiền bệnh phẩm</p><p>- Máy cắt đốt cao tần, công suất tối đa 400W</p> | [5 empty] | CÔNG TY TNHH DỊCH VỤ VÀ THƯƠNG MẠI HOÀNG PHÚC THANH | 2020-11-19 | CÔNG TY TNHH DỊCH VỤ VÀ THƯƠNG MẠI HOÀNG PHÚC THANH | 2020-11-19
6467 | 13. Thiết bị dùng chung | Hệ thống/ thiết bị khác | Hệ thống vận chuyển mẫu và thiết bị phụ trợ | Máy hủy bơm kim tiêm | HBT | Công Ty TNHH Sản Xuất Thiết Bị Y Tế Việt Nam | Việt Nam | Công Ty TNHH Sản Xuất Thiết Bị Y Tế Việt Nam | Việt Nam |  | CÔNG TY TNHH ĐẦU TƯ SẢN XUẤT THƯƠNG MẠI VÀ DỊCH VỤ HẢI DƯƠNG |  | Nhóm null |  |  | 1500000 | f | Chiếc | false | 2020-12-02 | 2021-12-02 | <p>Sử dụng cho các loại bơm tiêm: từ 1ml đến 20ml, vật liệu là chất dẻo, kim tiêm bằng thép thường hoặc thép không rỉ. - Thời gian huỷ một bơm tiêm: không quá 15 giây. - Nguồn điện: 1 pha 220V/50Hz - Dòng điện tiêu thụ trung bình toan máy: + Khi đốt kim: dưới 1 Ampe + Khi huỷ thân bơm: 0,5 Ampe + Không lớn hơn 200V A - Kích thước (D x R x C): 175 x 130 x 95 (mm) - Vỏ máy: thép không rỉ, không nhiễm từ.</p> | <p>Sử dụng cho các loại bơm tiêm: từ 1ml đến 20ml, vật liệu là chất dẻo, kim tiêm bằng thép thường hoặc thép không rỉ. - Thời gian huỷ một bơm tiêm: không quá 15 giây. - Nguồn điện: 1 pha 220V/50Hz - Dòng điện tiêu thụ trung bình toan máy: + Khi đốt kim: dưới 1 Ampe + Khi huỷ thân bơm: 0,5 Ampe + Không lớn hơn 200V A - Kích thước (D x R x C): 175 x 130 x 95 (mm) - Vỏ máy: thép không rỉ, không nhiễm từ.</p> |  | <p>Sử dụng cho các loại bơm tiêm: từ 1ml đến 20ml, vật liệu là chất dẻo, kim tiêm bằng thép thường hoặc thép không rỉ. - Thời gian huỷ một bơm tiêm: không quá 15 giây. - Nguồn điện: 1 pha 220V/50Hz - Dòng điện tiêu thụ trung bình toan máy: + Khi đốt kim: dưới 1 Ampe + Khi huỷ thân bơm: 0,5 Ampe + Không lớn hơn 200V A - Kích thước (D x R x C): 175 x 130 x 95 (mm) - Vỏ máy: thép không rỉ, không nhiễm từ.</p> | [5 empty] | CÔNG TY TNHH ĐẦU TƯ SẢN XUẤT THƯƠNG MẠI VÀ DỊCH VỤ HẢI DƯƠNG | 2020-12-02 | CÔNG TY TNHH ĐẦU TƯ SẢN XUẤT THƯƠNG MẠI VÀ DỊCH VỤ HẢI DƯƠNG | 2020-12-02
6468 | 2. Thiết bị hồi sức cấp cứu | Hệ thống/ Thiết bị hồi sức khác | Cân bệnh nhân tại giường điện tử | Cân điện tử | MS4900 | Charder Electronic Co., Ltd. | Đài Loan | Charder Electronic Co., Ltd. | Đài Loan |  | CÔNG TY TNHH IDS MEDICAL SYSTEMS VIỆT NAM |  | Nhóm 6 |  |  | 19500000 | t | Cái | true | 2021-06-22 | 2022-12-31 | <p>Hàng mới 100%</p> | <p> -&nbsp;&nbsp;&nbsp;&nbsp;&nbsp;Cân đo trọng lượng: 01 chiếc</p><p> -&nbsp;&nbsp;&nbsp;&nbsp;&nbsp;Thước đo chiều cao: 01 chiếc</p><p> -&nbsp;&nbsp;&nbsp;&nbsp;&nbsp;Tài liệu hướng dẫn sử dụng tiếng anh + tiếng việt : 01 bộ</p><p> </p> |  | <p>Theo TSKT đính kèm</p> | [5 empty] | CÔNG TY TNHH IDS MEDICAL SYSTEMS VIỆT NAM | 2020-11-27 | CÔNG TY TNHH IDS MEDICAL SYSTEMS VIỆT NAM | 2021-06-22
6469 | 13. Thiết bị dùng chung | Hệ thống/ thiết bị khác | Cáng | Xe cáng nâng hạ (1 tay quay sắt sơn) | X1-0301 | Công ty TNHH MTV Thiết bị y tế 130 Armephaco | Việt Nam | Công ty TNHH MTV Thiết bị y tế 130 Armephaco | Việt Nam | ["2021"] | Công ty Trách nhiệm hữu hạn một thành viên Thiết bị y tế 130 Armephaco | Việt Nam | Nhóm 5 |  |  | 33300000 | t | Bộ | true | 2021-03-28 | 2022-03-28 | <ul><li>Xe cáng được làm bằng vật liệu chính là thép sơn tĩnh điện</li><li>Xe cáng có thể nâng hạ độ cao bởi tay quay được đặt ở phía cuối cáng và được hỗ trợ bởi xi lanh khí nén.</li><li>Khung nâng lưng được nâng bởi cơ cấu xi lanh khí nén bởi 1 thao tác.</li><li>Có bánh xe giúp cáng di chuyển nhẹ nhàng linh hoạt</li><li>Có 1 cọc truyền dịch với 2 vị trí cắm.</li><li>Có giá để bình oxy</li><li>Lan can 2 bên thao tác đơn giản, nhẹ nhàng được hỗ trợ lực bằng kết cấu xi lanh khí nén.</li></ul> | <p>- Xe cáng nâng hạ:&nbsp;01 cái</p><p>- Cọc truyền : &nbsp;&nbsp;&nbsp;&nbsp;&nbsp;&nbsp;&nbsp;&nbsp;&nbsp;01 cái</p><p>- Lan can : &nbsp;&nbsp;&nbsp;&nbsp;&nbsp;&nbsp;&nbsp;&nbsp;&nbsp;&nbsp;&nbsp;&nbsp;&nbsp;02 bộ</p><p>- Đệm bông ép : &nbsp;&nbsp;&nbsp;&nbsp;&nbsp;01 bộ</p> |  |  | <ul><li>Thời gian bảo hành 12 tháng</li></ul><p><br></p> |  |  |  |  | Công ty Trách nhiệm hữu hạn một thành viên Thiết bị y tế 130 Armephaco | 2021-03-28 | Công ty Trách nhiệm hữu hạn một thành viên Thiết bị y tế 130 Armephaco | 2021-06-28
6470 | 4. Thiết bị phòng mổ | Máy gây mê | Máy gây mê kèm thở, có theo dõi khí mê | Máy gây mê kèm thở | Flow-c | Maquet | Thụy Điển | Maquet | Thụy Điển |  | Công ty TNHH Thiết bị Y tế Minh Khoa | Thụy Điển | Nhóm 3 |  |  | 2500000000 | t | Bộ | true | 2020-11-19 | 2021-12-31 | <p>Máy gây mê giúp thở có theo dõi khí mê và EtCO<sub>2</sub></p> | <p class="ql-align-justify"><br></p> | [7 empty] | Công ty TNHH Thiết bị Y tế Minh Khoa | 2020-11-19 | Công ty TNHH Thiết bị Y tế Minh Khoa | 2020-11-19
6471 | 11. Thiết bị nội soi chẩn đoán | Nội soi chẩn đoán | Hệ thống nội soi tai mũi họng | HỆ THỐNG NỘI SOI CHẨN ĐOÁN TAI MŨI HỌNG (ống NS cứng, ống NS mềm) | TELECAM SL II FI | Karl Storz SE & Co. KG | Trung Quốc,Séc,Estonia,Đức,Nhật Bản,Thụy Sĩ,Mỹ | Karl Storz SE & Co. KG | Đức | ["2019","2020"] | CÔNG TY TNHH DỊCH VỤ VÀ THƯƠNG MẠI HOÀNG PHÚC THANH |  | Nhóm 3 |  |  | 5700000000 | t | Hệ thống | true | 2020-11-30 | 2021-02-28 | <p>Hệ thống nội soi dùng trong chẩn đoán tai mũi họng</p> | <p>Bộ xử lý hình ảnh trung tâm TELECAM SL II FI, SCB</p><p>Đầu camera 1 chíp TELECAM, PAL</p><p>Màn hình LED, 27 inch, định dạng hình ảnh 16:9</p><p>Nguồn sáng lạnh Power LED 300</p><p>Dây dẫn sáng bằng sợi quang, 230cm, đường kính 3.5 mm</p><p>Xe đặt thiết bị nội soi, rộng, cao</p><p>Ống soi quang học HOPKINS® 0°, đường kính 2.7 mm, 11 cm</p><p>Ống soi quang học HOPKINS® 30°, đường kính 2.7 mm, 11 cm</p><p>Ống soi quang học HOPKINS® 70°, đường kính 2.7 mm, 11 cm</p><p>Ống soi quang học HOPKINS® 30°, đường kính 1.9 mm, 10 cm</p><p>Ống soi quang học HOPKINS® 70°, đường kính 1.9 mm, 10 cm</p><p>Ống soi quang học HOPKINS® 0°, đường kính 1.9 mm, 10 cm</p><p>Ống soi mềm mũi xoang-thanh quản, 2.5 x 270</p><p>Ống soi mềm mũi xoang-thanh quản, 3.5 x 300</p><p><br></p> |  | <p>Bộ xử lý tích hợp modun xử lý, hệ màu PAL/NTSC</p><p>Đầu camera ngâm được, tiệt trùng bằng khí gas, tự do lập trình nút bấm</p><p>Màn hình LED, 27 inch, định dạng hình ảnh 16:9</p><p>Nguồn sáng lạnh Power LED 300</p><p>Dây dẫn sáng bằng sợi quang, 230cm, đường kính 3.5 mm</p><p>Ống soi cứng cỡ 1.9 mm, 2.7 mm</p><p>Ống soi mềm cỡ 2.5 mm, 3.5 mm</p> | [5 empty] | CÔNG TY TNHH DỊCH VỤ VÀ THƯƠNG MẠI HOÀNG PHÚC THANH | 2020-11-30 | CÔNG TY TNHH DỊCH VỤ VÀ THƯƠNG MẠI HOÀNG PHÚC THANH | 2020-11-30
6472 | 7. Thiết bị chuyên khoa xét nghiệm | Máy xét nghiệm huyết học | Máy xét nghiệm huyết học tự động | Máy xét nghiệm huyết học tự động BC-30s | BC-30s | Shenzhen Mindray Bio-Medical Electronics Co. Ltd. | Trung Quốc | Shenzhen Mindray Bio-Medical Electronics Co. Ltd. | Trung Quốc | ["2020","2021"] | Công ty TNHH Thiết bị và công nghệ y tế Việt Nam | Trung Quốc | Nhóm 2 |  |  | 250000000 | t | Chiếc | true | 2021-03-18 | 2021-12-31 | <p><strong>Máy xét nghiệm huyết học tự động</strong></p><p>Model: <strong>BC-30s</strong></p><p>Hãng sản xuất: <strong>Mindray</strong></p><p>Nước sản xuất: <strong>Trung Quôc</strong></p> | <p><strong style="color: rgb(35, 31, 32);"><u>Cấu hình chuẩn:</u></strong></p><p><span style="color: rgb(35, 31, 32);">- Máy chính BC-30s: 01 cái</span></p><p><span style="color: rgb(35, 31, 32);">- Bộ phụ kiện tiêu chuẩn: 01 Bộ</span></p><ul><li>Dây nguồn: 01 cái</li><li>Ống dẫn cho thùng nước thải: 01 cái</li><li>Dây kết nối hóa chất pha loãng: 01 cái</li><li>Dây kết nối hóa chất lyse: 01 cái</li><li>Thùng đựng nước thải dạng mềm: 01 cái</li><li>Nhựa cố định dây Diluent và dây nguồn: 02 cái<span style="color: rgb(35, 31, 32);"> </span></li></ul><p><span style="color: rgb(35, 31, 32);">- Bộ hóa chất demo: 01 bộ</span></p><p><br></p><p><strong><u>Thông tin liên hệ:</u></strong></p><p>Hotline: 0906.63.9988</p> |  | <p class="ql-align-justify"><span style="color: black;">- Tốc độ đo: 70 mẫu/ giờ</span></p><p class="ql-align-justify"><span style="color: black;">- 21 thông số đo: WBC, Lymth#, Mid#, Gran#, Lymth%, Mid%, Gran%, RBC, HGB, HCT, MCV, MCH, MCHC, RDW-CV, RDW-SD, PLT, MPV, PDW, PCT, P-LCR, P-LCC&nbsp;</span></p><p class="ql-align-justify"><span style="color: black;">- 3 biểu đồ WBC, RBC, PLT</span></p><p class="ql-align-justify"><span style="color: black;">- Nguyên lý đo: Phương pháp trở kháng cho đêm số lượng WBC, RBC và PLT. Hóa chất không cyanide cho xét nghiệm Hemoglobin</span></p><p class="ql-align-justify"><span style="color: black;">- Thể tích mẫu:</span></p><ul><li><span style="color: black;">Chế độ đo mẫu pha loãng trước: 20µl</span></li><li><span style="color: black;">Chế độ đo mẫu máu toàn phần: 9µl</span></li></ul><p><span style="color: black;">- Lữ trữ: 500.000 kết qyar bao gồm các số liệu và biểu đồ</span></p><p><span style="color: black;">- Máy in nhiệt tích hợp, có thể kết nối máy in ngoài</span></p> | <p>- Chuyển giao kỹ thuật công nghệ, lắp đặt bởi kỹ sư được đào tạo chính hãng</p><p>- Dịch vụ bảo hành, bảo trì: theo tiêu chuẩn của công ty</p> | Theo tiêu chuẩn của Công ty | Theo tiêu chuẩn của Công ty | Theo tiêu chuẩn của Công ty | Theo tiêu chuẩn của Công ty | Công ty TNHH Thiết bị và công nghệ y tế Việt Nam | 2021-03-18 | Công ty TNHH Thiết bị và công nghệ y tế Việt Nam | 2021-06-22
6473 | 7. Thiết bị chuyên khoa xét nghiệm | Giải phẫu bệnh | Bàn mổ tử thi | Bàn mổ xác toàn thân chuyên dụng kèm theo máy lọc không khí có tích hợp đèn chiếu | STV10/100 | Kugel Medical Gmbh &Co.Kg | Đức | Kugel Medical Gmbh &Co.Kg | Đức | ["2020"] | CÔNG TY TNHH SẢN XUẤT - THƯƠNG MẠI QCL | Đức | Nhóm 3 |  |  | 1446800000 | f | Chiếc | true | 2020-10-22 | 2020-12-31 | <p><strong>Bàn mổ xác toàn thân chuyên dụng, kèm theo máy lọc không khí tích hợp đèn chiều (dùng cho giảng dạy ngành y)</strong></p> <p><strong>Hãng sản xuất: </strong>Kugel Medical GmbH &amp; Co.KG</p> <p><strong>Xuất xứ:</strong> Đức</p> <p><strong>Model: </strong>STV10/100</p> <p><strong>Thông số kỹ thuật: </strong></p> <p>-Kích thước: 2600 x 850mm</p> <p>-Chiều cao: từ 750 đến 1000mm</p> <p>-Có thể xoay trái - phải khoảng 180<sup>0</sup></p> <p>-Tải trọng: 300kg</p> <p>-Điện áp sử dụng: 230 Volt/1PH/50Hz</p> | [8 empty] | CÔNG TY TNHH SẢN XUẤT - THƯƠNG MẠI QCL | 2020-10-22 | CÔNG TY TNHH SẢN XUẤT - THƯƠNG MẠI QCL | 2020-12-31
6474 | 7. Thiết bị chuyên khoa xét nghiệm | Hệ thống/ Thiết bị khác | Máy đo đường huyết | Medisafe Ex | TM4119100-14 | TaiDoc Technology Corporation | Đài Loan | TaiDoc Technology Corporation | Đài Loan |  | Công ty TNHH Thiết Bị Y tế Terumo Việt Nam | Đài Loan | Nhóm 4 |  |  | 1320000 | t | Cái | false | 2021-01-05 | 2022-01-05 | <p> Máy thiết kế chắc chắn, dễ thao tác, tự mã hóa que, không ảnh hưởng của đường Maltose và oxy, cho kết quả sau 5 giây, bộ nhớ 400 kết quả đo. Dãy đo 10 - 600mg/dl. Đáp ứng chuẩn ISO 15197. Đơn vị đo: mmol/l</p> | <p> Máy thiết kế chắc chắn, dễ thao tác, tự mã hóa que, không ảnh hưởng của đường Maltose và oxy, cho kết quả sau 5 giây, bộ nhớ 400 kết quả đo. Dãy đo 10 - 600mg/dl. Đáp ứng chuẩn ISO 15197. Đơn vị đo: mmol/l</p> |  | <p> Máy thiết kế chắc chắn, dễ thao tác, tự mã hóa que, không ảnh hưởng của đường Maltose và oxy, cho kết quả sau 5 giây, bộ nhớ 400 kết quả đo. Dãy đo 10 - 600mg/dl. Đáp ứng chuẩn ISO 15197. Đơn vị đo: mmol/l</p> | [5 empty] | Công ty TNHH Thiết Bị Y tế Terumo Việt Nam | 2021-01-05 | Công ty TNHH Thiết Bị Y tế Terumo Việt Nam | 2021-01-05
6475 | 1. Thiết bị chẩn đoán hình ảnh | Máy X Quang | Máy X quang đo mật đô xương | MÁY ĐO ĐỘ LOÃNG XƯƠNG | Density NFB | Eurotec Medical Systems S.r.l. | Italy | Eurotec Medical Systems S.r.l. | Italy | ["2019","2020","2021"] | CÔNG TY TNHH BITRECO |  | Nhóm 3 |  |  | 2910000000 | t | Chiếc | true | 2020-12-07 | 2021-12-07 | <p><strong>Máy đo độ loãng xương</strong></p><p><strong style="color: black;">Model: </strong><strong>Density NFB</strong></p> | <p>-&nbsp;&nbsp;&nbsp;&nbsp;&nbsp;&nbsp;&nbsp;Giường bệnh nhân: 01 cái</p><p>-&nbsp;&nbsp;&nbsp;&nbsp;&nbsp;&nbsp;&nbsp;Đầu bộ phát tia và Motor chuyển động: 01 bộ</p><p>-&nbsp;&nbsp;&nbsp;&nbsp;&nbsp;&nbsp;&nbsp;Bóng phát tia X: 01 cái</p><p>-&nbsp;&nbsp;&nbsp;&nbsp;&nbsp;&nbsp;&nbsp;Tấm thu ảnh: 01 cái</p><p>-&nbsp;&nbsp;&nbsp;&nbsp;&nbsp;&nbsp;&nbsp;Gối tựa đầu: 01 cái</p><p>-&nbsp;&nbsp;&nbsp;&nbsp;&nbsp;&nbsp;&nbsp;Bộ máy tính cài phần mềm phân tích loãng xương: 01 bộ</p> |  | <p><strong>1. Nguyên tắc hoạt động</strong></p><p>Loại quét: chùm quạt hẹp</p><p>Samarium lọc (K-cạnh)</p><p>Năng lượng: 40 keV, 75 keV</p><p>Lọc: 30.5 mm Al eq</p><p><strong>2. Hiệu suất</strong></p><p>Thời gian quét thấp nhất: 48s (Cột sống và Femur) - 34s (Cẳng tay) - 240s (Toàn thân)</p><p>Tùy chọn quét tinh chỉnh: bình thường 130 mm/s – hiệu suất cao: 57 mm/s </p><p>Độ chính xác : 1%</p><p>Sự chính xác: 1%</p><p>Phát hiện cạnh xương: tự động</p><p>Kết quả báo cáo: BMD (g/cm2), BMC (g), khu vực (cm2), T-Score, Z-Score, T-Score %, ZScore %</p><p>Đường cong tham chiếu: NHANES, cơ sở dữ liệu tại chỗ</p><p>Hiệu chuẩn: BMD nhiều điểm và khu vực</p><p>Phạm vi tuyến tính: 0,2 g / cm<sup>2</sup> đến 2,0 g / cm<sup>2</sup></p><p><strong>3. Máy phát tia X</strong></p><p>Loại máy phát: Monobloc tia X, tần số cao, cực dương cố định, ổn định điều khiển vi xử lý</p><p>Nguồn ra tia X: </p><p>Điện áp tối đa: 100 kV</p><p>Tối đa hiện tại: 2 mA</p><p>Công suất tối đa: 150 W</p><p>Điều kiện làm việc: cố định 86 kV</p><p>Dòng điện hoạt động tối thiểu: 0,125 mA</p><p>Dòng điện hoạt động tối đa: 1,75 mA</p><p>Làm mát: dầu đối lưu</p><p>Collimator: Đa lỗ, đường kính 2 mm</p><p>Kích thước chùm tia: 2 mm</p> | [5 empty] | CÔNG TY TNHH BITRECO | 2020-12-07 | CÔNG TY TNHH BITRECO | 2020-12-07
6476 | 9. Thiết bị chuyên khoa sản nhi | Máy theo dõi sản khoa | Máy theo dõi sản khoa | Máy Doppler nghe tim thai cầm tay | FD1 | Mediblu Medical LLC | Mỹ | Mediblu Medical LLC | Mỹ | ["2020","2021"] | CÔNG TY CỔ PHẦN PROMED | Mỹ | Nhóm 3 |  |  | 26000000 | t | Bộ | true | 2021-03-17 | 2021-12-31 | <ul><li>Thiết kế thân thiện với người sử dụng</li><li>Thiết kế nhỏ gọn thao tác một tay dễ dàng</li><li>Màn hình OLED sáng, hiển thị FHR thời gian thực</li><li>Loa&nbsp;phát âm thanh&nbsp;Hi-Fi</li><li>Đầu dò không thấm nước, dễ&nbsp;dàng kết nối với máy chính</li><li><span style="background-color: rgb(239, 239, 239); color: rgb(0, 0, 0);">Kết nối và sử dụng&nbsp;nhanh đầu dò và thiết bị</span></li></ul> | <h1>MODEL: <strong>FD1</strong></h1><p><strong>Hãng Sản xuất: Mediblu – Xuất xứ: Mỹ</strong></p><p>Chứng nhận chất lượng: ISO 13485, FDA</p><p>Hàng mới 100%, sản xuất 2020 trở đi</p><p>Bảo hành&nbsp;12 tháng theo tiêu chuẩn chính hãng</p><p>&nbsp;<strong>I. Cấu hình cung cấp</strong></p><p>1.&nbsp;&nbsp;&nbsp;&nbsp;&nbsp;&nbsp;&nbsp;&nbsp;&nbsp;&nbsp;&nbsp;&nbsp;&nbsp;&nbsp;&nbsp;&nbsp;&nbsp;Thân máy chính</p><p>2.&nbsp;&nbsp;&nbsp;&nbsp;&nbsp;&nbsp;&nbsp;&nbsp;&nbsp;&nbsp;&nbsp;&nbsp;&nbsp;&nbsp;&nbsp;&nbsp;&nbsp;Đầu dò tim thai</p><p>3.&nbsp;&nbsp;&nbsp;&nbsp;&nbsp;&nbsp;&nbsp;&nbsp;&nbsp;&nbsp;&nbsp;&nbsp;&nbsp;&nbsp;&nbsp;&nbsp;&nbsp;HDSD Anh/Việt</p> |  | <p><strong>THÔNG SỐ KỸ THUẬT</strong></p><p><strong>Đặc điểm vật lý:</strong></p><p><strong>Máy chính </strong></p><p>- Kích thước: 168mm x 31mm x 67mm </p><p>- Trọng lượng: &lt; 350g (bao gồm cả pin)<strong> </strong></p><p><strong>Đầu dò</strong></p><p>- Trọng lượng: &lt;100g </p><p>- Chiều dài dây cáp: 2m </p><p>- Kích thước (đầu dò sản khoa): 39mm x 140mm </p><p>- Kích thước (đầu dò mạch máu): 25mm x 115mm </p><p><strong>Hiển thị</strong></p><p>- Màn hình màu kép OELD rộng 0.96 '' </p><p><strong>Hiệu suất FHR </strong></p><p>- Độ nhạy: 9 tuần mang thai (3MHz) </p><p>- Dải đo FHR: 50bpm ~ 240bpm </p><p>- Độ phân giải: 1bpm </p><p>- Độ chính xác: ± 2bpm </p><p><strong>Tự động tắt</strong></p><p>- Sau 1 phút khi không có tín hiệu hoặc hoạt động, sẽ tự động tắt </p><p>- Thay thế đầu dò sẽ tự động tắt </p><p><strong>Loại pin Alkaline</strong></p><p>- Pin Alkaline (IEC 60.086, LR6 / AA) </p><p><strong>Gel siêu âm</strong></p><p>- Trọng lượng: 60g</p><p>- Âm trở kháng : 1.533 106Pa . s/m</p> | [5 empty] | CÔNG TY CỔ PHẦN PROMED | 2021-03-17 | CÔNG TY CỔ PHẦN PROMED | 2021-03-17
6477 | 14. Thiết bị khám - điều trị khác | Thiết bị phòng khám | Nhiệt kế | Nhiệt kế điện tử đo trán Forehead Thermometer MC-720 | MC-720 | Omron Healthcare Co., Ltd | Trung Quốc | Omron Healthcare Co., Ltd | Nhật Bản |  | CÔNG TY TNHH THƯƠNG MẠI - DỊCH VỤ VÀ SẢN XUẤT VIỆT TƯỜNG |  | Nhóm 4 |  |  | 955000 | t | Cái | true | 2020-12-28 | 2021-12-31 | <p>- Đo nhanh chóng trong 1 giây.</p><p>- Phạm vi đo:</p><p>- Chế độ đo trán: Từ 34.0°C đến 42.2°C (93.2°F–108.0°F).</p><p>- Chế độ đo bề mặt: Từ -22.0°C đến 80°C (-7.6°F–176.0°F).</p><p>- Chế độ đo nhiệt độ phòng: Từ 10°C đến 40°C (50°F–104°F).</p><p>- Điện thế: 3 VDC, 1 pin loại CR2032</p><p>- Tuổi thọ của pin khoảng 2.500 lần đo.</p><p>- Lưu 25 lần đo.</p><p>- Báo tình trạng sốt với tiếng bíp.</p><p>- Có thể lựa chọn giữa độ C &amp; độ F.</p> | <p><span style="color: rgb(0, 0, 0);">&nbsp;Nhiệt kế đo trán: 01 chiếc</span></p> |  | <p>- Đo nhanh chóng trong 1 giây.</p><p>- Phạm vi đo:</p><p>- Chế độ đo trán: Từ 34.0°C đến 42.2°C (93.2°F–108.0°F).</p><p>- Chế độ đo bề mặt: Từ -22.0°C đến 80°C (-7.6°F–176.0°F).</p><p>- Chế độ đo nhiệt độ phòng: Từ 10°C đến 40°C (50°F–104°F).</p><p>- Điện thế: 3 VDC, 1 pin loại CR2032</p><p>- Tuổi thọ của pin khoảng 2.500 lần đo.</p><p>- Lưu 25 lần đo.</p><p>- Báo tình trạng sốt với tiếng bíp.</p><p>- Có thể lựa chọn giữa độ C &amp; độ F.</p> | [5 empty] | CÔNG TY TNHH THƯƠNG MẠI - DỊCH VỤ VÀ SẢN XUẤT VIỆT TƯỜNG | 2020-12-28 | CÔNG TY TNHH THƯƠNG MẠI - DỊCH VỤ VÀ SẢN XUẤT VIỆT TƯỜNG | 2021-03-31
6478 | 6. Thiết bị chuyên khoa RHM-THM-Mắt | Thiết bị chuyên khoa Răng Hàm Mặt | Hệ thống CAD/CAM | Máy quét (scan) mẫu hàm | CEREC PRIMESCAN AC | Sirona Dental Systems GmbH | Đức | Sirona Dental Systems GmbH | Đức |  | Công ty TNHH DENTSPLY SIRONA Việt Nam | Đức | Nhóm 3 |  |  | 1982300000 | t | Chiếc | false | 2021-03-05 | 2021-06-30 | <p><strong>MÁY QUÉT (SCAN) MẪU HÀM</strong></p><p>Model: CEREC PRIMESCAN AC</p><p>Hãng sản xuất:&nbsp;Sirona Dental Systems GmbH</p><p>Xuất xứ: Đức</p> | [8 empty] | Công ty TNHH DENTSPLY SIRONA Việt Nam | 2020-11-11 | Công ty TNHH DENTSPLY SIRONA Việt Nam | 2021-03-05
6479 | 2. Thiết bị hồi sức cấp cứu | Giường cấp cứu hồi sức | Giường cấp cứu hồi sức điều khiển cơ | Giường bệnh viện (1 tay quay) | ALK06-A132P | Zhongshan Aolike Medical Equipment Technology Co., Ltd. | Trung Quốc | Zhongshan Aolike Medical Equipment Technology Co., Ltd. | Trung Quốc | ["2020"] | CÔNG TY TNHH TRANG THIẾT BỊ DỤNG CỤ Y KHOA TÂN MAI THÀNH | Trung Quốc | Nhóm 6 |  |  | 13500000 | t | Cái | true | 2020-11-27 | 2021-11-27 | <p>Giường bệnh nhân điều khiển cơ , 1 tay quay</p> | <ul><li>Giường chính có thanh chắn hai bên, có bánh xe</li><li>Đệm PU chống thấm nước</li><li>Cây treo dịch truyền</li></ul> | <p>Tùy chọn thêm bàn ăn, tủ đầu giường </p> | [6 empty] | CÔNG TY TNHH TRANG THIẾT BỊ DỤNG CỤ Y KHOA TÂN MAI THÀNH | 2020-11-27 | CÔNG TY TNHH TRANG THIẾT BỊ DỤNG CỤ Y KHOA TÂN MAI THÀNH | 2020-11-27
6480 | 7. Thiết bị chuyên khoa xét nghiệm | Máy xét nghiệm huyết học | Máy xét nghiệm huyết học tự động | Máy xét nghiệm huyết học BC-31s | BC-31s | Shenzhen Mindray Bio-Medical Electronics Co. Ltd. | Trung Quốc | Shenzhen Mindray Bio-Medical Electronics Co. Ltd. | Trung Quốc | ["2020","2019","2021"] | Công ty TNHH Thiết bị và công nghệ y tế Việt Nam | Trung Quốc | Nhóm 2 |  |  | 200000000 | t | Chiếc | true | 2021-03-18 | 2021-12-31 | <p><strong>Máy xét nghiệm huyết học tự động</strong></p><p>Model: <strong>BC-31s</strong></p><p>Hãng sản xuất: <strong>Mindray</strong></p><p>Nước sản xuất: <strong>Trung Quốc</strong></p><p><br></p><p><br></p><p><strong>﻿</strong></p> | <p><strong><u>Cấu hình cơ bản:</u></strong></p><p><span style="color: rgb(35, 31, 32);">- Máy chính BC-31s: 01 cái</span></p><p><span style="color: rgb(35, 31, 32);">- Bộ phụ kiện tiêu chuẩn: 01 Bộ</span></p><ul><li class="ql-align-justify">&nbsp;Dây nguồn: 01 cái</li><li class="ql-align-justify">Ống dẫn cho thùng nước thải: 01 cái</li><li class="ql-align-justify">Dây kết nối hóa chất pha loãng: 01 cái</li><li class="ql-align-justify">Dây kết nối hóa chất lyse: 01 cái</li><li class="ql-align-justify">Thùng đựng nước thải dạng mềm: 01 cái</li><li class="ql-align-justify">Nhựa cố định dây Diluent và dây nguồn: 02 cái<span style="color: rgb(35, 31, 32);"> </span></li></ul><p>- Bộ hóa chất chạy thử ban đầu: 01 bộ</p><p><br></p><p><strong><u>Thông tin liên hệ:</u></strong></p><p>Hotline: 0906.63.9988</p> |  | <p class="ql-align-justify">- Tốc độ: 70 mẫu/giờ</p><p class="ql-align-justify">- 21 thông số: WBC, Lymph#, Mid#, Gran#, Mid%, Gran%, Lymph%,<span style="color: rgb(35, 31, 32);"> RBC, HGB, HCT, MCV, MCH, MCHC, RDW-CV, RDW-SD, PLT, MPV, PDW, PCT, P-LCR, P-LCC</span></p><p class="ql-align-justify">- Nguyên lý đo: </p><ul><li class="ql-align-justify">Phương pháp trở kháng cho đếm WBC, RBC, PLT </li><li class="ql-align-justify">Hóa chất không cyanide cho phân tích Hemoglobin (HGB)</li></ul><p class="ql-align-justify">- Thể tích mẫu:</p><ul><li class="ql-align-justify">Chê độ pha loãng trước: 20 μL </li><li class="ql-align-justify">Chế độ máu toàn phần: 9 μL</li></ul><p class="ql-align-justify">- Lưu trữ: Lên đến 500,000 kết quả bao gồm các số liệu và biểu đồ</p><p class="ql-align-justify">- Giao diện: </p><ul><li class="ql-align-justify">4 cổng USB (cho máy in ngoài, nâng cấp phần mềm, đọc mã vạch, kết nối WIFI, bàn phím và chuột)</li><li class="ql-align-justify">1 cổng LAN</li></ul><p class="ql-align-justify">- In kết quả: Máy in nhiệt tích hợp, có thể kết nối máy in ngoài</p> | <p>- Chuyển giao kỹ thuật công nghệ, lắp đặt bởi kỹ sư được đào tạo chính hãng</p><p>- Dịch vụ bảo hành, bảo trì: theo tiêu chuẩn của công ty</p> | Theo tiêu chuẩn của Công ty | Theo tiêu chuẩn của Công ty | Theo tiêu chuẩn của Công ty | Theo tiêu chuẩn của Công ty | Công ty TNHH Thiết bị và công nghệ y tế Việt Nam | 2021-03-18 | Công ty TNHH Thiết bị và công nghệ y tế Việt Nam | 2021-06-22
6481 | 2. Thiết bị hồi sức cấp cứu | Hệ thống/ Thiết bị hồi sức khác | Máy làm ấm máu và dịch truyền | Tủ làm ấm dịch truyền | AWC182424 | MAC Medical | Mỹ | MAC Medical | Mỹ |  | Công ty TNHH Thiết Bị Công Nghệ và Đầu Tư MDC |  | Nhóm null |  |  | 230000000 | t | Chiếc | true | 2021-01-12 | 2022-01-12 | <p>Tủ cung cấp các khoang sưởi độc lập, được điều khiển bằng kỹ thuật số cung cấp các màn hình hiển thị nhiệt độ và điểm cài đặt thực tế. Dữ liệu được ghi lại sau mỗi 30 phút và được lưu trữ lên đến hai năm. </p> | <p>Cấu hình cung cấp:</p><p>- Tủ chính: 01 chiếc</p><p>- Giá đặt chai dịch: 01 bộ</p><p>- Sách hướng dẫn sử dụng (tiếng Anh + tóm tắt tiếng Việt): 01 bộ</p> |  | <p>• Bộ ghi dữ liệu tích hợp "Easy Log" với USB có thể tháo rời</p><p>• Khóa nhiệt độ</p><p>• Khóa cửa có chìa khóa cho các đơn vị buồng đơn và buồng trên</p><p>• Cửa thép không gỉ</p><p>• Tự động ghi dữ liệu sau mỗi 30 phút</p><p>• Bộ nhớ trong lên đến 2 năm</p><p>• Hiển thị nhiệt độ thực tế và điểm cài đặt mọi lúc</p><p>• Các khoang sưởi được điều khiển kỹ thuật số độc lập</p><p>• Thời gian làm ấm nhanh (2-6 giờ tùy theo tải)</p><p>• Nút nhấn hoạt động kỹ thuật số</p><p>• (Các) màn hình kỹ thuật số lớn</p><p>• Cách nhiệt hoàn toàn để cung cấp nhiệt đồng đều</p><p>• Báo động quá nhiệt bằng âm thanh và hình ảnh</p><p>Kích thước tổng thể</p><p>20,5 "D x 24" Rộng x 24,5 "H</p><p>(520,7mm x 609,6mm x 622,3mm)</p><p>Kệ có thể điều chỉnh tùy chọn</p><p>120V, 2,9 Amp, 50/60 Hz, .23 kWh (Trung bình),</p><p>785 BTU / giờ (Trung bình)</p> | [5 empty] | Công ty TNHH Thiết Bị Công Nghệ và Đầu Tư MDC | 2021-01-12 | Công ty TNHH Thiết Bị Công Nghệ và Đầu Tư MDC | 2021-01-12
6482 | 1. Thiết bị chẩn đoán hình ảnh | Máy X Quang | Hệ thống thu nhận ảnh kỹ thuật số cho máy X- quang | Tấm nhận ảnh X-Quang kỹ thuật số | PIXX1417 | PIXXGEN Corporation | Hàn Quốc | PIXXGEN Corporation | Hàn Quốc |  | CÔNG TY TNHH MỘT THÀNH VIÊN REMEDI VINA | Hàn Quốc | Nhóm 6 |  |  | 800000000 | t | Bộ | false | 2020-12-01 | 2021-12-31 | <p>Là hệ thống thu nhận hình ảnh từ các thiết bị nguồn tia x-quang</p><p>phục vụ cho các thao tác soi, chụp và can thiệp trong chấn thương, chỉnh hình, kiểm soát vùng tổn thương bằng hệ thống điều khiển tự động với vi mạch xử lý.</p> | <p>Thông số kỹ thuật:</p><p>-&nbsp;&nbsp;&nbsp;&nbsp;&nbsp;&nbsp;&nbsp;&nbsp;Loại cảm biến: a-Si TFT bảng thụ thể Flat Panel hoặc tương đương</p><p>-&nbsp;&nbsp;&nbsp;&nbsp;&nbsp;&nbsp;&nbsp;&nbsp;Chất chuyển đổi: CsI / GOS </p><p>-&nbsp;&nbsp;&nbsp;&nbsp;&nbsp;&nbsp;&nbsp;&nbsp;Vùng hoạt động: 14” x 17”</p><p>-&nbsp;&nbsp;&nbsp;&nbsp;&nbsp;&nbsp;&nbsp;&nbsp;Cảm biến pixel: &nbsp;2.560 x 3.072 pixels</p><p>-&nbsp;&nbsp;&nbsp;&nbsp;&nbsp;&nbsp;&nbsp;&nbsp;Kích thước Pixel: 140µm</p><p>-&nbsp;&nbsp;&nbsp;&nbsp;&nbsp;&nbsp;&nbsp;&nbsp;Dữ liệu ảnh: 16 bit</p><p>-&nbsp;&nbsp;&nbsp;&nbsp;&nbsp;&nbsp;&nbsp;&nbsp;Chế độ kích hoạt: Tự động cảm nhận tia X (AED), kích hoạt bằng tay</p><p>-&nbsp;&nbsp;&nbsp;&nbsp;&nbsp;&nbsp;&nbsp;&nbsp;Chế độ hiệu chuẩn: Hiệu chuẩn tự động, hiệu chuẩn bằng tay</p><p>-&nbsp;&nbsp;&nbsp;&nbsp;&nbsp;&nbsp;&nbsp;&nbsp;Thời gian truyền dữ liệu: 1 giây</p><p>-&nbsp;&nbsp;&nbsp;&nbsp;&nbsp;&nbsp;&nbsp;&nbsp;Thời gian một lần chụp ảnh: từ&nbsp;5 giây</p><p>-&nbsp;&nbsp;&nbsp;&nbsp;&nbsp;&nbsp;&nbsp;&nbsp;Dữ liệu đầu ra: cổng Gigabit Ethernet</p><p>-&nbsp;&nbsp;&nbsp;&nbsp;&nbsp;&nbsp;&nbsp;&nbsp;Lưu trữ bên trong: 100 ảnh</p><p>-&nbsp;&nbsp;&nbsp;&nbsp;&nbsp;&nbsp;&nbsp;&nbsp;Hiển thị trạng thái tấm nhận: Màn hình OLED</p> | [7 empty] | CÔNG TY TNHH MỘT THÀNH VIÊN REMEDI VINA | 2020-12-01 | CÔNG TY TNHH MỘT THÀNH VIÊN REMEDI VINA | 2020-12-01
6483 | 13. Thiết bị dùng chung | Hệ thống/ thiết bị khác | Cáng | Xe cáng nâng hạ (3 tay quay) | X1-0310 | Công ty TNHH MTV Thiết bị y tế 130 Armephaco | Việt Nam | Công ty TNHH MTV Thiết bị y tế 130 Armephaco | Việt Nam | ["2021"] | Công ty Trách nhiệm hữu hạn một thành viên Thiết bị y tế 130 Armephaco | Việt Nam | Nhóm 5 |  |  | 49960000 | t | Bộ | true | 2021-03-28 | 2022-03-28 | <ul><li>Xe cáng được làm bằng vật liệu chính là inox</li><li>Xe cáng có thể nâng hạ độ cao; nâng lưng; nâng chân tương ứng với 3 tay quay được đặt ở phía cuối cáng.</li><li>Có bánh xe giúp cáng di chuyển nhẹ nhàng linh hoạt</li><li>Có 2 cọc truyền dịch</li><li>Có giá để bình oxy</li><li>Lan can 2 bên thao tác đơn giản, nhẹ nhàng.</li></ul> | <p>- Xe&nbsp;chính:&nbsp;&nbsp;&nbsp;&nbsp;&nbsp;&nbsp;&nbsp;&nbsp;&nbsp;&nbsp;&nbsp;&nbsp;&nbsp;&nbsp;&nbsp;&nbsp;&nbsp;&nbsp;&nbsp;&nbsp;01 cái</p><p>- Cọc truyền:&nbsp;&nbsp;&nbsp;&nbsp;&nbsp;&nbsp;&nbsp;&nbsp;&nbsp;&nbsp;&nbsp;&nbsp;&nbsp;&nbsp;&nbsp;&nbsp;02 cái</p><p>- Lan can:&nbsp;&nbsp; 02 bộ</p><p>- Đệm mút:&nbsp;&nbsp;&nbsp;&nbsp;&nbsp;&nbsp;&nbsp;&nbsp;&nbsp;&nbsp;&nbsp;&nbsp;&nbsp;&nbsp;&nbsp;&nbsp;&nbsp;&nbsp;&nbsp;01 cái</p><p>- Bánh xe:&nbsp;&nbsp;&nbsp;&nbsp;&nbsp;&nbsp;&nbsp;&nbsp;&nbsp;&nbsp;&nbsp;&nbsp;&nbsp;&nbsp;&nbsp;&nbsp;&nbsp;&nbsp;&nbsp;&nbsp;01 bộ&nbsp;&nbsp;&nbsp;&nbsp;&nbsp;&nbsp;&nbsp;&nbsp;&nbsp;&nbsp;</p> |  |  | <ul><li>Thời gian bảo hành 12 tháng</li></ul><p><br></p> |  |  |  |  | Công ty Trách nhiệm hữu hạn một thành viên Thiết bị y tế 130 Armephaco | 2021-03-28 | Công ty Trách nhiệm hữu hạn một thành viên Thiết bị y tế 130 Armephaco | 2021-06-28
6484 | 14. Thiết bị khám - điều trị khác | Thiết bị phòng khám | Đèn khám | Co nối chử T | CT-13145 | Besmed Health Business Corp | Đài Loan | Besmed Health Business Corp | Đài Loan | ["2019"] | Công Ty TNHH Thiết Bị Y Tế Đăng Bảo | Đài Loan | Nhóm 6 |  |  | 42525 | t | Cái | true | 2020-12-23 | 2021-06-23 | <p> - Cổng kết nối giao diện kết thúc bệnh nhân: 22M/15F</p><p> - Vật liệu cho các đầu nối bền: K-resin.</p><p> - Mạch ống kết nối cổng: 22F.</p><p> -Chất lượng: CE,ISO</p> | <p> - Cổng kết nối giao diện kết thúc bệnh nhân: 22M/15F</p><p> - Vật liệu cho các đầu nối bền: K-resin.</p><p> - Mạch ống kết nối cổng: 22F.</p><p> -Chất lượng: CE,ISO</p> |  | <p> - Cổng kết nối giao diện kết thúc bệnh nhân: 22M/15F</p><p> - Vật liệu cho các đầu nối bền: K-resin.</p><p> - Mạch ống kết nối cổng: 22F.</p><p> -Chất lượng: CE,ISO</p> | [5 empty] | Công Ty TNHH Thiết Bị Y Tế Đăng Bảo | 2020-12-23 | Công Ty TNHH Thiết Bị Y Tế Đăng Bảo | 2020-12-23
6485 | 4. Thiết bị phòng mổ | Dao mổ | Dao mổ điện cao tần | Dao mổ điện cao tần Plasma | SURTRON 300HP + SURTRON ABC | Led SpA | Italy | Led SpA | Italy | ["2020"] | Công ty TNHH Thương mại và Công nghệ kỹ thuật TNT | Italy | Nhóm 3 |  |  | 650000000 | t | Chiếc | true | 2020-11-13 | 2021-06-30 | <p>&nbsp;&nbsp; </p> | <ol><li><strong>Cấu hình thiết bị</strong></li></ol><ul><li><strong>Máy chính: 01 cái</strong></li><li>Các phụ kiện kèm theo (bao gồm phụ kiện tiêu chuẩn)</li><li>Tay dao đơn cực kiểu nút bấm dùng nhiều lần: 01 cái</li><li>Tay dao đơn cực kiểu nút bấm dùng 1 lần: 05 cái</li><li>Bàn đạp chân đôi: 02 cái</li><li>Điện cực trung tính dùng 1 lần: 05 cái</li><li>Cáp cho điện cực trung tính: 01 cái</li><li><strong>Máy Argon: 01 cái</strong></li><li>Các phụ kiện kèm theo (bao gồm phụ kiện tiêu chuẩn)</li><li>Cáp kết nối: 01 cái</li><li>Cáp tay cầm cho điện cực Argon: 01 cái</li><li>Điện cực đốt Argon: 01 cái</li><li>Bàn đạp chân đơn: 01 cái</li><li>Bộ giảm áp: 01 cái</li><li>Xe đẩy: 01 cái</li><li>Bình khí Argon&nbsp;(Mua trong nước): 01 cái</li></ul> |  | <p><strong><em><u>Đặc tính kỹ thuật:</u></em></strong></p><p><strong style="color: black;">Máy chính:</strong></p><p>-&nbsp;&nbsp;&nbsp;&nbsp;&nbsp;&nbsp;&nbsp;&nbsp;&nbsp;&nbsp;&nbsp;&nbsp;&nbsp;Công suất cắt đơn cực lớn nhất: 300 W - 300Ω</p><p>-&nbsp;&nbsp;&nbsp;&nbsp;&nbsp;&nbsp;&nbsp;&nbsp;&nbsp;&nbsp;&nbsp;&nbsp;&nbsp;Công suất cắt đơn cực nâng cao lớn nhất: 200 W - 500Ω</p><p>-&nbsp;&nbsp;&nbsp;&nbsp;&nbsp;&nbsp;&nbsp;&nbsp;&nbsp;&nbsp;&nbsp;&nbsp;&nbsp;Công suất cắt – đốt hỗn hợp đơn cực lớn nhất: 200 W - 300Ω</p><p>-&nbsp;&nbsp;&nbsp;&nbsp;&nbsp;&nbsp;&nbsp;&nbsp;&nbsp;&nbsp;&nbsp;&nbsp;&nbsp;Công suất đốt hồ quang đơn cực lớn nhất: 100 W - 500Ω</p><p>-&nbsp;&nbsp;&nbsp;&nbsp;&nbsp;&nbsp;&nbsp;&nbsp;&nbsp;&nbsp;&nbsp;&nbsp;&nbsp;Công suất đốt điểm đơn cực lớn nhất: 100 W - 200Ω</p><p>-&nbsp;&nbsp;&nbsp;&nbsp;&nbsp;&nbsp;&nbsp;&nbsp;&nbsp;&nbsp;&nbsp;&nbsp;&nbsp;Công suất đốt diện rộng đơn cực lớn nhất: 70 W - 2000Ω</p><p>-&nbsp;&nbsp;&nbsp;&nbsp;&nbsp;&nbsp;&nbsp;&nbsp;&nbsp;&nbsp;&nbsp;&nbsp;&nbsp;Công suất đốt diện rộng Argon đơn cực lớn nhất: 70 W - 2000Ω</p><p>-&nbsp;&nbsp;&nbsp;&nbsp;&nbsp;&nbsp;&nbsp;&nbsp;&nbsp;&nbsp;&nbsp;&nbsp;&nbsp;Công suất cắt lưỡng cực lớn nhất: 120 W - 50Ω</p><p>-&nbsp;&nbsp;&nbsp;&nbsp;&nbsp;&nbsp;&nbsp;&nbsp;&nbsp;&nbsp;&nbsp;&nbsp;&nbsp;Công suất cắt – đốt hỗn hợp lưỡng cực lớn nhất: 120 W - 150Ω</p><p>-&nbsp;&nbsp;&nbsp;&nbsp;&nbsp;&nbsp;&nbsp;&nbsp;&nbsp;&nbsp;&nbsp;&nbsp;&nbsp;Công suất đốt lưỡng cực lớn nhất: 120 W - 50Ω</p><p>-&nbsp;&nbsp;&nbsp;&nbsp;&nbsp;&nbsp;&nbsp;&nbsp;&nbsp;&nbsp;&nbsp;&nbsp;&nbsp;Tần số làm việc đơn cực/lưỡng cực: 425 kHz/ 525 kHz</p><p><strong>Máy Argon&nbsp;:</strong></p><p>-&nbsp;&nbsp;&nbsp;&nbsp;&nbsp;&nbsp;&nbsp;&nbsp;&nbsp;&nbsp;&nbsp;&nbsp;&nbsp;Chế độ bằng tay MANUAL sử dụng cho các ESU khác</p><p>-&nbsp;&nbsp;&nbsp;&nbsp;&nbsp;&nbsp;&nbsp;&nbsp;&nbsp;&nbsp;&nbsp;&nbsp;&nbsp;Chế độ AUTO để sử dụng với thiết bị dao mổ điện SURTRON HP</p><p>-&nbsp;&nbsp;&nbsp;&nbsp;&nbsp;&nbsp;&nbsp;&nbsp;&nbsp;&nbsp;&nbsp;&nbsp;&nbsp;Chế độ OPEN sử dụng cho mổ mở cho phép điều chỉnh dòng khí từ 0,2 đến 10 LPM. Sử dụng chế độ này để kết nối Tay cầm cho các điện cực Argon cứng</p><p>-&nbsp;&nbsp;&nbsp;&nbsp;&nbsp;&nbsp;&nbsp;&nbsp;&nbsp;&nbsp;&nbsp;&nbsp;&nbsp;Điều tiết lưu lượng: 0,2 - 10 LPM</p> | [5 empty] | Công ty TNHH Thương mại và Công nghệ kỹ thuật TNT | 2021-01-05 | Công ty TNHH Thương mại và Công nghệ kỹ thuật TNT | 2021-01-05
6486 | 7. Thiết bị chuyên khoa xét nghiệm | Máy xét nghiệm sinh hóa, miễn dịch | Máy xét nghiệm HbA1C | Máy xét nghiệm HbA1c | Glycate-POCT | Fortress Diagnostics | Anh | Fortress Diagnostics | Anh |  | Công ty TNHH Thiết Bị Y tế Gia Hiệp | Anh | Nhóm 3 |  |  | 112752000 | t | Cái | true | 2021-03-05 | 2021-12-31 | <p> - Máy được thiết kế nhỏ gọn, phù hợp với nhu cầu của phòng khám nhỏ, ít mẫu. Chỉ cần 1 giọt máu cho mỗi xét nghiệm.</p><p> - Sử dụng phương pháp: Boronate Affinity Chromatography</p><p> - Thời gian cho mỗi xét nghiệm: 4 phút</p><p> - Thuốc thử: 20 test/hộp, sử dụng từng test một, để tránh tiêu hao và dễ quản lý thuốc thử.</p><p> - Thuốc thử không cần bảo quản lạnh, để ở nhiệt độ phòng</p><p> - Phạm vi đo: 4~15%Độ sai số: CV&lt;3%</p><p> - Kích thước máy: 220 x 150 x 120 (mm)</p> | <p> Máy chính có tích hợp máy in nhiệt</p><p> &nbsp;Bộ linh kiện chuẩn</p> | [7 empty] | Công ty TNHH Thiết Bị Y tế Gia Hiệp | 2021-03-05 | Công ty TNHH Thiết Bị Y tế Gia Hiệp | 2021-03-05
6487 | 2. Thiết bị hồi sức cấp cứu | Máy theo dõi bệnh nhân | Máy theo dõi bệnh nhân 6 thông số | Máy theo dõi bệnh nhân 6 thông số | SVM-7603 | Nihon Kohden Malaysia SDN. BHD. | Malaysia | Nihon Kohden Corporation | Nhật Bản | ["2019","2020"] | CÔNG TY TNHH THIẾT BỊ Y TẾ NHẬT NAM | Malaysia | Nhóm 6 |  |  | 150000000 | t | Chiếc | true | 2020-11-02 | 2020-12-31 | <p><strong>Tính năng chung:</strong></p><ul><li>Màn hình màu, tinh thể lỏng&nbsp;10.4 inch</li><li>Theo dõi, cảnh báo các thông số cơ bản trong hồi sức cấp cứu: ECG, Nhịp thở, SpO<sub>2</sub>/mạch, NIBP, nhiệt độ, IBP</li><li>Có thể kết nối mạng và tạo thành hệ thống với máy trung tâm theo dõi</li><li>Có chức năng kết nối giữa các máy với nhau</li></ul> | [8 empty] | CÔNG TY TNHH THIẾT BỊ Y TẾ NHẬT NAM | 2020-11-20 | CÔNG TY TNHH THIẾT BỊ Y TẾ NHẬT NAM | 2020-12-31
6488 | 10. Thiết bị thăm dò chức năng | Máy điện tim | Máy điện tim | MÁY HOLTER ĐIỆN TIM | BTL 08 HOLTER H300/BTL CARDIOPOINT H300 | BTL Industries Limited | Bulgaria | BTL Industries Limited | Anh | ["2020"] | CÔNG TY CỔ PHẦN XUẤT NHẬP KHẨU THIẾT BỊ VÀ HÓA CHẤT VIỆT NAM | Bulgaria | Nhóm 3 |  |  | 490000000 | t | Chiếc | true | 2021-03-01 | 2021-12-31 | <p class="ql-align-justify"><strong>MÁY HOLTER ĐIỆN TIM</strong></p><p><strong>I.&nbsp;&nbsp;&nbsp;&nbsp;&nbsp;Thông tin chung:</strong></p><p>-&nbsp;&nbsp;&nbsp;&nbsp;&nbsp;&nbsp;&nbsp;Model&nbsp;&nbsp;&nbsp;&nbsp;&nbsp;&nbsp;&nbsp;&nbsp;&nbsp;&nbsp;&nbsp;&nbsp;&nbsp;&nbsp;&nbsp;&nbsp;&nbsp;&nbsp;&nbsp;&nbsp;&nbsp;&nbsp;&nbsp;&nbsp;:<strong> </strong>BTL-08 Holter H300 / BTL Cardiopoint H300</p><p>-&nbsp;&nbsp;&nbsp;&nbsp;&nbsp;&nbsp;&nbsp;Hãng sản xuất&nbsp;&nbsp;&nbsp;&nbsp;&nbsp;&nbsp;&nbsp;&nbsp;&nbsp;&nbsp;&nbsp;: BTL / Anh</p><p>-&nbsp;&nbsp;&nbsp;&nbsp;&nbsp;&nbsp;&nbsp;Xuất xứ&nbsp;&nbsp;&nbsp;&nbsp;&nbsp;&nbsp;&nbsp;&nbsp;&nbsp;&nbsp;&nbsp;&nbsp;&nbsp;&nbsp;&nbsp;&nbsp;&nbsp;&nbsp;&nbsp;&nbsp;&nbsp;&nbsp;: Bulgaria /Châu Âu</p><p>-&nbsp;&nbsp;&nbsp;&nbsp;&nbsp;&nbsp;&nbsp;Đạt tiêu chuẩn&nbsp;&nbsp;&nbsp;&nbsp;&nbsp;&nbsp;&nbsp;&nbsp;&nbsp;&nbsp;&nbsp;: ISO 13485, CE.</p><p>-&nbsp;&nbsp;&nbsp;&nbsp;&nbsp;&nbsp;&nbsp;<span style="color: black;">Nguồn pin Alkaline (kiềm): 2 x AA 1.5V hay 2 x Ni-Cd hay 1 x NiMH 1.2V</span></p> | <p><strong>I.&nbsp;&nbsp;&nbsp;&nbsp;&nbsp;&nbsp;&nbsp;&nbsp;Cấu hình cung cấp tiêu chuẩn:</strong></p><p class="ql-align-justify">1.1.&nbsp;&nbsp;Phần mềm phân tích dữ liệu bệnh nhân holter điện tim BTL Cadiopoint H300: <strong><em>01 bộ</em></strong></p><p class="ql-align-justify">1.2.&nbsp;&nbsp;Khóa phần cứng HW key: 01 chiếc</p><p class="ql-align-justify">1.3.&nbsp;&nbsp;Máy holter điện tim 3,7 kênh BTL-08 Holter H300 cùng đầy đủ phụ kiện: <strong><em>02 chiếc</em></strong></p><p>(xem tài liệu đính kèm.....)</p> |  | <p><strong>I.&nbsp;&nbsp;&nbsp;&nbsp;&nbsp;&nbsp;&nbsp;&nbsp;&nbsp;&nbsp;&nbsp;&nbsp;&nbsp;Chỉ tiêu kỹ thuật:</strong></p><p><strong>1.1.&nbsp;&nbsp;&nbsp;&nbsp;&nbsp;&nbsp;&nbsp;Thông số phần mềm phân tích:</strong></p><p><span style="color: rgb(26, 23, 28);">v </span><strong style="color: rgb(26, 23, 28);">Tính năng chung: </strong></p><p class="ql-align-justify"><span style="color: rgb(26, 23, 28);">-&nbsp;&nbsp;&nbsp;&nbsp;&nbsp;&nbsp;&nbsp;Phần mềm hợp nhất tích hợp điện tim tâm đồ (Resting ECG), điện tim gắng sức (Stress-test), Holter điện tim, theo dõi huyết áp di động (ABPM) và phế dung (Spirometry).</span></p><p class="ql-align-justify">-&nbsp;&nbsp;&nbsp;&nbsp;&nbsp;&nbsp;&nbsp;<span style="color: rgb(26, 23, 28);">Có cùng một cơ sở dữ liệu bệnh nhân, hoạt động với cùng một giao diện sử dụng, quá trình sao lưu nhanh chóng và dễ dàng, kết nối mạng.</span></p><p class="ql-align-justify">-&nbsp;&nbsp;&nbsp;&nbsp;&nbsp;&nbsp;&nbsp;<span style="color: rgb(26, 23, 28);">Có khả năng điều chỉnh tự do giao diện người dùng.</span></p><p class="ql-align-justify">-&nbsp;&nbsp;&nbsp;&nbsp;&nbsp;&nbsp;&nbsp;Hỗ trợ giao diện DICOM 3.0</p><p class="ql-align-justify">-&nbsp;&nbsp;&nbsp;&nbsp;&nbsp;&nbsp;&nbsp;Hỗ trợ giao diện HL 7 2.6</p><p>v <strong style="color: black;">Thông số phân tích điện tim:</strong></p><p><strong>1.1.&nbsp;&nbsp;&nbsp;&nbsp;&nbsp;&nbsp;&nbsp;Thông số máy holter điện tim:</strong></p><p><span style="color: black;">v </span><strong style="color: black;">Thông số máy tính, máy in (cấu hình đáp ứng):</strong></p> | [5 empty] | CÔNG TY CỔ PHẦN XUẤT NHẬP KHẨU THIẾT BỊ VÀ HÓA CHẤT VIỆT NAM | 2021-03-01 | CÔNG TY CỔ PHẦN XUẤT NHẬP KHẨU THIẾT BỊ VÀ HÓA CHẤT VIỆT NAM | 2021-03-01
6489 | 7. Thiết bị chuyên khoa xét nghiệm | Máy xét nghiệm sinh hóa, miễn dịch | Máy xét nghiệm khí máu | Máy phân tích khí máu | BG + ISE | Convergent Technologies GmbH & Co.KG | Đức | Convergent Technologies GmbH & Co.KG | Đức |  | Công ty TNHH Khoa học và Kỹ thuật Olympic | Đức | Nhóm 3 |  |  | 885000000 | t | Cái | true | 2021-07-06 | 2021-12-31 | <p>Máy Khí máu Convergys® Liquical BG Analyzer&nbsp;</p> | <p>-&nbsp;&nbsp;&nbsp;&nbsp;01 Máy chính;</p><p>-&nbsp;&nbsp;&nbsp;&nbsp;01 Máy in nhiệt tích hợp bên trong máy;</p><p>-&nbsp;&nbsp;&nbsp;&nbsp;01 Bộ hóa chất chạy máy ban đầu;</p><p>-&nbsp;&nbsp;&nbsp;&nbsp;01 Bộ phụ kiện chuẩn theo máy;</p> |  | <p>Các thông số đo gồm: CO2, pO2, K+, Na+,&nbsp;Cl-, Ca++, pH</p><p>-&nbsp;&nbsp;Thông số tính toán: HCO<sub>3</sub>-A, HCO<sub>3</sub>-S, BE, BEecf (SBE), TCO<sub>2</sub>, BB, O<sub>2</sub>sat, O<sub>2</sub>CT, P50, AaDO<sub>2</sub>, Hct, H<sup>+</sup>, AGAP, SHUNT, Acid-Base Status.</p><p>-&nbsp;&nbsp;Thông số bệnh nhân cần nhập: Nhiệt độ bệnh nhân, tHb, FIO<sub>2</sub>, RQ.</p><p>-&nbsp;&nbsp;Công suất đo lên đến ≥ 80 test/giờ tùy theo chế độ cài đặt.</p><p>-&nbsp;&nbsp;Phương pháp lấy mẫu: Hệ thống hút được điều chỉnh cho cả mao quản và ống tiêm, được làm sạch bằng dung dịch Rinse.</p><p>-&nbsp;&nbsp;Khối lượng mẫu: ≤ 50-200 µl tùy theo thông số đo</p><p>-&nbsp;&nbsp;Loại mẫu: Máu động mạch, máu toàn phần, nước tiểu, huyết thanh, huyết tương và khí thở</p><p>-&nbsp;&nbsp;Kiểm soát chất lượng với ≥ 4 cấp độ QC, cơ sở quản lý QC riêng biệt.</p><p>-&nbsp;&nbsp;Hiệu chuẩn: 2 điểm với chế độ tiêu chuẩn và tiết kiệm phù hợp với giờ làm việc của người dùng.</p><p>-&nbsp;&nbsp;Nhiệt độ đo của điện cực và cảm biến: Nhiệt độ điện cực và cảm biến tự động điều chỉnh đến 37,0<sup>0</sup>C, ± 0,2 trong khi đo.</p><p>-&nbsp;&nbsp;Giao diện người dùng dễ dàng sử dụng, điều chỉnh bằng Menu với các phím mềm gồm 17 phím và 4 phím tương ứng chức năng phần mềm.</p><p>-&nbsp;&nbsp;Ngôn ngữ: Anh, Đức</p><p>-&nbsp;&nbsp;Công suất dữ liệu: 2GB SD card, lưu trữ lên đến ≥ 32.000 kết quả và dữ liệu QC.</p><p>-&nbsp;&nbsp;Giao diện kết nối với PM thông qua cổng RS232.</p><p>-&nbsp;&nbsp;Máy in nhiệt được tích hợp bên trong máy kích thước 56mm.</p><p>-&nbsp;&nbsp;Khổ giấy có đường kính lên đến 60mm</p><p>-&nbsp;&nbsp;Màn hình LCD hiển thị ≥ 5.4” inch, được chiếu sáng, 15 dòng và 30 ký tự.</p><p>-&nbsp;&nbsp;Nguồn điện: 115 – 230 V, 50/60 Hz, 70 AV</p><p>-&nbsp;&nbsp;Điều kiện vận hành: 12 - 32<sup>0</sup>C, 30-90 RH, không ngưng tụ.</p><p>-&nbsp;&nbsp;Kích thước: 325 x 432 x 402 mm ~ WxDxH</p><p>Trọng lượng: xấp xỉ 13kg</p> | [5 empty] | Công ty TNHH Khoa học và Kỹ thuật Olympic | 2021-07-06 | Công ty TNHH Khoa học và Kỹ thuật Olympic | 2021-07-06
6490 | 13. Thiết bị dùng chung | Thiết bị nội thất bệnh viện | Bàn/ Ghế/ Tủ y tế | Tủ đầu giường | BS-513 | Bossay Medical Appliance Co., Ltd | Trung Quốc | Bossay Medical Appliance Co., Ltd | Việt Nam |  | Công ty trách nhiệm hữu hạn kinh doanh phát triển công nghệ Trí Đức |  | Nhóm null |  |  | 3500000 | t | Cái | false | 2021-02-01 | 2021-12-31 | <p>Tủ để đầu giường bệnh nhân được làm bằng nhựa ABS nguyên chất không kích ứng da, bề mặt ngoài nhẵn bóng và có màu xanh dương. Tủ có 1 bàn ăn cơ động có thể kéo sra và thu gọn, 1 ngăn kéo để đồ gọn nhỏ, 1 ngăn có cánh mở, bên trong được ngăn thành 2 tầng dùng để đựng tư trang cá nhân</p> | <p>Tủ đầu giường</p> |  | <ul><li>Hai bên cạnh tử có 2 tay xách bằng thép mạ dung đê làm tay sách khi di chuyển</li><li>Kích thước: cao (mm) x rộng (mm) x sâu (mm) = 760 x 480 x 480</li></ul><p><br></p> | [5 empty] | Công ty trách nhiệm hữu hạn kinh doanh phát triển công nghệ Trí Đức | 2021-02-01 | Công ty trách nhiệm hữu hạn kinh doanh phát triển công nghệ Trí Đức | 2021-02-01
6491 | 2. Thiết bị hồi sức cấp cứu | Giường cấp cứu hồi sức | Giường cấp cứu hồi sức điều khiển cơ | Giường bệnh viện (2 tay quay) | ALK06-A232P | Zhongshan Aolike Medical Equipment Technology Co., Ltd. | Trung Quốc | Zhongshan Aolike Medical Equipment Technology Co., Ltd. | Trung Quốc | ["2020"] | CÔNG TY TNHH TRANG THIẾT BỊ DỤNG CỤ Y KHOA TÂN MAI THÀNH | Trung Quốc | Nhóm 6 |  |  | 13500000 | t | Cái | true | 2020-11-27 | 2021-11-27 | <p>Giường bệnh nhân điều khiển cơ (2 tay quay)</p> | <ul><li>Giường chính có thanh chắn hai bên, có bánh xe</li><li>Đệm PU chống thấm nước</li><li>Cây treo dịch truyền</li></ul> | <p>Tùy chọn thêm Bàn ăn, tủ đầu giường</p> | [6 empty] | CÔNG TY TNHH TRANG THIẾT BỊ DỤNG CỤ Y KHOA TÂN MAI THÀNH | 2020-11-27 | CÔNG TY TNHH TRANG THIẾT BỊ DỤNG CỤ Y KHOA TÂN MAI THÀNH | 2020-11-27
6492 | 10. Thiết bị thăm dò chức năng | Máy điện não | Máy điện não | Máy điện não kỹ thuật số | NEUROWERK EEG | SIGMA Medizin-Technik GmbH | Đức | SIGMA Medizin-Technik GmbH | Đức |  | Công ty TNHH thiết bị y tế Tất Thành | Đức | Nhóm null |  |  | 1050000000 | t | Chiếc | true | 2020-11-04 | 2020-12-04 | <p>Hệ thống điện não NEUROWERK EEG đáp ứng được nhu cầu cao nhất của bác sỹ trong việc theo dõi và phân tích sóng điện não của người bệnh, từ việc kiểm tra sóng điện não hàng ngày ở bệnh viện đến việc theo dõi lâu dài và theo dõi chuyên sâu. Hệ thống NEUROWERK EEG được đổi mới với bộ chuyển đổi AD với độ phân giải cao. Phiên bản chuẩn NEUROWERK EEG đáp ứng thực hiện được tất cả các phương pháp phân tích sóng điện não hàng ngày, ví dụ như phân tích quang phổ và biểu đồ EEG để hỗ trợ bác sỹ trong quá trình đánh giá sóng điện não của bệnh nhân. Hơn nữa, hệ thống NEUROWERK&nbsp; đảm bảo độ tin cậy và sử dụng lâu bền cho bác sỹ và người phẫu thuật.</p> <p>Thiết bị EEG có hoạt động rất linh hoạt và nhanh nhạy, tạo hiệu quả làm việc cao.</p> <p>Có thể làm việc độc lập, riêng rẽ hoặc có khả năng kết nối với các thiết bị khác 1 cách&nbsp; linh hoạt</p> <p>&nbsp;</p> <ul> <li>Có chức năng ghi lại EEG online, 3D mapping</li> <li>Kết nối với hệ thống camera khác nhau (hệ thống camera hỗ trợ, độ phân giải full HD với điểm sáng IR, có thể xoay xung quanh)</li> <li>Gắn với bộ kích thích F40 có tần số lên tới 60Hz</li> <li>Thiết bị được gắn hỗ trợ cánh tay quay, xe đẩy và phụ kiện.</li> </ul> <p>Có thể gắn với bộ khuếch đại tốt nhất</p> <ul> <li>DB26 + 34 kênh (26 kênh EEG, 6 kênh lưỡng cực, 1 kênh nhiệt độ và 1 kênh ánh sáng)</li> <li>Bộ chuyển đổi A/D 24-bit, tốc độ lấy mẫu lên tới 2,048Hz/kênh</li> <li>Bộ kiểm tra cáp nối nằm trên hộp EEG</li> <li> <p>Phần mềm EEG đạt hiệu quả cao</p> </li> <li>Đo tần số và độ khuếch đại tự động</li> <li>Hiển thị chuỗi, biểu đồ mật độ quang phổ (DSA),</li> <li>Cho phép biên tập lại các đoạn EEG để thích hợp cho việc kiểm tra theo dõi</li> <li>Đồng bộ hóa bộ ghi video full HD</li> <li>Kết xuất dạng sóng EEG theo video hoặc kết quả giấy</li> <li>Có khả năng liên kết hoặc chuyển đổi qua các phần mềm đánh giá kết quả bên ngoài, ví dụ: EDF, Matlab,..</li> </ul> | [8 empty] | Công ty TNHH thiết bị y tế Tất Thành | 2020-11-04 | Công ty TNHH thiết bị y tế Tất Thành | 2020-12-04
6493 | 2. Thiết bị hồi sức cấp cứu | Giường cấp cứu hồi sức | Giường cấp cứu hồi sức điều khiển điện | Giường hồi sức cấp cứu nhi điều khiển điện | CLME | Chang Gung Medical Technology Co., Ltd | Đài Loan | Chang Gung Medical Technology Co., Ltd | Đài Loan |  | Công ty TNHH phân phối VM | Đài Loan | Nhóm null |  |  | 230000000 | t | Chiếc | true | 2020-12-04 | 2021-12-31 | <p>...</p> | <p>...</p> |  | <p>...</p> | [5 empty] | Công ty TNHH phân phối VM | 2021-03-15 | Công ty TNHH phân phối VM | 2021-03-15
6494 | 4. Thiết bị phòng mổ | Bàn mổ | Bàn mổ đa năng | Bàn mổ đa năng | ST-08 | Sturdy Industrial Co., Ltd. | Đài Loan | Sturdy Industrial Co., Ltd. | Đài Loan | ["2020"] | Công ty TNHH HOH Việt Nam | Đài Loan | Nhóm 6 |  |  | 250000000 | t | Cái | true | 2021-01-05 | 2021-12-31 | <p> </p> | <p>Thân bàn chính: 01 Cái</p><p>Khung treo màn gây mê: 01 Cái</p><p>Đỡ vai: 01 Đôi</p><p>Đỡ thân: 01 Đôi</p><p>Đỡ tay: 01 Đôi</p><p>Gác chân tư thế sản khoa: 01 Đôi</p><p>Bộ nâng thận: 01 Bộ</p><p>Đai giữ thân: 01 Cái</p> |  | <p>Cấu trúc chân đế chắc chắn với bốn bánh xe dễ dàng di chuyển</p><p>Khóa hãm thủ công</p><p>Nghiêng trái/ phải, Nghiêng Trendelenburg/ Reverse điều chỉnh bằng tay quay</p><p>Tấm ốp chân đế, thanh ray gắn phụ kiện, các phụ kiện và kẹp giữ bằng thép không gỉ 304</p><p>Điều chỉnh nâng hạ chiều cao mặt bàn bằng hệ thống thủy lực</p><p>Mặt bàn bao gồm 5 phần: phần đầu, phần lưng, phần hông và phần chân 2 tấm tách rời</p><p>Mặt bàn có thể quay 360°</p><p>Chiều dài mặt bàn: 190 cm</p><p>Chiều rộng mặt bàn: 50 cm</p><p>Nâng hạ chiều cao mặt bàn: 71- 100 cm</p><p>Nghiêng trái/phải: 25°/ 25°</p><p>Nghiêng Trendelenburg/ Reverse: 30°/ 22°</p><p>Điều chỉnh phần đỡ lưng lên/ xuống: 70°/ 0°</p><p>Điều chỉnh phần đỡ đầu lên/ xuống: 30°/ 90°</p><p>Điều chỉnh phần đỡ chân lên/ xuống:&nbsp;20°/ 90°</p><p>Tải trọng của bàn: 150 kg</p> | [5 empty] | Công ty TNHH HOH Việt Nam | 2021-01-05 | Công ty TNHH HOH Việt Nam | 2021-01-05
6495 | 13. Thiết bị dùng chung | Thiết bị nội thất bệnh viện | Bàn/ Ghế/ Tủ y tế | Bàn tiêm - thay băng 2 tầng | B3-0220 | Công ty TNHH MTV Thiết bị y tế 130 Armephaco | Việt Nam | Công ty TNHH MTV Thiết bị y tế 130 Armephaco | Việt Nam | ["2021"] | Công ty Trách nhiệm hữu hạn một thành viên Thiết bị y tế 130 Armephaco | Việt Nam | Nhóm 5 |  |  | 6380000 | t | Bộ | true | 2021-03-25 | 2022-03-25 | <p>-Bàn được dùng để đẩy thuốc dụng cụ y tế đến các phòng bệnh, phòng mổ...</p><p>-Bàn bao gồm 2 tầng khay được dập liền nguyên tấm, khay có gờ đều xung quanh và 4 góc khay trong nhẵn giúp dễ vệ sinh sản phẩm.</p><p>-Khung xe bằng inox ống được uốn hình chữ U</p><p>-Có 4 bánh xe di chuyển nhẹ nhàng linh hoạt.</p> | <p>- Bàn chính:&nbsp;&nbsp;&nbsp;&nbsp;&nbsp;&nbsp;&nbsp;&nbsp;&nbsp;&nbsp;&nbsp;&nbsp;&nbsp;&nbsp;&nbsp;01 cái</p><p>- Bánh xe:&nbsp;&nbsp;&nbsp;&nbsp;&nbsp;&nbsp;&nbsp;&nbsp;&nbsp;&nbsp;&nbsp;&nbsp;&nbsp;&nbsp;&nbsp;&nbsp;&nbsp;&nbsp;&nbsp;01 bộ</p> | <p>- Bàn chính:&nbsp;&nbsp;&nbsp;&nbsp;&nbsp;&nbsp;&nbsp;&nbsp;&nbsp;&nbsp;&nbsp;&nbsp;&nbsp;&nbsp;&nbsp;01 cái</p><p>- Bánh xe:&nbsp;&nbsp;&nbsp;&nbsp;&nbsp;&nbsp;&nbsp;&nbsp;&nbsp;&nbsp;&nbsp;&nbsp;&nbsp;&nbsp;&nbsp;&nbsp;&nbsp;&nbsp;&nbsp;01 bộ</p><ul><li>Móc treo túi: 01 cái</li></ul><p><br></p> |  | <ul><li>Thời gian bảo hành 12 tháng</li></ul><p><br></p> |  |  |  |  | Công ty Trách nhiệm hữu hạn một thành viên Thiết bị y tế 130 Armephaco | 2021-03-25 | Công ty Trách nhiệm hữu hạn một thành viên Thiết bị y tế 130 Armephaco | 2021-06-28
6496 | 6. Thiết bị chuyên khoa RHM-THM-Mắt | Thiết bị chuyên khoa Răng Hàm Mặt | Hệ thống CAD/CAM | Máy quét (Scan) mẫu hàm | inEos X5 | Sirona Dental Systems GmbH | Đức | Sirona Dental Systems GmbH | Đức |  | Công ty TNHH DENTSPLY SIRONA Việt Nam | Đức | Nhóm 3 |  |  | 1040000000 | t | Chiếc | false | 2021-03-05 | 2021-06-30 | <p><strong>MÁY QUÉT (SCAN) MẪU HÀM</strong></p><p>Model: inEos X5</p><p>Hãng sản xuất:&nbsp;Sirona Dental Systems GmbH</p><p>Xuất xứ: Đức</p> | [8 empty] | Công ty TNHH DENTSPLY SIRONA Việt Nam | 2020-11-13 | Công ty TNHH DENTSPLY SIRONA Việt Nam | 2021-03-08
6497 | 1. Thiết bị chẩn đoán hình ảnh | Máy X Quang | Hệ thống thu nhận ảnh kỹ thuật số cho máy X- quang | Tấm nhận ảnh X-Quang kỹ thuật số | PIXX1717 | PIXXGEN Corporation | Hàn Quốc | PIXXGEN Corporation | Hàn Quốc |  | CÔNG TY TNHH MỘT THÀNH VIÊN REMEDI VINA | Hàn Quốc | Nhóm 6 |  |  | 750000000 | t | Bộ | true | 2020-11-27 | 2021-12-31 | <p class="ql-align-justify">Là hệ thống thu nhận hình ảnh từ các thiết bị nguồn tia x-quang phục vụ cho các thao tác soi, chụp và can thiệp trong chấn thương, chỉnh hình, kiểm soát vùng tổn thương bằng hệ thống điều khiển tự động với vi mạch xử lý.</p><p><br></p> | [8 empty] | CÔNG TY TNHH MỘT THÀNH VIÊN REMEDI VINA | 2020-11-27 | CÔNG TY TNHH MỘT THÀNH VIÊN REMEDI VINA | 2020-11-27
6498 | 7. Thiết bị chuyên khoa xét nghiệm | Kính hiển vi | Kính hiển vi kèm bộ truyền hình | Kính hiển vi có camera | Axiolab 5 with tube | Carl Zeiss Microscopy GmbH | Trung Quốc | Carl Zeiss Microscopy GmbH | Đức |  | Công ty TNHH Thiết Bị Công Nghệ và Đầu Tư MDC |  | Nhóm null |  |  | 550000000 | t | Chiếc | true | 2021-02-01 | 2021-05-08 | <p>Axiolab 5 được thiết kế theo tiêu chí công thái học, dễ xử lý, phù hợp với thói quen phòng thí nghiệm. Người dùng có thể điều khiển kính hiển vi và máy ảnh đi kèm mà không cần thay tay cầm. Sau đó, hệ thống kính hiển vi thông minh sẽ tự động điều chỉnh các thông số và ghi lại mẫu một cách chính xác như khi nhìn qua thị kính - giàu chi tiết và có màu sắc trung thực. Tỷ lệ chính xác luôn được ghi kèm tự động. Không cần phải đầu tư vào một máy tính hoặc phần mềm khác. Với kính hiển vi thông minh, người dùng sẽ làm việc hiệu quả hơn và luôn tập trung vào mẫu của mình.</p> | <p class="ql-align-justify">- Thân kính: 01 chiếc</p><p class="ql-align-justify">- Mâm gắn vật kính loại 5 vị trí: 01 cái</p><p class="ql-align-justify">- Bàn để mẫu cơ học: 01 cái</p><p>- Cụm đèn chiếu sáng LED 10W: 01 cái</p><p>- Phin lọc cân bằng trắng: 01 cái</p><p>- Ống kính quan sát: 01 bộ</p><p>- Vật kính "A-Plan" 5x/0.12: 01 cái</p><p>- Vật kính "A-Plan" 10x/0.25: 01 cái</p><p>- Vật kính "A-Plan" 20x/0.45: 01 cái</p><p>- Vật kính "A-Plan" 40x/0.65: 01 cái</p><p>- Vật kính "A-Plan" 100x/1.25 dầu: 01 cái</p><p>- Hộp tụ quang 0.9/ 1.25, có các vị trí dùng cho kỹ thuật trường sáng, nền đen, phản pha: 01 cái</p><p>- Thị kính 10x/22: 02 cái</p><p>- Cổng kết nối Camera: 01 bộ</p><p>- Camera chính hãng: 01 cái</p><p>- Bộ phần mềm chính hãng: 01 bộ</p><p>- Bộ quản lý tiết kiệm nguồn sáng: 01 bộ</p><p>- Núm chụp ảnh trên thân kính: 02 cái</p><p class="ql-align-justify">- Máy tính để bàn mua tại VN: 01 bộ</p><p>- Sách hướng dẫn sử dụng: 01 quyển</p> |  | <p class="ql-align-justify">Mỗi ống đều có thân đỡ riêng, được định vị tối ưu tại trọng tâm của nó. Điều này làm cho hệ thống cực kỳ ổn định. Chiều cao của mỗi giá đỡ có thể được điều chỉnh riêng biệt và nhờ khớp nối “ball-and-socket”, bất kỳ sự không đồng đều nào, dủ là nhẹ, của bàn hoặc sàn sẽ được tự động bù đắp.</p><p class="ql-align-justify">Điểm đánh dấu ánh sáng có thể di chuyển cho phép bạn đánh dấu các cấu trúc thú vị hoặc các thay đổi mô học đáng chú ý trong mẫu vật đã chuẩn bị. Bạn cung cấp hướng dẫn định hướng tối ưu cho các mẫu vật được nhuộm màu khác nhau bằng cách liên tục điều chỉnh cường độ của điểm đánh dấu ánh sáng và chọn giữa các cài đặt màu khác nhau (trắng, xanh lá cây, đỏ).</p><p><br></p> | [5 empty] | Công ty TNHH Thiết Bị Công Nghệ và Đầu Tư MDC | 2020-12-08 | Công ty TNHH Thiết Bị Công Nghệ và Đầu Tư MDC | 2021-02-01
6499 | 7. Thiết bị chuyên khoa xét nghiệm | Hệ thống Elisa | Hệ thống Elisa bán tự động | Máy rửa Elisa MW-12A | MW-12A | Shenzhen Mindray Bio-Medical Electronics Co., Ltd. | Trung Quốc | Shenzhen Mindray Bio-Medical Electronics Co., Ltd. | Trung Quốc | ["2020"] | CÔNG TY TNHH Y TẾ MINDRAY VIỆT NAM | Trung Quốc | Nhóm 4 |  |  | 150000000 | t | Chiếc | true | 2020-10-22 | 2020-11-22 | <p><b>MÁY RỬA&nbsp;</b><b>TRONG DÀN ELISA</b><br /> <b>MODEL : MW – 12A</b><br /> <b>HÃNG SẢN XUẤT : MINDRAY – TRUNG QUỐC</b></p> | <p>Thích hợp với khay phản ứng có đáy phẳng, đáy chữ U hoặc V</p> <p>Hai chế độ rửa có thể thay đổi 8 hoặc 12 giếng trên một hàng</p> <p>Tự động phát hiện chạm đáy và bảo vệ khi va chạm</p> <p>Thời gian và tốc độ lắc có thể thay đổi</p> <p>Lưu trữ tới 100 chương trình do người dùng định nghĩa</p> <p>Tính năng rửa với hút chân không</p> <p>Chương trình chẩn đoán tự động theo bảng</p> |  | <p>&nbsp;Chương trình rửa:&nbsp;Lên đến 100 chương trình.</p> <p>Chu kỳ rửa:&nbsp;0 – 9</p> <p>Thể tích nhả dung dịch:&nbsp;50 – 3000µl</p> <p>Bảo vệ chống va chạm đáy:&nbsp;Tự động</p> <p>&nbsp;Thời gian rửa:&nbsp;0 - 300s</p> <p>Thời gian lắc:&nbsp;0 - 300s</p> <p>Các loại khay có thể lựa chọn: 8&nbsp;giếng/1 hàng hoặc 12 giếng/1 hàng</p> <p>Bộ bình chuẩn:&nbsp;2x2 L(để làm sạch), 1x2 L ( nước thải) 1x2 L (nước cất)</p> <p>&nbsp;Nguồn điện:&nbsp;AC 100V – 240 V, 50/60Hz</p> <p>Nhiệt độ môi trường:&nbsp;5ºC – 35ºC</p> <p>&nbsp;Độ ẩm:&nbsp;15% – 89%</p> <p>Kích thước:&nbsp;400mm x 330mm x 145mm (Dài x Rộng x Cao)</p> <p>Trọng lượng:&nbsp;7.2 Kg</p> | [5 empty] | CÔNG TY TNHH Y TẾ MINDRAY VIỆT NAM | 2020-11-09 | CÔNG TY TNHH Y TẾ MINDRAY VIỆT NAM | 2020-11-22
6500 | 6. Thiết bị chuyên khoa RHM-THM-Mắt | Thiết bị chuyên khoa Răng Hàm Mặt | Hệ thống CAD/CAM | Máy nướng sứ | inLab Profire | Sirona Dental Systems GmbH | Đức | Sirona Dental Systems GmbH | Đức |  | Công ty TNHH DENTSPLY SIRONA Việt Nam | Đức | Nhóm 3 |  |  | 810500000 | t | Chiếc | false | 2021-03-05 | 2021-06-30 | <p><strong>MÁY NƯỚNG SỨ</strong></p><p>Model: inLab ProFire</p><p>Hãng sản xuất:&nbsp;Sirona Dental Systems GmbH</p><p>Xuất xứ: Đức</p> | [8 empty] | Công ty TNHH DENTSPLY SIRONA Việt Nam | 2020-11-13 | Công ty TNHH DENTSPLY SIRONA Việt Nam | 2021-03-08
6501 | 9. Thiết bị chuyên khoa sản nhi | Máy sưởi ấm trẻ sơ sinh | Máy sưởi ấm trẻ sơ sinh | Máy sưởi ấm trẻ sơ sinh | BT-550 | Bistos Co., Ltd. | Hàn Quốc | Bistos Co., Ltd. | Hàn Quốc | ["2020","2021"] | Công ty TNHH Xuất Nhập Khẩu KDN |  | Nhóm 4 |  |  | 328000000 | t | Bộ | true | 2021-03-01 | 2021-12-31 | <p>Máy sưởi ấm trẻ sơ sinh là hệ thống được thiết kế và kiếm soát nhiệt lượng tỏa ra từ trên cao một cách thông minh, phân bổ nhiệt lượng đều trên bề mặt giường hỗ trợ trong các trường hợp sinh non và các trường hợp trẻ sơ sinh khác. Giúp trẻ duy trì nhiệt độ cơ thể một cách hiệu quả. Thiết bị có thể được sử dụng trong điều trị, phẫu thuật trẻ sơ sinh.</p> | <p><strong>MÁY SƯỞI ẤM TRẺ SƠ SINH </strong></p><p>MODEL: BT – 550</p><p>Hãng sản xuất: Bistos </p><p>Xuất xứ: Hàn Quốc</p><p>Năm sản xuất 2020 &nbsp;trở về sau</p><p>Máy mới 100%</p><p>Tiêu chuẩn chất lượng: ISO 13485:2016</p><p>Cung cấp đầy đủ các giấy tờ: CO, CQ, Parking List, tờ khai hải quan xóa giá... (bản sao y công ty)</p><p><strong style="color: black;">Cấu hình cung cấp:</strong></p><p>-&nbsp;Máy chính và màn hình màu 7 inch TFT LCD: 01 cái</p><p>-&nbsp;Đèn hồng ngoại và đèn thăm khám: 01 bộ</p><p>-&nbsp;Bộ đếm thời gian Apgar: 01 bộ</p><p>-&nbsp;Khay X-Ray: 01 cái</p><p>-&nbsp;Nệm: 01 cái</p><p>-&nbsp;Hướng dẫn sử dụng: 01 quyển</p> | [7 empty] | Công ty TNHH Xuất Nhập Khẩu KDN | 2021-03-01 | Công ty TNHH Xuất Nhập Khẩu KDN | 2021-03-01
6502 | 2. Thiết bị hồi sức cấp cứu | Giường cấp cứu hồi sức | Giường cấp cứu hồi sức điều khiển điện | Giường bệnh viện điều khiển điện 3 chức năng | ALK06-B03P | Zhongshan Aolike Medical Equipment Technology Co., Ltd. | Trung Quốc | Zhongshan Aolike Medical Equipment Technology Co., Ltd. | Trung Quốc | ["2020"] | CÔNG TY TNHH TRANG THIẾT BỊ DỤNG CỤ Y KHOA TÂN MAI THÀNH | Trung Quốc | Nhóm 6 |  |  | 98000000 | f | Cái | true | 2020-11-27 | 2021-11-27 | <p>Giường bệnh viện, điều khiển điện 3 chức năng: nâng đầu, chân, chiều cao</p> | <ul><li>Giường chính có thanh chắn hai bên, có bánh xe</li><li>Đệm PU chống thấm nước</li><li>Cây treo dịch truyền</li><li>Điều khiển cầm tay</li></ul> | <p>Tùy chọn thêm Bàn ăn, Tủ đầu giường</p> | [6 empty] | CÔNG TY TNHH TRANG THIẾT BỊ DỤNG CỤ Y KHOA TÂN MAI THÀNH | 2020-11-27 | CÔNG TY TNHH TRANG THIẾT BỊ DỤNG CỤ Y KHOA TÂN MAI THÀNH | 2020-11-27
6503 | 7. Thiết bị chuyên khoa xét nghiệm | Máy xét nghiệm sinh hóa, miễn dịch | Máy xét nghiệm miễn dịch | BluBox | BluBox | BluSense Diagnostics ApS | Đan Mạch | BluSense Diagnostics ApS | Đan Mạch |  | Công ty Cổ Phần Kỹ Nghệ và Công Nghệ Cuộc Sống | Đan Mạch | Nhóm 3 |  |  | 56000000 | t | Chiếc | true | 2020-12-10 | 2021-12-31 | <p> <strong>Blubox</strong> là một thiết bị xét nghiệm miễn dịch tại chỗ được sử dụng kết hợp với các ViroTrack cartridge dùng 1 lần của BluSense để đo lường một hoặc nhiều chỉ dấu sinh học. Các kết quả xét nghiệm ViroTrack được sử dụng để hỗ trợ việc chẩn đoán một hoặc nhiều bệnh truyền nhiễm. Thiết bị được sản xuất dựa trên công nghệ độc quyền của Blusense Diagnostic với thiết kế nhỏ gọn, tự động hoàn toàn, dễ dàng sử dụng và không mất nhiều thời gian đào tạo.</p> | <p> - Máy xét nghiệm Blubox và phụ kiện tiêu chuẩn: 1 bộ</p><p> - Thẻ xét nghiệm NS1 (test máy): 10 cái</p><p> - Hướng dẫn sử dụng đi kèm theo máy: 1 bộ</p> |  | <p> - Màn hình cảm ứng màu 7 inch, 800 x 480 pixel</p><p> - Bộ nhớ lưu trữ 10,000 test</p><p> - Cổng kết nối: USB, HDMI, LAN</p><p> - Nguồn điện: 100 – 240V AC, 50/60 Hz</p><p> - Kích thước nhỏ gọn (WxDxH): 210×200×170 mm</p><p> - Trọng lượng: 3,1 kg</p><p> - Môi trường hoạt động: nhiệt độ 15 – 35°C, độ ẩm 10 – 80% không ngưng tụ hơi nước</p> | [5 empty] | Công ty Cổ Phần Kỹ Nghệ và Công Nghệ Cuộc Sống | 2020-12-10 | Công ty Cổ Phần Kỹ Nghệ và Công Nghệ Cuộc Sống | 2020-12-10
6504 | 6. Thiết bị chuyên khoa RHM-THM-Mắt | Thiết bị chuyên khoa Răng Hàm Mặt | Máy và ghế khám, chữa răng | Ghế máy nha khoa | S200 INTERNATIONAL | Cefla S.C - Stern Weber | Italy | Cefla S.C - Stern Weber | Italy | ["2020"] | CÔNG TY TNHH THIẾT BỊ Y TẾ LIÊN NHA | Italy | Nhóm 1 |  |  | 485000000 | t | Bộ | true | 2021-04-16 | 2022-04-16 | <p>-&nbsp;&nbsp;&nbsp;&nbsp;Thuộc nhóm G7</p><p>-&nbsp;&nbsp;&nbsp;&nbsp;Hàng mới 100%, năm sản xuất: 2020 trở về sau</p><p>-&nbsp;&nbsp;&nbsp;&nbsp;Đáp ứng tiêu chuẩn:&nbsp;ISO 13485:2016, CE, CFS, FDA</p><p>-&nbsp;&nbsp;&nbsp;&nbsp;Thuộc nhóm 1 theo Thông tư 14. Phân Loại A</p><p>-&nbsp;&nbsp;&nbsp;&nbsp;Nguồn điện cung cấp: 220V, 50/60Hz.</p><p>-&nbsp;&nbsp;&nbsp;&nbsp;Môi trường làm việc: Nhiệt độ : 30°C. Độ ẩm: 75%</p> | <p>-&nbsp;&nbsp;&nbsp;&nbsp;Ghế bệnh nhân: 01 chiếc</p><p>-&nbsp;&nbsp;&nbsp;&nbsp;Dây tay khoan nhanh (06 lỗ): 02 chiếc</p><p>-&nbsp;&nbsp;&nbsp;&nbsp;Dây tay khoan chậm (04 lỗ): 01 chiếc</p><p>-&nbsp;&nbsp;&nbsp;&nbsp;Tay xịt 3 chức năng: 02 chiếc</p><p>-&nbsp;&nbsp;&nbsp;&nbsp;Ống hút phẫu thuật: 01 chiếc</p><p>-&nbsp;&nbsp;&nbsp;&nbsp;Ống hút nước bọt: 01 chiếc</p><p>-&nbsp;&nbsp;&nbsp;&nbsp;Hệ thống đèn nha khoa điều trị LED MCT cảm ứng: 01 chiếc</p><p>-&nbsp;&nbsp;&nbsp;&nbsp;Tựa tay trái: 01 chiếc</p><p>-&nbsp;&nbsp;&nbsp;&nbsp;Tựa tay phải: : 01 chiếc</p><p>-&nbsp;&nbsp;&nbsp;&nbsp;Pedan điều khiển bằng chân (Foot Control – Có cần điều khiển - Joystick): 01 chiếc</p><p>-&nbsp;&nbsp;&nbsp;&nbsp;Bàn phím điều khiển cho mâm điều trị cảm ứng (touch screen): 01 chiếc</p><p>-&nbsp;&nbsp;&nbsp;&nbsp;Mâm phụ tá: 01 chiếc</p><p>-&nbsp;&nbsp;&nbsp;&nbsp;Khay dụng cụ: 01 chiếc</p><p>-&nbsp;&nbsp;&nbsp;&nbsp;Ghế nha sĩ: 01 chiếc</p><p>-&nbsp;&nbsp;&nbsp;&nbsp;Tay cạo vôi ( SC-A3): 01 chiếc</p><p>-&nbsp;&nbsp;&nbsp;&nbsp;Đèn tram răng quang trùng hợp (T-LED ): 01 chiếc</p><p>-&nbsp;&nbsp;&nbsp;&nbsp;Tay khoan siêu tốc đèn (Silent Power EVO 2L): 02 chiếc</p><p>-&nbsp;&nbsp;&nbsp;&nbsp;Tay khoan chậm tốc: 01 bộ (Bao gồm: <span style="color: black;">Tay khoan thẳng - </span>Goldspeed EVO D1: 01 chiếc, <span style="color: black;">Tay khoan khuỷu </span><strong style="color: black;">- </strong>Goldspeed EVO S1: 01 chiếc<span style="color: black;">, </span>i-XS4 Micromotor đèn: 01 chiếc)</p> | <p>-&nbsp;&nbsp;&nbsp;&nbsp;&nbsp;&nbsp;&nbsp;Camera trong miệng&nbsp;(C-U2 HD Camera): 01 chiếc</p><p>-&nbsp;&nbsp;&nbsp;&nbsp;&nbsp;&nbsp;&nbsp;Monitor&nbsp;22 inch ( Màn hình ) : 01 chiếc</p> | [6 empty] | CÔNG TY TNHH THIẾT BỊ Y TẾ LIÊN NHA | 2021-04-16 | CÔNG TY TNHH THIẾT BỊ Y TẾ LIÊN NHA | 2021-06-14
6505 | 7. Thiết bị chuyên khoa xét nghiệm | Máy xét nghiệm sinh hóa, miễn dịch | Máy xét nghiệm sinh hóa tự động | Máy xét nghiệm sinh hóa tự động BS-480 | BS-480 | Shenzhen Mindray Bio-Medical Electronics Co. Ltd. | Trung Quốc | Shenzhen Mindray Bio-Medical Electronics Co. Ltd. | Trung Quốc | ["2020","2021"] | Công ty TNHH Thiết bị và công nghệ y tế Việt Nam | Trung Quốc | Nhóm 2 |  |  | 1000000000 | t | Hệ thống | true | 2021-03-18 | 2021-12-31 | <p><strong>Máy xét nghiệm sinh hóa tự động</strong></p><p>Model: <strong>BS-480</strong></p><p>Hãng sản xuất: <strong>Mindray</strong></p><p>Nước sản xuất: <strong>Trung Quốc</strong></p><p>Tốc độ:&nbsp;<strong>400 Test/giờ</strong></p><p><br></p><p>Chi tiết tham khảo tại link: <strong><em><u>http://vietmed.vn/may-sinh-hoa-tu-dong-model-bs-480</u></em></strong></p> | <p><strong style="color: black;"><u>Cấu hình cơ bản:</u></strong></p><p>-&nbsp;&nbsp;Máy chính BS-480: 01 chiếc</p><p>-&nbsp;&nbsp;Bộ phụ kiện tiêu chuẩn: 01 bộ</p><p>-&nbsp;&nbsp;Bộ hóa chất chạy thử ban đầu: 01 bộ</p><p>-&nbsp;&nbsp;Bộ máy tính và máy in đen trắng: 01 bộ</p><p>-&nbsp;&nbsp;Hướng dẫn sử dụng Tiếng Anh: 01 quyển</p><p>-&nbsp;&nbsp;Hướng dẫn sử dụng Tiếng Việt: 01 quyển</p><p><br></p><p><strong><u>Thông tin liên hệ:</u></strong></p><p>Hotline: 0906.63.9988</p> |  |  | <p>- Chuyển giao kỹ thuật công nghệ, lắp đặt bởi kỹ sư được đào tạo chính hãng</p><p>- Dịch vụ bảo hành, bảo trì: theo tiêu chuẩn của công ty</p> | Theo tiêu chuẩn của Công ty | Theo tiêu chuẩn của Công ty | Theo tiêu chuẩn của Công ty | Theo tiêu chuẩn của Công ty | Công ty TNHH Thiết bị và công nghệ y tế Việt Nam | 2020-10-22 | Công ty TNHH Thiết bị và công nghệ y tế Việt Nam | 2021-06-22
6506 | 1. Thiết bị chẩn đoán hình ảnh | Máy X Quang | Hệ thống thu nhận ảnh kỹ thuật số cho máy X- quang | Hệ thống X-quang kỹ thuật số | CXDI-701C | Canon Inc. | Nhật Bản | Canon Inc. | Nhật Bản | ["2019","2020","2021"] | CÔNG TY TNHH THƯƠNG MẠI VÀ DỊCH VỤ KỸ THUẬT NHẬT KHOA | Nhật Bản | Nhóm 1 |  |  | 1 | f | Chiếc | true | 2021-01-07 | 2022-01-07 | <p><em>Tấm nhận ảnh CXDI 710C mang đến một cách vận hành trực quan, dộ nhạy cao, chất lượng hình ảnh tuyệt vời, khối lượng nhẹ và được bao phủ bởi lớp vỏ kháng nước. </em>Được cấu tạo từ hợp chất các bon siêu nhẹ nên cân nặng của tấm nhận ảnh CXDI chỉ đạt mức 2.3kg (bao gồm cả pin)</p><p><em>Tấm nhận ảnh Canon CXDI- là người bạn tuyệt vời cho việc thăm khám trong lâm sàng.</em></p> | [8 empty] | CÔNG TY TNHH THƯƠNG MẠI VÀ DỊCH VỤ KỸ THUẬT NHẬT KHOA | 2021-01-12 | CÔNG TY TNHH THƯƠNG MẠI VÀ DỊCH VỤ KỸ THUẬT NHẬT KHOA | 2021-01-12
6507 | 8. Thiết bị kiểm soát nhiễm khuẩn | Máy hấp tiệt trùng | Máy hấp tiệt trùng | Nồi hấp tiệt trùng 55 lít - AS50 | NIHOPHAWA-AS50 | Công Ty TNHH Thương Mại Và Công Nghệ Hồng Phát | Việt Nam | Công Ty TNHH Thương Mại Và Công Nghệ Hồng Phát | Việt Nam | ["2020"] | Công ty TNHH Thương mại và Công nghệ Hồng Phát | Việt Nam | Nhóm 5 |  |  | 127000000 | t | Chiếc | true | 2020-10-27 | 2021-10-27 | <ul><li>Thiết bị tiệt trùng bằng hơi nước bão hòa ở nhiệt độ cao để tiệt trùng các dụng cụ y tế ở dạng đóng gói và không đóng gói, tiệt trùng đồ vải, dụng cụ phẫu thuật, kim loại, dụng cụ xét nghiệm, làm ấm và phân dã môi trường nuôi cấy, sử dụng trong bệnh viện, phòng khám, viện nghiên cứu, phòng thí nghiệm,…</li><li>Có các chương trình tiệt trùng được cài đặt sẵn các thông số phù hợp với các vật liệu khác nhau để thuận tiện cho người sử dụng lựa chọn.</li><li>Thiết bị có chương trình cho người sử dụng tự chọn các thông số nhiệt độ, thời gian tiệt trùng theo ý muốn.</li><li>Bộ điều khiển vi xử lý với phần mềm cài đặt sẵn có độ chính xác cao, các thông số hiển thị và giao diện với người dùng bằng bàn phím cảm ứng và hiển thị trên màn hình cảm ứng LED.</li><li>Áp suất hấp được chỉ thị trên đồng hồ áp lực có giải đo từ: -1kgf/cm<sup>2</sup> đến 5 kgf/cm<sup>2</sup></li><li>Dải áp lực hấp tiệt trùng: 0 kgf/cm<sup>2</sup> đến 2,3 kgf/cm<sup>2</sup></li><li>Thiết bị hoạt động bằng điện.</li><li>Nguồn điện: 220 VAC ±10%/50 Hz</li><li>Công suất lớn nhất: 4.000 W</li><li>Công suất sinh hơi: 6,0 kg/giờ</li></ul> | <ul> <li>Máy chính: 1 bộ</li> </ul> <p>&nbsp;&nbsp;&nbsp;&nbsp; + Máy hút chân không tích hợp (Lựa chọn thêm): 01 Bộ</p> <p>&nbsp;&nbsp;&nbsp;&nbsp; + Bộ trao đổi nhiệt tích hợp: 01 Bộ</p> <ul> <li>Phụ kiện tiêu chuẩn khác</li> </ul> <ul> <li>Rọ đựng vật hấp, bằng Inox SUS304 có quai xách: 02 cái</li> <li>Dây cáp nguồn: 01 cái</li> <li>Dây nối đất: 02 m</li> <li>Chai đựng nước thải dung tích 3 lít: 01 Cái <strong>(Lựa chọn thêm)</strong> trong trường hợp nơi lắp đặt không lắp đặt được đường xả thải.</li> <li>Hướng dẫn sử dụng và bảo quản: 1 quyển</li> <li>Quy trình vận hành: 01 tờ (dán trên máy).</li> </ul> | [7 empty] | Công ty TNHH Thương mại và Công nghệ Hồng Phát | 2020-10-27 | Công ty TNHH Thương mại và Công nghệ Hồng Phát | 2020-12-04
6508 | 1. Thiết bị chẩn đoán hình ảnh | Máy X Quang | Máy X quang cố định | Máy X-Quang (kỹ thuật số) | MS550HF LC | Control-X Medical, Inc | Mỹ | Control-X Medical, Inc | Mỹ |  | Công ty TNHH Thiết bị Y tế Minh Khoa | Mỹ | Nhóm 3 |  |  | 6000000000 | t | Bộ | true | 2020-11-20 | 2021-12-31 | <p>Máy chụp X – quang kỹ thuật số</p> | <p class="ql-align-justify">Tủ phát cao thế và bản điều khiển: 01 cái</p><p class="ql-align-justify">Bàn chụp: 01 cái</p><p class="ql-align-justify">Cột bóng mang tia X: 01 cái</p><p class="ql-align-justify">Giá chụp phổi: 01 cái</p><p class="ql-align-justify">Bóng tia X: 01 cái</p><p class="ql-align-justify">Cáp cao thế: 01 cái</p><p class="ql-align-justify">Khay chứa cassette: 01 cái</p><p class="ql-align-justify">Lưới lọc tia: 02 cái</p><p class="ql-align-justify">Tấm cảm biến: 01 cái</p><p class="ql-align-justify">Máy in phim khô: 01 cái</p><p class="ql-align-justify">Phầm mềm xử lý hình ảnh</p><p class="ql-align-justify">Hướng dẫn sử dụng tiếng Anh + tiếng Việt: 01 bộ</p> | [7 empty] | Công ty TNHH Thiết bị Y tế Minh Khoa | 2020-11-20 | Công ty TNHH Thiết bị Y tế Minh Khoa | 2020-11-20
6509 | 2. Thiết bị hồi sức cấp cứu | Máy thở | Máy thở xâm nhập và không xâm nhập người lớn | Máy thở xâm nhập và không xâm nhập cao cấp (dùng cho cả người lớn, trẻ em và trẻ sơ sinh) | ARIA 150 | SIARE ENGINEERING INTERNATIONAL GROUP SRL | Italy | SIARE ENGINEERING INTERNATIONAL GROUP SRL | Italy |  | CÔNG TY CỔ PHẦN CÔNG NGHỆ AN PHÚC |  | Nhóm null |  |  | 850000000 | t | Chiếc | true | 2020-11-20 | 2021-11-20 | <p>·&nbsp;&nbsp;&nbsp;&nbsp;&nbsp;&nbsp;&nbsp;&nbsp;&nbsp;&nbsp;Model: Aria 150</p><p>·&nbsp;&nbsp;&nbsp;&nbsp;&nbsp;&nbsp;&nbsp;&nbsp;&nbsp;&nbsp;Hãng sản xuất: Siare – Italy</p><p>·&nbsp;&nbsp;&nbsp;&nbsp;&nbsp;&nbsp;&nbsp;&nbsp;&nbsp;&nbsp;Xuất xứ: Italy</p><p>·&nbsp;&nbsp;&nbsp;&nbsp;&nbsp;&nbsp;&nbsp;&nbsp;&nbsp;&nbsp;Sản phẩm mới 100%, đạt các tiêu chuẩn CE, ISO 9001, ISO 13485</p> | <p>·&nbsp;&nbsp;&nbsp;&nbsp;&nbsp;&nbsp;&nbsp;Máy chính màn hình cảm ứng 15 inch: 1 cái</p><p>·&nbsp;&nbsp;&nbsp;&nbsp;&nbsp;&nbsp;&nbsp;Modul Đo EtCO2 mainstream và đầu lấy mẫu: 1 bộ:</p><p>·&nbsp;&nbsp;&nbsp;&nbsp;&nbsp;&nbsp;&nbsp;Van thở ra và cảm biến lưu lượng, sử dụng nhiều lần hấp tiệt trùng : 1 bộ</p><p>·&nbsp;&nbsp;&nbsp;&nbsp;&nbsp;&nbsp;&nbsp;Cánh tay đỡ dây thở: 1 cái</p><p>·&nbsp;&nbsp;&nbsp;&nbsp;&nbsp;&nbsp;&nbsp;Dây thở người lớn dùng nhiều lần: 1 bộ</p><p>·&nbsp;&nbsp;&nbsp;&nbsp;&nbsp;&nbsp;&nbsp;Bộ dây thở trẻ em dùng nhiều lần: 1 bộ</p><p>·&nbsp;&nbsp;&nbsp;&nbsp;&nbsp;&nbsp;&nbsp;Bộ lọc vi khuẩn: 1 bộ</p><p>·&nbsp;&nbsp;&nbsp;&nbsp;&nbsp;&nbsp;&nbsp;Cảm biến Oxy: 1 cái</p><p>·&nbsp;&nbsp;&nbsp;&nbsp;&nbsp;&nbsp;&nbsp;Dây nối với nguồn cấp khí oxy: 1 cái</p><p>·&nbsp;&nbsp;&nbsp;&nbsp;&nbsp;&nbsp;&nbsp;Bộ khí rung: 1 bộ</p><p>·&nbsp;&nbsp;&nbsp;&nbsp;&nbsp;&nbsp;&nbsp;Phổi giả test máy: 1 cái</p><p>·&nbsp;&nbsp;&nbsp;&nbsp;&nbsp;&nbsp;&nbsp;Dây nguồn: 1 cái</p><p>·&nbsp;&nbsp;&nbsp;&nbsp;&nbsp;&nbsp;&nbsp;Bộ pin lắp thêm: 01 bộ</p><p>·&nbsp;&nbsp;&nbsp;&nbsp;&nbsp;&nbsp;&nbsp;Pin đi kèm máy: 1 bộ</p><p>·&nbsp;&nbsp;&nbsp;&nbsp;&nbsp;&nbsp;&nbsp;Mặt nạ thở không xâm lấn người lớn dùng nhiều lần : 1 cái</p><p>·&nbsp;&nbsp;&nbsp;&nbsp;&nbsp;&nbsp;&nbsp;Mặt nạ thở không xâm lấn trẻ em dùng nhiều lần: 1 cái</p><p>·&nbsp;&nbsp;&nbsp;&nbsp;&nbsp;&nbsp;&nbsp;Bộ làm ấm /làm ẩm kèm buồng làm ẩm: 1 bộ ( hiệu Vadi- xuất xứ Đài Loan)</p><p>·&nbsp;&nbsp;&nbsp;&nbsp;&nbsp;&nbsp;&nbsp;Hướng dẫn sử dụng: 1 bộ</p> | [7 empty] | CÔNG TY CỔ PHẦN CÔNG NGHỆ AN PHÚC | 2020-11-20 | CÔNG TY CỔ PHẦN CÔNG NGHỆ AN PHÚC | 2020-11-20
6510 | 8. Thiết bị kiểm soát nhiễm khuẩn | Máy hấp tiệt trùng | Máy hấp tiệt trùng | Nồi hấp tiệt trùng 75 lít - AS75 | NIHOPHAWA-AS75 | Công Ty TNHH Thương Mại Và Công Nghệ Hồng Phát | Việt Nam | Công Ty TNHH Thương Mại Và Công Nghệ Hồng Phát | Việt Nam | ["2020"] | Công ty TNHH Thương mại và Công nghệ Hồng Phát | Việt Nam | Nhóm 5 |  |  | 135000000 | t | Chiếc | true | 2020-10-27 | 2021-10-27 | <ul><li>Thiết bị tiệt trùng bằng hơi nước bão hòa ở nhiệt độ cao để tiệt trùng các dụng cụ y tế ở dạng đóng gói và không đóng gói, tiệt trùng đồ vải, dụng cụ phẫu thuật, kim loại, dụng cụ xét nghiệm, làm ấm và phân dã môi trường nuôi cấy, sử dụng trong bệnh viện, phòng khám, viện nghiên cứu, phòng thí nghiệm,…</li><li>Có các chương trình tiệt trùng được cài đặt sẵn các thông số phù hợp với các vật liệu khác nhau để thuận tiện cho người sử dụng lựa chọn.</li><li>Thiết bị có chương trình cho người sử dụng tự chọn các thông số nhiệt độ, thời gian tiệt trùng theo ý muốn.</li><li>Bộ điều khiển vi xử lý với phần mềm cài đặt sẵn có độ chính xác cao, các thông số hiển thị và giao diện với người dùng bằng bàn phím cảm ứng và hiển thị trên màn hình cảm ứng LED.</li><li>Áp suất hấp được chỉ thị trên đồng hồ áp lực có giải đo từ: -1kgf/cm<sup>2</sup> đến 5 kgf/cm<sup>2</sup></li><li>Dải áp lực hấp tiệt trùng: 0 kgf/cm<sup>2</sup> đến 2,3 kgf/cm<sup>2</sup></li><li>Thiết bị hoạt động bằng điện.</li><li>Nguồn điện: 220 VAC ±10%/50 Hz</li><li>Công suất lớn nhất: 4.000 W</li><li>Công suất sinh hơi: 6,0 kg/giờ</li></ul> | <ul> <li>Máy chính: 1 bộ</li> </ul> <p>&nbsp;&nbsp;&nbsp;&nbsp; + Máy hút chân không tích hợp (Lựa chọn thêm): 01 Bộ</p> <p>&nbsp;&nbsp;&nbsp;&nbsp; + Bộ trao đổi nhiệt tích hợp: 01 Bộ</p> <ul> <li>Phụ kiện tiêu chuẩn khác</li> </ul> <ul> <li>Rọ đựng vật hấp, bằng Inox SUS304 có quai xách: 02 cái</li> <li>Dây cáp nguồn: 01 cái</li> <li>Dây nối đất: 02 m</li> <li>Chai đựng nước thải dung tích 3 lít: 01 Cái <strong>(Lựa chọn thêm)</strong> trong trường hợp nơi lắp đặt không lắp đặt được đường xả thải.</li> <li>Hướng dẫn sử dụng và bảo quản: 1 quyển</li> <li>Quy trình vận hành: 01 tờ (dán trên máy)</li> </ul> | [7 empty] | Công ty TNHH Thương mại và Công nghệ Hồng Phát | 2020-10-27 | Công ty TNHH Thương mại và Công nghệ Hồng Phát | 2020-12-04
6511 | 1. Thiết bị chẩn đoán hình ảnh | Máy X Quang | Máy X quang đo mật đô xương | Máy đo loãng xương | INALYZER AIR | Medikors Inc. | Hàn Quốc | Medikors Inc. | Hàn Quốc | ["2020"] | CÔNG TY TNHH THƯƠNG MẠI VÀ DỊCH VỤ THIẾT BỊ VẬT TƯ VIỆT TIẾN | Hàn Quốc | Nhóm 6 |  |  | 1800000000 | t | Chiếc | true | 2021-03-15 | 2022-03-15 | <p><strong>MÁY ĐO LOÃNG XƯƠNG TOÀN THÂN</strong></p><p>Model: INALYZER AIR</p><p>Hãng sản xuất: MediKors</p><p>Nước sản xuất: Hàn Quốc</p> | <p><strong><u>Cấu hình chuẩn bao gồm</u></strong><u>:</u></p> <ul> <li>Máy chính kèm phụ kiện tiêu chuẩn: 01 bộ</li> <li>Phantom chuẩn máy: 01 chiếc</li> <li>Tấm định vị tư thế đo: 01 chiếc</li> <li>Phần mềm đo xương cột sống: 01 bộ</li> <li>Phần mềm đo xương đùi trái: 01 bộ</li> <li>Phần mềm đo xương đùi phải: 01 bộ</li> <li>Phần mềm đo xương cánh tay&nbsp;phải: 01 bộ</li> <li>Phần mềm đo xương cánh tay trái: 01 bộ</li> <li>Bộ máy tính: 01 bộ</li> <li>Máy in màu: 01 chiếc</li> <li>Tài liệu hướng dẫn sử dụng Tiếng Anh + Việt: 01 bộ</li> </ul> | <p><br></p> | <p><strong><u>Đặc tính và thông số kỹ thuật:</u></strong></p> <p><strong>Độ phân giải cao và đo lường nhanh</strong></p> <ul> <li>Bằng cách áp dụng bộ tạo tia X cố định năng lượng, đã giảm thiểu tỷ lệ thất bại, trong khi máy dò độ phân giải cao không phụ thuộc năng lượng cung cấp kết quả độ phân giải cao nhanh.</li> </ul> <p><strong>Tối ưu diện tích &amp; thiết kế nhỏ gọn</strong></p> <ul> <li>Tối đa hóa khu vực quét, giảm thiểu chuyển động của bệnh nhân và kích thước bên ngoài để đạt hiệu quả không gian trong các bệnh viện.</li> </ul> <p><strong>Giao diện mạnh mẽ và thân thiện với người dùng</strong></p> <ul> <li>Ngoài hình ảnh có độ phân giải cao, nó cung cấp các công cụ xử lý hình ảnh khác nhau và ROI (Vùng quan tâm) thân thiện với người dùng cho phép triệu tập và sử dụng phân tích chính xác. Ngoài ra, tự chẩn đoán cho phép thiết bị duy trì hiệu suất của nó và tạo ra kết quả chính xác.</li> </ul> <p><strong>Phần mềm</strong></p> <ul> <li>Đo lường cơ bản được hoàn thành dựa trên ba trang - đăng ký bệnh nhân, đo lường, phân tích và trang bảo trì cho phép máy kiểm tra hiệu suất của chính nó hàng ngày hoặc trên cơ sở lịch do người dùng đặt. Thiết bị này cung cấp sự tiện lợi tối ưu cho người dùng với hoạt động trực quan.</li> </ul> <p><strong>Thông số kỹ thuật chung:</strong></p> <ul> <li>Kiểu quét: Chùm tia rẻ quạt</li> <li>Vị trí tiêu chuẩn: cột sống, đùi trái/phải, Cẳng tay trái/phải</li> <li>Tự động ROI: Phân loại ROI tự động (khu vực quan tâm) sau khi đo</li> <li>Liều bức xạ: Dưới 10mRem mỗi lần</li> <li>Khóa liên động hệ thống: Hỗ trợ khả năng tương thích DICOM và Maria DB giữa các hệ thống khác nhau</li> <li>Nhiều tính năng đầu ra: Kết quả, thông tin bệnh nhân, BMD, thông tin FAT, đầu ra xu hướng, TBS, FRAX</li> <li>Biểu đồ so sánh: So sánh dữ liệu theo biểu đồ của từng khu vực</li> <li>Lịch sử: bạn có thể xem hồ sơ của bệnh nhân trong quá khứ</li> <li>Sai số: &lt; 1%</li> <li>Số kênh: 64</li> <li>Độ phân giải ảnh: 0.45mm (trên mặt giường)</li> <li>Thời gian quét cột sống: 30 giây</li> <li>Thời gian quét xương đùi: 30 giây</li> <li>Thời gian quét cánh tay: 30 giây</li> <li>Phương pháp đo: BMD, BMC, FAT %, Lean</li> </ul> |  | Bóng phát tia, Main xử lý, .. |  |  |  | CÔNG TY TNHH THƯƠNG MẠI VÀ DỊCH VỤ THIẾT BỊ VẬT TƯ VIỆT TIẾN | 2020-10-26 | CÔNG TY TNHH THƯƠNG MẠI VÀ DỊCH VỤ THIẾT BỊ VẬT TƯ VIỆT TIẾN | 2021-03-15
6512 | 7. Thiết bị chuyên khoa xét nghiệm | Máy xét nghiệm sinh hóa, miễn dịch | Máy xét nghiệm khí máu | Máy phân tích khí máu | BG +ISE+M+Hb | Convergent Technologies GmbH & Co.KG | Đức | Convergent Technologies GmbH & Co.KG | Đức |  | Công ty TNHH Khoa học và Kỹ thuật Olympic | Đức | Nhóm 3 |  |  | 1082500000 | t | Cái | true | 2021-07-06 | 2021-12-31 | <p> Máy Khí máu Convergys® Liquical BG Analyzer&nbsp;</p> | <p>-&nbsp;&nbsp;&nbsp;&nbsp;01 Máy chính;</p><p>-&nbsp;&nbsp;&nbsp;&nbsp;01 Máy in nhiệt tích hợp bên trong máy;</p><p>-&nbsp;&nbsp;&nbsp;&nbsp;01 Bộ hóa chất chạy máy ban đầu;</p><p>-&nbsp;&nbsp;&nbsp;&nbsp;01 Bộ phụ kiện chuẩn theo máy.</p> |  | <p>-&nbsp;&nbsp;Các thông số đo gồm: pCO<sub>2</sub>, pO<sub>2</sub>, K<sup>+</sup>, Na<sup>+</sup>, Li<sup>+</sup>, Cl<sup>-</sup>, Ca<sup>2+</sup>, pH, Glu, Lac, tHb, Áp suất khí.</p><p>-&nbsp;&nbsp;Thông số tính toán: HCO<sub>3</sub>-A, HCO<sub>3</sub>-S, BE, BEecf (SBE), TCO<sub>2</sub>, BB, O<sub>2</sub>sat, O<sub>2</sub>CT, P50, AaDO<sub>2</sub>, Hct, H<sup>+</sup>, AGAP, SHUNT, Acid-Base Status.</p><p>-&nbsp;&nbsp;Thông số bệnh nhân cần nhập: Nhiệt độ bệnh nhân, tHb, FIO<sub>2</sub>, RQ.</p><p>-&nbsp;&nbsp;Công suất đo lên đến ≥ 80 test/giờ tùy theo chế độ cài đặt.</p><p>-&nbsp;&nbsp;Phương pháp lấy mẫu: Hệ thống hút được điều chỉnh cho cả mao quản và ống tiêm, được làm sạch bằng dung dịch Rinse.</p><p>-&nbsp;&nbsp;Khối lượng mẫu: ≤ 50-200 µl tùy theo thông số đo</p><p>-&nbsp;&nbsp;Loại mẫu: Máu động mạch, máu toàn phần, nước tiểu, huyết thanh, huyết tương và khí thở</p><p>-&nbsp;&nbsp;Kiểm soát chất lượng với ≥ 4 cấp độ QC, cơ sở quản lý QC riêng biệt.</p><p>-&nbsp;&nbsp;Hiệu chuẩn: 2 điểm với chế độ tiêu chuẩn và tiết kiệm phù hợp với giờ làm việc của người dùng.</p><p>-&nbsp;&nbsp;Nhiệt độ đo của điện cực và cảm biến: Nhiệt độ điện cực và cảm biến tự động điều chỉnh đến 37,0<sup>0</sup>C, ± 0,2 trong khi đo.</p><p>-&nbsp;&nbsp;Giao diện người dùng dễ dàng sử dụng, điều chỉnh bằng Menu với các phím mềm gồm 17 phím và 4 phím tương ứng chức năng phần mềm.</p><p>-&nbsp;&nbsp;Ngôn ngữ: Anh, Đức</p><p>-&nbsp;&nbsp;Công suất dữ liệu: 2GB SD card, lưu trữ lên đến ≥ 32.000 kết quả và dữ liệu QC.</p><p>-&nbsp;&nbsp;Giao diện kết nối với PM thông qua cổng RS232.</p><p>-&nbsp;&nbsp;Máy in nhiệt được tích hợp bên trong máy kích thước 56mm.</p><p>-&nbsp;&nbsp;Khổ giấy có đường kính lên đến 60mm</p><p>-&nbsp;&nbsp;Màn hình LCD hiển thị ≥ 5.4” inch, được chiếu sáng, 15 dòng và 30 ký tự.</p><p>-&nbsp;&nbsp;Nguồn điện: 115 – 230 V, 50/60 Hz, 70 AV</p><p>-&nbsp;&nbsp;Điều kiện vận hành: 12 - 32<sup>0</sup>C, 30-90 RH, không ngưng tụ.</p><p>-&nbsp;&nbsp;Kích thước: 325 x 432 x 402 mm ~ WxDxH</p><p>Trọng lượng: xấp xỉ 13kg</p> | [5 empty] | Công ty TNHH Khoa học và Kỹ thuật Olympic | 2021-07-06 | Công ty TNHH Khoa học và Kỹ thuật Olympic | 2021-07-06
6513 | 13. Thiết bị dùng chung | Thiết bị nội thất bệnh viện | Bàn/ Ghế/ Tủ y tế | Xe đẩy y tế | T090 | Foshan Medco Medical Equipment Co., Ltd | Trung Quốc | Foshan Medco Medical Equipment Co., Ltd | Trung Quốc | ["2020"] | Công ty TNHH Thương mại Công nghệ Quốc tế INTET | Trung Quốc | Nhóm 6 |  |  | 28600000 | t | Chiếc | true | 2020-12-01 | 2021-12-01 | <p class="ql-align-justify">Được làm bằng vật liệu ABS chắc chắn.</p><p class="ql-align-justify">Thanh ray bảo vệ bằng thép không gỉ. Ngăn kéo mở trượt, khóa tập trung.</p><p class="ql-align-justify">Thùng đựng rác thải y tế, hộp đựng kim tiêm để hủy, hộc đựng file tài liệu.</p><p class="ql-align-justify">Cây treo truyền dịch 4 móc, ngăn để máy khử rung tim, ổ cắm điện và móc.</p><p class="ql-align-justify">Móc để giữ chai oxy.</p><p class="ql-align-justify">5 ngăn kéo ABS: Hai ngăn kéo nhỏ, hai ngăn kéo trung và một ngăn kéo lớn, mỗi bên có phân vùng có thể tổ chức phan chia ô một cách tự do thành các kích thước khác nhau.</p><p>Bốn bánh xe không ồn, với 2 bánh có khóa</p> | <p class="ql-align-justify">Xe tiêm chính với 5 ngăn kéo, có chia ô đựng thuốc (2 ngăn nhỏ, 2 ngăn chung, và 1 ngăn lớn): 01</p><p class="ql-align-justify">Hộp đựng kim tiêm để hủy: 01</p><p class="ql-align-justify">Cây treo dịch truyền có 4 móc: 01</p><p class="ql-align-justify">Thùng rác đựng rác thải y tế: 02</p><p class="ql-align-justify">Hộc đựng file tài liệu: 01</p><p class="ql-align-justify">Kệ để đặt máy khử rung tim: 01</p><p class="ql-align-justify">Ngăn kéo di động để Bác sỹ làm việc: 01</p><p class="ql-align-justify">Ổ cắm điện và móc treo: 01</p><p class="ql-align-justify">Móc để giữ chai xi-lanh ôxy: 01</p><p class="ql-align-justify">Bánh xe cao cấp: 04 cái</p><p class="ql-align-justify">Ray bảo vệ bằng thép không gỉ: 01</p><p class="ql-align-justify">Khóa trung tâm: 01</p> |  | <p class="ql-align-justify">Kích thước: Dài: 750mm x Rộng: 520 mm x Cao: 950 mm</p><p><br></p> | [5 empty] | Công ty TNHH Thương mại Công nghệ Quốc tế INTET | 2020-12-01 | Công ty TNHH Thương mại Công nghệ Quốc tế INTET | 2020-12-01
6514 | 12. Thiết bị phục hồi chức năng - Vật lý trị liệu | Thiết bị vật lý trị liệu | Máy điều trị vật lý trị liệu | THIẾT BỊ LASER ĐIỀU TRỊ | LUMIX® ULTRA | Fisioline S.R.L | Italy | Fisioline S.R.L | Italy | ["2020","2021"] | Công ty TNHH thiết bị Phú Thái | Italy | Nhóm 3 |  |  | 1030000000 | t | Cái | true | 2021-03-23 | 2022-03-23 | <p>33W 1800W 910nm&nbsp;810nm&nbsp;&nbsp;1064nm&nbsp;650nm&nbsp;</p> | <p> 33W 1800W 910nm&nbsp; 810nm&nbsp; &nbsp; 1064nm&nbsp; 650nm&nbsp;</p> | <p> 33W 1800W 910nm&nbsp; 810nm&nbsp; &nbsp; 1064nm&nbsp; 650nm&nbsp;</p> | <p> 33W 1800W 910nm&nbsp; 810nm&nbsp; &nbsp; 1064nm&nbsp; 650nm&nbsp;</p> | [5 empty] | Công ty TNHH thiết bị Phú Thái | 2021-03-24 | Công ty TNHH thiết bị Phú Thái | 2021-03-29
6515 | 7. Thiết bị chuyên khoa xét nghiệm | Máy xét nghiệm sinh hóa, miễn dịch | Máy xét nghiệm sinh hóa tự động | Máy xét nghiệm sinh hóa tự động BS-600 | BS-600 | Shenzhen Mindray Bio-Medical Electronics Co. Ltd. | Trung Quốc | Shenzhen Mindray Bio-Medical Electronics Co. Ltd. | Trung Quốc | ["2020","2021"] | Công ty TNHH Thiết bị và công nghệ y tế Việt Nam | Trung Quốc | Nhóm 2 |  |  | 1200000000 | t | Hệ thống | true | 2021-03-18 | 2021-12-31 | <p><strong>Máy xét nghiệm Sinh hóa tự động&nbsp;</strong></p><p>Model: <strong>BS-600</strong></p><p>Hãng/ nước sản xuất:<strong> Mindray/ Trung Quốc</strong></p><p>Tốc độ: <strong>600 test/giờ</strong></p><p><br></p><p>Chi tiết tham khảo tại link:<strong><em><u> http://vietmed.vn/may-sinh-hoa-tu-dong-model-bs-600</u></em></strong></p> | <p><strong><u>Cấu hình cơ bản:</u></strong></p><ul><li>Máy chính BS-600: 01 chiếc</li><li>Bộ phụ kiện tiêu chuẩn: 01 bộ</li><li>Bộ hóa chất chạy thử ban đầu: 01 bộ</li><li>Bộ máy tính và máy in đen trắng: 01 bộ</li><li>Sách hướng dẫn sử dụng Tiếng Anh: 01 quyển</li><li>Sách hướng dẫn sử dụng Tiếng Việt: 01 quyển</li></ul><p><br></p><p><br></p><p><strong><u>Thông tin liên hệ:</u></strong></p><p>Hotline: 0906.63.9988</p> |  | <p>- Tự động hoàn toàn, truy cập ngẫu nhiên, riêng biệt</p> <p>- Tốc độ: 600 test/giờ</p> <p>- 90 vị trí cho mẫu bệnh phẩm, 80 vị trí cho hóa chất</p> <p>- Tự động rửa kim hút, kim có cảm biến mực chất lỏng, bảo vệ va chạm dọc và ngang</p> <p>- 12 bước sóng: 340 ~ 800nm</p> <p>- Tự động pha loãng cho mẫu bất thường</p> <p>- Hệ thống làm sạch cuvette 8 bước</p> <p>- Truyền dữ liệu hai chiều LIS</p> | <p>- Chuyển giao kỹ thuật công nghệ, lắp đặt bởi kỹ sư được đào tạo chính hãng</p><p>- Dịch vụ bảo hành, bảo trì: theo tiêu chuẩn của công ty</p> | Theo tiêu chuẩn của Công ty | Theo tiêu chuẩn của Công ty | Theo tiêu chuẩn của Công ty | Theo tiêu chuẩn của Công ty | Công ty TNHH Thiết bị và công nghệ y tế Việt Nam | 2020-10-27 | Công ty TNHH Thiết bị và công nghệ y tế Việt Nam | 2021-06-22
6516 | 4. Thiết bị phòng mổ | Bàn mổ | Bàn mổ đa năng | Bàn mổ đa năng điện thủy lực | V 800 | Medical Illumination International, Inc | Mỹ | Medical Illumination International, Inc | Mỹ | ["2020"] | CÔNG TY TNHH TM THIẾT BỊ Y KHOA NGUYỄN TÙNG | Mỹ | Nhóm 3 |  |  | 990000000 | t | Cái | true | 2021-03-08 | 2021-06-30 | <p><strong>Đặc điểm kỹ thuật:</strong></p><p>-&nbsp;&nbsp;&nbsp;&nbsp;&nbsp;&nbsp;&nbsp;&nbsp;&nbsp;Thiết kế để đáp ứng phẫu thuật bao gồm tiết niệu, thần kinh, chỉnh hình và tim mạch.</p><p>-&nbsp;&nbsp;&nbsp;&nbsp;&nbsp;&nbsp;&nbsp;&nbsp;&nbsp;Phần chân có thể tách ngang hai bên và tháo rời được.</p><p>-&nbsp;&nbsp;&nbsp;&nbsp;&nbsp;&nbsp;&nbsp;&nbsp;&nbsp;Nâng cầu thận</p><p>-&nbsp;&nbsp;&nbsp;&nbsp;&nbsp;&nbsp;&nbsp;&nbsp;&nbsp;Định hướng đảo chiều</p><p>-&nbsp;&nbsp;&nbsp;&nbsp;&nbsp;&nbsp;&nbsp;&nbsp;&nbsp;Chế độ sử dụng Hybrid : Điều khiển điện thủy lực hoặc điều khiển bằng tay</p><p>-&nbsp;&nbsp;&nbsp;&nbsp;&nbsp;&nbsp;&nbsp;&nbsp;&nbsp;Cắt bỏ tuyến tiền liệt</p><p>-&nbsp;&nbsp;&nbsp;&nbsp;&nbsp;&nbsp;&nbsp;&nbsp;&nbsp;Bàn nằm ở vị trí cân bằng</p><p>Các tính năng đặc biệt khác của Bàn phẫu thuật :</p><p>Hộc chụp X-quang</p><p>-&nbsp;&nbsp;&nbsp;&nbsp;&nbsp;&nbsp;&nbsp;&nbsp;&nbsp;Lắp được cassette 14” cho tất cả các vị trí (ngoại trừ phần chân) loại trừ tia X trên đầu bàn</p><p>Điều khiển cầm tay</p><p>-&nbsp;&nbsp;&nbsp;&nbsp;&nbsp;&nbsp;Định hướng bệnh nhân thông minh</p><p>-&nbsp;&nbsp;&nbsp;&nbsp;&nbsp;&nbsp;&nbsp;&nbsp;&nbsp;Tự động hiểu các lệnh định vị theo hướng bệnh nhân được chọn</p><p>Nâng thận</p><p>Van kiểm tra điều khiển</p><p>-&nbsp;&nbsp;&nbsp;&nbsp;&nbsp;&nbsp;&nbsp;&nbsp;&nbsp;Van kiểm tra bằng điện tử được gắn trực tiếp vào các xi lanh thủy lực để ngăn mặt bàn trôi dạt trong trường hợp vỡ ống thủy lực.</p><p>CỔNG USB</p><p>-&nbsp;&nbsp;&nbsp;&nbsp;&nbsp;&nbsp;&nbsp;&nbsp;&nbsp;Các nút Khóa / mở khóa, cân bằng , uốn cong / phản xạ</p><p>-&nbsp;&nbsp;&nbsp;&nbsp;&nbsp;&nbsp;&nbsp;&nbsp;&nbsp;Việc điều khiển bằng các ngón tay thuận tiện với đầy đủ các chức năng định vị bệnh nhân</p><p>Cảnh báo khóa liên động</p><p>-&nbsp;&nbsp;&nbsp;&nbsp;&nbsp;&nbsp;&nbsp;&nbsp;Remote điều khiển:&nbsp;Cung cấp các tính năng quan trọng gắn trên bàn, cộng với bộ điều khiển cầm tay để kiểm soát đầy đủ chức năng :</p><p><br></p> | <p>-&nbsp;&nbsp;&nbsp;&nbsp;&nbsp;&nbsp;&nbsp;&nbsp;&nbsp;01&nbsp;: Bàn mổ&nbsp;tổng quát , điều khiển điện thủy lực</p><p>-&nbsp;&nbsp;&nbsp;&nbsp;&nbsp;&nbsp;&nbsp;&nbsp;&nbsp;01 : Kẹp 3/8 ”x 1 1/8” gắn trên thanh ray – (cho gắn khung chắn gây mê)</p><p>-&nbsp;&nbsp;&nbsp;&nbsp;&nbsp;&nbsp;&nbsp;&nbsp;&nbsp;01 : Khung chắn gây mê</p><p>-&nbsp;&nbsp;&nbsp;&nbsp;&nbsp;&nbsp;&nbsp;&nbsp;&nbsp;01&nbsp;: Kẹp 3/8 ”x 1 1/8” gắn trên thanh ray – (cho gắn đỡ hông và vai)</p><p>-&nbsp;&nbsp;&nbsp;&nbsp;&nbsp;&nbsp;&nbsp;&nbsp;&nbsp;01&nbsp;: Đỡ vai bên trái</p><p>-&nbsp;&nbsp;&nbsp;&nbsp;&nbsp;&nbsp;&nbsp;&nbsp;&nbsp;01 : Đỡ vai bên phải</p><p>-&nbsp;&nbsp;&nbsp;&nbsp;&nbsp;&nbsp;&nbsp;&nbsp;&nbsp;01&nbsp;: Đỡ hông trái</p><p>-&nbsp;&nbsp;&nbsp;&nbsp;&nbsp;&nbsp;&nbsp;&nbsp;&nbsp;01&nbsp;: Đỡ hông phải</p><p>-&nbsp;&nbsp;&nbsp;&nbsp;&nbsp;&nbsp;&nbsp;&nbsp;&nbsp;01&nbsp;: Đỡ tay bên trái</p><p>-&nbsp;&nbsp;&nbsp;&nbsp;&nbsp;&nbsp;&nbsp;&nbsp;&nbsp;01&nbsp;: Đỡ tay bên phải</p><p>-&nbsp;&nbsp;&nbsp;&nbsp;&nbsp;&nbsp;&nbsp;&nbsp;&nbsp;01&nbsp;: Điều khiển cầm tay</p><p>-&nbsp;&nbsp;&nbsp;&nbsp;&nbsp;&nbsp;&nbsp;&nbsp;&nbsp;01 : Đỡ đầu</p><p>-&nbsp;&nbsp;&nbsp;&nbsp;&nbsp;&nbsp;&nbsp;&nbsp;&nbsp;&nbsp;01 Sách hướng dẫn sử dụng tiếng Anh và tiếng Việt</p> |  | <p><strong>Thông số kỹ thuật:</strong></p><p>-&nbsp;&nbsp;&nbsp;&nbsp;&nbsp;&nbsp;&nbsp;&nbsp;&nbsp;Tải trọng tối đa: <span style="color: red;">800 lbs (363 kg)</span></p><p>-&nbsp;&nbsp;&nbsp;&nbsp;&nbsp;&nbsp;&nbsp;&nbsp;&nbsp;Chiều cao: <span style="color: red;">26.8 </span>- 44 in (68 - 112 cm)</p><p>-&nbsp;&nbsp;&nbsp;&nbsp;&nbsp;&nbsp;&nbsp;&nbsp;&nbsp;Trượt mặt bàn: <span style="color: red;">12.2 </span>in (31cm)</p><p>-&nbsp;&nbsp;&nbsp;&nbsp;&nbsp;&nbsp;&nbsp;&nbsp;&nbsp;Nghiêng hai bên bên: 20°</p><p>-&nbsp;&nbsp;&nbsp;&nbsp;&nbsp;&nbsp;&nbsp;&nbsp;&nbsp;Nghiêng trước (Trendelenburg): 30°</p><p>-&nbsp;&nbsp;&nbsp;&nbsp;&nbsp;&nbsp;&nbsp;&nbsp;&nbsp;Nghiêng về phía sau (Reverse Trend): 30°</p><p>-&nbsp;&nbsp;&nbsp;&nbsp;&nbsp;&nbsp;&nbsp;&nbsp;&nbsp;Phần lưng: - Nâng 80°</p><p> &nbsp;&nbsp;&nbsp;&nbsp;&nbsp;&nbsp;&nbsp;&nbsp;&nbsp;&nbsp;&nbsp;&nbsp;&nbsp;&nbsp;&nbsp;&nbsp;&nbsp;- Hạ xuống 50°</p><p>-&nbsp;&nbsp;&nbsp;Phần chân chân: - Nâng lên 30° </p><p>&nbsp;&nbsp;&nbsp;&nbsp;&nbsp;&nbsp;&nbsp;&nbsp;&nbsp;&nbsp;&nbsp;&nbsp;&nbsp;&nbsp;&nbsp;&nbsp;&nbsp;&nbsp;&nbsp;&nbsp;&nbsp;&nbsp;&nbsp;&nbsp;&nbsp;&nbsp;&nbsp;&nbsp;&nbsp;- Hạ xuống 90°;</p><p>&nbsp;&nbsp;&nbsp;&nbsp;&nbsp;&nbsp;&nbsp;&nbsp;&nbsp;&nbsp;&nbsp;&nbsp;&nbsp;&nbsp;&nbsp;&nbsp;&nbsp;&nbsp;&nbsp;&nbsp;&nbsp;&nbsp;&nbsp;&nbsp;&nbsp;&nbsp;&nbsp;&nbsp;&nbsp;- Mở sang trái và phải 180°</p><p>-&nbsp;&nbsp;&nbsp;&nbsp;&nbsp;&nbsp;&nbsp;&nbsp;&nbsp;Phần đầu: - Nâng lên 90° </p><p> &nbsp;&nbsp;&nbsp;&nbsp;&nbsp;&nbsp;&nbsp;&nbsp;&nbsp;&nbsp;&nbsp;&nbsp;&nbsp;&nbsp;&nbsp;&nbsp;&nbsp;&nbsp;&nbsp;- Hạ&nbsp;xuống 45°</p><p>-&nbsp;&nbsp;&nbsp;&nbsp;&nbsp;&nbsp;&nbsp;&nbsp;&nbsp;Phần Kidney Elevator Elevation: 0 ~ 4.7 in (12cm)</p><p>-&nbsp;&nbsp;&nbsp;&nbsp;&nbsp;&nbsp;&nbsp;&nbsp;&nbsp;Flex (xếp hình V ngược): Xuống tối đa 25°</p><p>Reflex (xếp hình V): Lên tối đa 30</p> | [5 empty] | CÔNG TY TNHH TM THIẾT BỊ Y KHOA NGUYỄN TÙNG | 2021-03-08 | CÔNG TY TNHH TM THIẾT BỊ Y KHOA NGUYỄN TÙNG | 2021-03-08
6517 | 4. Thiết bị phòng mổ | Hệ thống/Thiết bị khác | Máy khoan đa năng | Máy khoan xương chỉnh hình | Sharp X | Sharpline Medikal Ic Ve Dis Tic. Ltd. Sti. | Đức | Sharpline Medikal Ic Ve Dis Tic. Ltd. Sti. | Đức | ["2021"] | CÔNG TY TNHH NIPEXCO | Thổ Nhĩ Kỳ | Nhóm 4 |  |  | 851760000 | t | Cái | true | 2021-06-02 | 2021-12-31 | <p><strong>Máy khoan xương chỉnh hình</strong></p><p><strong>Model: Sharp X</strong></p><p><strong>Hãng sản xuất: Sharpline&nbsp;– Đức</strong></p> | <p>-&nbsp;&nbsp;&nbsp;&nbsp;&nbsp;&nbsp;&nbsp;&nbsp;Tay khoan chính: 01 cái</p><p>-&nbsp;&nbsp;&nbsp;&nbsp;&nbsp;&nbsp;&nbsp;&nbsp;Đầu khoan 3 ngàm: 01 cái</p><p>-&nbsp;&nbsp;&nbsp;&nbsp;&nbsp;&nbsp;&nbsp;&nbsp;Đầu khóa mũi khoan: 01 cái</p><p>-&nbsp;&nbsp;&nbsp;&nbsp;&nbsp;&nbsp;&nbsp;&nbsp;Pin sạc: 02 cái</p><p>-&nbsp;&nbsp;&nbsp;&nbsp;&nbsp;&nbsp;&nbsp;&nbsp;Phễu gắn pin tiệt trùng: 01 cái</p><p>-&nbsp;&nbsp;&nbsp;&nbsp;&nbsp;&nbsp;&nbsp;&nbsp;Dock sạc pin 2 vị trí: 01 cái</p><p>-&nbsp;&nbsp;&nbsp;&nbsp;&nbsp;&nbsp;&nbsp;&nbsp;Mũi khoan 2.5 mm: 01 cái</p><p>-&nbsp;&nbsp;&nbsp;&nbsp;&nbsp;&nbsp;&nbsp;&nbsp;Mũi khoan 3.5 mm: 01 cái</p><p>Hướng dẫn sử dụng tiếng Anh, tiếng Việt: 01 bộ</p> |  | <p><strong>Các đặc điểm của tay khoan</strong></p><p>·&nbsp;&nbsp;&nbsp;&nbsp;&nbsp;&nbsp;&nbsp;&nbsp;Trọng lượng nhẹ mang lại hiệu suất cắt hiệu quả và đáng tin cậy với động cơ mạnh mẽ thế hệ mới.</p><p>·&nbsp;&nbsp;&nbsp;&nbsp;&nbsp;&nbsp;&nbsp;&nbsp;Giải pháp thao tác một tay cho các chức năng doa, khoan tốc độ cao, vặn vít và khai thác với hiệu suất mô-men xoắn cao.</p><p>·&nbsp;&nbsp;&nbsp;&nbsp;&nbsp;&nbsp;&nbsp;&nbsp;Công nghệ pin Lithium-ion cung cấp năng lượng ổn định trong suốt quá trình hoạt động.</p><p>·&nbsp;&nbsp;&nbsp;&nbsp;&nbsp;&nbsp;&nbsp;&nbsp;Dễ dàng cầm nắm và thiết kế tiện dụng của SharpX đảm bảo kết quả hoạt động đáng tin cậy và được kiểm soát tốt hơn.</p><p>·&nbsp;&nbsp;&nbsp;&nbsp;&nbsp;&nbsp;&nbsp;&nbsp;Mô-men xoắn hiệu quả để doa mỏm xương đùi</p><p>·&nbsp;&nbsp;&nbsp;&nbsp;&nbsp;&nbsp;&nbsp;&nbsp;SharpX là một công cụ khoan thế hệ mới sáng tạo với vật liệu kỹ thuật chất lượng cao.</p><p>·&nbsp;&nbsp;&nbsp;&nbsp;&nbsp;&nbsp;&nbsp;&nbsp;Mang lại hiệu quả với các Giải pháp Kỹ thuật</p><p>·&nbsp;&nbsp;&nbsp;&nbsp;&nbsp;&nbsp;&nbsp;&nbsp;Tuổi thọ pin kéo dài.</p><p>·&nbsp;&nbsp;&nbsp;&nbsp;&nbsp;&nbsp;&nbsp;&nbsp;Thiết kế công thái học thoải mái.</p><p>·&nbsp;&nbsp;&nbsp;&nbsp;&nbsp;&nbsp;&nbsp;&nbsp;Dễ dàng lắp ráp các phụ kiện.</p><p>·&nbsp;&nbsp;&nbsp;&nbsp;&nbsp;&nbsp;&nbsp;&nbsp;Tốc độ khoan và dao động cao.</p> | [5 empty] | CÔNG TY TNHH NIPEXCO | 2021-06-02 | CÔNG TY TNHH NIPEXCO | 2021-06-28
6518 | 1. Thiết bị chẩn đoán hình ảnh | Máy X Quang | Hệ thống thu nhận ảnh kỹ thuật số cho máy X- quang | Hệ thống X-quang kỹ thuật số | CXDI-701C | Canon Inc. | Nhật Bản | Canon Inc. | Nhật Bản | ["2019","2020","2021"] | CÔNG TY TNHH THƯƠNG MẠI VÀ DỊCH VỤ KỸ THUẬT NHẬT KHOA | Nhật Bản | Nhóm 1 |  |  | 1 | f | Chiếc | true | 2021-01-07 | 2022-01-07 | <p><em>Tấm nhận ảnh CXDI 710C mang đến một cách vận hành trực quan, dộ nhạy cao, chất lượng hình ảnh tuyệt vời, khối lượng nhẹ và được bao phủ bởi lớp vỏ kháng nước. </em>Được cấu tạo từ hợp chất các bon siêu nhẹ nên cân nặng của tấm nhận ảnh CXDI chỉ đạt mức 2.3kg (bao gồm cả pin)</p><p><em>Tấm nhận ảnh Canon CXDI- là người bạn tuyệt vời cho việc thăm khám trong lâm sàng.</em></p> | [8 empty] | CÔNG TY TNHH THƯƠNG MẠI VÀ DỊCH VỤ KỸ THUẬT NHẬT KHOA | 2021-01-12 | CÔNG TY TNHH THƯƠNG MẠI VÀ DỊCH VỤ KỸ THUẬT NHẬT KHOA | 2021-01-12
6519 | 6. Thiết bị chuyên khoa RHM-THM-Mắt | Thiết bị chuyên khoa Răng Hàm Mặt | Máy và ghế khám, chữa răng | Tay Khoan JINDELL TAIWAN | JINDELL MEDICAL INSTRUMENTS CO.,LTD. | Zhejiang Tiansong Medical Instrument Co., Ltd | Đài Loan | Zhejiang Tiansong Medical Instrument Co., Ltd | Đài Loan |  | CÔNG TY CỔ PHẦN 24 SEVEN HEALTH CARE VIỆT NAM |  | Nhóm null |  |  | 1 | f | Cây | false | 2020-12-10 | 2020-12-31 | <p class="ql-align-justify">Tay Khoan JINDELL TAIWAN.</p><p class="ql-align-justify"><br></p><ul><li class="ql-align-justify">Sử dụng hàng ngày.</li><li class="ql-align-justify">Chất lượng tương đương với NSK. Giá 50%</li><li class="ql-align-justify">Phụ tùng thay thế dễ dàng</li><li class="ql-align-justify">Dễ thay thế và sửa chữa.</li><li class="ql-align-justify">Đầy đủ tất cả các dòng tay khoan phục vụ hầu hết các đối tượng khách hàng.</li></ul><p class="ql-align-justify"><br></p><p class="ql-align-justify"><br></p> | <p><span style="color: rgb(75, 172, 198);">Tay Khoan JINDELL TAIWAN</span></p><p><br></p><p>·&nbsp;&nbsp;&nbsp;&nbsp;&nbsp;Sử dụng hàng ngày.</p><p>·&nbsp;&nbsp;&nbsp;&nbsp;&nbsp;Chất lượng tương đương với NSK. Giá 50%</p><p>·&nbsp;&nbsp;&nbsp;&nbsp;&nbsp;Phụ tùng thay thế dễ dàng.</p><p>·&nbsp;&nbsp;&nbsp;&nbsp;&nbsp;Dễ thay thế và sửa chữa.</p><p>Đầy đủ tất cả các dòng tay khoan phục vụ hầu hết các đối tượng khách hàng.</p> |  | <p><span style="color: rgb(75, 172, 198);">Tay Khoan JINDELL TAIWAN</span></p><p><br></p><p>·&nbsp;&nbsp;&nbsp;&nbsp;&nbsp;Sử dụng hàng ngày.</p><p>·&nbsp;&nbsp;&nbsp;&nbsp;&nbsp;Chất lượng tương đương với NSK. Giá 50%</p><p>·&nbsp;&nbsp;&nbsp;&nbsp;&nbsp;Phụ tùng thay thế dễ dàng.</p><p>·&nbsp;&nbsp;&nbsp;&nbsp;&nbsp;Dễ thay thế và sửa chữa.</p><p>Đầy đủ tất cả các dòng tay khoan phục vụ hầu hết các đối tượng khách hàng.</p> | [5 empty] | CÔNG TY CỔ PHẦN 24 SEVEN HEALTH CARE VIỆT NAM | 2020-12-10 | CÔNG TY CỔ PHẦN 24 SEVEN HEALTH CARE VIỆT NAM | 2020-12-31
6520 | 2. Thiết bị hồi sức cấp cứu | Máy theo dõi bệnh nhân | Hệ thống theo dõi trung tâm | Máy theo dõi bệnh nhân trung tâm (có thể kết nối được 64 máy con) | CMS4 | Mediblu Medical LLC | Mỹ | Mediblu Medical LLC | Mỹ | ["2019"] | CÔNG TY TNHH THƯƠNG MẠI DỊCH VỤ Y TẾ MIỀN ĐÔNG | Mỹ | Nhóm 1 |  |  | 290000000 | t | Chiếc | true | 2020-11-18 | 2021-12-31 | <p>Hệ thống giám sát trung tâm (CM - Central Monitor) là một hệ thống thông tin y tế được ứng dụng rộng rãi trong lĩnh vực theo dõi lâm sàng. Hệ thống được xây dựng bằng cách kết nối nhiều Monitor vệ tinh (Cạnh giường bệnh nhân) trên cùng mạng nội bộ. Là trung tâm theo dõi hệ thống Monitor bệnh nhân, cho phép giám sát từng Monitor bằng cách thu thập, xử lý và phân tích thông tin sinh lý từ nhiều Monitor cạnh giường. Hệ thống trung tâm giúp giải phóng các bác sĩ và y tá từ công việc giám sát lâm sàng và cải thiện đáng kể chất lượng giám sát. Hệ thống CMS4 có khả năng kết nối tới 64 thiết bị giám sát/ từ xa cạnh giường theo giao thức mạng của nhà sản xuất. CMS4 kết nối Monitor cạnh giường thông qua mạng nội bộ và hiển thị thông tin sinh lý của bệnh nhân. Từ CMS4, các bác sĩ lâm sàng có thể truy cập thông tin bệnh nhân từ từng monitor vệ tinh. CMS4 hiển thị dạng sóng, thông số và trạng thái cảnh báo của từng Monitor đầu giường, tối đa lên đến 32 bệnh nhân trên một màn hình hoặc 64 bệnh nhân khi sử dụng hai màn hình.</p> | [8 empty] | CÔNG TY TNHH THƯƠNG MẠI DỊCH VỤ Y TẾ MIỀN ĐÔNG | 2020-11-18 | CÔNG TY TNHH THƯƠNG MẠI DỊCH VỤ Y TẾ MIỀN ĐÔNG | 2021-02-01
6521 | 7. Thiết bị chuyên khoa xét nghiệm | Máy xét nghiệm sinh hóa, miễn dịch | Máy xét nghiệm nước tiểu | Máy xét nghiệm nước tiểu UA-66 | UA-66 | Shenzhen Mindray Bio-Medical Electronics Co. Ltd. | Trung Quốc | Shenzhen Mindray Bio-Medical Electronics Co. Ltd. | Trung Quốc | ["2020","2021"] | Công ty TNHH Thiết bị và công nghệ y tế Việt Nam | Trung Quốc | Nhóm 2 |  |  | 35000000 | t | Chiếc | true | 2021-03-18 | 2021-12-31 | <p><strong>Máy xét nghiệm nước tiểu 11 thông số</strong></p><p>Model: <strong>UA-66</strong></p><p>Hãng/ nước sản xuất: <strong>Mindray/ Trung Quốc</strong></p><p><br></p><p>Chi tiết tham khảo tại link<strong>: <em><u>http://vietmed.vn/may-xet-nghiem-nuoc-tieu-model-ua-66</u></em></strong></p> | <p>-&nbsp;Thân máy chính có màn hình LCD: 01 cái</p><p>-&nbsp;Khay nạp que: 01 chiếc</p><p>-&nbsp;Máy in nhiệt kết quả tích hợp sẵn: 01 chiếc</p><p>-&nbsp;Hộp que chạy 11 chỉ số, mã 11 parameters, 100 que/hộp: 01 hộp</p><p>-&nbsp;Bộ phụ kiện tiêu chuẩn theo máy: 01 bộ</p><p>- Sách hướng dẫn sử dụng Anh: 01 tập</p><p>- Sách hướng dẫn sử dụng Việt: 01 tập</p><p><br></p><p><strong><u>Thông tin liên hệ:</u></strong></p><p>Hotline: 0906.63.9988</p> |  | <p>- Tốc độ: 60 xét nghiệm/giờ</p><p>-&nbsp;Chỉ số xét nghiệm: 11 thông số: Urobilinogen, Bilirubin, Ketone, Blood, Protein, Nitrite, Leukocytes, Glucose, Specific Gravity, Ascorbic Acid, pH</p><p>-&nbsp;Nguyên tắc đo: quang phổ kế theo nguyên lý phản quang</p><p>-&nbsp;Kính lọc đơn sắc: 3 bước sóng 557nm, 620nm, 656nm</p><p>-&nbsp;Màn hình hiển thị: Màn hình hiển thị LCD độ phân giải 240 x 128</p><p>-&nbsp;Bộ nhớ: 1000 kết quả</p><p>-&nbsp;Máy in: Máy in nhiệt tích hợp trong máy, cỡ giấy 57mm</p><p>-&nbsp;Kết nối: Cổng RS232 tiêu chuẩn</p> | <p>- Chuyển giao kỹ thuật công nghệ, lắp đặt bởi kỹ sư được đào tạo chính hãng</p><p>- Dịch vụ bảo hành, bảo trì: theo tiêu chuẩn của công ty</p> | Theo tiêu chuẩn của Công ty | Theo tiêu chuẩn của Công ty | Theo tiêu chuẩn của Công ty | Theo tiêu chuẩn của Công ty | Công ty TNHH Thiết bị và công nghệ y tế Việt Nam | 2020-10-27 | Công ty TNHH Thiết bị và công nghệ y tế Việt Nam | 2021-06-22
6522 | 6. Thiết bị chuyên khoa RHM-THM-Mắt | Thiết bị chuyên khoa Răng Hàm Mặt | Máy và ghế khám, chữa răng | Ghế máy nha khoa | S220 INTERNATIONAL | Cefla S.C - Stern Weber | Italy | Cefla S.C - Stern Weber | Italy | ["2020"] | CÔNG TY TNHH THIẾT BỊ Y TẾ LIÊN NHA | Italy | Nhóm 1 |  |  | 496000000 | t | Bộ | true | 2021-06-03 | 2022-06-03 | <p>-&nbsp;&nbsp;&nbsp;&nbsp;&nbsp;&nbsp;&nbsp;Hàng mới 100%, năm sản xuất: 2020 trở về sau. Thuộc G7</p><p>-&nbsp;&nbsp;&nbsp;&nbsp;&nbsp;&nbsp;&nbsp;Đáp ứng tiêu chuẩn:&nbsp;ISO 13485:2016, CE, CFS, FDA</p><p>-&nbsp;&nbsp;&nbsp;&nbsp;&nbsp;&nbsp;&nbsp;Nguồn điện cung cấp: 220V, 50/60Hz.</p><p>-&nbsp;&nbsp;&nbsp;&nbsp;&nbsp;&nbsp;&nbsp;Môi trường làm việc: Nhiệt độ : 40°C. Độ ẩm: 75%</p> | <p> -&nbsp;&nbsp;&nbsp;&nbsp;&nbsp;&nbsp;&nbsp;Ghế bệnh nhân: 01 chiếc</p><p>-&nbsp;&nbsp;&nbsp;&nbsp;&nbsp;&nbsp;&nbsp;Dây tay khoan nhanh (06 lỗ): 02 chiếc</p><p>-&nbsp;&nbsp;&nbsp;&nbsp;&nbsp;&nbsp;&nbsp;Dây tay khoan chậm (04 lỗ): 01 chiếc</p><p>-&nbsp;&nbsp;&nbsp;&nbsp;&nbsp;&nbsp;&nbsp;Tay xịt 3 chức năng: 02 chiếc</p><p>-&nbsp;&nbsp;&nbsp;&nbsp;&nbsp;&nbsp;&nbsp;Ống hút phẫu thuật: 01 chiếc</p><p>-&nbsp;&nbsp;&nbsp;&nbsp;&nbsp;&nbsp;&nbsp;Ống hút nước bọt: 01 chiếc</p><p>-&nbsp;&nbsp;&nbsp;&nbsp;&nbsp;&nbsp;&nbsp;Hệ thống đèn nha khoa điều trị LED MCT cảm ứng: 01 chiếc </p><p>-&nbsp;&nbsp;&nbsp;&nbsp;&nbsp;&nbsp;&nbsp;Tựa tay trái: 01 chiếc</p><p>-&nbsp;&nbsp;&nbsp;&nbsp;&nbsp;&nbsp;&nbsp;Tựa tay phải: : 01 chiếc</p><p>-&nbsp;&nbsp;&nbsp;&nbsp;&nbsp;&nbsp;&nbsp;Pedan điều khiển bằng chân (Foot Control – Có cần điều khiển - Joystick): 01 chiếc</p><p>-&nbsp;&nbsp;&nbsp;&nbsp;&nbsp;&nbsp;&nbsp;Bàn phím điều khiển cho mâm điều trị cảm ứng (touch screen): 01 chiếc</p><p>-&nbsp;&nbsp;&nbsp;&nbsp;&nbsp;&nbsp;&nbsp;Mâm phụ tá: 01 chiếc</p><p>-&nbsp;&nbsp;&nbsp;&nbsp;&nbsp;&nbsp;&nbsp;Khay dụng cụ: 01 chiếc</p><p>-&nbsp;&nbsp;&nbsp;&nbsp;Ghế nha sĩ: 01 chiếc</p><p>-&nbsp;&nbsp;&nbsp;&nbsp;Tay cạo vôi ( SC-A3): 01 chiếc</p><p>-&nbsp;&nbsp;&nbsp;&nbsp;Đèn tram răng quang trùng hợp (T-LED ): 01 chiếc</p><p>-&nbsp;&nbsp;&nbsp;&nbsp;Tay khoan siêu tốc đèn (Silent Power EVO 2L): 02 chiếc</p><p>-&nbsp;&nbsp;&nbsp;&nbsp;Tay khoan chậm tốc: 01 bộ (Bao gồm: <span style="color: black;">Tay khoan thẳng - </span>Goldspeed EVO D1: 01 chiếc, <span style="color: black;">Tay khoan khuỷu </span><strong style="color: black;">- </strong>Goldspeed EVO S1: 01 chiếc<span style="color: black;">, </span>i-XS4 Micromotor đèn: 01 chiếc)</p> | <p>-&nbsp;&nbsp;&nbsp;&nbsp;&nbsp;&nbsp;&nbsp;Camera trong miệng&nbsp;(C-U2 HD Camera): 01 chiếc</p><p>-&nbsp;&nbsp;&nbsp;&nbsp;&nbsp;&nbsp;&nbsp;Monitor&nbsp;22 inch ( Màn hình ) : 01 chiếc</p> | [6 empty] | CÔNG TY TNHH THIẾT BỊ Y TẾ LIÊN NHA | 2021-06-03 | CÔNG TY TNHH THIẾT BỊ Y TẾ LIÊN NHA | 2021-06-14
6523 | 4. Thiết bị phòng mổ | Dao mổ | Dao mổ điện cao tần | DAO MỔ ĐIỆN CAO TẦN | maXium smart C | Gebrüder Martin GmbH & Co. KG | Đức | KLS-Martin | Đức | ["2020"] | Công ty Cổ Phần Đầu Tư và Công Nghệ Bắc Hà | Đức | Nhóm 3 |  |  | 560000000 | t | Bộ | true | 2020-11-20 | 2021-11-20 | <p>Dao mổ điện maXium smart C cung cấp đa dạng các chương trình cắt, đốt đơn cực và lưỡng cực với các công suất khác nhau phù hợp với hầu hết tất cả các loại phẫu thuật phổ biến hiện tại</p> | <p>-&nbsp;Máy chính: 01 cái</p><p>-&nbsp;Bàn đạp chân: 01 cái&nbsp;&nbsp;&nbsp;&nbsp;&nbsp;&nbsp;&nbsp;&nbsp;&nbsp;&nbsp;&nbsp;&nbsp;&nbsp;&nbsp;&nbsp;&nbsp;&nbsp;&nbsp;&nbsp;&nbsp;&nbsp;</p><p>-&nbsp;Tay dao đơn cực, dùng nhiều lần: 01 cái</p><p>-&nbsp;Đầu điện cực hình kiếm: 05 cái</p><p>-&nbsp;Đầu điện cực hình kim: 05 cái</p><p>-&nbsp;Đầu điện cực hình tròn: 05 cái </p><p>-&nbsp;Kẹp lưỡng cực dùng nhiều lần: 01 cái </p><p>-&nbsp;Tấm điện cực trung tính dùng 01 lần cho người lớn/trẻ em: 10 cái</p><p>-&nbsp;Xe đẩy (mua trong nước) : 01 cái</p> |  | <p>-&nbsp;&nbsp;&nbsp;Bộ điều khiển vi xử lý.</p><p>-&nbsp;&nbsp;&nbsp;Màn hình sử dụng cảm ứng, kích thước 7’’</p><p>-&nbsp;&nbsp;&nbsp;Có thể sử dụng nhiều ngôn ngữ khác nhau.</p><p>-&nbsp;&nbsp;&nbsp;Có 50 chương trình nhớ.</p><p>-&nbsp;&nbsp;&nbsp;Có 17 chương trình mặc định của máy.</p><p>-&nbsp;&nbsp;&nbsp;Có 19 chế độ điều chỉnh dòng điện đáp ứng cho tất cả loại phẫu thuật.</p><p>-&nbsp;&nbsp;&nbsp;Chức năng cắt đơn cực có công suất 400W.</p> | [5 empty] | Công ty Cổ Phần Đầu Tư và Công Nghệ Bắc Hà | 2020-11-20 | Công ty Cổ Phần Đầu Tư và Công Nghệ Bắc Hà | 2020-11-20
6524 | 7. Thiết bị chuyên khoa xét nghiệm | Máy xét nghiệm sinh hóa, miễn dịch | Máy xét nghiệm sinh hóa tự động | Máy xét nghiệm sinh hóa tự động BS-200E | BS-200E | Shenzhen Mindray Bio-Medical Electronics Co. Ltd. | Trung Quốc | Shenzhen Mindray Bio-Medical Electronics Co. Ltd. | Trung Quốc | ["2020"] | CÔNG TY TNHH Y TẾ MINDRAY VIỆT NAM | Trung Quốc | Nhóm 4 |  |  | 600000000 | t | Chiếc | true | 2020-10-22 | 2020-11-22 | <p>Máy xét nghiệm Sinh hóa tự động&nbsp;</p> <p>Model: BS-200E</p> <p>Hãng/ nước sản xuất: Mindray/ Trung Quốc</p> <p>Tốc độ: 200 test/giờ</p> | <p>&nbsp;</p> <p>- Máy chính BS-200E: 01 chiếc</p> <p>- Bộ phụ kiện tiêu chuẩn: 01 bộ</p> <p>- Bộ hóa chất chạy thử ban đầu: 01 bộ - Bộ máy tính và máy in đen trắng: 01 bộ</p> <p>- Sách hướng dẫn sử dụng Tiếng Anh: 01 quyển -</p> <p>- Sách hướng dẫn sử dụng Tiếng Việt: 01 quyển<br /> &nbsp;</p> |  | <p>1/ Thông tin chung:</p> <p>-Hoàn toàn tự động, phân tích riêng biệt, truy cập ngẫu nhiên, ưu tiên mẫu cấp cứu STA</p> <p>-&nbsp;Tốc độ ổn định 200 test/giờ (không điện giải ISE), lên đến 330 test/giờ với IS</p> <p>-&nbsp;Nguyên lý đo: Đo hấp thụ quang, đo độ đục, công nghệ điện cực chọn lọc Ion</p> <p>-&nbsp;Hệ thống lưới quang học với 12 bước sóng</p> <p>2/ Khay hóa chất/mẫu bệnh phẩm</p> <p>-&nbsp;Khay đựng hoá chất/bệnh phẩm: 40 vị trí cho hoá chất và 40 vị trí cho bệnh phẩm trong ngăn bảo quản làm lạnh liên tục (2ºC ~12ºC)</p> <p>- Thể tích hóa chất</p> <p>+&nbsp;Thể tích R1: 10~350μl</p> <p>+&nbsp; Thể tích R2: 10~200 μl</p> <p>+&nbsp;Thể tích mẫu: 2~45 μl</p> <p>- Kim hút hóa chất/ mẫu bệnh phẩm</p> <p>+&nbsp;Phát hiện và kiểm tra mực chất lỏng, bảo vệ va chạm theo chiều ngang và dọc</p> <p>+&nbsp;Tự động rửa kim hút cả trong và ngoài</p> <p>+&nbsp;Tự động pha loãng trước và sau, tỷ lệ pha loãng lên đến 1:20</p> <p>3/ Hệ thống phản ứng</p> <p>&nbsp;</p> <p>- Khay phản ứng: Khay xoay, chứa 80 cuvette</p> <p>-&nbsp;Thể tích phản ứng: 150~500μl</p> <p>-&nbsp; Nhiệt độ vận hành: 37ºC ± 0.1ºC</p> <p>- Hệ thống trộn: thanh trộn độc lậ</p> <p>4/ Hệ thống quang học</p> <p>-&nbsp;Nguồn sáng: Đèn halogen-tungste</p> <p>-&nbsp;Quang kế: hệ thống lưới quang học, quang học đảo chiều</p> <p>-&nbsp;Bước sóng: 12 bước sóng 340nm, 380nm, 412nm, 450nm, 505nm, 546nm, 570nm, 605nm, 660nm, 700nm, 740nm, 800n</p> <p>&nbsp;</p> | [5 empty] | CÔNG TY TNHH Y TẾ MINDRAY VIỆT NAM | 2020-11-09 | CÔNG TY TNHH Y TẾ MINDRAY VIỆT NAM | 2020-11-22
6525 | 8. Thiết bị kiểm soát nhiễm khuẩn | Tủ sấy dụng cụ | Tủ sấy dụng cụ | Tủ sấy tiệt trùng NIHOPHAWA-OS80 | NIHOPHAWA-OS80 | Công Ty TNHH Thương Mại Và Công Nghệ Hồng Phát | Việt Nam | Công Ty TNHH Thương Mại Và Công Nghệ Hồng Phát | Việt Nam | ["2020"] | Công ty TNHH Thương mại và Công nghệ Hồng Phát | Việt Nam | Nhóm null |  |  | 44000000 | t | Chiếc | true | 2020-11-04 | 2021-11-04 | <ul><li>Điều khiển nhiệt độ và thời gian bằng bộ vi xử lý tích hợp phần mềm điều khiển cài</li></ul><p>&nbsp;&nbsp;&nbsp;&nbsp;đặt sẵn thuật toán điều khiển nhiệt độ P.I.D với độ chính xác cao</p><ul><li>Giao diện với người sử dụng thông qua bảng điều khiển cảm ứng số chống nước và</li></ul><p>&nbsp;&nbsp;&nbsp;&nbsp;màn hình hiển thị đèn LED số</p><ul><li>Khả năng cách nhiệt: Bao gồm buồng gia nhiệt, lớp cách nhiệt và khung ngoài</li><li>Có khả năng giữ nhiệt độ cửa thấp ngay cả khi buồng đạt nhiệt độ tối đa.</li><li>Kiểm soát nhiệt độ hoàn toàn tự động từ khi bắt đầu đến khi kết thúc.</li><li>Bảo vệ an toàn tối ưu cho mẫu, người sử dụng và môi trường</li><li>Có thông gió làm mát gioăng cửa</li><li>Có khả năng lưu trữ các thông số cài đặt.</li></ul> | <ul> <li>Máy chính và các thiết bị đã được cài đặt sẵn trong máy chính: 1 máy</li> <li>Phụ kiện tiêu chuẩn:</li> </ul> <ul> <li>Khay đựng vật sấy, bằng Inox SUS304: 01 cái</li> <li>Dây cáp nguồn: 01 cái</li> <li>Dây nối đất: 02 m</li> <li>Hướng dẫn sử dụng và bảo quản: 1 quyển</li> </ul> <p>Quy trình vận hành: 01 tờ (dán trên máy)</p> | [7 empty] | Công ty TNHH Thương mại và Công nghệ Hồng Phát | 2020-11-04 | Công ty TNHH Thương mại và Công nghệ Hồng Phát | 2020-12-04
6526 | 12. Thiết bị phục hồi chức năng - Vật lý trị liệu | Thiết bị vật lý trị liệu | Máy điều trị vật lý trị liệu | Máy điều trị bằng sóng xung kích kết hợp masage V-actor | MASTERPULS® MP50 | Storz Medical AG | Thụy Sĩ | Storz Medical AG | Thụy Sĩ | ["2020"] | Công ty cổ phần khoa học công nghệ Sơn phát | Thụy Sĩ | Nhóm 3 |  |  | 785000000 | t | Chiếc | false | 2020-12-12 | 2020-12-31 | <p class="ql-align-justify">Hệ thống sóng xung kích xuyên tâm của dòng sản phẩm MASTERPULS<sup>®</sup>&nbsp;»ultra« có đặc trưng ở kích thước nhỏ gọn, độ tin cậy cao, chi phí bảo d&nbsp;&nbsp;&nbsp;&nbsp;&nbsp;&nbsp;&nbsp;&nbsp;&nbsp;&nbsp;&nbsp;ưỡng thấp và bộ phận truyền động »Air Power« không gây ồn khi hoạt động.</p><p class="ql-align-justify">Liệu pháp sóng xung kích xuyên tâm và liệu pháp massage rung V-ACTOR<sup>®</sup>&nbsp;</p><p class="ql-align-justify">Thiết kế tiện lợi: tất cả các thành phần điều khiển được tích hợp trên màn hình hiển thị của dụng cụ phát cầm tay »FALCON« và, do vậy, giúp điều trị liên tục và không bị mỏi tay khi thực hiện trực tiếp trên bệnh nhân.</p><p class="ql-align-justify">Dòng sản phẩm MASTERPULS<sup>®</sup>&nbsp;»ultra« phù hợp với mọi cơ sở phòng khám và màu sắc của thiết bị có thể kết hợp hài hoà với môi trường xung quanh trong phòng khám. Phụ kiện có thể tuỳ chọn màu sắc: xanh lá, xanh dương, cam và đen.</p><p><br></p> | <p><strong>PHỤ KIỆN CHUẨN</strong></p><p>01x Màn hình LCD màu cảm ứng hỗ trợ nâng cấp lên giao diện Tiếng Việt, có thể tách rời với thiết bị</p><p>01 x Dụng cụ phát cầm tay »FALCON« với màn hình LCD hiển thị áp lực và số lần bắn</p><p>01 x Bộ đạn và ống dẫn đạn</p><p>01 x Giá đỡ màn hình</p><p>01 x Bộ dây kết nối màn hình và máy</p><p>01 x Thanh giữ dụng cụ phát</p><p>01 x Đầu bắn ø20mm</p><p>01 x Đầu bắn ø15mm</p><p>01 x Chai gel 250ml</p><p>01 x Dây nguồn</p><p>01 x Tài liệu hướng dẫn sử dụng Tiếng Anh, Tiếng Việt</p> | <p><strong>PHỤ KIỆN CHUẨN</strong></p><p>01x Màn hình LCD màu cảm ứng hỗ trợ nâng cấp lên giao diện Tiếng Việt, có thể tách rời với thiết bị</p><p>01 x Dụng cụ phát cầm tay »FALCON« với màn hình LCD hiển thị áp lực và số lần bắn</p><p>01 x Bộ đạn và ống dẫn đạn</p><p>01 x Giá đỡ màn hình</p><p>01 x Bộ dây kết nối màn hình và máy</p><p>01 x Thanh giữ dụng cụ phát</p><p>01 x Đầu bắn D20-S, ø20mm</p><p>01 x Đầu bắn Ro40, ø15mm</p><p>01 x Đầu phát massage áp lực hơi V-actor</p><p>01 x Đầu massage </p><p>01 x Giá đã đầu phát massage </p><p>01 x Chai gel 250ml</p><p>01 x Dây nguồn</p><p>01 x Tài liệu hướng dẫn sử dụng Tiếng Anh, Tiếng Việt</p> | <p class="ql-align-justify"><strong>Điểm nổi bật</strong></p><p class="ql-align-justify">·&nbsp;&nbsp;&nbsp;&nbsp;&nbsp;&nbsp;&nbsp;&nbsp;Màn hình cảm ứng chạm 10” (tuỳ chọn)</p><p class="ql-align-justify">·&nbsp;&nbsp;&nbsp;&nbsp;&nbsp;&nbsp;&nbsp;&nbsp;Hệ thống quản lí dữ liệu bệnh nhân bao gồm cả lịch sử điều trị</p><p class="ql-align-justify">·&nbsp;&nbsp;&nbsp;&nbsp;&nbsp;&nbsp;&nbsp;&nbsp;Các thông số điều trị được hỗ trợ bởi video và hình ảnh hướng dẫn</p><p class="ql-align-justify">·&nbsp;&nbsp;&nbsp;&nbsp;&nbsp;&nbsp;&nbsp;&nbsp;Atlas giải phẫu học điện tử Visible Body®</p><p class="ql-align-justify">·&nbsp;&nbsp;&nbsp;&nbsp;&nbsp;&nbsp;&nbsp;&nbsp;Màn hình cảm ứng chạm - Tổng quan vùng bị đau</p><p class="ql-align-justify">·&nbsp;&nbsp;&nbsp;&nbsp;&nbsp;&nbsp;&nbsp;&nbsp;Màn hình cảm ứng chạm – Atlas giải phẫu học điện tử</p><p><br></p> | [5 empty] | Công ty cổ phần khoa học công nghệ Sơn phát | 2020-12-12 | Công ty cổ phần khoa học công nghệ Sơn phát | 2020-12-31
6527 | 2. Thiết bị hồi sức cấp cứu | Giường cấp cứu hồi sức | Giường cấp cứu hồi sức điều khiển điện | Giường ICU đa chức năng điều khiển điện | Eleganza 2 | Linet spol. s r.o. | Séc | Linet spol. s r.o. | Séc | ["2020"] | Công ty Cổ phần Trang thiết bị và Công trình y tế | Séc | Nhóm 3 |  |  | 180000000 | t | Chiếc | true | 2020-11-19 | 2021-12-19 | <ul><li>Mới 100%, sản xuất năm 2020 trở về sau</li><li>Điện áp làm việc&nbsp;&nbsp;&nbsp;&nbsp;&nbsp;: 220V/50Hz .&nbsp;</li><li>Nhiệt độ: tới 40 <sup>0</sup> C ; Độ ẩm: tới 75%.</li></ul> | <ul><li>Khung giường điện và phụ kiện tiêu chuẩn của nhà SX: 01 cái</li><li>Bảng điều khiển trung tâm (Supervisor control panel): 01 bộ</li><li>Bảng điều khiển cầm tay (Hand set): 01 bộ</li><li>Bảng điều khiển bệnh nhân (Patient control) gắn tích hợp trên tay vịn: 01 bộ</li><li>Ắc quy dự phòng: 01 bộ</li><li>Hệ thống chiếu sáng ban đêm: 01 HT</li><li>Đệm, cọc truyền: 01 bộ</li><li>Sách HDSD Tiếng Anh&nbsp;</li></ul> |  | <ul><li>Giường kết cấu dạng trụ đỡ&nbsp;với các chức năng được điều khiển điện bằng Bảng điều khiển tích hợp trên tay vịn (Patient control) và bảng điều khiển cầm tay (Hand set) và Bộ điều khiển y tá (Supervisor control panel).</li><li>Kích thước bên ngoài:&nbsp;(99×223)cm.</li><li>Kích thước bên trong:&nbsp;200×90cm</li><li>Chiều cao tay vịn:&nbsp;40cm.</li><li>Tải trọng an toàn:&nbsp;250kg.</li><li>Góc điều chỉnh tối đa của tựa lưng:&nbsp;60°.</li><li>Góc điều chỉnh tối đa của tấm đỡ đùi:&nbsp;34°.</li><li>Góc điều chỉnh tối đa của tấm đỡ bắp chân:&nbsp;20°</li><li>Tấm tựa lưng không cản quang, có tích hợp khay đựng phim chụp Xquang, cho phép chụp phổi và phần thân trên của bệnh nhân mà không cần di chuyển bệnh nhân ra khỏi giường</li><li>Có chức năng mở rộng góc gập giữa tấm tựa lưng và tấm đỡ đùi để làm giảm áp lực viêm loét vùng xương chậu</li><li>Chỉ báo góc bằng chất lỏng y tế an toàn cho sức khỏe, hiển thị độ nghiêng của tấm tựa lưng và tấm đỡ chân</li><li>Tấm chắn đầu và chắn chân được làm bằng nhựa cường lực có thể tháo lắp được.</li><li>Tay vịn bằng nhựa có gắn tích hợp bảng điều khiển, dễ sử dụng, đảm bảo chắc chắn và an toàn, dễ dàng nâng lên và hạ xuống nhẹ nhàng&nbsp;</li><li>Trang bị ắc quy dự phòng trong trường hợp khẩn cấp khi mất nguồn.</li><li>Giường di chuyển với 04 bánh xe đường kính khoảng 150mm với hệ thống khóa hãm trung tâm.</li><li>Có đèn chiếu sáng gầm giường, giúp bệnh nhân tránh té ngã vào ban đêm</li><li>Cọc truyền kiểu ống lồng mạ crom có 4 móc nhựa</li><li>Đệm PUR chống viêm loét phủ ga chống thấm&nbsp;</li><li>Có vị trí gắn cọc truyền.</li></ul> | [5 empty] | Công ty Cổ phần Trang thiết bị và Công trình y tế | 2020-11-19 | Công ty Cổ phần Trang thiết bị và Công trình y tế | 2021-02-22
6528 | 8. Thiết bị kiểm soát nhiễm khuẩn | Hệ thống lọc nước RO | Hệ thống lọc nước RO | Máy tiệt trùng UV | UV-TVM450 | Công Ty TNHH Thương Mại Dịch Vụ Tân Việt Mỹ | Việt Nam | Công Ty TNHH Thương Mại Dịch Vụ Tân Việt Mỹ | Việt Nam | ["2020"] | CÔNG TY TNHH TMDV TÂN VIỆT MỸ | Việt Nam | Nhóm 5 |  |  | 5000000 | t | Chiếc | true | 2020-10-29 | 2021-12-31 | <p><strong>Đèn UV diệt khuẩn</strong>&nbsp;là loại đèn có cấu tạo gần giống như bóng đèn huỳnh quang thông dụng, chỉ có sự khác biệt là ánh sáng đi qua đèn là tia cực tím (hay còn gọi là tia UV)</p> | <p><strong>Đèn UV diệt khuẩn</strong>&nbsp;là loại đèn có cấu tạo gần giống như bóng đèn huỳnh quang thông dụng, chỉ có sự khác biệt là ánh sáng đi qua đèn là tia cực tím (hay còn gọi là tia UV)</p> <h2><strong>Tác dụng của đèn UV</strong></h2> <p>Tia cực tím (hay tia tử ngoại , tia UV) là sóng điện từ có bước sóng ngắn hơn ánh sáng nhìn thấy nhưng dài hơn tia X (mắt người không nhìn thấy được), có năng lượng từ 3 eV đến 124 eV. Phổ tia cực tím có thể chia ra thành tử ngoại gần (có bước sóng từ 380 đến 200 nm) và tử ngoại xa hay tử ngoại chân không (có bước sóng từ 200 đến 10 nm).</p> <p>Tia cực tím&nbsp;có tác dụng rất mạnh trên Nucleo Protein của vi khuẩn, nó có thể làm biến dạng hoặc giết chết vi khuẩn. Hiệu lực tiệt khuẩn của tia cực tím không những tuỳ thuộc mật độ, thời gian chiếu tia, điều kiện môi trường mà còn tùy thuộc vào sức chịu đựng của vi khuẩn. Ngoài ra do tác dụng của tia cực tím, không khí có thể sinh ra Ozon cũng có khả năng tiêu diệt vi khuẩn.</p> <p><a href="https://doctorhouses.com/wp-content/uploads/2016/08/co-che-tac-dong-cua-den-UV-diet-khuan.gif"><img alt="Cơ chế tác động của đèn UV diệt khuẩn " border="0" height="270" src="file:///C:/Users/PC-Minh/AppData/Local/Temp/msohtmlclip1/01/clip_image001.png" width="350" /></a></p> <p align="center"><em>Cơ chế tác động của đèn UV diệt khuẩn</em></p> <p>Vùng cực tím trong đèn UV có tác dụng diệt khuẩn nhiều nhất là vùng có bước sóng 280 – 200 nm. Những đèn phát tia cực tím thường được đặt ngầm ở trong nước. Lớp nước chảy qua đèn có độ dày khoảng 10 – 15cm và phải được chiếu trong 10 – 30s. Tia cực tím chỉ xuyên được qua nước trong không màu. Khi màu và độ đục tăng thì tác dụng diệt khuẩn giảm.</p> <p><strong>⇒</strong><strong>&nbsp;Ưu điểm vượt trội của đèn UV diệt khuẩn trong nước</strong></p> <p>– Diệt khuẩn nhanh không cần hóa chất, không tạo sản phẩm phụ</p> <p>– Hiệu quả diệt khuẩn tới 99,99%</p> <p>– Không làm thay đổi thành phần lý hóa của nước, giữ nguyên được mùi vị của nước</p> <p>– Lắp đặt và bảo dưỡng dễ dàng</p> <p>Nhưng phương pháp này còn có nhược điểm là tác dụng diệt khuẩn không bền, sau này nước có thể bị nhiễm khuẩn lại và chỉ áp dụng được khi nước trong. Khả năng diệt khuẩn phụ thuộc vào điện thế nguồn điện, khi điện thế giảm 10% thì khả năng diệt khuẩn sẽ giảm 15 – 20%.</p> |  | <p><strong>Đèn UV diệt khuẩn</strong>&nbsp;là loại đèn có cấu tạo gần giống như bóng đèn huỳnh quang thông dụng, chỉ có sự khác biệt là ánh sáng đi qua đèn là tia cực tím (hay còn gọi là tia UV)</p> <h2><strong>Tác dụng của đèn UV</strong></h2> <p>Tia cực tím (hay tia tử ngoại , tia UV) là sóng điện từ có bước sóng ngắn hơn ánh sáng nhìn thấy nhưng dài hơn tia X (mắt người không nhìn thấy được), có năng lượng từ 3 eV đến 124 eV. Phổ tia cực tím có thể chia ra thành tử ngoại gần (có bước sóng từ 380 đến 200 nm) và tử ngoại xa hay tử ngoại chân không (có bước sóng từ 200 đến 10 nm).</p> <p>Tia cực tím&nbsp;có tác dụng rất mạnh trên Nucleo Protein của vi khuẩn, nó có thể làm biến dạng hoặc giết chết vi khuẩn. Hiệu lực tiệt khuẩn của tia cực tím không những tuỳ thuộc mật độ, thời gian chiếu tia, điều kiện môi trường mà còn tùy thuộc vào sức chịu đựng của vi khuẩn. Ngoài ra do tác dụng của tia cực tím, không khí có thể sinh ra Ozon cũng có khả năng tiêu diệt vi khuẩn.</p> <p><a href="https://doctorhouses.com/wp-content/uploads/2016/08/co-che-tac-dong-cua-den-UV-diet-khuan.gif"><img alt="Cơ chế tác động của đèn UV diệt khuẩn " border="0" height="270" src="file:///C:/Users/PC-Minh/AppData/Local/Temp/msohtmlclip1/01/clip_image001.png" width="350" /></a></p> <p align="center"><em>Cơ chế tác động của đèn UV diệt khuẩn</em></p> <p>Vùng cực tím trong đèn UV có tác dụng diệt khuẩn nhiều nhất là vùng có bước sóng 280 – 200 nm. Những đèn phát tia cực tím thường được đặt ngầm ở trong nước. Lớp nước chảy qua đèn có độ dày khoảng 10 – 15cm và phải được chiếu trong 10 – 30s. Tia cực tím chỉ xuyên được qua nước trong không màu. Khi màu và độ đục tăng thì tác dụng diệt khuẩn giảm.</p> <p><strong>⇒</strong><strong>&nbsp;Ưu điểm vượt trội của đèn UV diệt khuẩn trong nước</strong></p> <p>– Diệt khuẩn nhanh không cần hóa chất, không tạo sản phẩm phụ</p> <p>– Hiệu quả diệt khuẩn tới 99,99%</p> <p>– Không làm thay đổi thành phần lý hóa của nước, giữ nguyên được mùi vị của nước</p> <p>– Lắp đặt và bảo dưỡng dễ dàng</p> <p>Nhưng phương pháp này còn có nhược điểm là tác dụng diệt khuẩn không bền, sau này nước có thể bị nhiễm khuẩn lại và chỉ áp dụng được khi nước trong. Khả năng diệt khuẩn phụ thuộc vào điện thế nguồn điện, khi điện thế giảm 10% thì khả năng diệt khuẩn sẽ giảm 15 – 20%.</p> |  | -Bóng đèn UV: gồm một ống thủy tinh hình trụ tròn bên trong có tráng một lớp bột huỳnh quang mỏng và hai điện cực. Điện cực làm bằng dây vonfram có dạng lò xo xoắn, được tráng một lớp bari-oxi để phát ra điện tử. - Tăng phô điện - Vỏ đèn làm bằng Inox 30 | -Bóng đèn UV: gồm một ống thủy tinh hình trụ tròn bên trong có tráng một lớp bột huỳnh quang mỏng và hai điện cực. Điện cực làm bằng dây vonfram có dạng lò xo xoắn, được tráng một lớp bari-oxi để phát ra điện tử. - Tăng phô điện - Vỏ đèn làm bằng Inox 30 | Bảo hành 12 tháng sau khi mua hàng |  | CÔNG TY TNHH TMDV TÂN VIỆT MỸ | 2020-10-29 | CÔNG TY TNHH TMDV TÂN VIỆT MỸ | 2020-11-20
6529 | 14. Thiết bị khám - điều trị khác | Thiết bị phòng khám | Đèn khám | Dây oxy 2 nhánh các cỡ | NC-80210 NC-80213 NC-80214 | Besmed Health Business Corp | Đài Loan | Besmed Health Business Corp | Đài Loan | ["2019"] | Công Ty TNHH Thiết Bị Y Tế Đăng Bảo | Đài Loan | Nhóm 6 |  |  | 11340 | t | Cái | true | 2020-12-23 | 2021-06-23 | <p> - Nhựa PVC y tế mềm</p><p> - Dây dài 2.1m (người lớn)</p><p> - Tốc độ dòng chảy oxy (1-6l/,min)</p><p> - Không sắc nhọn, vô trùng</p><p> - Phần đầu đưa vào mũi cong bang silicon (trẻ em và sơ sinh)</p><p> -Chất lượng: CE,ISO</p> | <p> - Nhựa PVC y tế mềm</p><p> - Dây dài 2.1m (người lớn)</p><p> - Tốc độ dòng chảy oxy (1-6l/,min)</p><p> - Không sắc nhọn, vô trùng</p><p> - Phần đầu đưa vào mũi cong bang silicon (trẻ em và sơ sinh)</p><p> -Chất lượng: CE,ISO</p> |  | <p> - Nhựa PVC y tế mềm</p><p> - Dây dài 2.1m (người lớn)</p><p> - Tốc độ dòng chảy oxy (1-6l/,min)</p><p> - Không sắc nhọn, vô trùng</p><p> - Phần đầu đưa vào mũi cong bang silicon (trẻ em và sơ sinh)</p><p> -Chất lượng: CE,ISO</p> | [5 empty] | Công Ty TNHH Thiết Bị Y Tế Đăng Bảo | 2020-12-23 | Công Ty TNHH Thiết Bị Y Tế Đăng Bảo | 2020-12-23
6530 | 4. Thiết bị phòng mổ | Hệ thống/Thiết bị khác | Máy điều trị bằng oxy cao áp | BUỒNG OXY CAO ÁP | GY2200D1-B | Yantai Hongyuan Oxygen Industrial Inc. | Trung Quốc | Yantai Hongyuan Oxygen Industrial Inc. | Trung Quốc | ["2021","2020"] | CÔNG TY TNHH THIẾT BỊ Y TẾ HD | Trung Quốc | Nhóm 6 |  |  | 8966000000 | t | Hệ thống | true | 2021-03-08 | 2021-12-31 | <p class="ql-align-justify">Tên thiết bị: Máy điều trị bằng oxy cao áp (Buồng oxy cao áp)</p><p class="ql-align-justify"><strong>- </strong>Model: GY2200D1-B</p><p class="ql-align-justify"><strong>- </strong>Hàng sản xuất năm 2021<strong>, </strong>mới 100%.</p><p class="ql-align-justify">- Có đầy đủ giấy phép nhập khẩu Bộ Y Tế, giấy phân loại thiết bị theo quy định.</p><p class="ql-align-justify">- Có đầy đủ chứng nhận xuất xứ C/O; chứng nhận chất lượng C/Q; ISO9001 và ISO13485.</p> | <p class="ql-align-justify"><strong>1/ Thân buồng</strong></p><p class="ql-align-justify">Ô hắt đèn chiếu sáng: 06 chiếc</p><p class="ql-align-justify">Cửa sổ quan sát: 06 chiếc</p><p class="ql-align-justify">Đầu nối hút dịch trong buồng: 02 bộ</p><p class="ql-align-justify">Bộ thở oxy cấp cứu: 02 bộ</p><p class="ql-align-justify">Bộ đàm thoại: 01 bộ</p><p class="ql-align-justify">Hệ thống cảnh báo cấp cứu: 02 bộ</p><p class="ql-align-justify">Tủ thuốc: 02 chiếc</p><p class="ql-align-justify">Giá treo truyền dịch: 02 chiếc</p><p class="ql-align-justify"><strong>2. Bàn điều khiển</strong></p><p class="ql-align-justify">Van tăng giảm áp: 4 chiếc</p><p class="ql-align-justify">Van qua lại: 1 chiếc</p><p class="ql-align-justify">Van cung cấp oxy: 4 chiếc</p><p class="ql-align-justify">Hiển thị áp lực : 8 chiếc</p><p class="ql-align-justify">Máy đo nồng độ oxy cảnh báo bằng âm thanh và ánh sáng ( kèm in ) : 2 bộ</p><p class="ql-align-justify">Bộ đàm liên lạc trong buồng : 1 bộ</p><p class="ql-align-justify">Máy giám sát chỉ số nhiệt độ : 2 chiếc</p><p class="ql-align-justify">DVD 1 chiếc</p><p class="ql-align-justify">Bộ khuếch đại : 1 chiếc</p><p class="ql-align-justify">Máy đo lưu lượng oxy đơn : 6 chiếc</p><p class="ql-align-justify">Máy đo lưu lượng oxy cấp cứu : 2 chiếc</p><p class="ql-align-justify">Máy đo lưu lượng mẫu : 2 chiếc</p><p class="ql-align-justify">Màn hình màu tinh thể lòng 19’’: 01 chiếc</p><p class="ql-align-justify"><strong>3. Máy nén khí</strong>: 02 máy</p><p class="ql-align-justify"><strong>4. Bình chứa khí:</strong> 02 bình</p><p class="ql-align-justify"><strong>5. Bình cứu hỏa:</strong> 01 bình</p><p class="ql-align-justify"><strong>6. Điều hòa:</strong> 02 chiếc (Mỗi ngăn 01 chiếc)</p><p class="ql-align-justify"><strong>7. Hệ thống đường ống cấp/xả khí; cấp/xả oxy:</strong> 01 bộ</p> |  | <p class="ql-align-justify">- Hình thức kết cấu: 1 buồng 2 khoang 4 cửa.</p><p class="ql-align-justify">- Quy cách thân buồng: Đường kính 2200mm; tổng chiều dài buồng 6000mm</p><p class="ql-align-justify">- Số người điều trị tiêu chuẩn: 6 người (khoang chính: 4 người, khoang phụ: 2 người)</p><p class="ql-align-justify">- Mỗi một vị trí trong khoang đều lắp đặt 01 bộ thở oxy đa chức năng, có các chức năng tối thiểu: cung cấp oxy cấp cứu, chức năng sương hóa oxy và chức năng thở oxy thường quy.</p><p class="ql-align-justify">- Máy nén khí loại không dầu và có máy sấy khô dạng đông lạnh.</p><p class="ql-align-justify">- Áp lực thiết kế: 0,3 MPa&nbsp;&nbsp;&nbsp;</p><p class="ql-align-justify">- Áp lực làm việc tối đa: 0,2 Mpa</p><p class="ql-align-justify">- Dung tích khoang chính: 13,5m3, dung tích bình quân người: 3,3m3/người</p><p class="ql-align-justify">- Dung tích khoang phụ: 7,4m3, dung tích bình quân người: 3,7m3/người</p><p class="ql-align-justify">- Hai cửa ở 2 đầu buồng oxy cao áp:</p><p class="ql-align-justify">&nbsp;Số lượng: 02 chiếc</p><p class="ql-align-justify">&nbsp;Kích thước (Rộng x Cao): 700mm x 1400mm</p><p class="ql-align-justify">-Hai cửa ở giữa (cửa thông giữa khoang chính và khoang phụ): Số lượng: 02 chiếc; Kích thước (Rộng x Cao): 700mm x 1200mm</p><p class="ql-align-justify">- Ô hắt đèn chiếu sáng:</p><p class="ql-align-justify">+ Kích thước: Đường kính 120mm</p><p class="ql-align-justify">+ Số lượng: 06 chiếc (04 chiếc ở khoang chính, 02 chiếc ở khoang phụ)</p><p class="ql-align-justify">-Cửa sổ quan sát:</p><p class="ql-align-justify">+ Kích thước: Đường kính 150mm</p><p class="ql-align-justify">+ Số lượng: 06 chiếc (04 chiếc ở khoang chính, 02 chiếc ở khoang phụ)</p><p class="ql-align-justify">-Cửa quay camera:</p><p class="ql-align-justify">+ Đường kính lọt sáng 120mm</p><p class="ql-align-justify">+ Số lượng: 02 chiếc (khoang chính 01 chiếc, khoang phụ 01 chiếc)</p><p class="ql-align-justify">-Ống đưa đồ:</p><p class="ql-align-justify">+ Đường kính 300mm, chiều dài 500mm</p><p class="ql-align-justify">+ Số lượng: 02 bộ (khoang chính 01 bộ, khoang phụ 01 bộ)</p><p class="ql-align-justify">- Khoang chính sử dụng 02 bộ ghế ngồi được bọc bằng vải chống cháy có thể điều chỉnh ngả sau; 02 bộ ghế/giường nằm có độ tựa lưng dài bọc bằng vải chống cháy</p><p class="ql-align-justify">- Khoang phụ sử dụng 02 bộ ghế ngồi bọc bằng vải chống cháy có thể điều chỉnh ngả sau.</p><p class="ql-align-justify"><br></p> | [5 empty] | CÔNG TY TNHH THIẾT BỊ Y TẾ HD | 2021-03-08 | CÔNG TY TNHH THIẾT BỊ Y TẾ HD | 2021-03-12
6531 | 12. Thiết bị phục hồi chức năng - Vật lý trị liệu | Thiết bị vật lý trị liệu | Máy điều trị vật lý trị liệu | MÁY ĐIỆN XUNG KẾT HỢP GIÁC HÚT CHÂN KHÔNG 2 KÊNH TRỊ LIỆU | AUTOMOTE 202 | Daeyang Medical Co., Ltd | Hàn Quốc | Daeyang Medical Co., Ltd | Hàn Quốc | ["2021"] | Công ty TNHH Thương mại thiết bị y tế Thiên Hà |  | Nhóm 6 |  |  | 98500000 | t | Chiếc | true | 2021-02-24 | 2021-12-31 | <p>I. Thông tin chung</p><p>Thiết bị mới 100%</p><p>Năm sản xuất : 2021</p><p>Đạt tiêu chuẩn : EN ISO 13485 ,ISO 9001</p> | <p><strong><em><u>Cấu hình cơ bản : </u></em></strong></p><p>-&nbsp;01 Máy chính&nbsp;</p><p>-&nbsp;08 Bộ điện cực giác hút điện xung</p><p>-&nbsp;08 Xốp bọt biển</p><p>-&nbsp;01 Cáp nguồn cung cấp&nbsp;</p> |  | <p><strong><em><u>Thông số kỹ thuật:</u></em></strong></p><p>-&nbsp;Chương trình trị liệu cài đặt sẵn:</p><p class="ql-align-justify">+ Auto 1 (3 ~20Hz),Auto 2 (5 ~100Hz),Auto 3 (3 ~50Hz)</p><p class="ql-align-justify">+ Knock 1 (10Hz)&nbsp;,Knock 2 (7Hz)&nbsp;,Knock 3 (3Hz)</p><p class="ql-align-justify">+ Push 1 (1000Hz)&nbsp;,Push 2 (500Hz),Push 3 (250Hz)</p><p class="ql-align-justify">+ Rolling 1 (250Hz),Rolling 2 (100Hz)&nbsp;, Rolling 3&nbsp;(7Hz)</p><p>-&nbsp;&nbsp;Tần số&nbsp;&nbsp;&nbsp;&nbsp;&nbsp;: 1- 1000Hz</p><p class="ql-align-justify">Hệ thống kiểm soát tự động&nbsp;: Ngăn cách biệt giữa các kênh ra</p><p>-&nbsp;Bảo vệ chống dò dòng</p><p>-&nbsp;Bảo vệ chống đoản mạch</p><p>-&nbsp;Điện sử dụng : 220VAC , 50 / 60 Hz</p><p>-&nbsp;Điện tiêu thụ: 30W</p><p>-&nbsp;Kích thước máy : 405 x 309 x 127 mm</p><p>Trọng lượng : 6,0 Kg</p> | [5 empty] | Công ty TNHH Thương mại thiết bị y tế Thiên Hà | 2021-02-24 | Công ty TNHH Thương mại thiết bị y tế Thiên Hà | 2021-06-28
6532 | 6. Thiết bị chuyên khoa RHM-THM-Mắt | Thiết bị chuyên Tai Mũi Họng | Máy trợ thính | Máy trợ thính loa trong tai 12 kênh dành cho người nghe kém từ trung bình đến nặng | Sound XC 5-R312 | Hansaton Akustik GmbH | Đức | Hansaton Akustik GmbH | Đức | ["2020"] | Công ty TNHH máy trợ thính và thiết bị y tế Thiên Đức | Đức | Nhóm 3 |  |  | 40300000 | t | Cái | true | 2020-12-07 | 2021-09-06 | <p>Máy trợ thính dành cho người nghe kém mức độ từ trung bình đến nặng</p> | <p>Máy chính: 1 cái</p><p>Hộp đựng máy: 1 cái</p> |  | <p>- Máy trợ thính kỹ thuật số 100%; Công suất 47/125 dB; Số Kênh 12.</p><p>- Hiệu chỉnh máy qua phần mềm; Định hướng âm thanh.</p><p>-2 chương trình nghe tự động.</p><p>- Giảm tiếng ồn nền; Ngắt tiếng rú (Feedback).</p><p>-Kết nối bluetooth với các thiết bị điện thoại.</p><p>- Kết nối với phụ kiện không dây: Tivi...</p> |  |  |  |  | Thời gian bảo hành: 24 tháng | Công ty TNHH máy trợ thính và thiết bị y tế Thiên Đức | 2020-12-07 | Công ty TNHH máy trợ thính và thiết bị y tế Thiên Đức | 2020-12-07
6533 | 7. Thiết bị chuyên khoa xét nghiệm | Máy xét nghiệm sinh hóa, miễn dịch | Máy xét nghiệm điện giải | Electrolyte Analyzer | XI-921C | Caretium Medical Instruments Co., Ltd | Trung Quốc | Caretium Medical Instruments Co., Ltd | Trung Quốc | ["2020"] | Công ty TNHH Đầu tư Y tế Mitraco | Trung Quốc | Nhóm 6 |  |  | 98000000 | t | Bộ | true | 2021-03-11 | 2021-12-31 | <p>-&nbsp;&nbsp;&nbsp;&nbsp;&nbsp;&nbsp;&nbsp;Đồng bộ, hiệu quả kinh tế và dễ dàng sử dụng</p><p>-&nbsp;&nbsp;&nbsp;&nbsp;&nbsp;&nbsp;&nbsp;Độ chính các cao và tin cậy khi sử dụng</p><p>-&nbsp;&nbsp;&nbsp;&nbsp;&nbsp;&nbsp;&nbsp;Điện cực không cần bảo trì, có độ bền cao và hoạt động ổn định</p><p>-&nbsp;&nbsp;&nbsp;&nbsp;&nbsp;&nbsp;&nbsp;Tự động hút mẫu, rửa, và hiệu chuẩn</p><p>-&nbsp;&nbsp;&nbsp;&nbsp;&nbsp;&nbsp;&nbsp;Màn hình tinh thể lỏng, rộng và sử dụng cảm ứng</p><p>-&nbsp;&nbsp;&nbsp;&nbsp;&nbsp;&nbsp;&nbsp;Máy in kèm theo máy chính</p><p>-&nbsp;&nbsp;&nbsp;&nbsp;&nbsp;&nbsp;&nbsp;Khay hút chuyển mẫu tự động (chọn thêm)</p> | <ul><li>Máy chính</li><li>Tài liệu sử dụng tiếng Anh</li><li>Tài liệu sử dụng tiếng Việt</li><li>Điện cực K+</li><li>Điện cực Ca++</li><li>Điện cực Na+</li><li>Điện cực Cl-</li><li>Điện cực Ph</li><li>Điện cực Ref</li></ul><p><br></p><p><br></p><p><br></p> | <ul><li>Máy chính</li><li>Tài liệu sử dụng tiếng Anh</li><li>Tài liệu sử dụng tiếng Việt</li><li>Điện cực K+</li><li>Điện cực Ca++</li><li>Điện cực Na+</li><li>Điện cực Cl-</li><li>Điện cực Ph</li><li>Điện cực Ref</li><li>Pack hóa chất</li><li>Dung dịch chuẩn QC</li><li>Dung dịch rửa ngày</li><li>Dung dịch rửa tuần</li><li>Dung dịch đổ điện cực Reference</li><li>Dung dịch đổ điện cực Ca++</li><li>Dung dịch đổ điện cực K+</li><li>Dung dịch đổ điện cực Na+, Cl-, PH</li></ul> | <p>-&nbsp;&nbsp;&nbsp;&nbsp;&nbsp;&nbsp;&nbsp;Điều&nbsp;kiện môi trường&nbsp;: Nhiệt độ : 10°C ~ 30<sup>0</sup>C; Độ ẩm 20% ~ 85%, không ngưng tụ</p><p>-&nbsp;&nbsp;&nbsp;&nbsp;&nbsp;&nbsp;&nbsp;Nguồn đầu vào: AC 220V/110V +/-10%, 50/ 60Hz</p><p>-&nbsp;&nbsp;&nbsp;&nbsp;&nbsp;&nbsp;&nbsp;Nguồn tiêu thụ: 60W</p><p>-&nbsp;&nbsp;&nbsp;&nbsp;&nbsp;&nbsp;&nbsp;Kích thước: 440mm x 380mm x 350mm (H x W x O)</p><p>-&nbsp;&nbsp;&nbsp;&nbsp;&nbsp;&nbsp;&nbsp;Trọng lượng&nbsp;: Máy chính ~ 10Kg</p> | <ul><li>Bảo hành miễn phí 12 tháng tại nơi sử dụng</li><li>Bảo trì bảo dưỡng miễn phí 03 tháng/ lần tại nơi sử dụng</li><li>Đào tạo và hướng dẫn vận hành, khắc phục lỗi thông thường cho kỹ thuật viên</li></ul> |  |  |  |  | Công ty TNHH Đầu tư Y tế Mitraco | 2021-03-11 | Công ty TNHH Đầu tư Y tế Mitraco | 2021-03-11
6534 | 4. Thiết bị phòng mổ | Đèn mổ | Đèn mổ treo trần 2 nhánh | Đèn Mổ Treo Trần 2 Nhánh | LD10.02 | Inspital Medikal Teknoloji A.Ş. | Thổ Nhĩ Kỳ | Inspital Medikal Teknoloji A.Ş. | Thổ Nhĩ Kỳ |  | Công Ty TNHH Thiết Bị Y Tế Hải Nguyên | Thổ Nhĩ Kỳ | Nhóm 4 |  |  | 620000000 | t | Chiếc | true | 2020-12-02 | 2021-03-31 | <p><strong>ĐÈN MỔ TREO TRẦN 2 NHÁNH </strong></p><p><em>Model:</em> LD10.02</p><p><em>Hãng sản xuất:</em> INSPITAL</p><p><em>Nước sản xuất:</em> Thổ Nhĩ Kỳ</p> | <p><strong>Cấu hình cung cấp:</strong></p><p>·&nbsp;&nbsp;&nbsp;&nbsp;&nbsp;&nbsp;&nbsp;&nbsp;Trụ đèn mổ: 1 cái</p><p>·&nbsp;&nbsp;&nbsp;&nbsp;&nbsp;&nbsp;&nbsp;&nbsp;Đế đèn mổ:1 cái</p><p>·&nbsp;&nbsp;&nbsp;&nbsp;&nbsp;&nbsp;&nbsp;&nbsp;Bộ nguồn: 1 bộ</p><p>·&nbsp;&nbsp;&nbsp;&nbsp;&nbsp;&nbsp;&nbsp;&nbsp;Nhánh tay đỡ đầu đèn: 2 cái</p><p>·&nbsp;&nbsp;&nbsp;&nbsp;&nbsp;&nbsp;&nbsp;&nbsp;Đầu đèn LED: 2 cái</p> |  | <p><strong>Tính năng kỹ thuật:</strong></p><p>Công nghệ LED thế hệ mới </p><p>·&nbsp;&nbsp;&nbsp;&nbsp;&nbsp;&nbsp;&nbsp;&nbsp;Mô- đun&nbsp;LED&nbsp;cao cấp đáp ứng mọi yêu cầu kỹ thuật</p><p>·&nbsp;&nbsp;&nbsp;&nbsp;&nbsp;&nbsp;&nbsp;&nbsp;Mỗi mô- đun&nbsp;LED có thể được thay đổi riêng trong trường hợp có lỗi </p><p>·&nbsp;&nbsp;&nbsp;&nbsp;&nbsp;&nbsp;&nbsp;&nbsp;Tuổi thọ cao 50.000 giờ</p><p>·&nbsp;&nbsp;&nbsp;&nbsp;&nbsp;&nbsp;&nbsp;&nbsp;Điều chỉnh nhiệt độ màu&nbsp;3000-5000 °K</p><p>Đầu đèn thiết kế đặc biệt</p><p>·&nbsp;&nbsp;&nbsp;&nbsp;&nbsp;&nbsp;&nbsp;&nbsp;Thiết kế đầu với khí động lực học thấp</p><p>·&nbsp;&nbsp;&nbsp;&nbsp;&nbsp;&nbsp;&nbsp;&nbsp;Chức năng lấy nét thủ công có thể được điều chỉnh bằng cả tay cầm và bảng điều khiển</p><p>Chế độ nội soi</p><p>·&nbsp;&nbsp;&nbsp;&nbsp;&nbsp;&nbsp;&nbsp;&nbsp;Đèn có thể chuyển sang chế độ nội soi ( endoscopy ) bằng một nút duy nhất</p><p>Bảng điều khiển</p><p>·&nbsp;&nbsp;&nbsp;&nbsp;&nbsp;&nbsp;&nbsp;&nbsp;Màn hình cảm ứng 4.3” LCD và bảng điều khiển đèn LED cho tất cả các model.</p> | [5 empty] | Công Ty TNHH Thiết Bị Y Tế Hải Nguyên | 2020-12-02 | Công Ty TNHH Thiết Bị Y Tế Hải Nguyên | 2020-12-02
6535 | 6. Thiết bị chuyên khoa RHM-THM-Mắt | Thiết bị chuyên Tai Mũi Họng | Máy trợ thính | Máy trợ thính loa trong tai 8 kênh dành cho người nghe kém từ trung bình đến nặng | Sound XC 3 - R312 | Hansaton Akustik GmbH | Đức | Hansaton Akustik GmbH | Đức | ["2020"] | Công ty TNHH máy trợ thính và thiết bị y tế Thiên Đức | Đức | Nhóm 3 |  |  | 26000000 | t | Cái | true | 2020-12-07 | 2021-09-06 | <p>Máy trợ thính dành cho người nghe kém mức độ từ trung bình đến nặng</p> | <p>Máy chính: 1 cái</p><p>Hộp đựng máy: 1 cái</p> |  | <p><span style="color: rgb(0, 0, 0);">- Máy trợ thính kỹ thuật số 100%; Công suất 47/125 dB; Số Kênh 8.</span></p><p><span style="color: rgb(0, 0, 0);">- Hiệu chỉnh máy qua phần mềm; Định hướng âm thanh.</span></p><p><span style="color: rgb(0, 0, 0);">-2 chương trình nghe tự động.</span></p><p><span style="color: rgb(0, 0, 0);">- Giảm tiếng ồn nền; Ngắt tiếng rú (Feedback).</span></p><p><span style="color: rgb(0, 0, 0);">-Kết nối bluetooth với các thiết bị điện thoại.</span></p><p><span style="color: rgb(0, 0, 0);">- Kết nối với phụ kiện không dây: Tivi...</span></p> |  |  |  |  | Thời gian bảo hành: 24 tháng | Công ty TNHH máy trợ thính và thiết bị y tế Thiên Đức | 2020-12-07 | Công ty TNHH máy trợ thính và thiết bị y tế Thiên Đức | 2020-12-07
6536 | 7. Thiết bị chuyên khoa xét nghiệm | Máy xét nghiệm sinh hóa, miễn dịch | Máy xét nghiệm điện giải | Máy xét nghiệm điện giải tự động | 1046 | Convergent Technologies GmbH & Co.KG | Đức | Convergent Technologies GmbH & Co.KG | Đức | ["2020"] | Công Ty TNHH TM Hợp Nhất | Đức | Nhóm 3 |  |  | 480000000 | t | Chiếc | false | 2020-12-10 | 2021-12-31 | <p>Máy xét nghiệm điện giải đồ 5 thông số</p> | <p>Fully-automatic Electrolyte Analyzer, K+, Na+, Cl-, Ca++, Li+, pH</p> | <p>TCO2</p> | <p>Potassium ion (K+) 0.50 - 15.00 mmol/L 0.01 mmol/L ≤1.0 % ≤3.0 %Sodium ion (Na+) 80.0 - 200.0 mmol/L 0.1 mmol/L ≤1.0 % ≤3.0 %Chloride ion (Cl-) 80.0 - 200.0 mmol/L 0.1 mmol/L ≤1.0 % ≤3.0 %Ionized calcium (Ca++) 0.50 - 5.00 mmol/L 0.01 mmol/L ≤2.0 % ≤5.0 %Lithium ion (Li+) 0.10 – 4.00 mmol/L 0.01 mmol/L ≤3.0 % ≤5.0 %Hydrogen ion activity (pH) 6.80 - 8.00 0.01 ≤1.0 % ≤1.0 %Total Bicarbonate (TCO2) 5.0 - 50.0 mmol/L 0.1 mmol/L ≤3.0 % ≤5.0 %</p> | <p>Bảo hành 24 tháng, bảo trì định kỳ hai tháng một lần miễn phí</p> |  |  |  |  | Công Ty TNHH TM Hợp Nhất | 2020-12-10 | Công Ty TNHH TM Hợp Nhất | 2020-12-10
6537 | 6. Thiết bị chuyên khoa RHM-THM-Mắt | Thiết bị chuyên khoa Răng Hàm Mặt | Máy và ghế khám, chữa răng | Xương ghép Collagen khối + Beta TCP | Horien Biochemical Technology Co.Ltd. Đài Loan | Horiba, Ltd. | Đài Loan | Horiba, Ltd. | Đài Loan |  | CÔNG TY CỔ PHẦN 24 SEVEN HEALTH CARE VIỆT NAM |  | Nhóm null |  |  | 1390000 | t | Cái | false | 2020-12-10 | 2020-12-31 | <p class="ql-align-justify">Xương ghép Collagen khối + Beta TCP</p><p class="ql-align-justify"><br></p><ul><li class="ql-align-justify">Hút máu nhanh tạo khung xương để xương nhân tạo đến bám vào. Xương nhân tạo đến đâu tiêu đến đó giúp khối xương hình thành là xương tự thân mới 100%</li><li class="ql-align-justify">Kích thích lành xương nhanh</li><li class="ql-align-justify">Trộn với xương tự thân lấy từ lỗ xương đặt Implant sẽ tăng thời gian tạo xương mới.</li><li class="ql-align-justify">Ghép xương trong ổ răng vừa nhổ giúp tái tạo xương mới nhanh</li><li class="ql-align-justify">Dễ sử dụng, đặc biệt khi nâng xoang kín</li><li class="ql-align-justify">Chỉ định rộng rãi trên lâm sàng, cầm máu sau nhổ răng, che đậy các ổ khuyết hổng sau lấy xương tự thân, ghép mô liên kết</li><li class="ql-align-justify">Không hôi miệng</li><li class="ql-align-justify">Một trong những mặt hàng loại C hiếm hoi được cấp phép bởi BYT</li></ul> | <p class="ql-align-center"><span style="color: rgb(75, 172, 198);">Xương khép Collagen khối + Beta TCP</span></p><p class="ql-align-center"><br></p><p>·&nbsp;&nbsp;&nbsp;&nbsp;&nbsp;&nbsp;Hút máu nhanh tạo khung xương để xương nhân tạo đến bám vào. Xương nhân tạo đến đâu tiêu đến đó giúp khối xương hình thành là xương tự than mới 100%.</p><p>·&nbsp;&nbsp;&nbsp;&nbsp;&nbsp;&nbsp;Kích thích lành xương nhanh.</p><p>·&nbsp;&nbsp;&nbsp;&nbsp;&nbsp;&nbsp;Trộn với xương tự than lấy từ lỗ xương đặt Implant sẽ tăng thời gian tạo xương mới.</p><p>·&nbsp;&nbsp;&nbsp;&nbsp;&nbsp;&nbsp;Ghép xương trong ổ răng vừa nhổ giúp tại tạo xương mới nhanh.</p><p>·&nbsp;&nbsp;&nbsp;&nbsp;&nbsp;&nbsp;Dễ sử dụng, đặc biệt khi nâng xoang kín.</p><p>·&nbsp;&nbsp;&nbsp;&nbsp;&nbsp;&nbsp;Chỉ định rộng rãi trên lâm sàng: cầm máu sau nhổ răng, che đậy các ổ khuyết hổng sau lấy xương tự thân, ghép mô liên kết.</p><p>·&nbsp;&nbsp;&nbsp;&nbsp;&nbsp;&nbsp;Không hôi miệng</p><p>Một trong những mặt hàng loại C hiếm hoi được cấp phép bởi BYT</p> |  | <p class="ql-align-center"><span style="color: rgb(75, 172, 198);">Xương khép Collagen khối + Beta TCP</span></p><p class="ql-align-center"><br></p><p>·&nbsp;&nbsp;&nbsp;&nbsp;&nbsp;&nbsp;Hút máu nhanh tạo khung xương để xương nhân tạo đến bám vào. Xương nhân tạo đến đâu tiêu đến đó giúp khối xương hình thành là xương tự than mới 100%.</p><p>·&nbsp;&nbsp;&nbsp;&nbsp;&nbsp;&nbsp;Kích thích lành xương nhanh.</p><p>·&nbsp;&nbsp;&nbsp;&nbsp;&nbsp;&nbsp;Trộn với xương tự than lấy từ lỗ xương đặt Implant sẽ tăng thời gian tạo xương mới.</p><p>·&nbsp;&nbsp;&nbsp;&nbsp;&nbsp;&nbsp;Ghép xương trong ổ răng vừa nhổ giúp tại tạo xương mới nhanh.</p><p>·&nbsp;&nbsp;&nbsp;&nbsp;&nbsp;&nbsp;Dễ sử dụng, đặc biệt khi nâng xoang kín.</p><p>·&nbsp;&nbsp;&nbsp;&nbsp;&nbsp;&nbsp;Chỉ định rộng rãi trên lâm sàng: cầm máu sau nhổ răng, che đậy các ổ khuyết hổng sau lấy xương tự thân, ghép mô liên kết.</p><p>·&nbsp;&nbsp;&nbsp;&nbsp;&nbsp;&nbsp;Không hôi miệng</p><p>Một trong những mặt hàng loại C hiếm hoi được cấp phép bởi BYT</p> | [5 empty] | CÔNG TY CỔ PHẦN 24 SEVEN HEALTH CARE VIỆT NAM | 2020-12-10 | CÔNG TY CỔ PHẦN 24 SEVEN HEALTH CARE VIỆT NAM | 2020-12-31
6538 | 4. Thiết bị phòng mổ | Hệ thống/Thiết bị khác | Thiêt bị khía da mắt lưới | Dao khía da mắt lưới | Rosenberg Mesher | 4Med Ltd | Israel | 4Med Ltd | Israel | ["2020"] | CÔNG TY TNHH THƯƠNG MẠI VÀ CÔNG NGHỆ ANH QUÂN | Israel | Nhóm 6 |  |  | 430000000 | t | Cái | true | 2020-12-28 | 2021-06-30 | <p>·&nbsp;&nbsp;&nbsp;&nbsp;&nbsp;&nbsp;&nbsp;Model: Rosenberg Mesher</p><p>·&nbsp;&nbsp;&nbsp;&nbsp;&nbsp;&nbsp;&nbsp;Hãng sản xuất : 4MED-Israel</p><p>·&nbsp;&nbsp;&nbsp;&nbsp;&nbsp;&nbsp;&nbsp;Xuất xứ: Israel</p> | <p>-&nbsp;&nbsp;&nbsp;&nbsp;&nbsp;&nbsp;&nbsp;&nbsp;Dao khía da: 1 cái</p><p>-&nbsp;&nbsp;&nbsp;&nbsp;&nbsp;&nbsp;&nbsp;&nbsp;Tay quay: 1 cái</p><p>-&nbsp;&nbsp;&nbsp;&nbsp;&nbsp;&nbsp;&nbsp;&nbsp;Hộp đựng để tiệt trùng: 1 cái</p><p>-&nbsp;&nbsp;&nbsp;&nbsp;&nbsp;&nbsp;&nbsp;&nbsp;Thớt đỡ da: 2 cái</p><p>-&nbsp;&nbsp;&nbsp;&nbsp;&nbsp;&nbsp;&nbsp;&nbsp;Tài liệu sử dụng: 1 bộ</p> | [7 empty] | CÔNG TY TNHH THƯƠNG MẠI VÀ CÔNG NGHỆ ANH QUÂN | 2020-12-28 | CÔNG TY TNHH THƯƠNG MẠI VÀ CÔNG NGHỆ ANH QUÂN | 2020-12-28
6539 | 12. Thiết bị phục hồi chức năng - Vật lý trị liệu | Thiết bị phục hồi chức năng | Thiết bị tập phục hồi chức năng | Giường kéo giãn cột sống | PN34LCS.3 | Công Ty TNHH Sản Xuất Thương Mại Phana | Việt Nam | Công Ty TNHH Sản Xuất Thương Mại Phana | Việt Nam |  | CÔNG TY TNHH ĐẦU TƯ SẢN XUẤT THƯƠNG MẠI VÀ DỊCH VỤ HẢI DƯƠNG |  | Nhóm null |  |  | 15000000 | f | Chiếc | false | 2020-12-10 | 2021-12-10 | <p><span style="color: black;">- Sản phẩm mới 100%.</span></p><p><span style="color: black;"> Kích thước sản phẩm: R x D x C = 600 x 2000 x 700 mm</span></p><p><span style="color: black;"> Khung giường inox, nệm mousse bọc simily</span><strong style="color: black;">.</strong></p> | <p><span style="color: black;">- Sản phẩm mới 100%.</span></p><p><span style="color: black;"> Kích thước sản phẩm: R x D x C = 600 x 2000 x 700 mm</span></p><p><span style="color: black;"> Khung giường inox, nệm mousse bọc simily</span><strong style="color: black;">.</strong></p> |  | <p><span style="color: black;">- Sản phẩm mới 100%.</span></p><p><span style="color: black;"> Kích thước sản phẩm: R x D x C = 600 x 2000 x 700 mm</span></p><p><span style="color: black;"> Khung giường inox, nệm mousse bọc simily</span><strong style="color: black;">.</strong></p> | [5 empty] | CÔNG TY TNHH ĐẦU TƯ SẢN XUẤT THƯƠNG MẠI VÀ DỊCH VỤ HẢI DƯƠNG | 2020-12-10 | CÔNG TY TNHH ĐẦU TƯ SẢN XUẤT THƯƠNG MẠI VÀ DỊCH VỤ HẢI DƯƠNG | 2020-12-10
6540 | 2. Thiết bị hồi sức cấp cứu | Máy theo dõi bệnh nhân | Máy theo dõi bệnh nhân 8 thông số | Máy Theo Dõi Bệnh Nhân 8 Thông Số | M777 | Meditec International England Limited | Anh | Meditec International England Limited | Anh |  | Công Ty TNHH Thiết Bị Y Tế Hải Nguyên | Anh | Nhóm 3 |  |  | 500000000 | t | Cái | true | 2020-12-01 | 2021-03-31 | <p>Máy Theo Dõi Bệnh Nhân 8 Thông Số</p><p>Model: M777</p><p>Hãng sản xuất: MEDITEC ENGLAND</p><p>Nước sản xuất: ANH QUỐC (EU)</p> | <p><strong>Cấu hình cung cấp:</strong></p><p>·&nbsp;&nbsp;&nbsp;&nbsp;&nbsp;&nbsp;&nbsp;&nbsp;Máy chính: 1 cái</p><p>·&nbsp;&nbsp;&nbsp;&nbsp;&nbsp;&nbsp;&nbsp;&nbsp;Cáp điện tim 5 sợi: 1 sợi</p><p>·&nbsp;&nbsp;&nbsp;&nbsp;&nbsp;&nbsp;&nbsp;&nbsp;Điện cực dán: 1 túi</p><p>·&nbsp;&nbsp;&nbsp;&nbsp;&nbsp;&nbsp;&nbsp;&nbsp;Dây và Bao đo huyết áp ( người lớn ): 1 bộ</p><p>·&nbsp;&nbsp;&nbsp;&nbsp;&nbsp;&nbsp;&nbsp;&nbsp;Cáp và Sensor SPO2 ( người lớn ): 1 bộ</p><p>·&nbsp;&nbsp;&nbsp;&nbsp;&nbsp;&nbsp;&nbsp;&nbsp;Đầu dò nhiệt độ da: 1 cái</p><p>·&nbsp;&nbsp;&nbsp;&nbsp;&nbsp;&nbsp;&nbsp;&nbsp;Dây lấy mẫu EtC02 + Adapter: 1 bộ</p><p>·&nbsp;&nbsp;&nbsp;&nbsp;&nbsp;&nbsp;&nbsp;&nbsp;Cáp IBP + Transducer IBP: 1 bộ</p><p>·&nbsp;&nbsp;&nbsp;&nbsp;&nbsp;&nbsp;&nbsp;&nbsp;Pin sạc, cáp nối đất, HDSD</p><p>·&nbsp;&nbsp;&nbsp;&nbsp;&nbsp;&nbsp;&nbsp;&nbsp;Máy in tích hợp: 1 cái</p> | [7 empty] | Công Ty TNHH Thiết Bị Y Tế Hải Nguyên | 2020-12-01 | Công Ty TNHH Thiết Bị Y Tế Hải Nguyên | 2020-12-01
6541 | 4. Thiết bị phòng mổ | Hệ thống/Thiết bị khác | Máy điều trị vết thương bằng Plasma | Máy Laser điều trị | SensQ | MEDSUN CO. LTD. | Hàn Quốc | MEDSUN CO. LTD. | Hàn Quốc |  | Công ty Cổ phần AIPT Việt Nam | Hàn Quốc | Nhóm 6 |  |  | 1300000000 | t | Chiếc | true | 2021-03-18 | 2021-12-31 | <p>Model: SensQ</p><p>Hãng sản xuất: Medsun</p><p>Xuất xứ: Hàn Quốc</p> | <p>- Máy chính: 01 Bộ</p><p>- Tay cầm điều trị tiêu chuẩn:&nbsp;Zooming HandPiece: 1 cái</p><p>- Fractional HP 1064mm: 1 cái</p><p>- Collimator HP 8mm: 1 cái</p><p>- Fractional 532mm: 1 cái</p> |  | <p>Nguồn laser: Mười chế độ &amp; năng lượng đầu ra,</p><p>Màn hình hiển thị tiến trình và năng lượng thực</p><p>Q switch:</p><p>- Đơn:&nbsp;&nbsp;</p><p>• 1064nm: Năng lượng thực 1.2J, Tiến trình 38.2J</p><p>• 532nm: Năng lượng thực 0.5J, Tiến trình 15.9J</p><p>- Kép:&nbsp;</p><p>• 1064nm: Năng lượng thực 2J, Tiến trình 63.7J</p><p>• 532nm: Năng lượng thực 0.6J, Tiến trình 19.1J</p><p>Phân đoạn:</p><p>- Đơn:&nbsp;&nbsp;</p><p>• 1064nm: Năng lượng thực 1.2J, Tiến trình 6.1J</p><p>• 532nm: Năng lượng thực 0.5J, Tiến trình 3.98J</p><p>- Kép:&nbsp;</p><p>• 1064nm: Năng lượng thực 2J, Tiến trình 10.2J</p><p>• 532nm: Năng lượng thực 0.6J, Tiến trình 4.77J</p><p>Micro (Nguyên gốc)</p><p>• Năng lượng 1064nm (300µs) : Năng lượng thực 2J, Tiến trình 63.7J</p><p>Nguyên gốc Phân đoạn</p><p>• Năng lượng 1064nm (300µs) : Năng lượng thực 2J, Tiến trình 10.2J</p><p>Tay cầm điều trị:</p><p>- Tay Zoom: 2 ~ 10mm(Chọn vị trí tự động)</p><p>- Tay Chuẩn trực: Đốm 8mm&nbsp;</p><p>- Tay phân đoạn 1064nm: Mẫu DOE 9 X 9 (Chọn tự động), 5X5mm2</p><p>- Tay phân đoạn 532nm (Tùy chọn): Mẫu DOE 9 X 9 (Chọn tự động), 4X4 mm2</p><p>Tay đa khớp điều trị laser: Cánh tay 7 khớp nối&nbsp;</p><p>Hệ thống làm mát: Làm mát bằng nước</p><p>Tần số: 1 ~ 10Hz</p><p>Thông báo lỗi và thông tin: Âm thanh giọng nói &amp; Âm báo rung &amp; Tin nhắn văn bản (tiếng Anh)</p><p>Chế độ người dùng: Tên tệp của chế độ Gọi &amp; Lưu được sử dụng.</p><p>Âm thanh: 0 ~ 10 mức điều chỉnh giọng nói và 0 ở chế độ tắt</p><p>Màn hình: 10.4” Smart LCD (Cảm ứng)</p><p>Điện áp sử dụng: 220VAC 50-60Hz (Một pha)</p><p>Trọng lượng: 87Kg</p> | [5 empty] | Công ty Cổ phần AIPT Việt Nam | 2021-03-18 | Công ty Cổ phần AIPT Việt Nam | 2021-03-26
6542 | 12. Thiết bị phục hồi chức năng - Vật lý trị liệu | Thiết bị vật lý trị liệu | Máy điều trị vật lý trị liệu | ÁP LỰC TRỊ LIỆU 6 KHOANG | LINFOPRESS STUDIO | Fisioline S.R.L | Italy | Fisioline S.R.L | Italy | ["2020","2021"] | Công ty TNHH thiết bị Phú Thái | Italy | Nhóm 3 |  |  | 243000000 | t | Cái | true | 2021-03-23 | 2022-03-23 | <p>với cảm biến áp</p><p>suất và tổng hệ thống giảm phát khi kết thúc điều</p><p>trị, điều chỉnh áp suất từ 0 đến 200mmHg</p><p>(không có phụ kiện: cấu hình phải được chọn trong</p><p>bảng «phụ kiện có sẵn cho Linfopress Easy»)</p> | <p>với cảm biến áp</p><p>suất và tổng hệ thống giảm phát khi kết thúc điều</p><p>trị, điều chỉnh áp suất từ 0 đến 200mmHg</p><p>(không có phụ kiện: cấu hình phải được chọn trong</p><p>bảng «phụ kiện có sẵn cho Linfopress Easy»)</p> | <p>với cảm biến áp</p><p>suất và tổng hệ thống giảm phát khi kết thúc điều</p><p>trị, điều chỉnh áp suất từ 0 đến 200mmHg</p><p>(không có phụ kiện: cấu hình phải được chọn trong</p><p>bảng «phụ kiện có sẵn cho Linfopress Easy»)»)</p> | <p>với cảm biến áp</p><p>suất và tổng hệ thống giảm phát khi kết thúc điều</p><p>trị, điều chỉnh áp suất từ 0 đến 200mmHg</p><p>(không có phụ kiện: cấu hình phải được chọn trong</p><p>bảng «phụ kiện có sẵn cho Linfopress Easy»)</p> | [5 empty] | Công ty TNHH thiết bị Phú Thái | 2021-03-24 | Công ty TNHH thiết bị Phú Thái | 2021-03-29
6543 | 12. Thiết bị phục hồi chức năng - Vật lý trị liệu | Thiết bị phục hồi chức năng | Thiết bị tập phục hồi chức năng | Thiết bị phục hồi chức năng 3 trong 1 | PN23 | Công Ty TNHH Sản Xuất Thương Mại Phana | Việt Nam | Công Ty TNHH Sản Xuất Thương Mại Phana | Việt Nam |  | CÔNG TY TNHH ĐẦU TƯ SẢN XUẤT THƯƠNG MẠI VÀ DỊCH VỤ HẢI DƯƠNG |  | Nhóm null |  |  | 5000000 | f | Chiếc | false | 2020-12-10 | 2021-12-10 | <p><span style="color: black;">- Sản phẩm mới 100%.</span></p><p><span style="color: black;"> Tập phục hồi cơ khớp.</span></p><p><span style="color: black;"> Tập mạnh các cơ bên phần không cử động.</span></p><p><span style="color: black;"> Tập khả năng phục hồi phản xạ dây thần kinh.</span></p><p><span style="color: black;"> Tập kéo căng, duỗi, co giãn các khớp tay, chân.</span></p><p><span style="color: black;"> Kích thích tuần hoàn máu cung cấp trở lại các vùng bị tê liệt.</span></p><p><span style="color: black;"> Kích thước: 56 x 44 x 160 cm (+/- sai số 5%).</span></p> | <p><span style="color: black;">- Sản phẩm mới 100%.</span></p><p><span style="color: black;"> Tập phục hồi cơ khớp.</span></p><p><span style="color: black;"> Tập mạnh các cơ bên phần không cử động.</span></p><p><span style="color: black;"> Tập khả năng phục hồi phản xạ dây thần kinh.</span></p><p><span style="color: black;"> Tập kéo căng, duỗi, co giãn các khớp tay, chân.</span></p><p><span style="color: black;"> Kích thích tuần hoàn máu cung cấp trở lại các vùng bị tê liệt.</span></p><p><span style="color: black;"> Kích thước: 56 x 44 x 160 cm (+/- sai số 5%).</span></p> |  | <p><span style="color: black;">- Sản phẩm mới 100%.</span></p><p><span style="color: black;"> Tập phục hồi cơ khớp.</span></p><p><span style="color: black;"> Tập mạnh các cơ bên phần không cử động.</span></p><p><span style="color: black;"> Tập khả năng phục hồi phản xạ dây thần kinh.</span></p><p><span style="color: black;"> Tập kéo căng, duỗi, co giãn các khớp tay, chân.</span></p><p><span style="color: black;"> Kích thích tuần hoàn máu cung cấp trở lại các vùng bị tê liệt.</span></p><p><span style="color: black;"> Kích thước: 56 x 44 x 160 cm (+/- sai số 5%).</span></p> | [5 empty] | CÔNG TY TNHH ĐẦU TƯ SẢN XUẤT THƯƠNG MẠI VÀ DỊCH VỤ HẢI DƯƠNG | 2020-12-10 | CÔNG TY TNHH ĐẦU TƯ SẢN XUẤT THƯƠNG MẠI VÀ DỊCH VỤ HẢI DƯƠNG | 2020-12-10
6544 | 13. Thiết bị dùng chung | Hệ thống/ thiết bị khác | Hệ thống khí y tế và các thiết bị phụ trợ | Bộ điều áp gắn chai kèm lưu lượng kế cho Oxy | Reglow | Technologie Medicale | Pháp | Technologie Medicale | Pháp | ["2020","2021"] | CÔNG TY TNHH THƯƠNG MẠI-DỊCH VỤ TRANG THIẾT BỊ Y TẾ SÀI GÒN A.S.T |  | Nhóm null |  |  | 7780000 | t | Bộ | true | 2021-06-14 | 2022-06-14 | <p>Bộ điều áp gắn chai kèm lưu lượng kế cho Oxy, đáp ứng tiêu chuẩn: ISO 13485, CE</p> | <p>Bộ điều áp gắn chai dùng cho khí oxy y tế có cấu trúc nhỏ gọn và nhẹ ≤ 865g.</p><p>Gồm có:</p><p>01 Bộ điều áp tích hợp lưu lượng kế</p><p>01 bộ nối trung gian - Việt Nam</p> |  | <p>Áp suất của chai khí có thể được đọc trên đồng hồ áp kế của thiết bị.</p><p>Áp suất cung cấp đầu vào tối đa 200 bar.&nbsp;</p><p>Bộ điều chỉnh áp suất dạng một áp (hoặc áp lực cung cấp đầu ra ở mức 4/5 bar)</p><p>Làm bằng đồng thau và nhôm mạ crom hoặc tương đương.</p><p>Bộ điều áp tích hợp van an toàn&nbsp;</p><p>Tích hợp lưu lượng kế loại 15 lít/phút để điều chỉnh lưu lượng cấp khí cho bệnh nhân.</p><p>Áp kế được bảo vệ chống va đập nhờ vỏ nhựa bên ngoài</p><p>Kết nối ngõ vào có nhiều tùy chọn để phù hợp với các chuẩn chai khí ở các quốc gia khác nhau.</p> | [5 empty] | CÔNG TY TNHH THƯƠNG MẠI-DỊCH VỤ TRANG THIẾT BỊ Y TẾ SÀI GÒN A.S.T | 2021-06-14 | CÔNG TY TNHH THƯƠNG MẠI-DỊCH VỤ TRANG THIẾT BỊ Y TẾ SÀI GÒN A.S.T | 2021-06-15
6545 | 6. Thiết bị chuyên khoa RHM-THM-Mắt | Thiết bị chuyên Tai Mũi Họng | Máy trợ thính | Máy trợ thính loa trong tai 20 kênh dành cho người nghe kém từ trung bình đến nặng | Sound XC 9-R312 | Hansaton Akustik GmbH | Đức | Hansaton Akustik GmbH | Đức | ["2020"] | Công ty TNHH máy trợ thính và thiết bị y tế Thiên Đức | Đức | Nhóm 3 |  |  | 78000000 | t | Cái | true | 2020-12-07 | 2021-09-06 | <p>Máy trợ thính dành cho người nghe kém mức độ từ trung bình đến nặng</p> | <p>Máy chính: 1 cái</p><p>Hộp đựng máy: 1 cái</p> |  | <p>&nbsp;Máy trợ thính kỹ thuật số 100%; Công suất 47/125 dB; Số Kênh 20.</p><p>- Hiệu chỉnh máy qua phần mềm; Định hướng âm thanh.</p><p>-2 chương trình nghe tự động.</p><p>- Giảm tiếng ồn nền; Ngắt tiếng rú (Feedback).</p><p>-Kết nối bluetooth với các thiết bị điện thoại.</p><p>- Kết nối với phụ kiện không dây: Tivi...</p> |  |  |  |  | Thời gian bảo hành: 36 tháng | Công ty TNHH máy trợ thính và thiết bị y tế Thiên Đức | 2020-12-07 | Công ty TNHH máy trợ thính và thiết bị y tế Thiên Đức | 2020-12-07
6546 | 4. Thiết bị phòng mổ | Hệ thống phẫu thuật nội soi | Hệ thống phẫu thuật nội soi cột sống | Hệ thống phẫu thuật nội soi cột sống 2 bộ dụng cụ (không bao gồm hệ thống hình ảnh nội soi) | Radioblator RF4 | Richard Wolf GmbH | Đức | Richard Wolf GmbH | Đức | ["2020","2021"] | Công ty TNHH Thành Phương | Đức | Nhóm null |  |  | 5550000000 | t | Hệ thống | true | 2021-07-06 | 2021-12-31 | <p>Hệ thống phẫu thuật nội soi cốt sống + 02 bộ dụng cụ dùng trong phẫu thuật giải ép thoát vị đĩa đệm cột sống qua liên bản sống hoặc lỗ liên hợp</p> | <p>Hệ thống bao gồm:</p><p>1. Máy đốt bằng sóng cao tần - Radio Frequency (RF)</p><p>2. Máy mài cao tốc</p><p>3. Máy bơm dịch chuyên dụng dùng trong phẫu thuật nội soi khớp và cột sống</p><p>4. Bộ dụng cụ phẫu thuật nội soi cột sống qua lỗ liên hợp (Transforamina)</p><p>5. Bộ dụng cụ phẫu thuật nội soi cột sống qua khoảng liên bản sống (interlamina)</p> | [7 empty] | Công ty TNHH Thành Phương | 2021-07-06 | Công ty TNHH Thành Phương | 2021-07-06
6547 | 1. Thiết bị chẩn đoán hình ảnh | Máy siêu âm | Máy siêu âm chẩn đoán đen trắng | Máy siêu âm xách tay 2D | DP-10 | Shenzhen Mindray Bio-Medical Electronics Co. Ltd. | Trung Quốc | Shenzhen Mindray Bio-Medical Electronics Co. Ltd. | Trung Quốc | ["2020","2021"] | Công ty TNHH Thiết bị và công nghệ y tế Việt Nam | Trung Quốc | Nhóm 2 |  |  | 200000000 | t | Chiếc | true | 2021-03-18 | 2021-12-31 | <p>Máy siêu âm xách tay 2D, 2 đầu dò</p><p>- Thiết kế linh động, chất lượng hình ảnh tuyệt vời</p><p>- Ứng dụng : Ổ bụng, sản phụ khoa, tim, bộ phận nhỏ, tiết niệu, mạch, chỉnh hình, cấp cứu, thần kinh...</p> | <ul> <li>Thân máy chính: 01 máy</li> <li>Màn hình 12.1 inches: 01 chiếc</li> <li>Dây nguồn: 01 chiếc</li> <li>Đầu dò Convex: 01 chiếc</li> <li>Đầu dò linear : 01 chiếc</li> <li>Máy in nhiệt đen trắng : 01 chiếc</li> <li>Gel siêu âm: 05 lit</li> <li>Sách hướng dẫn sử dụng Anh - Việt: 01 bộ</li> <li>Phần mềm tính toán và thước đo trọn gói: 01 bộ</li> </ul> | <p><u>thông tin liên hệ:</u></p><p>0906 639 988</p> |  |  | theo tiêu chuẩn của công ty | theo tiêu chuẩn của công ty | theo tiêu chuẩn của công ty | theo tiêu chuẩn của công ty | Công ty TNHH Thiết bị và công nghệ y tế Việt Nam | 2021-01-04 | Công ty TNHH Thiết bị và công nghệ y tế Việt Nam | 2021-06-22
6548 | 4. Thiết bị phòng mổ | Hệ thống/Thiết bị khác | Bộ dụng cụ phẫu thuật | Bộ dụng cụ phẫu thuật chi trên | Bộ dụng cụ phẫu thuật chi trên | Tontarra Medizintechnik GmbH | Đức | Tontarra Medizintechnik GmbH | Đức | ["2020","2021"] | Công ty TNHH Vật tư Thiết bị Y tế An Phát | Đức | Nhóm 3 |  |  | 617000000 | t | Bộ | true | 2021-03-16 | 2021-04-15 | <p><em>Bộ phẫu thuật dụng cụ chi trên</em></p><p><em>Hãng sản xuất: Tontarra Medizintechnik GmbH</em></p><p>Xuất xứ: Đức và EU</p> | <p>Giá công khai là giá theo cấu hình và số lượng đính kèm</p><p>Giá sẽ thay đổi khi có sự thay đổi về cấu hình, chủng loại và số lượng.</p> | [7 empty] | Công ty TNHH Vật tư Thiết bị Y tế An Phát | 2021-03-16 | Công ty TNHH Vật tư Thiết bị Y tế An Phát | 2021-03-17
6549 | 13. Thiết bị dùng chung | Thiết bị nội thất bệnh viện | Bàn/ Ghế/ Tủ y tế | Tủ thuốc inox | T1-0100 | Công ty TNHH MTV Thiết bị y tế 130 Armephaco | Việt Nam | Công ty TNHH MTV Thiết bị y tế 130 Armephaco | Việt Nam | ["2021"] | Công ty Trách nhiệm hữu hạn một thành viên Thiết bị y tế 130 Armephaco | Việt Nam | Nhóm 5 |  |  | 11500000 | t | Bộ | true | 2021-03-25 | 2022-03-25 | <ul><li>Tủ được thiết kế để đáp ứng được yêu cầu chính là giữ và bảo thuốc, dụng cụ phục vụ cho việc cấp phát trong bệnh viện, các cơ sở y tế.</li><li>Tủ bao gồm 2 khoang mỗi khoang gồm 2 cánh:</li></ul><p>+ Khoang trên bao gồm 02 ô đựng thuốc hướng thần có cánh, cánh có khóa riêng biệt từng ô. Phía dưới là 01 sàn nghiêng chia ô thuốc.</p><p>+ Khoang dưới gồm 01 sàn phẳng có thể điều chỉnh độ cao theo nhu cầu sử dụng.</p> | <p>- Tủ chính:&nbsp;&nbsp;&nbsp;&nbsp;&nbsp;&nbsp;&nbsp;&nbsp;&nbsp;&nbsp;&nbsp;&nbsp;&nbsp;&nbsp;&nbsp;&nbsp;&nbsp;&nbsp;&nbsp;&nbsp;&nbsp;&nbsp;01 cái</p><p>- Sàn nghiêng:&nbsp;&nbsp;&nbsp;&nbsp;&nbsp;&nbsp;&nbsp;&nbsp;&nbsp;&nbsp;&nbsp;&nbsp;&nbsp;&nbsp;&nbsp;&nbsp;&nbsp;01 cái</p><p>- Sàn phẳng:&nbsp;&nbsp;&nbsp;&nbsp;&nbsp;&nbsp;&nbsp;&nbsp;&nbsp;&nbsp;&nbsp;&nbsp;&nbsp;&nbsp;&nbsp;&nbsp;&nbsp;&nbsp;&nbsp;&nbsp;01 cái</p><p>- Mỏ cài đỡ sàn phẳng:&nbsp;&nbsp;&nbsp;&nbsp;04 cái</p> | <p>- Tủ chính:&nbsp;&nbsp;&nbsp;&nbsp;&nbsp;&nbsp;&nbsp;&nbsp;&nbsp;&nbsp;&nbsp;&nbsp;&nbsp;&nbsp;&nbsp;&nbsp;&nbsp;&nbsp;&nbsp;&nbsp;&nbsp; &nbsp;01 cái</p><p>- Sàn nghiêng:&nbsp;&nbsp;&nbsp;&nbsp;&nbsp;&nbsp;&nbsp;&nbsp;&nbsp;&nbsp;&nbsp;&nbsp;&nbsp;&nbsp;&nbsp;&nbsp; &nbsp;01 cái</p><p>- Sàn phẳng:&nbsp;&nbsp;&nbsp;&nbsp;&nbsp;&nbsp;&nbsp;&nbsp;&nbsp;&nbsp;&nbsp;&nbsp;&nbsp;&nbsp;&nbsp;&nbsp;&nbsp;&nbsp;&nbsp; &nbsp;01 cái</p><p>- Mỏ cài đỡ sàn phẳng:&nbsp;&nbsp; &nbsp;&nbsp;04 cái</p><p>-Chân tăng chỉnh: 01 bộ</p><p>-Đèn chiếu sáng: 01 bộ</p> |  | <ul><li>Thời gian bảo hành 12 tháng</li></ul><p><br></p> |  |  |  |  | Công ty Trách nhiệm hữu hạn một thành viên Thiết bị y tế 130 Armephaco | 2021-03-25 | Công ty Trách nhiệm hữu hạn một thành viên Thiết bị y tế 130 Armephaco | 2021-06-28
6550 | 8. Thiết bị kiểm soát nhiễm khuẩn | Máy hấp tiệt trùng | Máy hấp tiệt trùng | Máy Hấp Tiệt Trùng 570 Lít 2 Cửa Tự Động | AZTECA A-6612 | Celitron Medical Technologies Kft | Hungary | Celitron Medical Technologies Kft | Hungary |  | Công Ty TNHH Thiết Bị Y Tế Hải Nguyên | Hungary | Nhóm 3 |  |  | 3100000000 | t | Chiếc | true | 2020-11-30 | 2021-03-31 | <p><strong style="color: black;">Model: Azteca A-6612</strong></p><p><strong style="color: black;">Hãng sản xuất: CELITRON </strong></p><p><strong style="color: black;">Nước sản xuất: HUNGARY (EU)</strong></p><p><strong style="color: black;">Năm sản xuất: 2020</strong></p><p><strong style="color: black;">Tiêu chuẩn: </strong>CE, 13485,17665-1:2006, EN ISO 14971.</p><p><br></p><p class="ql-align-justify"><span style="color: black;">-&nbsp;&nbsp;Thiết kế hai cửa trượt tự động đóng mở bằng hệ thống vi xử lý. </span></p><p class="ql-align-justify"><span style="color: black;">-&nbsp;&nbsp;&nbsp;Màn hình màu, cảm ứng</span></p><p class="ql-align-justify"><span style="color: black;">-&nbsp;&nbsp;Hệ thống tái chế nước để tiết kiệm chi phí, </span></p><p class="ql-align-justify"><span style="color: black;">-&nbsp;Mặt trước bằng vật liệu thép không rỉ, đảm bảo độ an toàn tiệt trùng. </span></p><p class="ql-align-justify"><span style="color: black;">-&nbsp;&nbsp;Hệ thống thiết kế khép kín đảm bảo mỹ thuật, </span></p><p class="ql-align-justify"><span style="color: black;">-&nbsp;&nbsp;&nbsp;Máy in được thiết kế tích hợp đẹp mắt.</span></p> | <p>Cấu hình cung cấp cơ bản:</p><p>·&nbsp;&nbsp;&nbsp;&nbsp;&nbsp;&nbsp;&nbsp;&nbsp;Máy chính: 1 cái</p><p>·&nbsp;&nbsp;&nbsp;&nbsp;&nbsp;&nbsp;&nbsp;&nbsp;Xe đẩy: 2 cái</p><p>·&nbsp;&nbsp;&nbsp;&nbsp;&nbsp;&nbsp;&nbsp;&nbsp;Lồng hấp: 1 cái</p><p>·&nbsp;&nbsp;&nbsp;&nbsp;&nbsp;&nbsp;&nbsp;&nbsp;Rổ đựng dụng cụ: 6 cái</p><p>·&nbsp;&nbsp;&nbsp;&nbsp;&nbsp;&nbsp;&nbsp;&nbsp;Máy lọc RO: 1 cái</p><p>·&nbsp;&nbsp;&nbsp;&nbsp;&nbsp;&nbsp;&nbsp;&nbsp;Vách inox: 1 bộ</p><p>·&nbsp;&nbsp;&nbsp;&nbsp;&nbsp;&nbsp;&nbsp;&nbsp;Máy nén khí: 1 cái</p><p>·&nbsp;&nbsp;&nbsp;&nbsp;&nbsp;&nbsp;&nbsp;&nbsp;Bộ làm mềm nước: 1 bộ</p> |  |  | <ul><li>Thời gian giao hàng: 16 - 18 tuần.</li><li>Có chứng chỉ xuất cứ (CO), Chứng chỉ chất lượng (CQ)</li></ul> |  |  |  |  | Công Ty TNHH Thiết Bị Y Tế Hải Nguyên | 2020-11-30 | Công Ty TNHH Thiết Bị Y Tế Hải Nguyên | 2020-11-30
6551 | 6. Thiết bị chuyên khoa RHM-THM-Mắt | Thiết bị chuyên Tai Mũi Họng | Máy trợ thính | Máy trợ thính loa trong tai 16 kênh dành cho người nghe kém từ trung bình đến nặng | Sound XC 7-R312 | Hansaton Akustik GmbH | Đức | Hansaton Akustik GmbH | Đức | ["2020"] | Công ty TNHH máy trợ thính và thiết bị y tế Thiên Đức | Đức | Nhóm 3 |  |  | 59700000 | t | Cái | true | 2020-12-07 | 2021-09-06 | <p>Máy trợ thính dành cho người nghe kém mức độ từ trung bình đến nặng</p> | <p>Máy chính: 1 cái</p><p>Hộp đựng máy: 1 cái</p> |  | <p>&nbsp;Máy trợ thính kỹ thuật số 100%; Công suất 47/125 dB; Số Kênh 16.</p><p>- Hiệu chỉnh máy qua phần mềm; Định hướng âm thanh.</p><p>-2 chương trình nghe tự động.</p><p>- Giảm tiếng ồn nền; Ngắt tiếng rú (Feedback).</p><p>-Kết nối bluetooth với các thiết bị điện thoại.</p><p>- Kết nối với phụ kiện không dây: Tivi...</p> |  |  |  |  | Thời gian bảo hành: 36 tháng | Công ty TNHH máy trợ thính và thiết bị y tế Thiên Đức | 2020-12-07 | Công ty TNHH máy trợ thính và thiết bị y tế Thiên Đức | 2020-12-07
6552 | 2. Thiết bị hồi sức cấp cứu | Bơm tiêm điện | Bơm tiêm điện giảm đau | Bơm tiêm điện giảm đau S300PCA | S300PCA | Medima Sp. Z O.O | Ba Lan | Medima Sp. Z O.O | Ba Lan | ["2019"] | CÔNG TY TNHH THƯƠNG MẠI DỊCH VỤ Y TẾ MIỀN ĐÔNG |  | Nhóm 3 |  |  | 95000000 | t | Chiếc | true | 2020-11-15 | 2021-12-31 | <p>Bơm tiêm giảm đau PCA / PCEA</p><p> Model: S300 PCA</p><p> Hãng: MEDIMA – Ba Lan</p><p>Bơm truyền PCA và PCEA bệnh nhân tự kiểm soát cơn đau. Máy được sử dụng rộng rãi trong môi trường y tế bao gồm các Khoa/ Phòng Tổng quát, Chuyên sâu như Sơ sinh,Khoa nhi, Phòng phẫu thuật, Hậu phẫu và các Đơn vị cấp cứu...</p> | <p>Máy chính: 01 Máy<br /> Kẹp treo giữ máy xoay 2 chiều có khoá:&nbsp;01 Bộ<br /> Pin sạc tích hợp&nbsp;&nbsp; &nbsp;01 Bộ<br /> Bộ điều khiển PCA cho bệnh nhân:&nbsp;01 Bộ<br /> Khoá PCA:01 Bộ<br /> Dây nguồn:&nbsp;01 Cái<br /> Hướng dẫn sử dụng Tiếng Anh/ Việt : 01 Bộ<br /> &nbsp;</p> |  | <p>Chế độ bơm truyền PCA và PCEA bệnh nhân kiểm soát cơn đau.<br /> Nắp khóa bảo vệ ống tiêm PCA.<br /> Phím bấm PCA bệnh nhân tự điều khiển truyền nhanh<br /> Tự động cài đặt và nhận dung tích ống tiêm.<br /> &nbsp;Màn hình hiển thị màu 3,2’’, độ phân giải và tương phản cao.<br /> Cảm ứng chạm.<br /> &nbsp;Bàn phím nhập liệu chữ và số như bàn phím điện thoại.<br /> &nbsp;Giao diện an toàn và dễ sử dụng.<br /> &nbsp;Khởi truyền nhanh.<br /> &nbsp;Cho ăn qua đường ruột (TPN).<br /> &nbsp;Nguồn tích hợp trong máy, tay cầm, kẹp treo máy.<br /> &nbsp;Thuật toán chống tắc nghẽn thông minh.<br /> &nbsp;Hệ thống hỗ trợ cung cấp truyền nhanh.<br /> &nbsp;Hệ thống cảnh báo tiên tiến.<br /> &nbsp;Hai mức bảo vệ bằng Mật khẩu<br /> &nbsp;Chế độ làm việc Ngày và Đêm.<br /> &nbsp;Phần mềm bơm truyền tự động, cấu hình và cập nhật thư viện thuốc mà không cần dừng bơm truyền<br /> &nbsp;Giao thức kết nối HL7 PDMS/ HIS</p> | [5 empty] | CÔNG TY TNHH THƯƠNG MẠI DỊCH VỤ Y TẾ MIỀN ĐÔNG | 2020-11-15 | CÔNG TY TNHH THƯƠNG MẠI DỊCH VỤ Y TẾ MIỀN ĐÔNG | 2021-02-01
6553 | 6. Thiết bị chuyên khoa RHM-THM-Mắt | Thiết bị chuyên Tai Mũi Họng | Máy trợ thính | Máy trợ thính đeo sau tai 16 kênh công suất trung bình | Beat SHD 7-RS13 | Hansaton Akustik GmbH | Đức | Hansaton Akustik GmbH | Đức | ["2020"] | Công ty TNHH máy trợ thính và thiết bị y tế Thiên Đức | Đức | Nhóm 3 |  |  | 54600000 | t | Cái | true | 2020-12-07 | 2021-09-06 | <p>Máy trợ thính dành cho người nghe kém mức độ từ trung bình đến sâu.</p> | <p>Máy chính: 1 cái</p><p>Hộp đựng máy: 1 cái</p> |  | <p>- Máy trợ thính kỹ thuật số; Số Kênh 16; Công suất: 83/143;</p><p>- Hiệu chỉnh máy theo thính lực đồ; Micro định hướng âm thanh; Giảm tiếng gió</p><p>- Giảm tiếng ồn nền; Ngắt tiếng rú (Feedback);</p><p>-Có 4 chương trình nghe tự động.</p><p>- Chất lượng âm thanh rõ nét, trung thực.</p> |  |  |  |  | Thời gian bảo hành: 36 tháng | Công ty TNHH máy trợ thính và thiết bị y tế Thiên Đức | 2020-12-07 | Công ty TNHH máy trợ thính và thiết bị y tế Thiên Đức | 2020-12-07
6554 | 4. Thiết bị phòng mổ | Hệ thống phẫu thuật nội soi | Hệ thống phẫu thuật nội soi ổ bụng | Hệ thống phẫu thuật nội soi ổ bụng 1 chip CCD | 16-2017 | Ackermann Instrumente GmbH | Đức | Ackermann Instrumente GmbH | Đức | ["2021"] | CÔNG TY TNHH ĐẦU TƯ XUẤT NHẬP KHẨU DMC VIỆTNAM |  | Nhóm null |  |  | 2700000000 | t | Hệ thống | false | 2021-01-12 | 2022-01-12 | <p>Hệ thống phẫu thuật nội soi ổ bụng 1 chip CCD</p> | [8 empty] | CÔNG TY TNHH ĐẦU TƯ XUẤT NHẬP KHẨU DMC VIỆTNAM | 2021-01-12 | CÔNG TY TNHH ĐẦU TƯ XUẤT NHẬP KHẨU DMC VIỆTNAM | 2021-01-12
6555 | 7. Thiết bị chuyên khoa xét nghiệm | Máy xét nghiệm huyết học | Máy đông máu | Máy phân tích đông máu bán tự động | RT-2204C | Rayto Life and Analytical Sciences Co. Ltd. | Trung Quốc | Rayto Life and Analytical Sciences Co. Ltd. | Trung Quốc | ["2019","2020"] | Công ty Cổ phần Đầu tư và Phát triển Y tế An Sinh |  | Nhóm 6 |  |  | 84000000 | t | Chiếc | true | 2020-11-10 | 2020-12-31 | <p><strong>Tính năng nổi bật.</strong><br /> - Màn hình cảm ứng lớn 6' dễ dàng sử dụng và vận hành.<br /> - Tiết kiệm hóa chất với: 25ul cho APTT, TT, FIB và 40ul cho PT<br /> - 24 vị trí đặt mẫu đo.<br /> - 4 kênh đo, phân tích 4 thông số khác nhau.<br /> - Tốc độ test: Bình thường 20-60s, tối đa 600s.<br /> - Công nghệ quang với anh sáng tán xạ và phân tích phần trăm.<br /> - Tự động kiểm tra lỗi khi khởi động máy.<br /> - Bộ nhớ lưu 5000 kết quả.<br /> - Tương thích với bàn phím và chuột có cổng USB.</p> | <p><strong>Cấu hình:</strong><br /> <strong>- 01 thân máy chính<br /> - 01 pipet điện tử<br /> - 01 hộp cuvette<br /> - Tùy chọn thêm: máy in nhiệt</strong></p> | [7 empty] | Công ty Cổ phần Đầu tư và Phát triển Y tế An Sinh | 2020-11-10 | Công ty Cổ phần Đầu tư và Phát triển Y tế An Sinh | 2020-12-31
6556 | 4. Thiết bị phòng mổ | Hệ thống/Thiết bị khác | Bộ dụng cụ phẫu thuật | Kẹp chắp lẹo 4-1908T | 4-1908T | Rumex International Corp. | Nga | Rumex International Corp. | Mỹ |  | CÔNG TY TNHH THƯƠNG MẠI & DỊCH VỤ VIỆT CAN |  | Nhóm 4 |  |  | 3990000 | t | Cái | true | 2020-11-30 | 2021-03-31 | <p>4-1908T Kẹp chắp lẹo / Lambert Chalazion Forceps, Small, 8mm Diameter, Titanium</p><p>Kẹp chắp lẹo, loại nhỏ, đường kính đầu kẹp 8mm, bằng ti tan</p> | <p>4-1908T Kẹp chắp lẹo / Lambert Chalazion Forceps, Small, 8mm Diameter, Titanium</p><p> Kẹp chắp lẹo, loại nhỏ, đường kính đầu kẹp 8mm, bằng ti tan</p> |  | <p>4-1908T Kẹp chắp lẹo / Lambert Chalazion Forceps, Small, 8mm Diameter, Titanium</p><p>Kẹp chắp lẹo, loại nhỏ, đường kính đầu kẹp 8mm, bằng ti tan</p> | [5 empty] | CÔNG TY TNHH THƯƠNG MẠI & DỊCH VỤ VIỆT CAN | 2020-11-30 | CÔNG TY TNHH THƯƠNG MẠI & DỊCH VỤ VIỆT CAN | 2020-12-01
6557 | 6. Thiết bị chuyên khoa RHM-THM-Mắt | Thiết bị chuyên Tai Mũi Họng | Máy đo thanh học | Máy đo thính lực | SA-203 | AuditData A/S | Thụy Điển | AuditData A/S | Đan Mạch | ["2020","2021"] | Công ty TNHH i-Biomed Việt Nam | Đan Mạch | Nhóm 3 |  |  | 240000000 | t | Bộ | true | 2021-06-15 | 2022-06-15 | <p class="ql-align-justify">Máy đo thính lực chẩn đoán thủ công/ tự động, hai kênh với đầy đủ tần số dải đầu ra cho đơn âm đường khí, đường xương và khả năng tạo tiếng ồn che lấp.</p><p class="ql-align-justify">- Máy đo thính lực thích ứng tốt và thân thiện với người dùng hiện đại, bảo vệ môi trường.</p><p class="ql-align-justify">- Máy được thiết kế có trọng lượng nhẹ khiến nó trở nên lý tưởng cho việc sử dụng thường xuyên, linh hoạt.</p><p class="ql-align-justify">- Bộ nhớ trong lưu trữ tối đa 50 bệnh nhân</p><p class="ql-align-justify">- Tùy chọn kết nối máy in hoặc kết nối in ấn trên máy tính</p><p class="ql-align-justify">- Tùy chọn có thể mua thêm loa ngoài FF</p><p class="ql-align-justify">- Có Menu cài đặt để cài đặt máy theo yêu cầu</p><p class="ql-align-justify">- Tự động phát tiếng ù che lấp theo ngưỡng nghe</p><p class="ql-align-justify">- In qua các máy in PCL 5 với cáp máy in chuyên dụng</p><p class="ql-align-justify">- Kết nối máy tính qua cổng RS 232 sử dụng cáp RS 232</p><p>- Tương thích với Noah 3 khi cài phần mềm Audi-link 1.00 cho Noah 3</p> | <p class="ql-align-justify">- Máy chính: 01 máy</p><p class="ql-align-justify">- Tai nghe đường khí: 01 chiếc</p><p class="ql-align-justify">- Tai nghe đường xương: 01 chiếc</p><p class="ql-align-justify">- Bộ bấm phản hồi cho bệnh nhân: 01 bộ</p><p class="ql-align-justify">- Bộ nguồn: 01 bộ</p><p class="ql-align-justify">- Hướng dẫn sử dụng: 01 bộ</p> | <ul><li>Bộ laptop và máy in mua trong nước: 01 bộ</li><li>Phần mềm: 01 bộ</li></ul> | <p class="ql-align-justify"><strong>- Điều kiện hoạt động: </strong></p><p class="ql-align-justify">+ Nhiệt độ 15<sup>0</sup>C đến 35<sup>0</sup>C</p><p class="ql-align-justify">+ Độ ẩm 30% đến 90%</p><p class="ql-align-justify">+ Áp suất: 70 kPa đến 104 kPa</p><p class="ql-align-justify"><strong>- Thiết bị:</strong></p><p class="ql-align-justify">+ Dạng tín hiệu: Xung đơn 1.3 s</p><p class="ql-align-justify">+ Âm phát liên tục khi nút được giữ</p><p class="ql-align-justify">+ Phát theo xung 2.5 xung/giây</p><p class="ql-align-justify">+ Biến dạng tần số ± 5%</p><p class="ql-align-justify">+ Kích thước 376 x 73 x 264 (mm)</p><p class="ql-align-justify">+ Trọng lượng: 1.15 kg</p><p class="ql-align-justify">+ Điện áp dải rộng 100V - 240V;&nbsp;50 - 60Hz</p><p class="ql-align-justify">+ Độ chính xác: ± 1%</p><p class="ql-align-justify">+ Tổng méo hài: ≤ 2.5 % (tai nghe đường khí) và ≤ 5.5 % (tai nghe đường xương)</p><p class="ql-align-justify"><strong>- Đạt tiêu chuẩn:</strong></p><p class="ql-align-justify">+ IEC 60645-1; ISO 389-1; ISO 389-2; ISO 389-3; ISO 389-4; ISO 8253-1; ISO 8253-2</p><p class="ql-align-justify">+ IEC 60601-1 </p><p class="ql-align-justify">+ IEC 60601-1-2</p><p><br></p> | [5 empty] | Công ty TNHH i-Biomed Việt Nam | 2021-06-15 | Công ty TNHH i-Biomed Việt Nam | 2021-06-15
6558 | 7. Thiết bị chuyên khoa xét nghiệm | Hệ thống Elisa | Hệ thống Elisa bán tự động | Máy đọc ELISA MR-96A | MR-96A | Shenzhen Mindray Bio-Medical Electronics Co., Ltd. | Trung Quốc | Shenzhen Mindray Bio-Medical Electronics Co., Ltd. | Trung Quốc | ["2020","2021"] | Công ty TNHH Thiết bị và công nghệ y tế Việt Nam | Trung Quốc | Nhóm 2 |  |  | 150000000 | t | Chiếc | true | 2021-03-18 | 2021-12-31 | <p><strong>Máy đọc kết quả xét nghiệm ELISA</strong></p><p>Model: <strong>MR – 96A</strong></p><p>Hãng/ nước sản xuất:<strong> MINDRAY – TRUNG QUỐC</strong></p><p><br></p><p>Chi tiết tham khảo tại link:<strong> <em><u>http://vietmed.vn/may-doc-mien-dich-elisa-model-mr-96a</u></em></strong></p> | <p><strong><u>Cấu hình cơ bản:</u></strong></p><ul><li>Màn hình LCD màu rộng 7.8”, cảm ứng</li><li>Nắp chắn sáng để ngăn ánh tán xạ</li><li>Máy in nhiệt tích hợp sẵn trong máy, có thể lựa chọn thêm máy in ngoài</li><li>Bộ nhớ lưu trữ cô định lên tới 20.000 kết quả</li><li>Hệ thống báo cáo mở rộng với đầy đủ thông tin bệnh nhân</li><li>Nhiều lựa chọn đường cong hiệu chỉnh</li><li>Có thể thay đổi thời gian và tốc độ lắc</li><li>Hê ̣thống quang lưỡng màu hoàn toàn tự động</li><li>Báo cáo mở rộng với thông tin bệnh nhân</li><li>Tuổi thọ bóng đèn cao</li></ul><p><br></p><p><strong><u>Thông tin liên hệ:</u></strong></p><p>Hotline: 0906.63.9988</p> |  | <p><strong><u>Thông số, chi tiêu kỹ thuật</u></strong></p><ul><li>Phương thức: hấp thụ</li><li>Loại vi bản: 96/48 giếng</li><li>Tốc độ đọc: sóng đơn: 5s, sóng kép: 12s</li><li>Dải bước sóng: 400 ~ 700 nm</li><li>Hệ thống đo: Hệ thống quang 8 kênh</li><li>Nguồn sáng: Tungsten Halogen&nbsp;Dải đọc: 0.001 – 3.500Abs</li><li>Dải đo: 0.001 – 2.500Abs</li><li>Độ chính xác của đồng hồ đo quang: 0 – 0.2A 0.01Abs</li><li>Độ chính xác của bước sóng: ±2nm</li><li>Khả năng lặp: &lt;1%</li><li>Độ ổn định: &lt; 0.005Aba/10 phút</li><li>Độ tuyến tính: 0 ~1.5A &lt; 1.0%</li><li>Bộ lọc: 405 nm, 450 nm, 492 nm, 630 nm</li><li>4 vị trí tự do cho các bộ lọc lựa chọn</li><li>Tốc độ lắc: Tốc độ và thời gian lắc khác nhau</li><li>Đầu vào: Màn hình cảm ứng</li><li>Hiển thị: Màn hình LCD mầu lớn</li></ul> | <p>- Chuyển giao kỹ thuật công nghệ, lắp đặt bởi kỹ sư được đào tạo chính hãng</p><p>- Dịch vụ bảo hành, bảo trì: theo tiêu chuẩn của công ty</p> | Theo tiêu chuẩn của Công ty | Theo tiêu chuẩn của Công ty | Theo tiêu chuẩn của Công ty | Theo tiêu chuẩn của Công ty | Công ty TNHH Thiết bị và công nghệ y tế Việt Nam | 2021-03-18 | Công ty TNHH Thiết bị và công nghệ y tế Việt Nam | 2021-06-22
6559 | 7. Thiết bị chuyên khoa xét nghiệm | Máy xét nghiệm sinh hóa, miễn dịch | Máy xét nghiệm nước tiểu | Máy xét nghiệm nước tiểu UA-66 | UA-66 | Shenzhen Mindray Bio-Medical Electronics Co. Ltd. | Trung Quốc | Shenzhen Mindray Bio-Medical Electronics Co. Ltd. | Trung Quốc | ["2020"] | CÔNG TY TNHH Y TẾ MINDRAY VIỆT NAM | Trung Quốc | Nhóm 4 |  |  | 20000000 | t | Chiếc | true | 2020-10-22 | 2020-11-22 | <h1>MÁY XÉT NGHIỆM NƯỚC TIỂU</h1> <p><b>MODEL : UA-66</b><br /> <b>HÃNG SẢN XUẤT : MINDRAY – TRUNG QUỐC</b></p> | <ul> <li>Nguồn sáng lạnh với bóng đèn có độ nhạy và tuổi thọ cao</li> <li>Đầu đọc có độ nhạy và linh hoạt cao</li> <li>Tự động chuẩn nâng cao độ chính xác</li> <li>Hiển thị kết quả bệnh lý</li> <li>Kết nối cổng R232 với máy tính</li> <li>Lưu 1000 kết quả xét nghiệm</li> <li>Nhiều đơn vị kết quả</li> <li>&nbsp;Máy in nhiệt gắn sẵn trong máy, khổ giấy 57mm</li> <li>Màn hình tinh thể lỏng LCD rộng, dễ quan sát.</li> </ul> |  | <ol style="list-style-type:lower-alpha;"> <li><strong>Chỉ số xét nghiệm</strong></li> </ol> <ul> <li>Urobilinogen (Muối mật)</li> <li>Bilirubin (Sắc tố mật)</li> <li>Ketone (Xêton)</li> <li>Blood</li> <li>Protein</li> <li>Nitrit</li> <li>Leukocytes (Bạch cầu)</li> <li>Glucose (Đường)</li> <li>Specific Gravity (Tỷ trọng)</li> <li>Ascorbic Acid</li> <li>pH.</li> </ul> <ol style="list-style-type:lower-alpha;"> <li value="2"><strong>&nbsp;Bộ phận quang học</strong></li> </ol> <ul> <li>Nguyên tắc đo: quang phổ kế theo nguyên lý phản quang.</li> <li>Kính lọc đơn sắc: 3 bước sóng 557nm, 620nm, 656nm.</li> </ul> <p><strong>&nbsp;&nbsp;&nbsp;&nbsp;&nbsp; c) Tốc độ</strong></p> <ul> <li>60 hoặc 120 xét nghiệm/giờ</li> </ul> <p><strong>&nbsp;d) Màn hình hiển thị</strong></p> <ul> <li>LCD, độ phân giải 240 x 126</li> </ul> <p><strong>e) Bộ nhớ</strong></p> <ul> <li>1000 kết quả</li> <li>Máy in</li> <li>Máy in nhiệt tích hợp trong máy, cỡ giấy 57mm</li> </ul> <p><strong>f) Môi trường làm việc</strong></p> <ul> <li>Cổng R232 nối máy tính</li> <li>Nhiệt độ: 5ºC – 40ºC, Độ ẩm: 30%– 80%</li> <li>Nguồn điện: 110V hoặc 220V ± 10%, 50/60 Hz</li> </ul> <p>&nbsp;&nbsp;&nbsp;&nbsp; <strong>g) Trọng lượng và kích thước</strong></p> <ul> <li>Kích thước: 100mm(Cao)x360mm(Rộng)x300mm(Sâu)</li> <li>Trọng lượng: 3.8 Kg</li> </ul> | [5 empty] | CÔNG TY TNHH Y TẾ MINDRAY VIỆT NAM | 2020-11-09 | CÔNG TY TNHH Y TẾ MINDRAY VIỆT NAM | 2020-11-22
6560 | 12. Thiết bị phục hồi chức năng - Vật lý trị liệu | Thiết bị phục hồi chức năng | Thiết bị tập phục hồi chức năng | Ghế ngồi kéo cổ cho người khuyết tật | PN20S | Công Ty TNHH Sản Xuất Thương Mại Phana | Việt Nam | Công Ty TNHH Sản Xuất Thương Mại Phana | Việt Nam | ["2021"] | CÔNG TY TRÁCH NHIỆM HỮU HẠN SẢN XUẤT THƯƠNG MẠI PHANA | Việt Nam | Nhóm 6 |  |  | 3190000 | t | Bộ | true | 2021-06-28 | 2022-12-31 | <p>Ghế ngồi kéo cổ cho người khuyết tật&nbsp;&nbsp;&nbsp;&nbsp;</p> | <p>- Khung sắt sơn tĩnh điện, ghế ngồi nệm mousse bọc simily,+ 6kg tạ thẻ nhựa</p><p>- KT : 63x58x202 (+/- sai số 5%) .&nbsp;</p><p>- Chỗ ngồi: 40x40cm.</p> |  | <p><strong><u>Thông số kỹ thuật:</u></strong></p><p>- Chất liệu: Khung sản phẩm được làm bằng chất liệu sắt sơn tĩnh điện bền màu, hạn chế trầy xướt, nệm ngồi bọc simily, tạ thẻ nhựa, tay cầm nhựa, đai tay và đai cổ chất liệu vải và simily, hệ thống dây dù.&nbsp;&nbsp;&nbsp;&nbsp;&nbsp;&nbsp;&nbsp;</p><p>- Kích thước : D63xR58xC202cm (+/- sai số 5%). Chỗ ngồi: 40x40cm.</p><p>- Thiết bị tháo rời, ghế xếp gọn dễ dàng vận chuyển và lắp đặt.&nbsp;</p> | [5 empty] | CÔNG TY TRÁCH NHIỆM HỮU HẠN SẢN XUẤT THƯƠNG MẠI PHANA | 2021-06-28 | CÔNG TY TRÁCH NHIỆM HỮU HẠN SẢN XUẤT THƯƠNG MẠI PHANA | 2021-06-28
6561 | 4. Thiết bị phòng mổ | Bàn mổ | Bàn mổ đa năng | Bàn mổ đa năng | OPX mobilis RC 30 | Schmitz u. Sohne GmbH & Co. KG | Đức | Schmitz u. Sohne GmbH & Co. KG | Đức | ["2019"] | Công ty TNHH Thương mại và Công nghệ kỹ thuật TNT | Đức | Nhóm null |  |  | 1200000000 | t | Chiếc | true | 2020-11-13 | 2021-06-30 | <p>&nbsp;&nbsp;&nbsp;&nbsp;</p> | <p> Cấu hình bao gồm: &nbsp; &nbsp; &nbsp;Thân bàn chính điều khiển điện thủy lực&nbsp; 1 cái &nbsp;Các phụ kiện kèm theo (bao gồm phụ kiện tiêu chuẩn) tối thiểu bao gồm:&nbsp; &nbsp; &nbsp; &nbsp;Đỡ đầu, có trợ lực&nbsp; 1 cái &nbsp;Đỡ tay 2 cái &nbsp;Đỡ chân kiểu 2 tấm tách rời, có trợ lực&nbsp; 1 bộ &nbsp;Đai giữ thân&nbsp; 1 cái &nbsp;Khung treo màn gây mê kèm kẹp giữ&nbsp; 1 cái &nbsp;Ắc quy tích hợp&nbsp; 1 bộ &nbsp;Bộ sạc ắc quy&nbsp; 1 bộ &nbsp;Tay điều khiển&nbsp; 1 cái &nbsp;Đệm&nbsp; 1 bộ </p> |  | <p><strong>Thông số kỹ thuật</strong></p><p>Chiều dài bàn: 2130 mm</p><p>Độ rộng mặt bàn: 540 mm</p><p>Độ rộng tổng: 590 mm</p><p>Kích thước đế chân bàn: 1,120 x 580 mm</p><p>Đường kính bánh xe: 125 mm</p><p>Dải điều chỉnh chiều cao: 690 mm - 1050 mm</p><p>Điều chỉnh dốc đầu/ chân: 30 độ/ 30 độ</p><p>Nghiêng trái/ phải: +/- 20 độ</p><p>Điều chỉnh phần đỡ lưng: +75 độ/ -50 độ</p><p>Điều chỉnh đỡ chân: +20 độ/ -90 độ</p><p>Tải trọng tối đa của đỡ chân: 25 kg</p><p>Tải trọng tối đa của đỡ tay: 25 kg</p><p>Góc dạng ra của mỗi tấm đỡ chân: 55 độ</p><p>Điều chỉnh đỡ đầu: +30 độ/ -45 độ</p><p>Tải trọng tĩnh tối đa: lên tới 250kg</p><p>Tải trọng hoạt động an toàn: lên tới 185kg</p><p>Áp lực của bơm thủy lực: 120 bar</p><p>&nbsp;</p> | [5 empty] | Công ty TNHH Thương mại và Công nghệ kỹ thuật TNT | 2020-11-13 | Công ty TNHH Thương mại và Công nghệ kỹ thuật TNT | 2021-02-22
6562 | 1. Thiết bị chẩn đoán hình ảnh | Máy X Quang | Hệ thống số hóa X quang | Bộ chuyển đổi số hóa X Quang | CR 10-X | Agfa Gevaert HealthCare GmbH | Đức | Agfa NV | Bỉ |  | CÔNG TY TNHH AGFA HEALTHCARE VIỆT NAM | Đức | Nhóm 3 |  |  | 2558317160 | t | Chiếc | true | 2020-10-22 | 2021-10-22 | <p>Bộ chuyển đổi số hóa Xquang và phụ kiện</p> | [8 empty] | CÔNG TY TNHH AGFA HEALTHCARE VIỆT NAM | 2020-10-22 | CÔNG TY TNHH AGFA HEALTHCARE VIỆT NAM | 2021-01-19
6563 | 6. Thiết bị chuyên khoa RHM-THM-Mắt | Thiết bị chuyên Tai Mũi Họng | Máy trợ thính | Máy trợ thính đeo sau tai 16 kênh công suất nặng | Beat SHD 7-RS675 | Hansaton Akustik GmbH | Đức | Hansaton Akustik GmbH | Đức |  | Công ty TNHH máy trợ thính và thiết bị y tế Thiên Đức | Đức | Nhóm 3 |  |  | 60700000 | t | Cái | true | 2020-12-07 | 2021-09-06 | <p>Máy trợ thính dành cho người nghe kém mức độ từ nặng đến sâu.</p> | <p>Máy chính: 1 cái</p><p>Hộp đựng máy: 1 cái</p> |  | <p>- Máy trợ thính kỹ thuật số; Số Kênh 16; Công suất: 83/145;</p><p>- Hiệu chỉnh máy theo thính lực đồ; Micro định hướng âm thanh; Giảm tiếng gió</p><p>- Giảm tiếng ồn nền; Ngắt tiếng rú (Feedback);</p><p>-Có 4 chương trình nghe tự động.</p><p>- Chất lượng âm thanh rõ nét.</p> |  |  |  |  | Thời gian bảo hành: 36 tháng | Công ty TNHH máy trợ thính và thiết bị y tế Thiên Đức | 2020-12-07 | Công ty TNHH máy trợ thính và thiết bị y tế Thiên Đức | 2020-12-07
6564 | 7. Thiết bị chuyên khoa xét nghiệm | Thiết bị xét nghiệm vi sinh + sinh học phân tử + di truyền | Máy định danh vi khuẩn | Thiết bị chẩn đoán Helicobacter Pylori qua hơi thở PYtest | PYtest microCOUNT Lite- No.60495 | Tri-Med Distributors Pty Ltd & Avanos Medical, Inc. | Australia,Mỹ | Tri-Med Distributors Pty Ltd. | Australia | ["2018"] | CÔNG TY TNHH THƯƠNG MẠI DƯỢC PHẨM ĐÔNG PHƯƠNG | Mỹ | Nhóm 1 |  |  | 360000000 | t | Hệ thống | true | 2020-12-31 | 2021-12-31 | <p>&nbsp;&nbsp;&nbsp;&nbsp;&nbsp;&nbsp;MicroCOUNT Lite là một Máy Đếm Chất&nbsp;Lỏng Chớp Sáng đơn mẫu chuyên dụng&nbsp;được&nbsp;thiết kế để phân tích các mẫu PYtest để dò tìm sự nhiễm vi khuẩn&nbsp;Helic<em>obacter pylori</em>&nbsp;trong dạ dày. Máy microCOUNT Lite được thiết kế rất đơn giản, dễ sử dụng, thể hiện kết&nbsp;quả nhanh trên màn hình LCD, đồng thời kết hợp với quy trình kiểm tra chất lượng hàng ngày để đảm bảo sự vận hành phù hợp.&nbsp;Máy rất chắc chắn, có thể xách tay được và không cần phải bảo trì.&nbsp;Kết quả được thể hiện qua Độ Phân Hủy Mỗi Phút (DPM), là kết quả định tính được sử dụng cho xét nghiệm PYtest.</p> |  | <p>- Phần mềm và linh kiện&nbsp;kết nối giữa&nbsp;PC với hệ thống xét nghiệm, in và xuất dữ liệu kết quả, lưu trữ kết quả trên PC. Lập báo cáo và truy xuất thông tin bệnh nhân dễ dàng</p> | <p>&nbsp;<strong>Kích cỡ</strong></p> <p>&nbsp;Chiều ngang:&nbsp;36.2 cm ~ 14.25 inches</p> <p>&nbsp;Chiều cao:&nbsp;16.5 cm ~ 6.5 inches</p> <p>&nbsp;Bề sâu:&nbsp;25.4 cm ~ 10 inches</p> <p>&nbsp;Trọng lượng:&nbsp;11.34 kg / 25 pound</p> <p>&nbsp;Số Serial:&nbsp;Nằm ở mặt sau máy</p> <p><strong>Nguồn điện:</strong></p> <p>&nbsp;115AC hoặc 230VAC - chuyển đổi tự&nbsp; động. Nguồn điện trong máy tự động&nbsp; thích nghi với bất kỳ điện thế nào&nbsp;trong khoảng 85V - 260V. Nên sử&nbsp; dụng thêm thiết bị lưu điện (UPS)&nbsp; khoảng 200 volt-ampere (VA).</p> <p><strong>LƯU Ý:</strong> nguồn điện cung cấp nên kết hợp với bộ phận tiếp đất thứ 3 để máy hoạt động ổn định và bền. KHÔNG NÊN dùng ba hay hai adaptor riêng rẽ.</p> | <p>- Chế độ bảo hành: 03 năm&nbsp;</p> <p>- Kiểm tra, bảo trì, bảo dưỡng định kỳ&nbsp;bảo đảm các điều kiện để thiết bị hoạt động tốt.</p> <p>- Bố trí chuyên viên kỹ thuật đến tại chỗ hoặc qua điện thoại để hỗ trợ kỹ thuật&nbsp; 24/7 khi gặp sự cố.</p> <p>&nbsp;</p> |  |  |  |  | CÔNG TY TNHH THƯƠNG MẠI DƯỢC PHẨM ĐÔNG PHƯƠNG | 2020-11-10 | CÔNG TY TNHH THƯƠNG MẠI DƯỢC PHẨM ĐÔNG PHƯƠNG | 2020-12-28
6565 | 4. Thiết bị phòng mổ | Hệ thống phẫu thuật nội soi | Hệ thống phẫu thuật nội soi ổ bụng | Hệ thống phẫu thuật nội soi ổ bụng tổng quát kèm bộ dụng cụ | 1588 AIM | Stryker Endoscopy | Mỹ | Stryker Endoscopy | Mỹ |  | Công ty Cổ phần Vietmedical-Phân phối | Mỹ | Nhóm 3 |  |  | 7000000000 |  | Hệ thống | true | 2020-12-14 | 2021-12-31 | [9 empty] | Công ty Cổ phần Vietmedical-Phân phối | 2020-12-15 | Công ty Cổ phần Vietmedical-Phân phối | 2020-12-15
6566 | 4. Thiết bị phòng mổ | Hệ thống/Thiết bị khác | Bộ dụng cụ phẫu thuật | Nạo chắp 16-064 | 16-064 | Rumex International Corp. | Nga | Rumex International Corp. | Mỹ |  | CÔNG TY TNHH THƯƠNG MẠI & DỊCH VỤ VIỆT CAN |  | Nhóm 4 |  |  | 2520000 | t | Cái | true | 2020-11-30 | 2021-03-31 | <p>16-064 Nạo chắp / Meyerhoefer Chalazion Curette, Size 1-1.75mm</p> | <p>16-064 Nạo chắp / Meyerhoefer Chalazion Curette, Size 1-1.75mm</p> |  | <p>16-064 Nạo chắp / Meyerhoefer Chalazion Curette, Size 1-1.75mm</p> | [5 empty] | CÔNG TY TNHH THƯƠNG MẠI & DỊCH VỤ VIỆT CAN | 2020-11-30 | CÔNG TY TNHH THƯƠNG MẠI & DỊCH VỤ VIỆT CAN | 2020-12-01
6567 | 2. Thiết bị hồi sức cấp cứu | Máy thở | Máy thở xâm nhập và không xâm nhập người lớn | Máy thở xâm nhập và không xâm nhập người lớn | Siaretron 4000 | Siare Engineering International Group S.r.l. | Italy | Siare Engineering International Group S.r.l. | Italy |  | Công ty Cổ phần Vietmedical-Phân phối | Italy | Nhóm 3 |  |  | 800000000 |  | Chiếc | true | 2020-12-14 | 2021-12-31 | [9 empty] | Công ty Cổ phần Vietmedical-Phân phối | 2020-12-15 | Công ty Cổ phần Vietmedical-Phân phối | 2020-12-15
6568 | 4. Thiết bị phòng mổ | Hệ thống/Thiết bị khác | Bộ dụng cụ phẫu thuật | Nạo chắp 16-065 | 16-065 | Rumex International Corp. | Nga | Rumex International Corp. | Mỹ |  | CÔNG TY TNHH THƯƠNG MẠI & DỊCH VỤ VIỆT CAN |  | Nhóm 4 |  |  | 2520000 | t | Cái | true | 2020-11-30 | 2021-03-31 | <p>16-065 Nạo chắp / Meyerhoefer Chalazion Curette, Size 2-2.0mm</p> | <p> 16-065 Nạo chắp / Meyerhoefer Chalazion Curette, Size 2-2.0mm</p> |  | <p> 16-065 Nạo chắp / Meyerhoefer Chalazion Curette, Size 2-2.0mm</p> | [5 empty] | CÔNG TY TNHH THƯƠNG MẠI & DỊCH VỤ VIỆT CAN | 2020-11-30 | CÔNG TY TNHH THƯƠNG MẠI & DỊCH VỤ VIỆT CAN | 2020-12-01
6569 | 6. Thiết bị chuyên khoa RHM-THM-Mắt | Thiết bị chuyên Tai Mũi Họng | Máy trợ thính | Máy trợ thính đeo sau tai 8 kênh công suất trung bình | Beat SHD 3-RS13 | Hansaton Akustik GmbH | Đức | Hansaton Akustik GmbH | Đức | ["2020"] | Công ty TNHH máy trợ thính và thiết bị y tế Thiên Đức | Đức | Nhóm 3 |  |  | 21000000 | t | Cái | true | 2020-12-07 | 2021-09-06 | <p>Máy trợ thính dành cho người nghe kém mức độ từ trung bình đến sâu.</p> | <p>Máy chính: 1 cái</p><p>Hộp đựng máy: 1 cái</p> |  | <p><span style="color: rgb(0, 0, 0);">- Máy trợ thính kỹ thuật số; Số Kênh 8; Công suất: 83/143;</span></p><p><span style="color: rgb(0, 0, 0);">- Hiệu chỉnh máy theo thính lực đồ; Micro định hướng âm thanh; Giảm tiếng gió</span></p><p><span style="color: rgb(0, 0, 0);">- Giảm tiếng ồn nền; Ngắt tiếng rú (Feedback);</span></p><p><span style="color: rgb(0, 0, 0);">-Có 2 chương trình nghe tự động.</span></p><p><span style="color: rgb(0, 0, 0);">- Chất lượng âm thanh rõ nét, trung thực.</span></p> |  |  |  |  | Thời gian bảo hành: 24 tháng | Công ty TNHH máy trợ thính và thiết bị y tế Thiên Đức | 2020-12-07 | Công ty TNHH máy trợ thính và thiết bị y tế Thiên Đức | 2020-12-07
6570 | 12. Thiết bị phục hồi chức năng - Vật lý trị liệu | Thiết bị phục hồi chức năng | Thiết bị tập phục hồi chức năng | Bộ nẹp gỗ tay chân | Bộ nẹp gỗ tay chân | Công Ty TNHH Vật Tư Y Tế Gia Bảo | Việt Nam | Công Ty TNHH Vật Tư Y Tế Gia Bảo | Việt Nam |  | CÔNG TY TNHH ĐẦU TƯ SẢN XUẤT THƯƠNG MẠI VÀ DỊCH VỤ HẢI DƯƠNG |  | Nhóm null |  |  | 200000 | f | Bộ | false | 2020-12-10 | 2021-12-10 | <p><br></p><p>Bao gồm 10 cây:&nbsp;-</p><p>22cm (Dài) x 6 (Rộng) x 1 (Dày) cm&nbsp;</p><p>- 30 (Dài) x 6 (Rộng) x 1 (Dày) cm&nbsp;</p><p>- 35 (Dài) x 6 (Rộng) x 1 (Dày) cm&nbsp;</p><p>40 (Dài) x 6 (Rộng) x 1 (Dày) cm</p><p>&nbsp;- 45 (Dài) x 6 (Rộng) x 1 (Dày) cm</p><p>&nbsp;- 50 (Dài) x 6 (Rộng) x 1 (Dày) cm</p><p>&nbsp;- 60 (Dài) x 6 (Rộng) x 1 (Dày) cm&nbsp;</p><p>- 70 (Dài) x 6 (Rộng) x 1 (Dày) cm</p><p>&nbsp;- 80 (Dài) x 6 (Rộng) x 1 (Dày) cm&nbsp;</p><p>- 118 (Dài) x 6 (Rộng) x&nbsp;1(Dày) cm</p><p>&nbsp;- Kích thước trọn bộ: 118 (Dài) x 6 (Rộng) x 10 (Dày)&nbsp;- Trọng lượng khoảng: 1kg</p> | <p> Bao gồm 10 cây: &nbsp;-</p><p> 22cm (Dài) x 6 (Rộng) x 1 (Dày) cm &nbsp;</p><p>- 30 (Dài) x 6 (Rộng) x 1 (Dày) cm &nbsp;</p><p>- 35 (Dài) x 6 (Rộng) x 1 (Dày) cm &nbsp;</p><p> 40 (Dài) x 6 (Rộng) x 1 (Dày) cm </p><p>&nbsp;- 45 (Dài) x 6 (Rộng) x 1 (Dày) cm </p><p>&nbsp;- 50 (Dài) x 6 (Rộng) x 1 (Dày) cm </p><p>&nbsp;- 60 (Dài) x 6 (Rộng) x 1 (Dày) cm &nbsp;</p><p>- 70 (Dài) x 6 (Rộng) x 1 (Dày) cm </p><p>&nbsp;- 80 (Dài) x 6 (Rộng) x 1 (Dày) cm &nbsp;</p><p>- 118 (Dài) x 6 (Rộng) x&nbsp;1(Dày) cm </p><p>&nbsp;- Kích thước trọn bộ: 118 (Dài) x 6 (Rộng) x 10 (Dày) &nbsp;- Trọng lượng khoảng: 1kg </p> |  | <p> Bao gồm 10 cây: &nbsp;-</p><p> 22cm (Dài) x 6 (Rộng) x 1 (Dày) cm &nbsp;</p><p>- 30 (Dài) x 6 (Rộng) x 1 (Dày) cm &nbsp;</p><p>- 35 (Dài) x 6 (Rộng) x 1 (Dày) cm &nbsp;</p><p> 40 (Dài) x 6 (Rộng) x 1 (Dày) cm </p><p>&nbsp;- 45 (Dài) x 6 (Rộng) x 1 (Dày) cm </p><p>&nbsp;- 50 (Dài) x 6 (Rộng) x 1 (Dày) cm </p><p>&nbsp;- 60 (Dài) x 6 (Rộng) x 1 (Dày) cm &nbsp;</p><p>- 70 (Dài) x 6 (Rộng) x 1 (Dày) cm </p><p>&nbsp;- 80 (Dài) x 6 (Rộng) x 1 (Dày) cm &nbsp;</p><p>- 118 (Dài) x 6 (Rộng) x&nbsp;1(Dày) cm </p><p>&nbsp;- Kích thước trọn bộ: 118 (Dài) x 6 (Rộng) x 10 (Dày) &nbsp;- Trọng lượng khoảng: 1kg </p> | [5 empty] | CÔNG TY TNHH ĐẦU TƯ SẢN XUẤT THƯƠNG MẠI VÀ DỊCH VỤ HẢI DƯƠNG | 2020-12-10 | CÔNG TY TNHH ĐẦU TƯ SẢN XUẤT THƯƠNG MẠI VÀ DỊCH VỤ HẢI DƯƠNG | 2020-12-10
6571 | 7. Thiết bị chuyên khoa xét nghiệm | Hệ thống Elisa | Hệ thống Elisa bán tự động | Máy rửa ELISA MW-12A | MW-12A | Shenzhen Mindray Bio-Medical Electronics Co., Ltd. | Trung Quốc | Shenzhen Mindray Bio-Medical Electronics Co., Ltd. | Trung Quốc | ["2020","2021"] | Công ty TNHH Thiết bị và công nghệ y tế Việt Nam | Trung Quốc | Nhóm 2 |  |  | 150000000 | t | Chiếc | true | 2021-03-18 | 2021-12-31 | <p><strong>Máy rửa ELISA</strong></p><p>Model: <strong>MW-12A</strong></p><p>Hãng, nước sản xuất: <strong>Mindray/ Trung Quốc</strong></p><p><br></p><p>Chi tiết tham khảo tại link: <strong><em><u>http://vietmed.vn/may-rua-mien-dich-elisa-model-mw-12a</u></em></strong></p> | <p><strong><u>Thông số kỹ thuật:</u></strong></p><ul><li>Thích hợp với khay phản ứng có đáy phẳng, đáy chữ U hoặc V</li><li>Hai chế độ rửa có thể thay đổi 8 hoặc 12 giếng trên một hàng</li><li>Tự động phát hiện chạm đáy và bảo vệ khi va chạm</li><li>Thời gian và tốc độ lắc có thể thay đổi</li><li>Lưu trữ tới 100 chương trình do người dùng định nghĩa</li><li>Tính năng rửa với hút chân không</li><li>Chương trình chẩn đoán tự động theo bảng</li></ul><p><br></p><p><strong><u>Thông tin liên hệ:</u></strong></p><p>Hotline: 0906.63.9988</p> |  | <ul><li>Chương trình rửa:&nbsp;Lên đến 100 chương trình.</li><li>Chu kỳ rửa:&nbsp;0 – 9</li><li>Thể tích nhả dung dịch:&nbsp;50 – 3000µl</li><li>Bảo vệ chống va chạm đáy:&nbsp;Tự động</li><li>Thời gian rửa:&nbsp;0 - 300s</li><li>Thời gian lắc:&nbsp;0 - 300s</li><li>Các loại khay có thể lựa chọn: 8&nbsp;giếng/1 hàng hoặc 12 giếng/1 hàng</li><li>Bộ bình chuẩn:&nbsp;2x2 L(để làm sạch), 1x2 L ( nước thải) 1x2 L (nước cất)</li><li>&nbsp;Nguồn điện:&nbsp;AC 100V – 240 V, 50/60Hz</li><li>Nhiệt độ môi trường:&nbsp;5ºC – 35ºC</li><li>Độ ẩm:&nbsp;15% – 89%</li></ul> | <p>- Chuyển giao kỹ thuật công nghệ, lắp đặt bởi kỹ sư được đào tạo chính hãng</p><p>- Dịch vụ bảo hành, bảo trì: theo tiêu chuẩn của công ty</p> | Theo tiêu chuẩn của Công ty | Theo tiêu chuẩn của Công ty | Theo tiêu chuẩn của Công ty | Theo tiêu chuẩn của Công ty | Công ty TNHH Thiết bị và công nghệ y tế Việt Nam | 2021-03-18 | Công ty TNHH Thiết bị và công nghệ y tế Việt Nam | 2021-06-22
6572 | 10. Thiết bị thăm dò chức năng | Máy đo chỉ số ABI và tốc độ sóng lan truyền | Máy đo chỉ số ABI và tốc độ sóng lan truyền | Máy chẩn đoán xơ vữa động mạch VP-1000 Plus | BP-203RPE III | Omron Healthcare Co., Ltd | Nhật Bản | Omron Healthcare Co., Ltd | Nhật Bản |  | CÔNG TY TNHH THƯƠNG MẠI - DỊCH VỤ VÀ SẢN XUẤT VIỆT TƯỜNG |  | Nhóm 1 |  |  | 520000000 | t | Cái | true | 2020-12-28 | 2021-12-31 | <p>·&nbsp;&nbsp;&nbsp;&nbsp;&nbsp;&nbsp;Thân máy chính: 01 máy</p><p>·&nbsp;&nbsp;&nbsp;&nbsp;&nbsp;&nbsp;Cảm biến PCG:&nbsp;01 cái</p><p>·&nbsp;&nbsp;&nbsp;&nbsp;&nbsp;&nbsp;Kẹp điện cực ECG: 01 cặp</p><p>·&nbsp;&nbsp;&nbsp;&nbsp;&nbsp;&nbsp;Vòng bít cổ tay trái &amp; phải (size M): 01 cặp</p><p>·&nbsp;&nbsp;&nbsp;&nbsp;&nbsp;&nbsp;Vòng bít cổ chân trái &amp; phải: 01 cặp</p><p>·&nbsp;&nbsp;&nbsp;&nbsp;&nbsp;&nbsp;Tấm cố định cảm biến PCG: 01 cái</p><p>·&nbsp;&nbsp;&nbsp;&nbsp;&nbsp;&nbsp;Máy in laser trắng đen Brother: 01 máy</p><p>·&nbsp;&nbsp;&nbsp;&nbsp;&nbsp;&nbsp;Miếng dán điện cực: 05 miếng</p><p>·&nbsp;&nbsp;&nbsp;&nbsp;&nbsp;&nbsp;Bút chạm: 01 cái</p><p>·&nbsp;&nbsp;&nbsp;&nbsp;&nbsp;&nbsp;Xe đẩy đồng bộ: 01 cái</p> | <p>·&nbsp;&nbsp;&nbsp;&nbsp;&nbsp;&nbsp;Thân máy chính: 01 máy</p><p>·&nbsp;&nbsp;&nbsp;&nbsp;&nbsp;&nbsp;Cảm biến PCG: &nbsp;01 cái</p><p>·&nbsp;&nbsp;&nbsp;&nbsp;&nbsp;&nbsp;Kẹp điện cực ECG: 01 cặp</p><p>·&nbsp;&nbsp;&nbsp;&nbsp;&nbsp;&nbsp;Vòng bít cổ tay trái &amp; phải (size M): 01 cặp</p><p>·&nbsp;&nbsp;&nbsp;&nbsp;&nbsp;&nbsp;Vòng bít cổ chân trái &amp; phải: 01 cặp</p><p>·&nbsp;&nbsp;&nbsp;&nbsp;&nbsp;&nbsp;Tấm cố định cảm biến PCG: 01 cái</p><p>·&nbsp;&nbsp;&nbsp;&nbsp;&nbsp;&nbsp;Máy in laser trắng đen Brother: 01 máy</p><p>·&nbsp;&nbsp;&nbsp;&nbsp;&nbsp;&nbsp;Miếng dán điện cực: 05 miếng</p><p>·&nbsp;&nbsp;&nbsp;&nbsp;&nbsp;&nbsp;Bút chạm: 01 cái</p><p>·&nbsp;&nbsp;&nbsp;&nbsp;&nbsp;&nbsp;Xe đẩy đồng bộ: 01 cái</p> |  | <p class="ql-align-justify"><strong>1)&nbsp;&nbsp;&nbsp;&nbsp;NIBP</strong></p><p class="ql-align-justify">·&nbsp;&nbsp;&nbsp;&nbsp;&nbsp;&nbsp;Phương pháp đo dao động kế.</p><p class="ql-align-justify">·&nbsp;&nbsp;&nbsp;&nbsp;&nbsp;&nbsp;Phát hiện áp lực: cảm biến áp lực</p><p class="ql-align-justify">·&nbsp;&nbsp;&nbsp;&nbsp;&nbsp;&nbsp;Phương pháp bơm: bơm tự động</p><p class="ql-align-justify">·&nbsp;&nbsp;&nbsp;&nbsp;&nbsp;&nbsp;Xả hơi: van xả áp suất tự động</p><p class="ql-align-justify">·&nbsp;&nbsp;&nbsp;&nbsp;&nbsp;&nbsp;Dải hiển thị huyết áp: 0,1 - 300 mmHg (Độ chính xác &lt; ±3 mmHg)</p><p class="ql-align-justify">·&nbsp;&nbsp;&nbsp;&nbsp;&nbsp;&nbsp;Nhịp mạch: 40 – 180bpm (độ chính xác &lt; ±1% hoặc trong giá trị 1bpm)</p><p class="ql-align-justify"><strong>2)&nbsp;&nbsp;&nbsp;&nbsp;ECG</strong></p><p class="ql-align-justify">·&nbsp;&nbsp;&nbsp;&nbsp;&nbsp;&nbsp;Số kênh: 01 kênh (3 điện cực)</p><p class="ql-align-justify">·&nbsp;&nbsp;&nbsp;&nbsp;&nbsp;&nbsp;Dải hiển thị nhịp tim: 30 - 240 nhịp/phút</p><p class="ql-align-justify"><strong>3)&nbsp;&nbsp;&nbsp;&nbsp;PCG</strong></p><p class="ql-align-justify">·&nbsp;&nbsp;&nbsp;&nbsp;&nbsp;&nbsp;Phương pháp đo: Microphone</p><p class="ql-align-justify"><strong>4)&nbsp;&nbsp;&nbsp;&nbsp;Thiết bị chính</strong></p><p class="ql-align-justify">·&nbsp;&nbsp;&nbsp;&nbsp;&nbsp;&nbsp;Màn hình hiển thị kết quả: Màn hình kỹ thuật số</p><p class="ql-align-justify">-&nbsp;&nbsp;&nbsp;&nbsp;&nbsp;&nbsp;&nbsp;Màn hình hiển thị các dạng sóng: ECG; PCG; sóng xung</p><p class="ql-align-justify">·&nbsp;&nbsp;&nbsp;&nbsp;&nbsp;&nbsp;Kích thước thiết bị chính: 310 x 110 x 270 mm</p><p class="ql-align-justify">·&nbsp;&nbsp;&nbsp;&nbsp;&nbsp;&nbsp;Trọng lượng thiết bị chính: Khoảng 4,1kg</p><p class="ql-align-justify">·&nbsp;&nbsp;&nbsp;&nbsp;&nbsp;&nbsp;Nguồn điện cung cấp: 110 - 240 VAC&nbsp;50/60 Hz</p><p>Điện năng tiêu thụ: 150VA</p> | [5 empty] | CÔNG TY TNHH THƯƠNG MẠI - DỊCH VỤ VÀ SẢN XUẤT VIỆT TƯỜNG | 2020-12-28 | CÔNG TY TNHH THƯƠNG MẠI - DỊCH VỤ VÀ SẢN XUẤT VIỆT TƯỜNG | 2021-03-31
6573 | 12. Thiết bị phục hồi chức năng - Vật lý trị liệu | Thiết bị vật lý trị liệu | Máy điều trị vật lý trị liệu | Máy điều trị sóng ngắn | FYSIOPULS AUTOMATIC | Fysiomed NV | Bỉ | Fysiomed NV | Bỉ |  | CÔNG TY CỔ PHẦN CÔNG NGHỆ HADIMED |  | Nhóm null |  |  | 450000000 | f | Chiếc | true | 2021-02-03 | 2021-12-31 | <p><strong>I. Thông tin chung</strong></p><p>- Thiết bị mới 100%</p><p>- Năm sản xuất: &nbsp;2019&nbsp;trở về sau</p><p>- Đạt tiêu chuẩn chất lượng ISO 9001 , ISO 13485.</p> | <p><strong>II. Cấu hình</strong></p><p>Máy chính kèm phụ kiện&nbsp;: 01 bộ, bao gồm&nbsp;:</p><p>- Điện cực cao su&nbsp;&nbsp;&nbsp;&nbsp;&nbsp;&nbsp;&nbsp;&nbsp;&nbsp;&nbsp;&nbsp;&nbsp;&nbsp;: 02 cái</p><p>- Cáp cho sóng ngắn &nbsp;&nbsp;&nbsp;&nbsp;&nbsp;&nbsp;&nbsp;&nbsp;&nbsp;: 02 cái</p><p>- Nỉ bọc điện cực&nbsp;&nbsp;&nbsp;&nbsp;&nbsp;&nbsp;&nbsp;&nbsp;&nbsp;&nbsp;&nbsp;&nbsp;&nbsp;: 02 cái</p><p> - Đai cố định 1m&nbsp;&nbsp;&nbsp;&nbsp;&nbsp;&nbsp;&nbsp;&nbsp;&nbsp;&nbsp;&nbsp;&nbsp;&nbsp;&nbsp;: 01 cái</p><p> - Cáp nguồn&nbsp;&nbsp;&nbsp;&nbsp;&nbsp;&nbsp;&nbsp;&nbsp;&nbsp;&nbsp;&nbsp;&nbsp;&nbsp;&nbsp;&nbsp;&nbsp;&nbsp;&nbsp;&nbsp;&nbsp;&nbsp;: 01 cái</p> |  | <p><strong>III. Thông số kỹ thuật</strong></p><p>- Chức năng kiểm soát bởi bộ vi xử lý</p><p>- Thiết lập nguồn điện ra kỹ thuật số</p><p> - Chế độ hoạt động: liên tục, P1 tới P5 (xung)</p><p> - Hẹn giờ với bộ nhớ chức năng - 30 phút. Điều chỉnh mỗi phút</p><p>- Vỏ hộp kim loại gắn trên bánh xe</p><p> - Nguồn điện: 230 V - 50 Hz</p><p> - Công suất tiêu thụ: 700 VA.</p><p> - Tần số: 27,12 MHz</p><p> - Công suất phát: 400 W trong chế độ liên tục , 1000 W trong chế độ xung (cao điểm)</p><p> - Thời gian xung: 400 ms</p><p> - Điều chỉnh &nbsp;tần số xung 100-300 Hz</p><p> - Kích thước: 500 x 310 x 870 mm</p><p> - Trọng lượng: 45 kg</p><p> - Tiêu chuẩn an toàn BF theo IEC 601-1</p> | [5 empty] | CÔNG TY CỔ PHẦN CÔNG NGHỆ HADIMED | 2021-02-03 | CÔNG TY CỔ PHẦN CÔNG NGHỆ HADIMED | 2021-02-03
6574 | 13. Thiết bị dùng chung | Hệ thống/ thiết bị khác | Cáng | Cáng khênh tay mặt cong | CA1-0411 | Công ty TNHH MTV Thiết bị y tế 130 Armephaco | Việt Nam | Công ty TNHH MTV Thiết bị y tế 130 Armephaco | Việt Nam | ["2021"] | Công ty Trách nhiệm hữu hạn một thành viên Thiết bị y tế 130 Armephaco | Việt Nam | Nhóm 6 |  |  | 4000000 | t | Bộ | true | 2021-03-23 | 2022-03-23 | <ul><li>Cáng được làm bằng inox</li><li>Sản phẩm được thiết kế để có thể khênh rời hoặc đặt trên xe cáng thương đẩy.</li><li>Khung nâng đầu có thể nâng hạ bằng kết cấu tay bóp.</li></ul> | <p>- Cáng:&nbsp;&nbsp;&nbsp;&nbsp;&nbsp;&nbsp;&nbsp;&nbsp;&nbsp;&nbsp;&nbsp;&nbsp;01 cái</p><p>- Đệm mút:&nbsp;&nbsp;&nbsp;&nbsp;&nbsp;&nbsp;01 cái</p> |  |  | <ul><li>Thời gian bảo hành 12 tháng</li></ul><p><br></p> |  |  |  |  | Công ty Trách nhiệm hữu hạn một thành viên Thiết bị y tế 130 Armephaco | 2021-03-23 | Công ty Trách nhiệm hữu hạn một thành viên Thiết bị y tế 130 Armephaco | 2021-06-28
6575 | 7. Thiết bị chuyên khoa xét nghiệm | Máy xét nghiệm sinh hóa, miễn dịch | Máy xét nghiệm HbA1C | Hệ thống phân tích Hemoglobin D-10 | D-10 | Bio-Rad | Mỹ | Bio-Rad Laboratories, Inc | Mỹ |  | Công ty TNHH Thiết bị Y tế Phương Đông |  | Nhóm null |  |  | 816000000 | t | Hệ thống | true | 2021-01-15 | 2021-02-15 | <p>Hệ thống phân thích Hemoglobin -D10 dựa trên phương pháp HPLC. Khả năng phân tích HbA1c và Thalassemia đồng thời trên một thiết bị duy nhất. Thông số phân tích HbA1c theo đơn vị IFCC và NGSP</p><p>Đi kèm bộ phụ kiện tiêu chuẩn.</p> | <p>Bao gồm:</p><ul><li>Bộ hóa chất ban đầu</li><li>Hóa chất kiểm chuẩn</li><li>Bộ lưu điện</li><li>Một số phụ kiện khác theo yêu cầu</li></ul><p><br></p> |  | <p><span style="color: black;">-&nbsp;Môi trường hoạt động:</span></p><p><span style="color: black;">Nhiệt độ 15-30°C; </span></p><p><span style="color: black;">Độ ẩm 20-80%, không có hơi nước ngưng tụ.</span></p><p>-&nbsp;&nbsp;&nbsp;&nbsp;&nbsp;&nbsp;<span style="color: black;">Nguồn điện:</span></p><p><span style="color: black;">100 - 240V, 50/60Hz</span></p><p><span style="color: black;">-&nbsp;&nbsp;&nbsp;&nbsp;&nbsp;&nbsp;Thông số phân tích:</span></p><p><span style="color: black;">+&nbsp;&nbsp;&nbsp;&nbsp;&nbsp;&nbsp;HbA1c &nbsp;hoặc HbF/A2/A1c</span></p><p><span style="color: black;"><span class="ql-cursor">﻿</span>Phương pháp: Sắc ký lỏng hiệu năng cao (HPLC)</span></p> | [5 empty] | Công ty TNHH Thiết bị Y tế Phương Đông | 2021-01-12 | Công ty TNHH Thiết bị Y tế Phương Đông | 2021-01-12
6576 | 1. Thiết bị chẩn đoán hình ảnh | Máy X Quang | Hệ thống thu nhận ảnh kỹ thuật số cho máy X- quang | MÁY CHỤP X-QUANG KỸ THUẬT SỐ | ANTHEM-Vivix-S series | Del Medical, Inc | Mỹ | Del Medical, Inc | Mỹ | ["2020"] | Công ty Cổ phần Trang thiết bị và Công trình y tế | Mỹ | Nhóm 3 |  |  | 5500000000 | t | Chiếc | true | 2021-01-12 | 2022-01-12 | <p>Máy mới 100%,ư</p><p>Sản xuất năm 2020 trở về sau</p><p>Nguồn điện cung cấp: 3 pha, 380V, 50 Hz</p><p>Môi trường hoạt động:</p><p>+ Nhiệt độ đến tối đa 40ºC</p><p>+ Độ ẩm &nbsp;tối đa 80%</p> | <p class="ql-align-justify">Máy chụp X-quang kỹ thuật số DR hoàn chỉnh bao gồm:</p><p>Tủ điều khiển cao tần: 01 chiếc&nbsp;</p><p>Bàn bệnh nhân:&nbsp;01 chiếc</p><p>Giá chụp phổi:01 chiếc</p><p>Cột bóng: 01 chiếc</p><p>Bóng phát tia X:&nbsp; 01 chiếc</p><p>Bộ chuẩn trực chùm tia:&nbsp;01 chiếc</p><p>Trạm điều khiển thu ảnh và xử lý ảnh số hoá:&nbsp;01 bộ&nbsp;</p><p>Cáp cao thế có độ dài 25: ’01 cặp</p><p>Tài liệu hướng dẫn sử dụng tiếng Anh và tiếng Việt: 01 bộ</p> |  | <p>Thông số kỹ thuật</p><p><strong>1. Tủ điều khiển cao tần:&nbsp;</strong></p><p>Công suất: 50 kW</p><p>Dòng chụp tối đa: 650 mA</p><p><strong>2. Bàn bệnh nhân&nbsp;</strong></p><p>Kiểu: Mặt bàn trôi 4 hướng</p><p>Kích thước mặt bàn: (81 x 220) cm</p><p>Hệ thống khoá: Khoá điện từ</p><p><strong>3. Giá chụp phổi:</strong></p><p>Kiểu: Gắn sàn-tường&nbsp;</p><p>Khoảng cách từ tâm tiêu điểm tới sàn tối đa: 190 cm&nbsp;</p><p>Dải quay của bóng quanh cánh đỡ bóng: ± 180º</p><p><strong>4. Cột bóng:</strong></p><p>Kiểu: Gắn sàn tường hoặc sàn trần&nbsp;&nbsp;</p><p>Khoảng cách từ tâm tiêu điểm tới sàn tối đa: 190 cm&nbsp;</p><p>Dải quay của bóng quanh cánh đỡ bóng: ± 180º</p><p><strong>5. Bóng phát tia X:</strong></p><p>Kiểu bóng: Bóng anode quay, tốc độ quay đạt 2850 vòng/phút tại 50 Hz</p><p>Trữ lượng nhiệt anode: 300 kHU&nbsp;&nbsp;</p><p><strong>6. Bộ chuẩn trực chùm tia:</strong></p><p>Số lượng tấm chắn: 06 cặp&nbsp;</p><p>Đèn định vị tâm bucky: Bóng đèn LED cường độ cao, có bộ đo thời gian</p><p>Đường kẻ định tâm: Bằng tia laser&nbsp;</p><p><strong>7. Tấm cảm biến phẳng Flat Panel:</strong></p><p>Kích thước ảnh: 43 x 43 cm&nbsp;</p><p>Chuyển đổi A/D: 16 bit</p><p><strong>8. Trạm điều khiển và thu ảnh số hoá:</strong></p><p>Bộ xử lý tối thiểu: Intel Core i5 3.0 Ghz, RAM: 8 GB, ổ cứng lưu trữ: 1 TB</p><p>Hệ điều hành: Windows 10 64 bit pro có bản quyền</p><p>Màn hình, kèm bàn phím và chuột: Màn hình cảm ứng 24"</p><p>Các chức năng kết nối DICOM đầy đủ: In ảnh, lưu ảnh, dòng làm việc Worklist</p> | [5 empty] | Công ty Cổ phần Trang thiết bị và Công trình y tế | 2021-01-12 | Công ty Cổ phần Trang thiết bị và Công trình y tế | 2021-01-12
6577 | 8. Thiết bị kiểm soát nhiễm khuẩn | Máy hấp tiệt trùng | Máy hấp tiệt trùng | MÁY HẤP TIỆT TRÙNG NHIỆT ĐỘ THẤP LOẠI 1 CỬA – Dung tích 120 lít | GP 120 | Eryigit Endustriyel Makina Ve Tibbi Cihazlar Imalat Ithalat Insaat Ticaret Anonim Sirketi | Thổ Nhĩ Kỳ | Eryigit Endustriyel Makina Ve Tibbi Cihazlar Imalat Ithalat Insaat Ticaret Anonim Sirketi | Thổ Nhĩ Kỳ |  | Công ty TNHH TM Thiết bị y tế An Lợi | Thổ Nhĩ Kỳ | Nhóm 6 |  |  | 3200000000 | t | Cái | true | 2021-07-01 | 2022-07-01 | <p>MÁY HẤP TIỆT TRÙNG NHIỆT ĐỘ THẤP</p> | <ul><li>Hệ thống máy chính - 120 lít: 01 máy</li><li>Phụ kiện và thiết bị kèm theo, bao gồm:</li></ul><p> + Khay inox đựng dụng cụ (kèm theo máy): 02</p><p> + Máy in (kèm theo máy): 01</p><p> + Chỉ thị hóa học (250 cái/ hộp): 01</p><p> + Chỉ thị sinh học (30 phút) (50 cái/ gói): 01</p><p> + Máy đọc chỉ thị sinh học: 01</p><p> + Hộp đựng hóa chất tiệt trùng (Cartridge): 01</p><p> + Bộ bảo dưỡng máy: 01</p> | [7 empty] | Công ty TNHH TM Thiết bị y tế An Lợi | 2021-07-01 | Công ty TNHH TM Thiết bị y tế An Lợi | 2021-07-01
6578 | 7. Thiết bị chuyên khoa xét nghiệm | Máy xét nghiệm huyết học | Máy xét nghiệm tế bào dòng chảy | Máy phân tích dòng chảy tế bào hai đèn laser, sáu màu huỳnh quang | BD FACSCanto II | Becton Dickinson and Company, BD Biosciences | Mỹ | Becton Dickinson and Company, BD Biosciences | Mỹ |  | Công ty TNHH Thiết bị Y tế Phương Đông | Mỹ | Nhóm 3 |  |  | 5829940000 | t | Chiếc | true | 2020-10-22 | 2020-11-22 | <p>Hệ thống phân tích tế bào ưu việt cho kết quả đáng tin cậy và chất lượng tối ưu, với các đặc tính dễ sử dụng cho kết quả phân tích chính xác và chất lượng cao. Thiết bị cho phép phân tích cùng lúc 6 màu huỳnh quang</p> | <ul> <li>Máy chính với 2 đèn laser phân tích&nbsp;6 màu huỳnh quang: 01 Cái</li> <li>Xe đẩy chứa các bình dịch chạy máy: 01 Cái</li> <li>Phần mềm: 01 Bộ</li> <li>Máy tính: 01 Bộ</li> <li>Máy in màu: 01 Cái</li> <li>Bộ lưu điện: 01 Cái</li> <li>Hóa chất theo máy: 01 Bộ</li> <li>Hướng dẫn sử dụng tiếng Anh, tiếng Việt</li> </ul> | [7 empty] | Công ty TNHH Thiết bị Y tế Phương Đông | 2020-10-22 | Công ty TNHH Thiết bị Y tế Phương Đông | 2020-11-22
6579 | 4. Thiết bị phòng mổ | Bàn mổ | Bàn mổ đa năng | Bàn mổ đa năng điện thủy lực | T800 .2 | Amtai Medical Equipment Inc. | Mỹ | Amtai Medical Equipment Inc. | Mỹ | ["2021"] | Công ty TNHH Thương mại & Dịch vụ Nguyên Long | Mỹ | Nhóm 3 |  |  | 780000000 | t | Chiếc | true | 2020-11-18 | 2021-11-18 | <p>-Model thiết bị : T800.2</p><p>-Hãng, nước sản xuất : AMTAI/ Mỹ</p><p>- Tiêu chuẩn chất lượng : ISO 13485, CE, FDA</p><p>- Hàng mới 100%, đồng bộ, và đưa vào sử dụng ngay</p><p>- Hoạt động tốt trong điều kiện nóng và ẩm của Việt Nam: nhiệt độ từ 0- 40 độ</p><p>c, độ ẩm từ 20 -80%. Bền chắc, không ảnh hưởng tới môi trường</p><p>- Bảo hành toàn bộ hệ thống thiết bị: 12 tháng</p><p>- Bảo trì định kỳ trong bảo hành: 4 tháng/ 1 lần</p><p>- Bàn mổ gồm 5 phần (1 tấm đầu, 1 tấm lưng, 1 tấm ngồi và 2 tấm chân) được thiết kế chắc chắn, thẩm mỹ, thoải mái và linh hoạt cho tất cả các loại phẫu thuật chuyên khoa&nbsp;như: phẫu thuật tổng quát, phẫu thuật tim và mạch máu, phẫu thuật nội soi, tiết niệu, sản phụ khoa, bụng, thận, mật,&nbsp;thần kinh, mắt, và chỉnh hình- mổ khớp gối… Tùy từng loại phẫu thuật sẽ có linh phụ kiện&nbsp;tương ứng kèm theo</p><p>.</p><p>Giá nêu trên là giá của b<strong>àn mổ có cấu hình tiêu chuẩn.&nbsp;Giá thành bàn mổ thay đổi tùy vào linh phụ kiện khách hàng yêu cầu.</strong></p> | <p>- Thân bàn (gồm 5 phần): 01 chiếc</p> <p>- Đệm cho bàn: 01 bộ</p> <p>- Màn chắn gây mê với khoá cố định: 01 chiếc</p> <p>- Giá đỡ tay có đệm với bộ phận cố định tay: 02 chiếc</p> <p>- Bộ phận cố định thân: 01 chiếc</p> |  | <p style="margin-left:22.5pt;">- Chiều dài:&nbsp;208.2 cm</p> <p style="margin-left:22.5pt;">- Chiều rộng:&nbsp;57.9cm (bao gồm cả thanh rail)</p> <p style="margin-left:22.5pt;">- Chiều cao tối thiểu/ tối đa:&nbsp; 68 cm/112 cm</p> <p style="margin-left:22.5pt;">- Độ dốc đầu/ chân:&nbsp; 30<sup>0</sup></p> <p style="margin-left:22.5pt;">- Độ nghiêng bên phải/trái:&nbsp; 20<sup>0</sup></p> <p style="margin-left:22.5pt;">- Độ gấp lên/ xuống của đầu:&nbsp; 90<sup>0</sup>/ 90<sup>0</sup></p> <p style="margin-left:22.5pt;">- Độ gấp lên/ xuống của lưng:&nbsp; 80<sup>0</sup>/50<sup>0</sup></p> <p style="margin-left:22.5pt;">- Độ gấp lên/ xuống của chân:&nbsp; 30<sup>0</sup>/90<sup>0</sup></p> <p style="margin-left:22.5pt;">- Độ dạng của 2 chân:&nbsp; 180<sup>0</sup></p> <p style="margin-left:22.5pt;">- Trọng tải tối đa của bệnh nhân: 363 kg</p> <p style="margin-left:22.5pt;">- Vận hành: Bằng điện thuỷ lực</p> <p style="margin-left:22.5pt;">- Ắc quy: 24V, 14 Ah</p> <p style="margin-left:22.5pt;">- Điện sử dụng: 220V/ 300VA, 50/60 Hz</p> | [5 empty] | Công ty TNHH Thương mại & Dịch vụ Nguyên Long | 2020-11-18 | Công ty TNHH Thương mại & Dịch vụ Nguyên Long | 2020-12-04
6580 | 11. Thiết bị nội soi chẩn đoán | Nội soi chẩn đoán | Hệ thống nội soi thanh quản | Bộ đặt nội khí quản có video | GlideScope AVL Single Use | Verathon Medical (Canada) ULC | Canada | Verathon Inc | Mỹ | ["2020","2021"] | Công ty TNHH Thiết bị và công nghệ y tế Việt Nam | Canada | Nhóm 3 |  |  | 980000000 | t | Bộ | true | 2021-03-18 | 2021-12-31 | <p><strong>Mô tả chung</strong></p><ul><li>Lý tưởng cho nhu cầu đặt nội khí quản tại các phòng mổ, phòng cấp cứu và hồi sức tích cực, AVL Single Use cung cấp một trường nhìn rõ ràng nhất quán của đường thở và tăng cường tính cơ động, cho phép đặt nội khí quản một cách nhanh chóng.</li><li>Hệ thống AVL Single Use cho bạn 6 cỡ lưỡi nhựa dùng một lần cho phạm vi rộng các thể trạng bệnh nhân - Từ trẻ sơ sinh đến béo phì. Có thêm tính năng ghi hình theo thời gian thực và hướng dẫn có sẵn trên máy để bạn có thể nhìn thấy tại sao GlideScope AVL là một thiết bị Đặt nội khí quản video cao cấp.</li></ul><p><strong>Các tính năng tiên tiến</strong></p><ul><li>Màn hình màu kỹ thuật số lớn Kích thước lưỡi soi cải tiến, góc cạnh và định vị camera</li><li>Tính năng chống mờ hơi nước Reveal™, với một bộ phân gia nhiệt để chống ống kính bị mờ do hơi nước</li><li>Chụp hình và ghi video theo thời gian thực trực tiếp đến USB giúp xác nhận vị trí đặt ống và tạo điều kiện giảng dạy</li><li>Hướng dẫn kỹ thuật GlideScope 4-bước có sẵn trên máy giúp AVL dễ dàng sử dụng, học tập và giảng dạy hơn.</li><li>Thiết kế công thái học và cấu trúc chắc chắn cho đa dạng các ứng dụng lâm sàng.</li><li>6 lưỡi nhựa tiệt trùng dùng một lần có sẵn, được thiết kế cho các bệnh nhân từ trẻ sơ sinh đến người béo phì</li></ul><p><strong>Các ứng dụng</strong></p><ul><li>Đặt nội khí quản chỉ trong 1 lần, thay cho lưỡi soi trực tiếp</li><li>Đặt cho các đường hầu họng bình thường hoặc hạn chế</li><li>Cho thanh quản cấp độ I-IV Cormack-Lehane</li><li>Đường thờ bị chấn thương - Thiết bị tuyệt vời cho việc xử lý các chất tiết và máu trong đường thở.</li><li>Đặt nội khí quản đường mũi</li><li>Video hướng dẫn đặt nội khí quản</li></ul><p><strong>Dịch vụ bảo hành, bảo trì</strong></p><ul><li>Theo quy định của Công ty TNHH Thiết bị và Công nghệ Y tế Việt Nam</li></ul> | <ul><li>01 Màn hình</li><li>01 Que định hướng</li><li>01 Tay cầm video 1-2</li><li>01 Lưỡi nhựa dùng một lần GVL 1</li><li>01 Lưỡi nhựa dùng một lần GVL 2</li><li>01 Chân đẩy di động</li><li>01 Hướng đẫn sử dụng Tiếng Anh</li><li>01 Hướng đẫn sử dụng Tiếng Việt</li></ul> | <ul><li>01 Màn hình</li><li>01 Que định hướng</li><li>01 Tay cầm video 1-2</li><li>01 Tay cầm video 1-2</li><li>01 Lưỡi nhựa dùng một lần GVL 0</li><li>01 Lưỡi nhựa dùng một lần GVL 1</li><li>01 Lưỡi nhựa dùng một lần GVL 2</li><li>01 Lưỡi nhựa dùng một lần GVL 2.5</li><li>01 Lưỡi nhựa dùng một lần GVL 3</li><li>01 Lưỡi nhựa dùng một lần GVL 4</li><li>01 Chân đẩy di động</li><li>01 Hướng đẫn sử dụng Tiếng Anh</li><li>01 Hướng đẫn sử dụng Tiếng Việt</li></ul><p><br></p> | <p><strong style="color: rgb(65, 64, 66);">Điều kiện vận hành</strong></p><ul><li><span style="color: rgb(65, 64, 66);">Nhiệt độ: 10 đến 40°C (50 đến 104°F)</span></li><li><span style="color: rgb(65, 64, 66);">Độ ẩm tương đối: 0 đến 95%</span></li><li><span style="color: rgb(65, 64, 66);">Áp suất không khí: 700 - 1060hPa</span></li></ul><p><strong style="color: rgb(65, 64, 66);">Điều kiện vận chuyển và bảo quản</strong></p><ul><li><span style="color: rgb(65, 64, 66);">Nhiệt độ: -20 đến 45°C (-4 đến 113°F)</span></li><li><span style="color: rgb(65, 64, 66);">Độ ẩm tương đối: 0 đến 95%</span></li><li><span style="color: rgb(65, 64, 66);">Áp suất không khí: 440 - 1060hPa</span></li></ul><p><strong style="color: rgb(65, 64, 66);">Màn hình </strong></p><ul><li class="ql-align-justify">TFT Color, VGA 640 x 480</li><li class="ql-align-justify">Màn hình: 6.4in</li><li class="ql-align-justify">Chiều cao: 183.3mm</li><li class="ql-align-justify">Chiều rộng: 223mm</li><li class="ql-align-justify">Chiều sâu: 79mm</li><li>Trọng lượng: 1.1kg</li></ul><p><strong>Chân đẩy di động</strong></p><ul><li>Đường kính chân đế: 53.3cm</li><li>Chiều cao min: 101.6cm</li><li>Chiều cao max: 132.1cm</li><li>Trọng lượng: 8.0–8.4kg</li></ul><p><strong>Tay cầm video AVL 1-2</strong></p><ul><li>Chiều dài phần linh hoạt: 66mm</li><li>Chiều cao tại camera: 6mm</li><li>Chiều rộng tại camera: 7mm</li><li>Chiều dài cáp video: 2041 ± 50mm</li><li>Góc quan sát: 41˚</li><li>Hướng quan sát: 0˚</li></ul><p><strong>Tay cầm video AVL 3-4</strong></p><ul><li>Chiều dài phần linh hoạt: 105mm</li><li>Chiều cao tại camera: 11mm</li><li>Chiều rộng tại camera: 11mm</li><li>Chiều dài cáp video: 1540 ± 50mm</li><li>Góc quan sát: 49˚</li><li>Hướng quan sát: 0˚</li></ul> | [5 empty] | Công ty TNHH Thiết bị và công nghệ y tế Việt Nam | 2020-12-14 | Công ty TNHH Thiết bị và công nghệ y tế Việt Nam | 2021-06-22
6581 | 2. Thiết bị hồi sức cấp cứu | Giường cấp cứu hồi sức | Giường cấp cứu hồi sức điều khiển cơ | Giường bệnh nhân tay quay | BP-200 | Sigma-Care Development Co., Ltd. | Đài Loan | Sigma-Care Development Co., Ltd. | Đài Loan |  | CÔNG TY CỔ PHẦN THIẾT BỊ Y TẾ BÁCH VIỆT | Đài Loan | Nhóm 6 |  |  | 73000000 | t | Bộ | true | 2020-10-22 | 2021-12-31 | <p>- Giường cấp cứu nhi 2 tay quay, điều chỉnh phần lưng và đầu gối bằng tay. Thành giường có thể điều chỉnh chiều cao 3 nấc, giúp chăm sóc trẻ dễ dàng hơn</p><p>- Khung giường được sơn tĩnh điện</p><p>- Vận hành bằng tay</p><p>- Có thể điều chỉnh phần lưng và đầu gối</p><p>- Có thể điều chỉnh chiều cao thành giường</p> | [8 empty] | CÔNG TY CỔ PHẦN THIẾT BỊ Y TẾ BÁCH VIỆT | 2020-10-21 | CÔNG TY CỔ PHẦN THIẾT BỊ Y TẾ BÁCH VIỆT | 2021-04-05
6582 | 7. Thiết bị chuyên khoa xét nghiệm | Máy xét nghiệm sinh hóa, miễn dịch | Máy xét nghiệm HbA1C | Hệ thống phân tích Hemogobin D-10 | D-10 | Bio-Rad | Mỹ | Bio-Rad Laboratories, Inc | Mỹ |  | Công ty TNHH Thiết bị Y tế Phương Đông |  | Nhóm null |  |  | 1368000000 | t | Hệ thống | true | 2021-01-15 | 2021-02-15 | <p>Hệ thống phân thích Hemoglobin -D10 dựa trên phương pháp HPLC. Khả năng phân tích HbA1c và Thalassemia đồng thời trên một thiết bị duy nhất. Thông số phân tích HbA1c theo đơn vị IFCC và NGSP</p><p>Đi kèm bộ phụ kiện nâng cao.</p> | <p>Bao gồm:</p><ul><li>Bộ hóa chất ban đầu</li><li>Hóa chất kiểm chuẩn</li><li>Bộ lưu điện</li><li>Một số phụ kiện khác theo yêu cầu</li><li>Thêm 02 năm bảo hành</li><li>Các phụ kiện nâng cao.</li></ul> |  | <p><span style="color: black;">-&nbsp;Môi trường hoạt động:</span></p><p><span style="color: black;">Nhiệt độ 15-30°C; </span></p><p><span style="color: black;">Độ ẩm 20-80%, không có hơi nước ngưng tụ.</span></p><p>-&nbsp;&nbsp;&nbsp;&nbsp;&nbsp;&nbsp;<span style="color: black;">Nguồn điện:</span></p><p><span style="color: black;">100 - 240V, 50/60Hz</span></p><p><span style="color: black;">-&nbsp;&nbsp;&nbsp;&nbsp;&nbsp;&nbsp;Thông số phân tích:</span></p><p><span style="color: black;">+&nbsp;&nbsp;&nbsp;&nbsp;&nbsp;&nbsp;HbA1c&nbsp;hoặc HbF/A2/A1c</span></p><p><span style="color: black;">﻿Phương pháp: Sắc ký lỏng hiệu năng cao (HPLC)</span></p> | [5 empty] | Công ty TNHH Thiết bị Y tế Phương Đông | 2021-01-12 | Công ty TNHH Thiết bị Y tế Phương Đông | 2021-01-12
6583 | 7. Thiết bị chuyên khoa xét nghiệm | Thiết bị xét nghiệm vi sinh + sinh học phân tử + di truyền | Máy định danh vi khuẩn và kháng sinh đồ | HB&L UROQUATTRO LIGHT | HB&L UROQUATTRO LIGHT | ALIFAX S.r.l. | Italy | ALIFAX S.r.l. | Italy |  | Công ty TNHH Giải Pháp Khỏe Thái Dương | Italy | Nhóm 3 |  |  | 2520000000 | t | Chiếc | true | 2020-10-27 | 2021-04-27 | <p>HB&amp;L UROQUATTRO LIGHT là hệ thống máy đầu tiên thực hiện nhanh nuôi cấy vi khuẩn, xét nghiệm tồn dư kháng sinh và kháng sinh đồ trên các mẫu bệnh phẩm nước tiểu, dịch cơ thể vô trùng hoặc không vô trùng và các mẫu sinh học khác.</p><p>Sử dụng công nghệ tán xạ ánh sáng được cấp bằng sáng chế, máy có thể phát hiện sự hiện diện của vi khuẩn và khả năng kháng thuốc của chúng trong thời gian ngắn với độ nhạy và độ đặc hiệu cao.</p> | <p>Máy HB&amp;L UROQUATTRO LIGHT kèm bộ phụ kiện tiêu chuẩn:</p> <p>- 01 Máy in</p> <p>- 01 Bộ lưu điện&nbsp;UPS</p> <p>-&nbsp;01 Bộ hóa chất chạy thử ban đầu</p> <p>- 01 Bộ tài liệu hướng dẫn sử dụng và bảo dưỡng bằng tiếng Anh và tiếng Việt</p> |  | <p>- Nguồn điện: 115 - 230 Vac</p> <p>- Tần số: 50 - 60 Hz</p> <p>- Công suất: 320 W</p> <p>- Nhiệt độ hoạt động: 10 - 30 độ C</p> <p>- Độ ẩm: 15 - 85%</p> | [5 empty] | Công ty TNHH Giải Pháp Khỏe Thái Dương | 2020-10-27 | Công ty TNHH Giải Pháp Khỏe Thái Dương | 2020-11-20
6584 | 14. Thiết bị khám - điều trị khác | Thiết bị phòng khám | Máy phân tích chỉ số BMI | Máy châm cứu dò huyệt | LY-508B | Công Ty TNHH Sản Xuất Thương Mại Dịch Vụ Thiết Bị Y Tế Bảo Anh | Việt Nam | Công Ty TNHH Sản Xuất Thương Mại Dịch Vụ Thiết Bị Y Tế Bảo Anh | Việt Nam |  | CÔNG TY TNHH ĐẦU TƯ SẢN XUẤT THƯƠNG MẠI VÀ DỊCH VỤ HẢI DƯƠNG |  | Nhóm null |  |  | 4000000 | f | Chiếc | false | 2020-12-10 | 2021-12-10 | <p> - Tần số phát xung: Cao nhất 23Hz (có thể điều chỉnhđược) - Cường độ xung: Điều chỉnh từ 1 đến 10 mức - Độ nhạy dò huyệt điều chỉnh được từ 1 đến 10 mức - Nguồn điện: 3,7V, Pin sạc gắn trong máy, có thể sạc Pin bằng sạc điện thoại - Nhiệt độ và độ ẩm làm việc -10 đên 55 độ C, độ ẩm &lt; 85% - Kích thước: 23 x 3,5 x 4,6 cm - Đóng gói: 26,5 x 10,5 x 4,6 cm </p> | <p> - Tần số phát xung: Cao nhất 23Hz (có thể điều chỉnhđược) - Cường độ xung: Điều chỉnh từ 1 đến 10 mức - Độ nhạy dò huyệt điều chỉnh được từ 1 đến 10 mức - Nguồn điện: 3,7V, Pin sạc gắn trong máy, có thể sạc Pin bằng sạc điện thoại - Nhiệt độ và độ ẩm làm việc -10 đên 55 độ C, độ ẩm &lt; 85% - Kích thước: 23 x 3,5 x 4,6 cm - Đóng gói: 26,5 x 10,5 x 4,6 cm </p> |  | <p> - Tần số phát xung: Cao nhất 23Hz (có thể điều chỉnhđược) - Cường độ xung: Điều chỉnh từ 1 đến 10 mức - Độ nhạy dò huyệt điều chỉnh được từ 1 đến 10 mức - Nguồn điện: 3,7V, Pin sạc gắn trong máy, có thể sạc Pin bằng sạc điện thoại - Nhiệt độ và độ ẩm làm việc -10 đên 55 độ C, độ ẩm &lt; 85% - Kích thước: 23 x 3,5 x 4,6 cm - Đóng gói: 26,5 x 10,5 x 4,6 cm </p> | [5 empty] | CÔNG TY TNHH ĐẦU TƯ SẢN XUẤT THƯƠNG MẠI VÀ DỊCH VỤ HẢI DƯƠNG | 2020-12-10 | CÔNG TY TNHH ĐẦU TƯ SẢN XUẤT THƯƠNG MẠI VÀ DỊCH VỤ HẢI DƯƠNG | 2020-12-10
6585 | 11. Thiết bị nội soi chẩn đoán | Nội soi chẩn đoán | Hệ thống nội soi tai mũi họng | Hệ thống nội soi tai mũi họng | Procam HD | Ecleris | Mỹ | Ecleris | Mỹ | ["2021"] | CÔNG TY TNHH VIỆT PHAN | Mỹ | Nhóm 3 |  |  | 600000000 | t | Hệ thống | false | 2021-03-17 | 2021-07-30 | <p><span style="color: rgb(32, 33, 36); background-color: rgb(248, 249, 250);">• Đầu ống nội soi được thiết kế tiện lợi (tốt và nhỏ gọn).</span></p><p><span style="color: rgb(32, 33, 36); background-color: rgb(248, 249, 250);">• Tự động cân bằng trắng với chức năng bộ nhớ.</span></p><p><span style="color: rgb(32, 33, 36); background-color: rgb(248, 249, 250);">• Cài đặt trước các thông số cho các ứng dụng y tế khác nhau.</span></p><p><span style="color: rgb(32, 33, 36); background-color: rgb(248, 249, 250);">• 2 phím chức năng ở đầu camera để điều khiển zoom và độ sáng.</span></p><p><span style="color: rgb(32, 33, 36); background-color: rgb(248, 249, 250);">• Tái tạo màu sắc tuyệt vời.</span></p><p><span style="color: rgb(32, 33, 36); background-color: rgb(248, 249, 250);">• Hình ảnh sắc nét.</span></p><p><span style="color: rgb(32, 33, 36); background-color: rgb(248, 249, 250);">• Cảm nhận độ sâu vượt trội.</span></p> | <ol><li>Bộ xử lý hình ảnh kèm Camera: 01 bộ</li><li>Bộ nguồn cấp: 01 bộ</li><li>Nguồn sáng LED 01 chiếc</li><li>Dây dẫn sáng 01 chiếc</li><li>Màn hình &gt;= 21': 01 chiếc</li><li>Xe đẩy: 01 chiếc</li><li>Ống soi tai mũi cho người lớn 0 độ, phi 4mm, 175mm: 01 chiếc</li><li>Ống soi họng thanh quản cho người lớn, 6mm,175mm: 01 chiếc</li><li>Hướng dẫn sử dụng tiếng anh, việt: 01 bộ</li><li>Ống soi 70º, phi 4mm, 178mm: 01 cái</li><li>Ống soi 0º, phi 2.7mm, 110mm: 01 cái</li><li>Bộ phần mềm trả kết: 01 bộ</li><li>Box ghi hình cổng USB 3.0, tín hiệu HDMI, độ phân giải Full HD (1920x1080): 01 cái</li><li>Bàn đạp chụp hình bằng chân, cổng USB: 01 cái</li><li>Bộ máy vi tính và máy in mua tại Việt Nam: 01 bộ</li></ol> |  | <p>1. Camera ProCam HD</p><p>Thông số kỹ thuật:</p><p>• Công suất: 25W</p><p>• Video xuất ra: độ phân giải 1920x1080, 60 hình/giây</p><p>• Tỉ lệ video: 16:9</p><p>• Tốc độ màn trập: 1/60 ~ 1/15360 giây</p><p>• Hệ TV: NTSC</p><p>• SNR: ≥ 50 dB</p><p>• Chấp nhận nguồn sáng thấp nhất: 1Lux F1.2</p><p>• Phím điều chỉnh trên đầu camera: zoom và độ sáng</p><p>• Phím điều chỉnh trên máy chính: cân bằng trắng, ảnh tĩnh, phím đặc biệt, phím vào menu nâng cao.</p><p>• Có chức năng tự cân bằng trắng với khả năng nhớ.</p><p>• Cài đặt sẵn 6 ứng dụng cho: soi tai mũi họng, soi thanh quản, soi ổ bụng, soi tử cung, soi khớp, soi ống mềm fiberscope.</p><p>2. Nguồn sáng Everlux</p><p>Thông số kỹ thuật:</p><p>• Công suất tiêu thụ: 175W</p><p>• Tuổi thọ bóng LED: ~ 50.000 giờ</p><p>• Bảo vệ quá nhiệt: tự tắt đèn LED</p><p>• Bộ dimmer (chiết áp): dạng điện tử</p><p>• Chuẩn kết nối dây quang: thông dụng, tương thích mọi hãng lớn</p><p>• Kích thước: 202 x 290 x 95mm</p><p>• Trọng lượng 2.5kg</p><h5><br></h5> | [5 empty] | CÔNG TY TNHH VIỆT PHAN | 2021-03-17 | CÔNG TY TNHH VIỆT PHAN | 2021-07-06
6586 | 14. Thiết bị khám - điều trị khác | Thiết bị phòng khám | Đèn khám | Mask gây mê các số | CM-65414(PN-0116A) CM-65424(PN-0117A) CM-65434(PN-0118A) CM-65444(PN-0119A) CM-65454(PN-0120A) | Besmed Health Business Corp | Đài Loan | Besmed Health Business Corp | Đài Loan | ["2017"] | Công Ty TNHH Thiết Bị Y Tế Đăng Bảo | Đài Loan | Nhóm 6 |  |  | 70875 | t | Cái | true | 2020-12-23 | 2021-06-23 | <p> - Nhựa PVC y tế mềm</p><p> - Giữ kín hơi mê</p><p> - Vòm áp mềm mại, ôm sát vùng miệng và mũi</p><p> - Không sắc nhọn, vô trùng</p><p> - Nối: 15mm và 22mm tuỳ số</p><p> - Chỉ thị màu theo kích thước, có mùi thơm</p><p> -Chất lượng: CE,ISO</p> | <p> - Nhựa PVC y tế mềm</p><p> - Giữ kín hơi mê</p><p> - Vòm áp mềm mại, ôm sát vùng miệng và mũi</p><p> - Không sắc nhọn, vô trùng</p><p> - Nối: 15mm và 22mm tuỳ số</p><p> - Chỉ thị màu theo kích thước, có mùi thơm</p><p> -Chất lượng: CE,ISO</p> |  | <p> - Nhựa PVC y tế mềm</p><p> - Giữ kín hơi mê</p><p> - Vòm áp mềm mại, ôm sát vùng miệng và mũi</p><p> - Không sắc nhọn, vô trùng</p><p> - Nối: 15mm và 22mm tuỳ số</p><p> - Chỉ thị màu theo kích thước, có mùi thơm</p><p> -Chất lượng: CE,ISO</p> | [5 empty] | Công Ty TNHH Thiết Bị Y Tế Đăng Bảo | 2020-12-23 | Công Ty TNHH Thiết Bị Y Tế Đăng Bảo | 2020-12-23
6587 | 4. Thiết bị phòng mổ | Hệ thống/Thiết bị khác | Máy khoan đa năng | Máy khoan xương BJ1402 | BJ1402 | Shanghai Bojin Medical Instrument Co., Ltd | Trung Quốc | Shanghai Bojin Medical Instrument Co., Ltd | Trung Quốc |  | CÔNG TY TNHH KỸ THUẬT Y TẾ HẢI DƯƠNG |  | Nhóm 6 |  |  | 50000000 | t | Bộ | true | 2021-01-15 | 2025-01-15 | <p><strong style="background-color: rgb(245, 245, 245); color: rgb(81, 81, 81);">BJ1402 Bone drill</strong></p><p><strong style="background-color: rgb(245, 245, 245); color: rgb(81, 81, 81);">&nbsp;</strong></p><p><strong style="background-color: rgb(245, 245, 245); color: rgb(81, 81, 81);">Application:</strong></p><p><span style="background-color: rgb(245, 245, 245); color: rgb(81, 81, 81);">For application in drilling hole for plate and screw during trauma surgery.</span></p><p><span style="background-color: rgb(245, 245, 245); color: rgb(81, 81, 81);">With the perfect shape of ergonomic design,whole unit is autoclavable,motor is imported,low noise,high speed,high proper alignment,long service life. The machine is warranty for 1 year.</span></p><p>&nbsp;</p> | <p>Máy chính-01 cái</p><p>Pin-02 cái</p><p>Sạc-01 cái</p><p>Hộp đựng-01 cái</p> |  | <p><strong style="background-color: rgb(245, 245, 245); color: rgb(81, 81, 81);">Specification:</strong></p><p>Output power105wSpeed(r.p.m)&nbsp;0-1100Oscillations (osc/min)/Torque(Nm)2.9Operation(V) voltage9.6Sterilization135°CSwings (°)&nbsp;/Noise(db)≤40</p> | [5 empty] | CÔNG TY TNHH KỸ THUẬT Y TẾ HẢI DƯƠNG | 2021-01-15 | CÔNG TY TNHH KỸ THUẬT Y TẾ HẢI DƯƠNG | 2021-01-15
6588 | 2. Thiết bị hồi sức cấp cứu | Bơm tiêm điện | Bơm tiêm điện | TERUFUSION Syringe Pump Type SS3 | TE-SS830 | Ashitaka Factory of Terumo Corporation | Nhật Bản | Terumo Corporation | Nhật Bản | ["2020"] | Công ty TNHH Thiết Bị Y tế Terumo Việt Nam | Nhật Bản | Nhóm 1 |  |  | 45000000 | t | Cái | true | 2020-10-30 | 2022-01-04 | <ul><li>Thiết bị được sử dụng trong các cơ sở y tế: hồi sức cấp cứu, phòng mổ, các khoa chăm sóc đặc biệt, khoa sơ sinh, khoa điều trị tim mạch và nhiều phòng khoa khác.</li><li>Dùng để đưa một lượng thuốc rất nhỏ vào cơ thể bệnh nhân với độ chính xác cao.</li><li>Tốc độ tiêm (mL/h) có thể tự động được tính toán dựa trên đơn vị đặt liều µg/kg/phút, mg/kg/h</li><li>Màn hình màu LCD 4,3 inch hiển thị rõ ràng.</li><li>Hiển thị dung lượng ắc quy với 5 vạch giúp người sử dụng dễ quan sát.</li><li>Có đèn hoạt động báo sáng giúp dễ dàng nhận biết tình trạng máy đang hoạt động, ngừng hoạt động, các cảnh báo hay đang ở chế độ chờ.</li><li>Kẹp cọc linh hoạt có thể kẹp cọc ngang hoặc cọc thẳng đứng mà vẫn giữ máy ở vị trí đúng.</li><li>Thiết kế gọn nhẹ, dễ bảo trì, vệ sinh máy.</li><li>Có hai nguồn điện cung cấp: nguồn điện lưới AC và ắc quy bên trong máy.</li><li>Đạt chứng chỉ ISO 13485:2016, CE</li></ul> | [8 empty] | Công ty TNHH Thiết Bị Y tế Terumo Việt Nam | 2021-01-04 | Công ty TNHH Thiết Bị Y tế Terumo Việt Nam | 2021-01-04
6589 | 13. Thiết bị dùng chung | Thiết bị nội thất bệnh viện | Bàn/ Ghế/ Tủ y tế | Tủ đầu giường inox 3 khoang | T3-0120 | Công ty TNHH MTV Thiết bị y tế 130 Armephaco | Việt Nam | Công ty TNHH MTV Thiết bị y tế 130 Armephaco | Việt Nam | ["2021"] | Công ty Trách nhiệm hữu hạn một thành viên Thiết bị y tế 130 Armephaco | Việt Nam | Nhóm 5 |  |  | 3000000 | t | Bộ | true | 2021-03-23 | 2022-03-23 | <ul><li>Tủ được làm bằng vật liệu inox</li><li>Nóc tủ có lan can dạng 3 phía chống rơi dụng cụ</li><li>Phía dưới có 1 ngăn kéo đóng mở bằng ray bi</li><li>Dưới ngăn kéo là hộc tủ để đồ kín 3 phía trống phía trước</li><li>Dưới cùng là 1 khoang có cánh đóng mở, có khóa từ</li><li>Chân tủ được đệm cao su giúp tủ tiếp xúc êm trên nền phẳng</li></ul> | <p>+ Tủ chính:&nbsp;&nbsp;01 cái.</p><p>+ Ngăn kéo:&nbsp;01 cái</p> | <p>+ Tủ chính:&nbsp;&nbsp;01 cái.</p><p>+ Ngăn kéo:&nbsp;01 cái</p><p>+ Tai khóa cánh: 01 cái</p> |  | <ul><li>Thời gian bảo hành 12 tháng</li></ul><p><br></p> |  |  |  |  | Công ty Trách nhiệm hữu hạn một thành viên Thiết bị y tế 130 Armephaco | 2021-03-23 | Công ty Trách nhiệm hữu hạn một thành viên Thiết bị y tế 130 Armephaco | 2021-06-28
6590 | 6. Thiết bị chuyên khoa RHM-THM-Mắt | Thiết bị chuyên Tai Mũi Họng | Máy trợ thính | Máy trợ thính nằm sâu trong ống tai 8 kênh công suất trung bình nặng | JamHD 3-IIC | Hansaton Akustik GmbH | Đức | Hansaton Akustik GmbH | Đức | ["2020"] | Công ty TNHH máy trợ thính và thiết bị y tế Thiên Đức | Đức | Nhóm 3 |  |  | 21100000 | t | Cái | true | 2020-12-21 | 2021-09-20 | <p><span style="color: rgb(0, 0, 0); background-color: rgb(239, 239, 239);">Máy trợ thính dành cho người nghe kém mức độ từ trung bình đến trung bình nặng.</span></p> | <p>Máy chính: 1 cái</p><p>Hộp đựng máy: 1 cái</p> |  | <p>- Máy trợ thính kỹ thuật số; Số Kênh 8; Công suất: 50/115;</p><p>- Hiệu chỉnh máy theo thính lực đồ; Micro định hướng âm thanh; Giảm tiếng gió</p><p>- Giảm tiếng ồn nền; Ngắt tiếng rú (Feedback);</p><p>-Có 3 chương trình nghe tự động.</p><p>- Chất lượng âm thanh rõ nét.</p> |  |  |  |  | Thời gian bảo hành: 24 tháng | Công ty TNHH máy trợ thính và thiết bị y tế Thiên Đức | 2020-12-21 | Công ty TNHH máy trợ thính và thiết bị y tế Thiên Đức | 2020-12-21
6591 | 12. Thiết bị phục hồi chức năng - Vật lý trị liệu | Thiết bị phục hồi chức năng | Thiết bị tập phục hồi chức năng | Nẹp thông minh | 35822/ECO Orfit Eco Precut, Dorsal cock-up orthosis, large | Orfit Industries | Bỉ | Orfit Industries | Bỉ |  | Công ty TNHH Thiết bị Vật tư Y tế và Dịch vụ Kỹ thuật AD |  | Nhóm null |  |  | 1749000 | f | Cái | true | 2021-03-31 | 2023-03-31 | <p>“Nẹp thông minh” là tên gọi thương mại, tên khoa học là</p><p>“thermoplastic” (nhựa nhiệt) dùng làm nẹp điều trị trong chấn thương chỉnh,</p><p>vật lí trị liệu phục hồi chức năng.</p><p>“Nẹp thông minh” có độ co giãn cao. Rất dễ dàng uốn, nắn, kéo giãn, dính,…</p><p>theo ý muốn, khi đã được kích hoạt tới nhiệt độ cần thiết, bằng máy chuyên</p><p>dụng. Vật liệu này có “trí nhớ”, khi được kích hoạt có thể trở lại hình dạng ban</p><p>đầu, cho phép dễ dàng sử dụng lại. Là chất liệu tích hợp sinh học, không gây dị</p><p>ứng. Có tạo lỗ sẵn (hoặc không), với mật độ lỗ khác nhau tùy theo mặt thoáng</p><p>cần sử dụng, cho phép tạo nẹp trên bề mặt da. Có thể được tạo thành theo dạng</p><p>tấm, vải dệt kim hoặc hạt. Dễ bảo quản và chịu được nước, cho phép bệnh</p><p>nhân tắm.</p><p>Tùy theo nhu cầu, có thể sử dụng biến thể với độ co giãn lớn, hoặc vừa, dễ kết</p><p>dính hoặc không, khả năng quay lại hình dạng ban đầu cao hoặc vừa phải.</p> | [8 empty] | Công ty TNHH Thiết bị Vật tư Y tế và Dịch vụ Kỹ thuật AD | 2021-03-31 | Công ty TNHH Thiết bị Vật tư Y tế và Dịch vụ Kỹ thuật AD | 2021-04-02
6592 | 4. Thiết bị phòng mổ | Hệ thống/Thiết bị khác | Bộ dụng cụ phẫu thuật | Bộ dụng cụ phẫu thuật trung phẫu | BDCPTTP | Amnotec International Medical GmbH | Đức | Amnotec International Medical GmbH | Đức | ["2019","2020","2021","2022"] | CÔNG TY TNHH HUTECTRA | Đức | Nhóm null |  |  | 275000000 | t | Bộ | true | 2020-12-01 | 2021-12-01 | <p>Bộ dụng cụ phẫu thuật trung phẫu </p> | <p>Cấu hình tiêu chuẩn của 1 bộ dụng cụ</p><p>Cấu hình cơ bản gồm 16 mục và 31 món</p> |  | <p>Theo thông số chi tiết của nhà sản xuất</p> | [5 empty] | CÔNG TY TNHH HUTECTRA | 2020-12-01 | CÔNG TY TNHH HUTECTRA | 2020-12-01
6593 | 2. Thiết bị hồi sức cấp cứu | Máy theo dõi bệnh nhân | Máy theo dõi bệnh nhân 7 thông số | MONITOR THEO DÕI BỆNH NHÂN 7 THÔNG SỐ | DS5000 | Digital Science Tech Inc. | Mỹ | Digital Science Tech Inc. | Mỹ | ["2020"] | CÔNG TY CỔ PHẦN TRANG THIẾT BỊ Y TẾ NGUYÊN QUỐC | Mỹ | Nhóm 3 |  |  | 250000000 | t | Chiếc | true | 2020-11-14 | 2021-06-30 | <p><strong>Model: DS5000&nbsp;</strong></p><p><strong>Hãng SX: Digital Science Tech Inc.(DiST)&nbsp;</strong></p><p><strong>Nước SX: Mỹ&nbsp;</strong></p><p><strong>Hàng mới 100%&nbsp;</strong></p><p><strong>Đạt tiêu chuẩn: FDA, ISO, CE&nbsp;</strong></p><p><strong><em><u>Cấu hình bao gồm:</u></em></strong></p><p>- 01 Máy chính DS5000 màn hình màu LCD</p><p>- 01 Dây nguồn&nbsp;&nbsp;</p><p>- 01 Dây nối đất&nbsp;</p><p>- 01 Pin Li-ion tích hợp</p><p>- 01 Dây điện cực ECG 5 đạo trình.&nbsp;&nbsp;</p><p>- 01 Dây đo hô hấp (RESP)&nbsp;</p><p>- 01 Ống hơi đo huyết áp (NIBP)&nbsp;</p><p>- 01 Bao đo huyết áp người lớn. (Cuff adult)&nbsp;</p><p>- 01 Dây đo SpO2 (loại kẹp ngón tay).&nbsp;</p><p>-01 EtCO<sub>2</sub> (Nồng độ CO<sub>2</sub>)</p><p>-01<strong> </strong>IBP (Huyết áp xâm lấn)<strong>&nbsp;&nbsp;&nbsp;</strong>&nbsp;</p><p>- 02 Đầu dò đo nhiệt độ (TEMP)</p> | [8 empty] | CÔNG TY CỔ PHẦN TRANG THIẾT BỊ Y TẾ NGUYÊN QUỐC | 2021-01-04 | CÔNG TY CỔ PHẦN TRANG THIẾT BỊ Y TẾ NGUYÊN QUỐC | 2021-03-08
6594 | 12. Thiết bị phục hồi chức năng - Vật lý trị liệu | Thiết bị vật lý trị liệu | Máy kéo giãn | Máy kéo giãn cột sống | Eltrac 471 | Enraf-Nonius | Hà Lan | Enraf-Nonius | Hà Lan | ["2020"] | Công ty cổ phần khoa học công nghệ Sơn phát | Hà Lan | Nhóm 3 |  |  | 486800000 | t | Chiếc | false | 2020-11-09 | 2022-12-31 | <p>Máy kéo giãn Eltrac 471 có nhiều cấu hình khác nhau dựa vào các phiên bản được lựa chọn, giường cố định 2 khúc, giường nâng hạ bằng điện 2 khúc hoặc giường nâng hạ bằng điện 4 khúc (giường cũng tuỳ chọn sản xuất tại Châu Á hoặc sản xuất tại Châu Âu).</p> | <p><strong>Cấu hình thiết bị cơ bản nhất</strong></p><p>01 Máy chính&nbsp;</p><p>01 Công tắc dừng khẩn cấp cho bệnh nhân,</p><p>01 Dây đai kéo cổ có đệm lót</p><p>01 Dây đai kéo lưng</p><p>01 Dây đai vùng ngực</p><p>01 Giường kéo cố định</p> | <p><strong>Cấu hình thiết bị nâng cao</strong></p><p>01x Máy chính</p><p>01x Nút dừng khẩn cấp</p><p>01x Kê chân điều chỉnh</p><p>01x Dây đai kéo cổ&nbsp;</p><p>01x Dây đai kéo lưng</p><p>01x Dây đai vùng ngực</p><p>01x Thanh điều chỉnh góc kéo có puly</p><p>01x Bàn kéo giãn cột sống nâng hạ điều khiển điện 2 khúc</p><p>01x Điều khiển nâng hạ giường</p><p>04x Nút cố định thiết bị trung tâm với khung kéo</p><p>01x Dây kéo bằng nylon 170cm có móc leo núi (móc carabiner)</p><p>01x Hướng dẫn sử dụng tiếng Anh/Việt</p><p><br></p><p><br></p><p><strong>Hoặc cấu hình cao cấp 1:</strong></p><p>01x Máy chính kèm màn hình màu cảm ứng</p><p>01x Nút dừng khẩn cấp</p><p>01x Kê chân điều chỉnh</p><p>01x Dây đai kéo cổ&nbsp;</p><p>01x Dây đai kéo lưng</p><p>01x Dây đai vùng ngực</p><p>01x Thanh điều chỉnh góc kéo có puly</p><p>01x Giá đỡ máy chính</p><p>01x Bàn kéo giãn cột sống nâng hạ điều khiển điện 4 khúc (sản xuất từ nước thứ 2)</p><p>01x Bàn đạp điều khiển nâng hạ giường</p><p>04x Nút cố định thiết bị trung tâm với khung kéo</p><p>01x Dây kéo bằng nylon 170cm có móc leo núi (móc carabiner)</p><p>01x Hướng dẫn sử dụng tiếng Anh/Việt</p><p><br></p><p><strong>Hoặc cấu hình cao cấp 2:</strong></p><p>01x Máy chính kèm màn hình màu cảm ứng</p><p>01x Nút dừng khẩn cấp</p><p>01x Kê chân điều chỉnh</p><p>01x Dây đai kéo cổ&nbsp;</p><p>01x Dây đai kéo lưng</p><p>01x Dây đai vùng ngực</p><p>01x Thanh điều chỉnh góc kéo có puly</p><p>01x Bàn kéo giãn cột sống nâng hạ điều khiển điện 4 khúc (Đồng bộ từ nước sản xuất)</p><p>01x Giá đỡ máy chính</p><p>01x Điều khiển nâng hạ giường lên/xuống</p><p>04x Nút cố định thiết bị trung tâm với khung kéo</p><p>01x Dây kéo bằng nylon 170cm có móc leo núi (móc carabiner)</p><p>01x Hướng dẫn sử dụng tiếng Anh/Việt</p> | <p>Thiết bị Eltrac 471 mới thực sự dễ sử dụng nhờ vào màn hình cảm ứng và giao diện trực quan. Menu được sắp xếp theo cấu trúc giúp cho quý khách lựa chọn ứng dụng điều trị dễ dàng. Tất cả các thông tin cần thiết đều được hiển thị, không chỉ khi thiết lập các thông số điều trị và còn trong suốt quá trình điều trị.</p> <p>Loại điều trị: kéo liên tục, kéo không liên tục, kéo không liên tục tăng dần đều, kéo không liên tục giảm dần đều, kéo không liên tục theo chu kì</p> <p>Điện áp nguồn:&nbsp;100 - 240 V (50/60Hz)</p> <p>Mức tiêu thụ điện năng tối đa:&nbsp;&nbsp; 50 VA</p> <p>Kích thước:&nbsp;&nbsp;30 x 34 x 22 cm</p> <p>Trọng lượng:&nbsp;&nbsp;khoảng 10 kg</p> <p>Tiêu chuẩn an toàn và hiệu suất: Phân loại thiết bị y tế IIb</p> <p>Thiết bị này tuân thủ tất cả các yêu cầu thiết yếu của Chỉ thị về Thiết bị Y tế (93/42 / EEC).</p> <p>Lớp an toàn I (IEC 60601-1)</p> <p>Loại B Dòng rò và đất an toàn tương ứng với tiêu chuẩn IEC 60601 -1.</p> | [5 empty] | Công ty cổ phần khoa học công nghệ Sơn phát | 2020-11-08 | Công ty cổ phần khoa học công nghệ Sơn phát | 2020-11-20
6595 | 4. Thiết bị phòng mổ | Hệ thống/Thiết bị khác | Bộ dụng cụ phẫu thuật | Bộ dụng cụ tiểu phẫu | BDCTP | Amnotec International Medical GmbH | Đức | Amnotec International Medical GmbH | Đức | ["2019","2020","2021"] | CÔNG TY TNHH HUTECTRA |  | Nhóm null |  |  | 54000000 | t | Bộ | true | 2020-12-01 | 2021-12-01 | <p>Bộ dụng cụ tiểu phẫu</p> | <p>Cấu hình tiêu chuẩn của 1 bộ dụng cụ</p><p>Cấu hình cơ bản gồm 12 mục và 24 món</p> |  | <p>Thống số kỹ thuật theo tiêu chuẩn của nhà sản xuất</p> | [5 empty] | CÔNG TY TNHH HUTECTRA | 2020-12-01 | CÔNG TY TNHH HUTECTRA | 2020-12-01
6596 | 8. Thiết bị kiểm soát nhiễm khuẩn | Tủ sấy dụng cụ | Tủ sấy dụng cụ | Tủ sấy | UN110m | Memmert GmbH + Co. KG | Đức | Memmert GmbH + Co. KG | Đức | ["2021"] | Công Ty TNHH Nguyên Anh |  | Nhóm 3 |  |  | 50224000 | t | Cái | false | 2021-01-06 | 2022-01-06 | <p>Model: UN110m</p><p>&nbsp;<strong>Phụ kiện kèm theo:</strong></p><p>+ Giấy chứng nhận hiệu chuẩn tại điểm 1600C (Memmert cung cấp)</p><p>+ Khay lưới bằng thép không gỉ, 2 cái</p><p>+ Hướng dẫn sử dụng</p> | <p>Model: UN110m</p><p>&nbsp;<strong>Phụ kiện kèm theo:</strong></p><p>+ Giấy chứng nhận hiệu chuẩn tại điểm 1600C (Memmert cung cấp)</p><p>+ Khay lưới bằng thép không gỉ, 2 cái</p><p>+ Hướng dẫn sử dụng</p> |  | <p><strong>Thông số kỹ thuật:</strong></p><p>-&nbsp;Thể tích: 108 lít</p><p>-&nbsp;Kích thước trong: rộng 560 x cao 480 x sâu 400 mm</p><p>-&nbsp;Kích thước ngoài: rộng 745 x cao 864 x sâu 584 mm</p><p>-&nbsp;Số khay cung cấp: 2</p><p>-&nbsp;Số khay để tối đa: 5</p><p>-&nbsp;Khả năng để tối đa/khay: 20 kg</p><p>-&nbsp;Khả năng để tối đa của tủ: 175 kg</p><p>-&nbsp;Khoảng nhiệt độ hoạt động: tối thiểu 50C trên nhiệt độ môi trường đến 3000C</p><p>-&nbsp;Độ phân giải giá trị cài đặt: 0.10C lên đến 99.90C; 0.50C từ 1000C</p><p>-&nbsp;Sử dụng đầu dò nhiệt độ Pt100 DIN Class A</p><p>-&nbsp;Cài đặt ngôn ngữ: Đức, Anh, Pháp, Tây Ban Nha, Ba Lan, Czech, Hungary</p><p>-&nbsp;Bảng điều khiển ControlCOCKPIT: một màn hình hiển thị. Bộ điều khiển vi xử lý PID đa chức năng với màn hình màu TFT độ phân giải cao</p><p>-&nbsp;Bộ cài đặt thời gian có thể điều chỉnh từ 1 phút đến 99 ngày.</p><p>-&nbsp;Chức năng setpointWAIT: thời gian được kích hoạt khi nhiệt độ đạt đến nhiệt độ cài đặt</p><p>-&nbsp;Hiệu chuẩn: có thể lựa chọn tự do 3 giá trị nhiệt độ</p><p>-&nbsp;Điều chỉnh các thông số: nhiệt độ (0C hoặc&nbsp;0F), vị trí cửa đối lưu khí, chương trình thời gian, múi giờ</p><p>-&nbsp;Đối lưu không khí: đối lưu tự nhiên</p><p>-&nbsp;Điều chỉnh hỗn hợp không khí tiền gia nhiệt bằng cách điều chỉnh nắp lấy khí 10%</p><p>-&nbsp;Chương trình được lưu trữ trong trường hợp mất điện</p><p>-&nbsp;Kiểm soát nhiệt: kiểm soát quá nhiệt bằng điện tử và bộ giới hạn nhiệt độ dạng cơ TB, cấp bảo vệ class 1 theo tiêu chuẩn DIN 12 880 tự ngắt khi nhiệt độ vượt quá khoảng 200C trên nhiệt độ cài đặt</p><p>-&nbsp;Tự chẩn đoán để phân tích lỗi</p><p>-&nbsp;Cổng kết nối qua mạng Ethernet</p><p>-&nbsp;Cửa: cửa bằng thép không gỉ cách nhiệt hoàn toàn với 2 điểm khóa.</p><p>-&nbsp;Cấu trúc lớp vỏ bằng thép không gỉ, chống trầy, cứng và bền, phía sau bằng thép mạ kẽm.</p><p>-&nbsp;Bộ nhớ trong có khả năng lưu trữ ít nhất 10 năm</p><p>-&nbsp;Nguồn điện: 230 V, 50/60 Hz</p><p>-&nbsp;Công suất tiêu thụ: khoảng 2800 W</p><p>-&nbsp;Nhiệt độ môi trường: 5 – 400C</p><p>-&nbsp;Độ ẩm: tối đa 80% rh, không ngưng tụ</p> | [5 empty] | Công Ty TNHH Nguyên Anh | 2021-01-06 | Công Ty TNHH Nguyên Anh | 2021-01-06
6597 | 6. Thiết bị chuyên khoa RHM-THM-Mắt | Thiết bị chuyên Tai Mũi Họng | Máy đo thanh học | Máy đo thính lực | 2000 Primus Audiometer Unit Ice | AuditData A/S | Đức | AuditData A/S | Đan Mạch | ["2020"] | Công ty TNHH i-Biomed Việt Nam | Đan Mạch | Nhóm 3 |  |  | 360000000 | t | Bộ | true | 2021-06-15 | 2022-06-15 | <p class="ql-align-justify">- Có các chức năng cần thiết để thực hiện đo thính lực, đo tai thực, lập bản đồ lời nói, tư vấn và kiểm tra các thiết bị trợ thính khi được yêu cầu.</p><p class="ql-align-justify">- Máy đo thính lực kích thước nhỏ gọn, linh hoạt, hoạt động trên PC</p> | <p class="ql-align-justify">- Máy chính&nbsp;với nắp đậy: 01 bộ</p><p class="ql-align-justify">- Tai nghe đường khí&nbsp;: 01 chiếc</p><p class="ql-align-justify">- Tai nghe đường xương&nbsp;: 01 chiếc</p><p class="ql-align-justify">- Bộ bấm phản hồi bệnh nhân&nbsp;: 01 bộ</p><p class="ql-align-justify">- Bộ nguồn&nbsp;: 01 bộ</p><p class="ql-align-justify">- Cáp USB&nbsp;: 01 chiếc</p><p class="ql-align-justify">- Phần mềm&nbsp;: 01 bộ</p><p class="ql-align-justify">- Hướng dẫn sử dụng&nbsp;: 01 bộ</p><p class="ql-align-justify"><strong><em><u>Cấu hình nâng cao:</u></em></strong></p><p class="ql-align-justify">- Phần mềm kết nối với máy tính: 01 bộ</p><p class="ql-align-justify">- Bộ laptop và máy in mua trong nước: 01 bộ</p> | <p class="ql-align-justify"><strong>- Yêu cầu tối thiểu của PC&nbsp;:</strong></p><p class="ql-align-justify">+ CPU&nbsp;: Bộ xử lý tối thiểu 2 GHz (khuyến nghị 2 GHz đa lõi hoặc cao hơn) với RAM hệ thống 2 GB (khuyến nghị 4 GB trở lên)</p><p class="ql-align-justify">+ Dung lượng đĩa cứng tối thiểu trống 2 GB cho phần mềm Primus</p><p class="ql-align-justify">+ Tích hợp với hệ điều hành&nbsp;: Windows 7 (32 và 64 bit), Windows 8.1 (32 và 64 bit), Windows 10 và Windows 10 Anniversary Update</p><p class="ql-align-justify">+ Độ phân giải màn hình&nbsp;: 1024 x 768 (khuyến nghị 1280 x 1024)</p><p class="ql-align-justify">+ Card đồ họa&nbsp;: XVGA (đầu ra màn hình kép được khuyến nghị)</p><p class="ql-align-justify">+ Các kết nối&nbsp;: Ổ đĩa CD là bắt buộc nếu sử dụng CD kiểm tra thính lực lời, kết nối USB 2.0 trở lên</p><p>+ Khả năng tương thích với Noah 4</p> | <p class="ql-align-justify"><strong>- Thiết bị&nbsp;:</strong></p><p class="ql-align-justify">+ Nguồn cấp&nbsp;: qua cáp USB hoặc sử dụng trực tiếp bộ nguồn</p><p class="ql-align-justify">+ Kích thước&nbsp;: 181 x 115 x 94 mm (167 x 110 x 32 mm khi không có nắp)</p><p class="ql-align-justify">+ Trọng lượng&nbsp;: 550 g (375 g khi không có nắp)</p><p class="ql-align-justify">+ Có các kết nối&nbsp;: tai nghe đường khí, tai nghe đường xương, nút bấm phản hồi bệnh nhân, micro phản hồi, tai nghe giám sát, micro điều hành, loa trường tự do, USB, nguồn</p><p class="ql-align-justify"><strong>- Kiểm tra thính lực đơn âm&nbsp;:</strong></p><p class="ql-align-justify">+ Có các kiểm tra&nbsp;: HTL, MCL, UCL, BCL, FF, FF-A, kiểm tra Weber, kiểm tra SISI, kiểm tra TEN</p><p class="ql-align-justify">+ Đầu ra&nbsp;: Đường khí, đường xương và trường tự do</p><p class="ql-align-justify">+ Phạm vi tần số&nbsp;: 125 Hz đến 16 kHz</p><p class="ql-align-justify">+ Các mức kiểm tra&nbsp;: -10 dB HL lên đến 120 dB HL (cường độ lớn nhất bị giới hạn bởi khả năng của đầu dò)</p><p class="ql-align-justify">+ Biến dạng kích thích&nbsp;: Dưới 1%</p><p class="ql-align-justify">+ Có các kích thích&nbsp;: Đơn âm, đơn âm dạng xung, âm líu lo, âm líu lo dạng xung, tiếng ồn dải hẹp và tiếng ồn dải hẹp dạng xung</p><p class="ql-align-justify">+ Tiếng ồn che lấp&nbsp;: Tiếng ồn dải hẹp, tiếng ồn trắng và tiếng ồn lời nói</p><p class="ql-align-justify">+ Mở rộng phạm vi&nbsp;: + 20 dB</p><p class="ql-align-justify">+ Phát âm&nbsp;: thủ công hoặc cài đặt thời lượng âm thanh 0.1 - 5 giây</p><p class="ql-align-justify">+ Hệ thống phản hồi bệnh nhân là nút nhấn cầm tay</p><p class="ql-align-justify">+ Giám sát bằng màn hình máy tính để theo dõi các phản hồi và kích thích</p><p class="ql-align-justify">+ Giao tiếp với khách hàng hai chiều đầy đủ với micro điều hành</p><p class="ql-align-justify"><strong>- Kiểm tra thính lực lời&nbsp;:</strong></p><p class="ql-align-justify">+ Các kiểm tra&nbsp;: SRT, MCL, UCL, SD, SD-A, SDN, SDN-A và QuickSIN</p><p class="ql-align-justify">+ Các đầu ra&nbsp;: đường khí, đường xương và trường tự do</p><p class="ql-align-justify">+ Kích thích&nbsp;: CD, thư viện âm thanh hoặc giọng nói trực tiếp sử dụng micro</p><p class="ql-align-justify">+ Tiếng ồn che lấp và tiếng ồn lời nói</p><p class="ql-align-justify">+ Giám sát trên màn hình để theo dõi phản hồi và kích thích, giao tiếp hai chiều đầy đủ với micro điều hành</p> | [5 empty] | Công ty TNHH i-Biomed Việt Nam | 2021-06-15 | Công ty TNHH i-Biomed Việt Nam | 2021-06-15
6598 | 6. Thiết bị chuyên khoa RHM-THM-Mắt | Thiết bị chuyên Tai Mũi Họng | Máy trợ thính | Máy trợ thính đeo trong ống tai 8 kênh công suất trung bình nặng | Jam 3-312 | Hansaton Akustik GmbH | Đức | Hansaton Akustik GmbH | Đức | ["2020"] | Công ty TNHH máy trợ thính và thiết bị y tế Thiên Đức | Đức | Nhóm 3 |  |  | 21800000 | t | Cái | true | 2020-12-21 | 2021-09-20 | <p><span style="background-color: rgb(239, 239, 239); color: rgb(0, 0, 0);">Máy trợ thính dành cho người nghe kém mức độ từ trung bình đến trung bình nặng.</span></p> | <p>Máy chính: 1 cái</p><p>Hộp đựng máy: 1 cái</p> |  | <p>- Máy trợ thính kỹ thuật số; Số Kênh 8; Công suất: 50/118;</p><p>- Hiệu chỉnh máy theo thính lực đồ; Micro định hướng âm thanh; Giảm tiếng gió</p><p>- Xử lý tiếng ồn và chặn tiếng rú (Feedback);</p><p>-Tăng độ rõ ràng của lời nói.</p><p>-Có 2 chương trình nghe tự động.</p><p>- Chất lượng âm thanh rõ nét.</p> |  |  |  |  | Thời gian bảo hành: 24 tháng | Công ty TNHH máy trợ thính và thiết bị y tế Thiên Đức | 2020-12-21 | Công ty TNHH máy trợ thính và thiết bị y tế Thiên Đức | 2020-12-21
6599 | 2. Thiết bị hồi sức cấp cứu | Bơm tiêm điện | Bơm tiêm điện | TERUFUSION Syringe Pump Type SS3 | TE-SS730 | Ashitaka Factory of Terumo Corporation | Nhật Bản | Terumo Corporation | Nhật Bản | ["2020"] | Công ty TNHH Thiết Bị Y tế Terumo Việt Nam | Nhật Bản | Nhóm 1 |  |  | 40000000 | t | Cái | true | 2020-10-30 | 2022-01-04 | <ul><li>Thiết bị được sử dụng trong các cơ sở y tế: hồi sức cấp cứu, phòng mổ, các khoa chăm sóc đặc biệt, khoa sơ sinh, khoa điều trị tim mạch và nhiều phòng khoa khác.</li><li>Dùng để tiêm một lượng thuốc rất nhỏ vào cơ thể bệnh nhân với độ chính xác cao.</li><li>Màn hình màu LCD 4,3 inch hiển thị rõ ràng.</li><li>Hiển thị dung lượng ắc quy với 5 vạch giúp người sử dụng dễ quan sát.</li><li>Có đèn hoạt động báo sáng giúp dễ dàng nhận biết tình trạng máy đang hoạt động, ngừng hoạt động, các cảnh báo hay đang ở chế độ chờ.</li><li>Kẹp cọc linh hoạt có thể kẹp cọc ngang hoặc cọc thẳng đứng mà vẫn giữ máy ở vị trí đúng.</li><li>Thiết kế gọn nhẹ, dễ bảo trì, vệ sinh máy.</li><li>Có hai nguồn điện cung cấp: nguồn điện lưới AC và ắc quy bên trong máy.</li><li>Đạt chứng chỉ ISO 13485:2016, CE</li></ul> | [8 empty] | Công ty TNHH Thiết Bị Y tế Terumo Việt Nam | 2021-01-04 | Công ty TNHH Thiết Bị Y tế Terumo Việt Nam | 2021-01-04
6600 | 11. Thiết bị nội soi chẩn đoán | Nội soi chẩn đoán | Hệ thống nội soi thanh quản | Bộ đặt nội khí quản có video | GlideScope Titanium | Verathon Medical (Canada) ULC | Canada | Verathon Inc | Mỹ | ["2020","2021"] | Công ty TNHH Thiết bị và công nghệ y tế Việt Nam | Canada | Nhóm 3 |  |  | 980000000 | t | Bộ | true | 2021-03-18 | 2021-12-31 | <p class="ql-align-justify"><strong>Mô tả chung</strong></p><ul><li class="ql-align-justify">GlideScope® Titanium với lưỡi soi thanh quản mỏng nhất và cứng nhất từ trước đến nay. Thiết kế tối ưu hóa, gọn nhẹ và sắp xếp hợp lý, cải thiện tính cơ động và khoảng trống thao tác cho đặt nội khí quản thường quy và đặt nội khí quản khó.</li><li class="ql-align-justify">Bộ đặt nội khí quản GlideScope Titanium sự kết hợp giữa sức mạnh của cấu trúc Titanium với sự đáng tin cậy của lưỡi soi thanh quản video. Lưỡi soi LoPro T2, T3, và T4 được thiết kế tối ưu hóa và tay cầm công thái học cho các bệnh nhân trẻ sơ đến người lớn. MAC T3 và T4 cung cấp một sự quen thuộc cho các lưỡi soi Mac với thiết kế không chi tiết thừa.</li></ul><p class="ql-align-justify"><strong>Hiệu suất cao</strong></p><ul><li>Chọn các kích cỡ lưỡi soi và được thiết kế cho nhiều ứng dụng lâm sàng</li><li>Thiết kế tối ưu hóa cải thiện tính cơ động và không gian để thao tác</li><li>Cấu trúc Titanium nhẹ, độ bền cao</li><li>Dễ dàng làm sạch, lưỡi soi đáp ứng tiêu chuẩn chống nước IPX8</li><li class="ql-align-justify">Công nghệ chống mờ hơi nước Reveal™ anti-fog chống hơi nước làm mờ ống kính</li></ul><p class="ql-align-justify"><strong>Hệ thống Titanium</strong></p><ul><li>5 loại lưỡi soi khác nhau</li><li>Tương thích với màn hình GlideScope® CoreTM 10” độ phân giải cao</li><li>Lưỡi soi loại Mac cho đa dạng các ứng dụng lâm sàng</li><li>Video hướng dẫn kỹ thuật 4 bước có sẵn trên hệ thống dễ dàng học cách sử dụng</li><li>Tính năng chụp hình, quay video theo thời gian thực và xem lại video</li><li>Khả năng kết nối màn hình ngoài cho giáo dục và quan sát.</li></ul><p><strong>Dịch vụ bảo hành, bảo trì</strong></p><ul><li>Theo tiêu chuẩn của Công ty TNHH Thiết bị và Công nghệ Y tế Việt Nam</li></ul> | <ul><li>01 Màn hình hiển thị</li><li>01 Que định hướng</li><li>01 Cáp kết nối lưỡi soi và màn hình</li><li>01 Xe đẩy</li><li>01 Lưỡi soi thanh quan Lopro T3</li></ul> | <ul><li>01 Màn hình hiển thị</li><li>01 Que định hướng</li><li>01 Cáp kết nối lưỡi soi và màn hình</li><li>01 Xe đẩy</li><li>01 Lưỡi soi thanh quản Lopro T2</li><li>01 Lưỡi soi thanh quản Lopro T3</li><li>01 Lưỡi soi thanh quản Lopro T4</li><li>01 Lươi soi thanh quản MAC T3</li><li>01 Lưỡi soi thanh quản MAC T4</li></ul> | <p><strong>Điều kiện vận hành</strong></p><ul><li>Nhiệt độ: 10 đến 35°C (50 đến 95°F )</li><li>Độ ẩm: 0 đến 95%</li><li>Áp suất không khí: 540 – 1060 hPa</li></ul><p><strong>Điều kiện bảo quản và vận chuyển</strong></p><ul><li>Nhiệt độ: -20 đến 40°C (-4 đến 104°F )</li><li>Độ ẩm: 0 đến 95%</li><li>Áp suất không khí: 440 – 1060&nbsp;hPa</li></ul><p><strong>Màn hình theo dõi GlideScope </strong></p><ul><li>Màn hình màu TFT</li><li>Độ phân giải VGA 640 x 480px</li><li>Màn hình: 6.4in</li><li>Chiều cao: 174mm</li><li>Chiều rộng: 223mm</li><li>Chiều sâu: 80mm</li><li>Trọng lượng: 1.0kg</li></ul><p><strong>Cáp video kết nối lưỡi soi và màn hình</strong></p><ul><li>Chiều dài: 2190 ±&nbsp;55mm</li><li>Đường kính: 5.4mm</li></ul><p><strong>Chân đẩy di động</strong></p><ul><li>Đường kính chân đế: 53.3cm</li><li>Chiều cao min: 101.6cm</li><li>Chiều cao max: 132.1cm</li><li>Cân nặng: 8.0–8.4kg</li></ul> | [5 empty] | Công ty TNHH Thiết bị và công nghệ y tế Việt Nam | 2020-12-14 | Công ty TNHH Thiết bị và công nghệ y tế Việt Nam | 2021-06-22
6601 | 12. Thiết bị phục hồi chức năng - Vật lý trị liệu | Thiết bị vật lý trị liệu | Máy điều trị vật lý trị liệu | THIẾT BỊ LASER ĐIỀU TRỊ | LUMIX® CW | Fisioline S.R.L | Italy | Fisioline S.R.L | Italy | ["2020","2021"] | Công ty TNHH thiết bị Phú Thái | Italy | Nhóm 3 |  |  | 375500000 | t | Cái | true | 2021-03-23 | 2022-03-23 | <p>5W 810nm <span style="color: rgb(255, 102, 0);"> </span><span style="color: rgb(112, 47, 160);">1064nm </span><span style="color: rgb(255, 0, 0);">650nm</span></p> | <p>5W 810nm <span style="color: rgb(255, 102, 0);"> </span><span style="color: rgb(112, 47, 160);">1064nm </span><span style="color: rgb(255, 0, 0);">650nm</span></p> | <p>910nm + 650nm, công suất cực đại 100W, công</p><p>suất trung bình 0,5W được trang bị màn hình cảm</p><p>ứng màu 4,3 '', tay cầm thông thường, cơ sở dữ</p><p>liệu lớn về các giao thức trị liệu cài sẵn, hướng</p><p>dẫn ứng dụng video âm thanh, có thể nâng cấp</p><p>qua Cổng USB, đầy đủ phụ kiện.</p> | <p>5W 810nm <span style="color: rgb(255, 102, 0);"> </span><span style="color: rgb(112, 47, 160);">1064nm </span><span style="color: rgb(255, 0, 0);">650nm</span></p> | [5 empty] | Công ty TNHH thiết bị Phú Thái | 2021-03-23 | Công ty TNHH thiết bị Phú Thái | 2021-03-29
6602 | 10. Thiết bị thăm dò chức năng | Máy điện não | Máy điện não | Máy điện não | EEG-1200K | Nihon Kohden Corporation | Nhật Bản | Nihon Kohden Corporation | Nhật Bản | ["2019","2020"] | CÔNG TY TNHH THIẾT BỊ Y TẾ Y NHẬT | Nhật Bản | Nhóm 3 |  |  | 780000000 | t | Chiếc | true | 2021-01-05 | 2021-06-30 | <p class="ql-align-justify">¨&nbsp;&nbsp;&nbsp;&nbsp;Máy đo chuẩn 32 kênh và thể hiện trên màn hình được 64 kênh điện não.</p><p class="ql-align-justify">¨&nbsp;&nbsp;&nbsp;&nbsp;Hộp điện cực đa chức năng.</p><p class="ql-align-justify">¨&nbsp;&nbsp;&nbsp;&nbsp;Tốc độ lấy mẫu tín hiệu EEG cao</p><p class="ql-align-justify">¨&nbsp;&nbsp;&nbsp;&nbsp;Có chức năng nâng cấp được hiển thị đôi : thuận tiện trong chế độ xem lại dữ liệu.</p><p class="ql-align-justify">¨&nbsp;&nbsp;&nbsp;&nbsp;Kết hợp và quản lý dữ liệu: NeuroWorkbench cho phép quản lý dữ liệu điện não và lịch khám dễ dàng.</p><p class="ql-align-justify">¨&nbsp;&nbsp;&nbsp;&nbsp;Có sẵn tính năng phổ DSA ( Density Spectral Array ) – Tần số của sóng điện não và biên độ của mỗi tần số đó được hiển thị trên một biểu đồ Phổ ( DSA) .</p><p class="ql-align-justify">¨&nbsp;&nbsp;&nbsp;&nbsp;Khả năng xem lại dữ liệu khi đang đo:&nbsp;Bạn có khả năng xem lại những sóng EEG trước một cách đồng thời với việc đo điện não hiện tại bằng cách tách đôi màn hình, từ đó có thể tiến hành so sánh.</p><p class="ql-align-justify">¨&nbsp;&nbsp;&nbsp;&nbsp;Khả năng ghi chú thích trên sóng: Người sử dụng có thể ghi những chú thích trên những vùng sóng đặc biệt giúp cho người đọc nhanh chóng đưa ra kết quả cho bệnh nhân.</p><p class="ql-align-justify">¨&nbsp;&nbsp;&nbsp;&nbsp;Bộ wireless, (option): giúp theo dõi sóng EEG khi bệnh nhân đang chuyển động tự do.</p> | [8 empty] | CÔNG TY TNHH THIẾT BỊ Y TẾ Y NHẬT | 2021-01-05 | CÔNG TY TNHH THIẾT BỊ Y TẾ Y NHẬT | 2021-01-06
6603 | 4. Thiết bị phòng mổ | Hệ thống/Thiết bị khác | Hệ thống cánh tay treo thiết bị và khí y tế | Hệ cánh tay treo trần hỗ trợ phẫu thuật cho phòng phẫu thuật | TruPort 5000-1995 | TRUMPF Medizin Systeme GmbH + Co. KG | Đức | TRUMPF Medizin Systeme GmbH + Co. KG | Đức | ["2021"] | CÔNG TY CỔ PHẦN KỸ THUẬT VÀ THIẾT BỊ Y TẾ SÀI GÒN | Đức | Nhóm 3 |  |  | 1154000000 | t | Bộ | true | 2021-03-05 | 2021-12-31 | <ol><li><br></li><li><br></li></ol> | [8 empty] | CÔNG TY CỔ PHẦN KỸ THUẬT VÀ THIẾT BỊ Y TẾ SÀI GÒN | 2021-03-05 | CÔNG TY CỔ PHẦN KỸ THUẬT VÀ THIẾT BỊ Y TẾ SÀI GÒN | 2021-03-05
6604 | 7. Thiết bị chuyên khoa xét nghiệm | Hệ thống/ Thiết bị khác | Máy định nhóm máu tự động | Matrix AutoMax-80 | Matrix AutoMax-80 | Suzhou Hybiome Biomedical Engineering Co. Ltd | Trung Quốc | Tulip Diagnostics [P] Ltd. | Ấn Độ |  | Công ty TNHH Giải Pháp Khỏe Thái Dương |  | Nhóm null |  |  | 2625000000 | t | Chiếc | true | 2020-11-20 | 2021-02-20 | <p>Matrix AutoMax-80 là một thiết bị tự động hoàn toàn xử lý Matrix gel card dựa trên kỹ thuật ngưng kết cột gel để xác định nhóm máu hệ ABO và Rho(D), phản ứng hòa hợp, xét nghiệm Coombs, sàng lọc và định danh kháng thể...</p><p>Hệ thống chỉ được dùng cho chẩn đoán in vitro.</p> | <p>Máy Matrix AutoMax-80 kèm bộ phụ kiện tiêu chuẩn:</p><ul><li>01 Bộ CPU tích hợp màn hình, bàn phím và chuột</li><li>01 Máy in laser đen trắng</li><li>01 Bộ lưu điện UPS</li><li>01 Chai dung dịch rửa kim NaOH 0.1 N</li><li>01 Bộ hóa chất chạy thử ban đầu</li><li>01 Bộ tài liệu hướng dẫn sử dụng tiếng Anh và tiếng Việt</li></ul> |  | <ul><li class="ql-align-justify">Công suất: Lên đến 80 test/ giờ</li><li class="ql-align-justify">Nạp mẫu ngẫu nhiên liên tục, chế độ chạy mẫu khẩn STAT</li><li class="ql-align-justify">Kim hút mẫu: 02 kim thép tráng lớp Teflon chống dính, có cảm biến tự động phát hiện mức mẫu, dung dịch pha loãng và thuốc thử, cảm biến phát hiện va chạm. Rửa kim tự động giúp tránh lây nhiễm chéo hiệu quả</li><li class="ql-align-justify">Đục lỗ: cho phép đục từ 1 đến 6 giếng tùy theo nhu cầu</li><li class="ql-align-justify">Sức chứa: 60 gel card, 96 mẫu bệnh phẩm, 12 vị trí thuốc thử, 02 lọ chứa dung dịch pha loãng Diluent, 01 khay pha loãng 96 giếng, 02 lọ chứa dung dịch nước rửa kim NaOH</li><li class="ql-align-justify">Khoang ủ: ủ được 24 gel card đồng thời</li><li class="ql-align-justify">Khoang li tâm: li tâm được 24 gel card đồng thời</li><li class="ql-align-justify">Máy quét barcode: 02 máy (01 máy quét mẫu, 01 máy quét gel card)</li><li class="ql-align-justify">Máy đọc kết quả: tự động đọc và lưu kết quả, độ phân giải cao</li><li class="ql-align-justify">Cài đặt được chế độ ly tâm trước khi sử dụng gel card</li><li class="ql-align-justify">Phần mềm điều khiển: Tiếng Việt hoặc Tiếng Anh</li><li class="ql-align-justify">Kết nối LIS hai chiều</li><li class="ql-align-justify">Kích thước: 1320mm&nbsp;x 870mm x 965mm</li><li class="ql-align-justify">Trọng lượng: 260kg</li></ul> | [5 empty] | Công ty TNHH Giải Pháp Khỏe Thái Dương | 2020-11-20 | Công ty TNHH Giải Pháp Khỏe Thái Dương | 2020-11-20
6605 | 7. Thiết bị chuyên khoa xét nghiệm | Máy xét nghiệm sinh hóa, miễn dịch | Máy xét nghiệm sinh hóa tự động | Máy phân tích sinh hóa tự động | CS-T300 | Dirui Industrial Co. Ltd | Trung Quốc | Dirui Industrial Co. Ltd | Trung Quốc |  | Công ty TNHH Thương mại Dịch vụ Trí Đức | Trung Quốc | Nhóm 6 |  |  | 580000000 | t | Bộ | true | 2020-10-27 | 2021-12-31 | <p>Máy phân tích sinh hóa tự động</p><p>Model: CS-T300</p><p>Hãng sản xuất: Dirui Industrial Co.,ltd / Trung Quốc</p><p>&nbsp;</p> | <p>01 Máy chính</p> <p>01 Phụ kiên tiêu chuẩn của nhà sản xuất</p> <p>Sách hướng dẫn sử dụng</p> |  | <p><strong>Loại thiết bị:&nbsp;</strong>Hoàn toàn tự động, riêng biệt, có chế độ STAT</p> <p><strong>Tốc độ phân tích:&nbsp;&nbsp;</strong>300 Test/giờ (hóa chất đơn và đôi)</p> <p><strong>Nguyên tắc đo:&nbsp;</strong>Phương pháp so màu, phương pháp đo độ đục</p> <p><strong>Phương pháp phân tích:&nbsp;</strong>Điểm cuối, động học, thời gian cố định ,…</p> <p>Hỗ trợ bước sóng đơn/ đôi và 1- 2 mẫu đa chất thử, chuẩn tuyến tính và phi tuyến tính.</p> | [5 empty] | Công ty TNHH Thương mại Dịch vụ Trí Đức | 2020-10-27 | Công ty TNHH Thương mại Dịch vụ Trí Đức | 2021-02-22
6606 | 13. Thiết bị dùng chung | Thiết bị nội thất bệnh viện | Bàn/ Ghế/ Tủ y tế | Tủ đầu giường inox 2 khoang | T3-0122 | Công ty TNHH MTV Thiết bị y tế 130 Armephaco | Việt Nam | Công ty TNHH MTV Thiết bị y tế 130 Armephaco | Việt Nam | ["2021"] | Công ty Trách nhiệm hữu hạn một thành viên Thiết bị y tế 130 Armephaco | Việt Nam | Nhóm 5 |  |  | 2600000 | t | Bộ | true | 2021-03-23 | 2022-03-23 | <ul><li>Tủ được làm bằng vật liệu inox</li><li>Nóc tủ có lan can dạng 3 phía chống rơi dụng cụ</li><li>Phía dưới có 1 ngăn kéo đóng mở bằng ray bi</li><li>Dưới cùng là 1 khoang có cánh đóng mở, có khóa từ</li><li>Chân tủ được đệm cao su giúp tủ tiếp xúc êm trên nền phẳng</li></ul> | <p>+ Tủ chính:&nbsp;&nbsp;01 cái.</p><p>+ Ngăn kéo:&nbsp;01 cái</p> | <p>+ Tủ chính:&nbsp;&nbsp;01 cái.</p><p>+ Ngăn kéo:&nbsp;01 cái</p><p>+ Tai khóa cánh: 01 cái</p> |  | <ul><li>Thời gian bảo hành 12 tháng</li></ul><p><br></p> |  |  |  |  | Công ty Trách nhiệm hữu hạn một thành viên Thiết bị y tế 130 Armephaco | 2021-03-23 | Công ty Trách nhiệm hữu hạn một thành viên Thiết bị y tế 130 Armephaco | 2021-06-28
6607 | 4. Thiết bị phòng mổ | Hệ thống/Thiết bị khác | Bộ dụng cụ phẫu thuật | Bộ dụng cụ khám Tai Mũi Họng | BDCKTMH | Amnotec International Medical GmbH | Đức | Amnotec International Medical GmbH | Đức | ["2019","2020","2021"] | CÔNG TY TNHH HUTECTRA |  | Nhóm null |  |  | 40000000 | t | Bộ | true | 2020-12-01 | 2021-12-01 | <p>Bộ dụng cụ khám Tai Mũi Họng</p> | <p>Cấu hình tiêu chuẩn của 1 bộ dụng cụ</p><p>Cấu hình cơ bản gồm 8mục và 8món</p> |  | <p>Thống số kỹ thuật theo tiêu chuẩn của nhà sản xuất</p> | [5 empty] | CÔNG TY TNHH HUTECTRA | 2020-12-01 | CÔNG TY TNHH HUTECTRA | 2020-12-01
6608 | 4. Thiết bị phòng mổ | Hệ thống/Thiết bị khác | Bộ dụng cụ phẫu thuật | Lưỡi dao mổ số 21 | Lưỡi dao mổ số 21 | Công Ty TNHH Vật Tư Y Tế Gia Bảo | Việt Nam | Công Ty TNHH Vật Tư Y Tế Gia Bảo | Việt Nam |  | CÔNG TY TNHH ĐẦU TƯ SẢN XUẤT THƯƠNG MẠI VÀ DỊCH VỤ HẢI DƯƠNG |  | Nhóm null |  |  | 600000 | f | Chiếc | false | 2020-12-10 | 2021-12-10 | <p>- Hộp 5 lưỡi</p><p>- Trọng lượng 100gr</p> | <p>- Hộp 5 lưỡi</p><p>- Trọng lượng 100gr</p> |  | <p> - Hộp 5lưỡi </p><p>- Trọng lượng 100gr </p> | [5 empty] | CÔNG TY TNHH ĐẦU TƯ SẢN XUẤT THƯƠNG MẠI VÀ DỊCH VỤ HẢI DƯƠNG | 2020-12-10 | CÔNG TY TNHH ĐẦU TƯ SẢN XUẤT THƯƠNG MẠI VÀ DỊCH VỤ HẢI DƯƠNG | 2020-12-10
6609 | 10. Thiết bị thăm dò chức năng | Máy điện tim | Máy điện tim | Máy điện tim 6kênh | ME6P | Mediblu Medical LLC | Mỹ | Mediblu Medical LLC | Mỹ | ["2019","2020"] | CÔNG TY CỔ PHẦN PROMED | Mỹ | Nhóm 3 |  |  | 150000000 | t | Chiếc | true | 2020-11-12 | 2021-12-31 | <p>ME6P là dòng máy điện tim kỹ thuật số, cải thiện rất nhiều công nghệ về độ chính xác, ổn định và tốc độ so với các dòng hiện hành ngoài thị trường. Đáp ứng đầy đủ yêu cầu chuyên môn cải tiến cho bệnh viện, phòng khám, cấp cứu…</p><p>&nbsp;&nbsp;- Sử dụng nền tảng thu phát tín hiệu điện tim kỹ thuật số ECG, hiển thị dạng sóng nhanh và lọc&nbsp;&nbsp;&nbsp;&nbsp;nhiễu mức độ cao.</p><p>&nbsp;&nbsp;- Đáp ứng cho nhu cầu sử dụng tần suất lớn, và độ ổn định chuyên môn.</p><p>&nbsp;&nbsp;- Màn hình TFT LCD hiển thị với độ phân giải cao, sử dụng cảm ứng để thao tác</p><p>&nbsp;&nbsp;- Phím bấm làm bằng chất liệu silicon tạo sự thoải mái cho người thao tác</p><p>&nbsp;&nbsp;- Pin sạc tự động có thể làm việc tới 2,5 h</p><p>&nbsp;&nbsp;- Có thể truyền dữ liệu và lưu dữ liệu qua thẻ nhớ SD hoặc cổng USB, LAN</p><p>&nbsp;&nbsp;- Bộ nhớ trong lưu trữ đến 200 tập tin</p><p>&nbsp;&nbsp;- Có thể hiển thị cùng 1 lúc 12 đạo trình trên màn hình hiển thị</p> | <p><strong><u>Cấu hình:</u></strong></p> <p>-Máy chính: 01 chiếc</p> <p>- Màn hình hiển thị: 8 inch TFT LCD</p> <p>- Cáp điện tim: 01 bộ</p> <p>- Tài liệu hướng dẫn sử dụng: 01 bộ</p> | [7 empty] | CÔNG TY CỔ PHẦN PROMED | 2020-11-12 | CÔNG TY CỔ PHẦN PROMED | 2021-03-01
6610 | 8. Thiết bị kiểm soát nhiễm khuẩn | Bể rửa dụng cụ bằng sóng siêu âm | Bể rửa dụng cụ bằng sóng siêu âm | MÁY RỬA SIÊU ÂM DỤNG CỤ Y TẾ 60lít (Máy rửa siêu âm tự động xoáy áp lực-hydrogen tan máu) | AMC - SA60 | Chi Nhánh Công Ty CP Khoa Học Công Nghệ P.E | Việt Nam | Chi Nhánh Công Ty CP Khoa Học Công Nghệ P.E | Việt Nam | ["2021"] | CONG TY CO PHAN DAU TU THIET BI Y TE CONG NGHE CAO HMED | Việt Nam | Nhóm 5 |  |  | 490000000 | t | Chiếc | true | 2021-01-06 | 2022-01-06 | <p><strong>Ứng dụng:</strong></p><p>Sử dụng cho rửa thô tan máu/dịch và khử khuẩn ban đầu cho toàn bộ các loại dụng&nbsp;cụ y tế kim loại.</p><p><strong>Cấu hình tiêu chuẩn:</strong></p><ul><li>Máy chính và các thiết bị đã được cài đặt sẵn trong máy chính: 01 máy.</li><li>Phụ kiện tiêu chuẩn:</li><li>Khay inox SUS304 chuyên dụng để đưa dụng cụ y tế vào buồng rửa: 02 cái.</li><li>Hướng dẫn sử dụng và bảo quản (tiếng Việt): 01 quyển.</li></ul><ol><li><strong>Đặc điểm chung:</strong></li></ol><ul><li>Kết hợp công nghệ rửa trong hệ thống: rửa siêu âm và rửa dòng xoáy áp lực.</li><li>Ứng dụng công nghệ tự động hóa cao cấp, toàn bộ các công đoạn đóng mở nắp, chu trình ngâm – rửa dụng cụ tự động, cảm biến dung dịch khử khuẩn… đều được điều khiển chính xác bằng bộ điều khiển PLC.</li><li>Công nghệ bồn điện tử tự động đối lưu cho phép bệnh viện sử dụng tối ưu dung dịch khử khuẩn (không thải bỏ phí theo từng mẻ rửa) và không phụ thuộc loại hóa chất khử khuẩn.</li><li>Thiết bị hoạt động bằng điện.</li><li>Nguồn điện: 220 – 240VAC, 50/60Hz.</li><li>Công suất tiêu thụ trung bình: 850 ÷ 1.250 (W) / tùy chọn .</li><li>Môi trường hoạt động: Nhiệt độ từ 5<sup>0</sup>C đến 40<sup>0</sup>C, độ ẩm tối đa 90%, phù hợp với khí hậu Việt Nam.</li><li>Thiết kế thân thiện, thuận tiện cho người sử dụng, đảm bảo an toàn.</li></ul><ol><li><strong>Thông số kỹ thuật:</strong></li></ol><p><strong><em>a) Dung tích 60 lít&nbsp;</em></strong></p><ul><li>Kích thước tổng thể máy (Cao x ngang x sâu):&nbsp;&nbsp;90cm x 185cm x 60cm</li><li>Thể tích buồng rửa: 60 lít ( Cao x ngang x sâu): 26,7 cm x&nbsp;50 cm x&nbsp;45 cm</li><li>Bồn đối lưu nằm bên trong máy có 1 ngăn chứa dung dịch khử khuẩn (thể tích ngăn chứa dung dịch khử khuẩn: 60 lít)</li><li>Module vòm siêu âm tiêu chuẩn :&nbsp;5 cái</li></ul><p>&nbsp;</p><p>&nbsp;</p> | <p><strong>Cấu hình tiêu chuẩn:</strong></p> <ul> <li>Máy chính và các thiết bị đã được cài đặt sẵn trong máy chính: 01 máy.</li> <li>Phụ kiện tiêu chuẩn:</li> </ul> <ul> <li>Khay inox SUS304 chuyên dụng để đưa dụng cụ y tế vào buồng rửa: 02 cái.</li> <li>Hướng dẫn sử dụng và bảo quản (tiếng Việt): 01 quyển.</li> </ul> <ol> <li><strong>Đặc điểm chung:</strong></li> </ol> <ul> <li>Kết hợp công nghệ rửa trong hệ thống: rửa siêu âm và rửa dòng xoáy áp lực.</li> <li>Ứng dụng công nghệ tự động hóa cao cấp, toàn bộ các công đoạn đóng mở nắp, chu trình ngâm – rửa dụng cụ tự động, cảm biến dung dịch khử khuẩn… đều được điều khiển chính xác bằng bộ điều khiển PLC.</li> <li>Công nghệ bồn điện tử tự động đối lưu cho phép bệnh viện sử dụng tối ưu dung dịch khử khuẩn (không thải bỏ phí theo từng mẻ rửa) và không phụ thuộc loại hóa chất khử khuẩn.</li> <li>Thiết bị hoạt động bằng điện.</li> <li>Nguồn điện: 220 – 240VAC, 50/60Hz.</li> <li>Công suất tiêu thụ trung bình: 850 ÷ 1.250 (W) / tùy chọn .</li> <li>Môi trường hoạt động: Nhiệt độ từ 5<sup>0</sup>C đến 40<sup>0</sup>C, độ ẩm tối đa 90%, phù hợp với khí hậu Việt Nam.</li> <li>Thiết kế thân thiện, thuận tiện cho người sử dụng, đảm bảo an toàn.</li> </ul> <ol> <li value="2"><strong>Thông số kỹ thuật:</strong></li> </ol> <p style="margin-left:17.85pt;"><strong><em>a) Dung tích 60 lít&nbsp;</em></strong></p> <ul> <li>Kích thước tổng thể máy (Cao x ngang x sâu): &nbsp;&nbsp;90cm x 185cm x 60cm</li> <li>Thể tích buồng rửa: 60 lít ( Cao x ngang x sâu): 26,7 cm x&nbsp; 50 cm x&nbsp; 45 cm</li> <li>Bồn đối lưu nằm bên trong máy có 1 ngăn chứa dung dịch khử khuẩn (thể tích ngăn chứa dung dịch khử khuẩn: 60 lít)</li> <li>Module vòm siêu âm tiêu chuẩn :&nbsp; 5 cái</li> </ul> | <ul> <li>Tiết kiệm dung dịch khử khuẩn bằng chức năng bơm hai chiều giữa bồn đối lưu và buồng rửa dụng cụ:</li> </ul> <ul> <li>Dung dịch khử khuẩn trong bồn đối lưu sẽ được tự động bơm qua buồng rửa.</li> <li>Dải cài đặt thời gian ngâm dụng cụ trong dung dịch khử khuẩn: từ 5 phút đến 30 phút. (hoặc cài đặt dải cao hơn tùy chọn)</li> <li>Hết thời gian ngâm tự động, dung dịch khử khuẩn sau đó được tự động bơm trở lại bồn đối lưu để ngâm mẻ sau. Thời gian xả bỏ dung dịch khử khuẩn tuỳ theo yêu cầu của bệnh viện.</li> </ul> <ul> <li>Vật liệu chế tạo:</li> </ul> <ul> <li>Vách trong: thép không gỉ SUS 304.</li> <li>Vách ngoài: nhôm sơn tĩnh điện.</li> </ul> <ul> <li>Tần số siêu âm: ≥ 35 kHz.</li> <li>Các công đoạn xử lý 3 bước: Ngâm dung dịch enzyme/ hoặc dung dịch tan máu hydrogen (H<sub>2</sub>O<sub>2</sub>) hoặc dung dịch khử khuẩn bậc cao <em>(tùy chọn)</em> (Bước 1) – Rửa bằng sóng siêu âm – Rửa dòng xoáy áp lực bằng nước sạch (2 chu trình Bước 2 và 3)</li> <li>Hóa chất sử dụng: Glutaraldehyde, Hydrogen Peroxide… hoặc dung dịch khử khuẩn khác (tùy chọn) theo quy trình riêng của mỗi bệnh viện.</li> <li>Thời gian rửa cho 1 chu trình tự động (không kể thời gian ngâm theo quy trình của bệnh viện): ≤ 16 phút.</li> </ul> <p style="margin-left:.5in;">&nbsp;</p> <ol> <li><strong>Các chức năng tự động hóa:</strong></li> </ol> <ul> <li>Tự động đóng/mở nắp module rửa, bảo đảm độ an toàn cao cho người sử dụng.</li> <li>Tự động rửa theo chương trình lập sẵn.</li> <li>Tự động kiểm soát và cảnh báo mức dung dịch khử khuẩn.</li> </ul> | <p><strong>MÁY RỬA SIÊU ÂM DỤNG CỤ Y TẾ</strong></p> <p><em>(MÁY RỬA SIÊU ÂM TỰ ĐỘNG XOÁY ÁP LỰC </em></p> <p><em>– HYDROGEN TAN MÁU,CHUYÊN DỤNG CHO DỤNG CỤ Y TẾ)</em></p> <p><strong>&nbsp;(</strong><strong>AutoMedCleaner series SA</strong><strong>)</strong></p> <p>&nbsp;</p> <p><strong>Model:&nbsp; AMC – SA60</strong></p> <p><strong>Nhn hiệu: HMED</strong></p> <p><strong>Xuất xứ : VN</strong></p> <p><strong>Máy mới 100% ,Năm sx : 2020</strong></p> <p><strong>Điện thế sử dụng : 220<sup>V</sup>AC/ 50Hz/1pha</strong></p> <p>&nbsp;</p> <p><strong>Đạt chuẩn chất lượng :</strong></p> <p><strong>ISO 9001:2015</strong></p> <p><strong>ISO 13485:2016</strong></p> <p><strong>GPLH BYT : 22/2019/BYT-TB-CT</strong></p> <p>&nbsp;</p> <p><strong>*<u>PHỤ KIỆN KÈM THEO:</u></strong></p> <p><strong>&nbsp;&nbsp;&nbsp;&nbsp; <em>+ 02</em></strong><em> khay inox chuyên dụng, để đưa dụng cụ y tế vào buồng rửa.</em></p> <p><strong>* <u>CHỨNG TỪ KÈM THEO</u></strong><strong><u>:</u></strong></p> <p><strong>+ </strong><strong>Chứng nhận ISO 9001:2015</strong></p> <p><strong>+Chứng nhận ISO 13485:2016</strong></p> <p><strong>+ Giấy phép lưu hành BYT : 22/2019/BYT-TB-CT</strong></p> <p><em>+ Chứng nhận xuất xứ h</em><em>à</em><em>ng hóa </em><em>của nhà sx </em><em>(CO)</em></p> <p><em>+Chứng nhận chất lượng hàng hóa của nhà sx (CQ)</em></p> <p><em>+ Bản c</em><em>ô</em><em>ng bố ti</em><em>ê</em><em>u chuẩn nh</em><em>à</em><em> sản xuất (DOS)</em></p> <p><em>+Chứng nhận kiểm định xuất xưởng của nhà sản xuất (RFF)</em></p> <p><strong><em>+ Bằng khen của Chủ tịch-UBND TP.Hồ Chí Minh</em></strong></p> <p><strong><em>+ Bằng khen của Bộ trưởng-Bộ Khoa </em></strong><strong><em>H</em></strong><strong><em>ọc v</em></strong><strong><em>à</em></strong><strong><em> C</em></strong><strong><em>ô</em></strong><strong><em>ng nghệ Việt Nam</em></strong></p> <p><strong><em>+Chứng nhận “ Thành Tựu Sáng Tạo Khoa Học Công Nghệ Việt nam “ ( VIFOTEC)</em></strong></p> <p><strong><em>+ 01 bộ Hồ sơ gốc k</em></strong><strong><em>è</em></strong><strong><em>m tài liệu hướng dẫn sử dụng</em></strong></p> | [5 empty] | CONG TY CO PHAN DAU TU THIET BI Y TE CONG NGHE CAO HMED | 2020-10-20 | CONG TY CO PHAN DAU TU THIET BI Y TE CONG NGHE CAO HMED | 2021-01-06
6611 | 5. Thiết bị chuyên khoa ung bướu và y học hạt nhân | Hệ thống/ Thiết bị khác | Bộ cố định bệnh nhân cho xạ trị | Bộ định vị bệnh nhân | MEFA-0297 | Orfit Industries | Bỉ | Orfit Industries | Bỉ | ["2018"] | Công ty TNHH Medihitech Việt Nam | Bỉ | Nhóm null |  |  | 1491895000 | t | Chiếc | true | 2020-11-20 | 2021-11-20 | <p>Cố định bệnh nhân đặc biệt là vùng xạ trị để tối ưu hóa hiệu quả của xạ trị</p> |  |  |  | <ul><li>Bảo dưỡng, sửa chữa</li><li>Cung cấp phụ tùng thay thế</li></ul> |  |  |  |  | Công ty TNHH Medihitech Việt Nam | 2020-11-20 | Công ty TNHH Medihitech Việt Nam | 2020-11-20
6612 | 13. Thiết bị dùng chung | Thiết bị nội thất bệnh viện | Bàn/ Ghế/ Tủ y tế | Vali cấp cứu | EK-20 | Blue Cross Emergency Company Ltd | Nhật Bản | Blue Cross Emergency Company Ltd | Nhật Bản | ["2020"] | CÔNG TY TNHH THIẾT BỊ Y TẾ NHẬT NAM | Nhật Bản | Nhóm 3 |  |  | 70000000 | t | Chiếc | true | 2020-11-16 | 2020-12-31 | <p>Trọng lượng gọn nhẹ và độ bền cao.</p><p>Di chuyển nhanh chóng và dễ dàng trong trường hợp khẩn cấp.</p><p>Các chi tiết được gắn hoặc tháo lắp dễ dàng.</p> | [8 empty] | CÔNG TY TNHH THIẾT BỊ Y TẾ NHẬT NAM | 2020-11-16 | CÔNG TY TNHH THIẾT BỊ Y TẾ NHẬT NAM | 2020-12-31
6613 | 4. Thiết bị phòng mổ | Hệ thống/Thiết bị khác | Bộ dụng cụ phẫu thuật | Cán dao số 4 | Cán dao số 4 | Công Ty CP Đầu Tư Quốc Tế Hoàng Gia ( Royal Invesco) | Việt Nam | Công Ty CP Đầu Tư Quốc Tế Hoàng Gia ( Royal Invesco) | Việt Nam |  | CÔNG TY TNHH ĐẦU TƯ SẢN XUẤT THƯƠNG MẠI VÀ DỊCH VỤ HẢI DƯƠNG |  | Nhóm null |  |  | 50000 | f | Chiếc | false | 2020-12-10 | 2021-12-10 | <p> Chất liệu: Thép không gỉ cao cấp</p> | <p> Chất liệu: Thép không gỉ cao cấp</p> |  | <p> Chất liệu: Thép không gỉ cao cấp</p> | [5 empty] | CÔNG TY TNHH ĐẦU TƯ SẢN XUẤT THƯƠNG MẠI VÀ DỊCH VỤ HẢI DƯƠNG | 2020-12-10 | CÔNG TY TNHH ĐẦU TƯ SẢN XUẤT THƯƠNG MẠI VÀ DỊCH VỤ HẢI DƯƠNG | 2020-12-10
6614 | 7. Thiết bị chuyên khoa xét nghiệm | Thiết bị xét nghiệm vi sinh + sinh học phân tử + di truyền | Máy tách chiết ADN/ARN | Máy tách chiết tinh sạch DNA/RNA tự động | magLEAD 12gC | Precision System Science Co. Ltd. | Nhật Bản | Precision System Science Co. Ltd. | Nhật Bản | ["2020"] | Công ty TNHH Khoa học Hợp Nhất | Nhật Bản | Nhóm 3 |  |  | 900000000 | t | Cái | true | 2021-06-15 | 2021-12-31 | <p class="ql-align-justify"><strong style="color: rgb(13, 13, 13);">magLEAD 12gC </strong><span style="color: rgb(13, 13, 13);">là máy tách chiết tinh sạch DNA/RNA tự động, sử dụng công nghệ gốc Magtration® của PSS để thực hiện tách chiết và tinh sạch nucleic acids (DNA and RNA,...) tự động sử dụng hạt từ.</span></p><p><br></p> | <p>- Máy chính kèm phụ kiện tiêu chuẩn: 01 máy</p><p>-Kích thước (Cao x Rộng x Dài ): 570 x 500 x 530 mm</p><p>-Trọng lượng: xấp xỉ. 50 kg</p><p>-Hiệu điện thế: AC100-240V ±10%, 50/60Hz, 300VA</p> |  | <p>-Công suất mẫu/mẻ: từ 1 mẫu đến 12 mẫu</p><p>-Thời gian xử lý mẫu: 30 phút / 1-12 mẫu</p><p>-Chức năng kiểm soát nhiệt độ: 40˚C đến 95˚C</p><p>-Độ chính xác thể tích vận hành: ±10% (25-50 µL); ±3% (50-1000 µL)&nbsp;</p><p>- Tách chiết bằng cơ chế hạt từ</p><p>-Thể tích mẫu đầu vào: 200 µL, 400 µL</p><p>-Tổng số đầu pipette thao tác mẫu: 12 đầu</p><p>-Có trang bị đèn UV tích hợp bên trong máy</p> | [5 empty] | Công ty TNHH Khoa học Hợp Nhất | 2021-06-15 | Công ty TNHH Khoa học Hợp Nhất | 2021-06-15
6615 | 7. Thiết bị chuyên khoa xét nghiệm | Máy xét nghiệm huyết học | Máy xét nghiệm huyết học tự động | Máy xét nghiệm huyết học BC-3000Plus | BC-3000Plus | Shenzhen Mindray Bio-Medical Electronics Co., Ltd. | Trung Quốc | Shenzhen Mindray Bio-Medical Electronics Co., Ltd. | Trung Quốc | ["2020"] | CÔNG TY TNHH Y TẾ MINDRAY VIỆT NAM | Trung Quốc | Nhóm 4 |  |  | 280000000 | t | Chiếc | true | 2020-10-22 | 2020-11-22 | <p><strong>MÁY PHÂN TÍCH HUYẾT HỌC 19 THÔNG SỐ 3 THÀNH PHẦN BẠCH CẦU</strong></p> <p><strong>Model:&nbsp;</strong>BC 3000</p> <p><strong>Hãng:&nbsp;</strong>Mindray</p> <p><strong>Xuất xứ:&nbsp;</strong>Trung Quốc</p> <p>&nbsp;</p> | <p>Máy huyết học 3 thành phần bạch cầu, 19 thông số và 3 biểu đồ.</p> <p>Hai chế độ đo: Mẫu máu toàn phần và mẫu máu pha loãng trước</p> <p>Tốc độ phân tích: 60 mẫu/giờ</p> <p>Tự động pha loãng, ly giải, trộn, rửa và chống máu đông cục</p> <p>Tự động làm sạch kim hút mẫu</p> <p>Bộ nhớ trong lưu được 35.000 kết quả bao gồm cả biểu đồ</p> <p>Máy in nhiệt tích hợp. Có thể tùy chọn thêm máy in ngoài</p> <p>Tùy chọn thêm đầu đọc mã vạch</p> <p>Màn hình LCD hiển thị màu</p> |  | <ul> <li><strong>Thông số đo</strong>: WBC, Lymph#, Mid#, Gran#, Lymph%, Mid%, Gran%, RBC, HGB, HCT, MCV, MCH, MCHC, RDW-CV, RDW-SD, PLT, MPV, PDW, PCT, Biểu đồ của WBC, RBC, PLT.</li> <li><strong>Nguyên tắc:</strong>&nbsp;Phương pháp trở kháng điện và phương pháp phân tích Hemoglobin</li> <li><strong>Dung tích mẫu</strong>: Máu toàn phần: 13µl,&nbsp;Pha loãng: 20µl</li> <li><strong>Tốc độ:</strong>&nbsp;60 mẫu/giờ</li> <li><strong>Chế độ hiển thị</strong>: Màn hình màu LCD 800 x 600</li> <li><strong>Chế độ cảnh báo</strong>: 41 tin nhắn cảnh báo</li> <li><strong>Danh mục:</strong>&nbsp;Tổng số, xem lại, kiểm soát chất lượng, cài đặt, dịch vụ, kích cỡ mẫu</li> <li><strong>Sai số:</strong>&nbsp; WBC, RBC, HGB &lt; 0.5%; PLT &lt; 1%-</li> <li><strong>Môi trường hoạt động</strong></li> <li> <p>Nhiệt độ 15 ° C ~ 30 ° C</p> <p>Độ ẩm 30% ~ 85%</p> </li> <li><strong>Yêu cầu năng lượng</strong></li> <li> <p>AC 100-240V, 50 / 60Hz</p> </li> <li><strong>Kích thước</strong></li> <li> <p>390 (W) x 460 (H) x 400 (D)</p> </li> <li><strong>Cân nặng</strong></li> <li> <p>21 Kg</p> </li> </ul> | [5 empty] | CÔNG TY TNHH Y TẾ MINDRAY VIỆT NAM | 2020-11-09 | CÔNG TY TNHH Y TẾ MINDRAY VIỆT NAM | 2020-11-22
6616 | 7. Thiết bị chuyên khoa xét nghiệm | Máy xét nghiệm huyết học | Máy xét nghiệm huyết học tự động | Máy xét nghiệm huyết học BC-31S | BC-31s | Shenzhen Mindray Bio-Medical Electronics Co. Ltd. | Trung Quốc | Shenzhen Mindray Bio-Medical Electronics Co. Ltd. | Trung Quốc | ["2019"] | CÔNG TY TNHH Y TẾ MINDRAY VIỆT NAM | Trung Quốc | Nhóm 4 |  |  | 250000000 | t | Chiếc | true | 2020-10-22 | 2020-11-22 | <p>Máy xét nghiệm huyết học</p> <p>Model: BC-31s</p> <p>Hãng sản xuất: Mindray</p> <p>Xuất xứ: Trung Quốc</p> | <p>Đếm tế bào máu bằng phương pháp rở kháng cho việc đếm tế bào và phương pháp không Cyanide cho việc đếm hemoglobin.</p> <p>Màn hình màu LCD độ phân giải 800x600</p> |  | <p>– Thể tích lấy mẫu máu toàn phần 9µl.&nbsp;</p> <p>– Công thức máu +3 thành phần bạch cầu, 19 thông số + 3 biểu đồ.&nbsp;</p> <p>– Tốc độ: 60 mẫu/ giờ.&nbsp;</p> <p>– Lưu giữ được hơn 500,000 kết quả (bao gồm cả biểu đồ).&nbsp;</p> <p>– Sử dụng tiết kiệm hóa chất thử: chỉ có Diluent ( M30D – Diluent 20L ), Lyse ( M30 CFL Lyse 500mL ) và Probe Cleanser&nbsp;</p> <p>– Hỗ trợ kết nối chuẩn y tế cổng LAN chuẩn HL7 và LIS.</p> | [5 empty] | CÔNG TY TNHH Y TẾ MINDRAY VIỆT NAM | 2020-11-09 | CÔNG TY TNHH Y TẾ MINDRAY VIỆT NAM | 2020-11-22
6617 | 12. Thiết bị phục hồi chức năng - Vật lý trị liệu | Thiết bị phục hồi chức năng | Thiết bị tập phục hồi chức năng | TỦ SẤY NẾN PARAFFIN (Tủ sấy tuần hoàn khí nóng) | MD-30TSP | Công Ty CP Điện Tử Y Tế Medda | Việt Nam | Công Ty CP Điện Tử Y Tế Medda | Việt Nam | ["2020"] | Công ty cổ phần khoa học công nghệ Sơn phát | Việt Nam | Nhóm 5 |  |  | 238500000 | t | Chiếc | false | 2020-11-20 | 2021-11-30 | <ul><li>Tủ sấy tuần hoàn Parafin được thiết kế nhằm tối ưu quá trình sấy và ủ Paraffin trong điều trị.</li><li>Thiết bị được sử dụng với mục đích dẫn truyền hơi nóng làm tan chảy hoặc giữ nóng paraffin để phụ vụ cho bệnh nhân.</li><li>Tủ chứa được nhiều khay Parafin với các kích thước khác nhau, không cần sử dụng đến các dụng cụ đi kèm</li><li>Thiết bị được thực hiện hoàn toàn tự động với các chu trình khép kín, hỗ trợ đáng kể cho công việc của các y bác sỹ và trên tất cả là đem đến hiệu quả tối ưu cho bệnh nhân</li></ul><p>Dễ dàng sử dụng cho bệnh nhân với các khay paraffin được đặt sẵn trong từng khay</p><ul><li>Tủ sấy tuần hoàn Parafin được thiết kế nhằm tối ưu quá trình sấy và ủ Paraffin trong điều trị.</li><li>Thiết bị được sử dụng với mục đích dẫn truyền hơi nóng làm tan chảy hoặc giữ nóng paraffin để phụ vụ cho bệnh nhân.</li><li>Tủ chứa được nhiều khay Parafin với các kích thước khác nhau, không cần sử dụng đến các dụng cụ đi kèm</li><li>Thiết bị được thực hiện hoàn toàn tự động với các chu trình khép kín, hỗ trợ đáng kể cho công việc của các y bác sỹ và trên tất cả là đem đến hiệu quả tối ưu cho bệnh nhân</li></ul><p>Dễ dàng sử dụng cho bệnh nhân với các khay paraffin được đặt sẵn trong từng khay</p> | <p><strong>Cấu hình cung cấp cơ bản</strong></p><p>01x Máy chính</p><p>30x Khay nến 23x32x4</p><p>01x Bộ giá chứa khay nến bên trong tủ</p><p>05x M dây tiếp địa</p><p>20x Kg nến paraffin: (Loại sáp trong không mùi)</p><p>03x Lit Dầu Paraffin (loại dầu thơm)</p><p>01x Atomat trống giật</p><p>01x Bộ cấp đóng điện tự động</p> | <p><strong>Cấu hình cung cấp mở rộng</strong></p><p>01x Máy chính</p><p>40x Khay nến 23x32x4</p><p>01x Bộ giá chứa khay nến bên trong tủ</p><p>05x M dây tiếp địa</p><p>30x Kg nến paraffin: (Loại sáp trong không mùi)</p><p>05x Lit Dầu Paraffin (loại dầu thơm)</p><p>01x Atomat trống giật</p><p>01x Bộ cấp đóng điện tự động</p> | <p>hông số, chi tiêu kỹ thuật</p><p><strong>Tác dụng </strong></p><p>Tăng&nbsp;lưu thông máu</p><p>Tăng tiết mồ hôi</p><p>Giảm bớt đau và làm mềm cơ khi bị co cứng.</p><p>Tăng nhiệt độ vùng da khi nhúng vào sắp</p><p>Giảm bớt xưng và loại bỏ tế bào chết…</p><p>Tác dụng làm giảm đau, gia tăng tuần hoàn, gia tăng bài tiết mồ hôi,..... điều trị rất tốt các bệnh cứng khớp, viêm khớp dạng thấp gây nên đau nhức các đầu chi, làm mêm mô sẹo, giúp dễ tập kéo dãn.....</p><ul><li>Vỏ được làm 2 lớp</li><li>Toàn bộ thân, vỏ tủ và giá để khay nến được làm bằng Inox 304</li><li>Cánh được làm bằng inox 2 lớp, có kính</li><li>Nhiệt độ điều khiển sấy: 10ºC – 100ºC</li></ul> | [5 empty] | Công ty cổ phần khoa học công nghệ Sơn phát | 2020-11-20 | Công ty cổ phần khoa học công nghệ Sơn phát | 2020-11-20
6618 | 11. Thiết bị nội soi chẩn đoán | Nội soi chẩn đoán | Hệ thống nội soi tai mũi họng | Hệ thống nội soi Ống mềm Spy Glass | M0054665xx | Boston Scientific Corporation | Mỹ | Boston Scientific Corporation | Mỹ | ["2020"] | Công ty TNHH Vật tư và Trang thiết bị Y tế HAT-MED Việt Nam | Mỹ | Nhóm 1 |  |  | 2100000000 | t | Hệ thống | true | 2020-12-07 | 2021-12-07 | <p><em>Tên thiết bị</em>:</p><p>Ố<strong style="color: black;">ng nội soi mật tụy ngược dòng</strong></p><p><br></p><p><em>Model</em> : <strong style="color: black;">SpyGlass DS</strong></p><p><em style="color: black;">Hãng sản xuất</em> : <strong style="color: black;">Boston Scientific Corporation</strong></p><p><em style="color: black;">Xuất xứ</em> : <strong>Mỹ</strong></p><p><em style="color: black;">Năm sản xuất</em> : <strong style="color: black;">2020&nbsp;trở đi - hàng mới 100%</strong></p> | <p>Spyglass System</p><p>1.UPN M00546650 ; Description Spyglass DS Digital Controller; Quantity 1,00</p><p>2.UPN M00546600; Description SpyScope DS Access and Delivery Catheter; Quantity 3,00</p><p>3.UPN M00546270; Description SpyBite Biopsy Forceps; Quantity 3,00</p><p>4.UPN M00546451; Description Spyglass Irrigation Tube Set; Quantity 3,00</p> |  | <p><strong>1.&nbsp;&nbsp;&nbsp;&nbsp;&nbsp;Bộ xử lý kết hợp nguồn sáng (SpyGlass DS)</strong></p><p><strong>a.&nbsp;&nbsp;&nbsp;&nbsp;&nbsp;Tính năng kỹ thuật.</strong></p><p>-&nbsp;&nbsp;&nbsp;&nbsp;&nbsp;&nbsp;&nbsp;&nbsp;Bộ xử lý hình ảnh kích thước nhỏ gọn tích hợp nguồn sáng đem lại sự vận hành đơn giản và hình ảnh chất lượng cao</p><p>-&nbsp;&nbsp;&nbsp;&nbsp;&nbsp;&nbsp;&nbsp;&nbsp;Cổng DVI cung cấp hình ảnh đầu ra kỹ thuật số có độ phân giải cao</p><p>-&nbsp;&nbsp;&nbsp;&nbsp;&nbsp;&nbsp;&nbsp;&nbsp;Hệ thống điều khiển ánh sáng tự động với 2 đèn LED riêng biệt mang đến sự ổn định và tuổi thọ sử dụng lâu dài</p><p>-&nbsp;&nbsp;&nbsp;&nbsp;&nbsp;&nbsp;&nbsp;&nbsp;Hệ thống</p><p>SpyGlass DS</p><p>tự hào mang đến</p><p>chuẩn mực mới</p><p>về kỹ thuật nội soi mật tụy ngược dòng nói riêng và quy trình ERCP nói chung.</p><p>-&nbsp;&nbsp;&nbsp;&nbsp;&nbsp;&nbsp;&nbsp;&nbsp;Mang đến</p><p>cải tiến vượt bậc</p><p>so với kỹ thuật ERCP sử dụng phép nghiệm huỳnh quang, vốn chỉ hiển thị hình ảnh đen trắng.</p><p>-&nbsp;&nbsp;&nbsp;&nbsp;&nbsp;&nbsp;&nbsp;&nbsp;Hiệu quả tán sỏi cỡ lớn</p><p>lên đến 92%</p><p>trong quá trình thử nghiệm và sử dụng.</p><p>-&nbsp;&nbsp;&nbsp;&nbsp;&nbsp;&nbsp;&nbsp;&nbsp;Thiết lập dễ dàng và nhanh chóng (dưới 5 phút) qua cơ chế Plug-and-Play.</p><p>-&nbsp;&nbsp;&nbsp;&nbsp;&nbsp;&nbsp;&nbsp;&nbsp;Hệ thống nhỏ gọn, được thiết kế phù hợp với những xe đẩy nội soi tiêu chuẩn..</p><p>-&nbsp;&nbsp;&nbsp;&nbsp;&nbsp;&nbsp;&nbsp;&nbsp;SpyGlass DS thực hiện tán sỏi kết hợp với phương pháp điện thủy lực EHL hoặc Holmium Laser.</p><p>b.&nbsp;&nbsp;&nbsp;&nbsp;Thông số kỹ thuật.</p><p>-&nbsp;&nbsp;&nbsp;&nbsp;&nbsp;&nbsp;&nbsp;&nbsp;Tín hiệu ngõ ra:</p><p>·&nbsp;&nbsp;&nbsp;&nbsp;&nbsp;&nbsp;&nbsp;Digital: DVI,SXGA</p><p>·&nbsp;&nbsp;&nbsp;&nbsp;&nbsp;&nbsp;&nbsp;Analog: S-Video</p><p>-&nbsp;&nbsp;&nbsp;&nbsp;&nbsp;&nbsp;&nbsp;&nbsp;Nguồn sáng:</p><p>·&nbsp;&nbsp;&nbsp;&nbsp;&nbsp;&nbsp;&nbsp;Đèn Led</p><p>·&nbsp;&nbsp;&nbsp;&nbsp;&nbsp;&nbsp;&nbsp;Tuổi thọ đèn Led ≥&nbsp;&nbsp;giờ</p><p>·&nbsp;&nbsp;&nbsp;&nbsp;&nbsp;&nbsp;&nbsp;Thay đổi cường độ sáng: 05 mức</p><p>·&nbsp;&nbsp;&nbsp;&nbsp;&nbsp;&nbsp;&nbsp;Phương pháp làm mát: bằng quạt gió</p><p class="ql-align-justify">-&nbsp;&nbsp;&nbsp;&nbsp;&nbsp;&nbsp;&nbsp;&nbsp;Kích thước (Dài x Rộng x Cao): (25 x 18 x 9) cm</p><p>-&nbsp;&nbsp;&nbsp;&nbsp;&nbsp;&nbsp;&nbsp;&nbsp;Nguồn điện: 220V, 60Hz</p> | <p><strong>1.&nbsp;&nbsp;&nbsp;&nbsp;&nbsp;Bộ xử lý kết hợp nguồn sáng (SpyGlass DS)</strong></p><p><strong>a.&nbsp;&nbsp;&nbsp;&nbsp;&nbsp;Tính năng kỹ thuật.</strong></p><p>-&nbsp;&nbsp;&nbsp;&nbsp;&nbsp;&nbsp;&nbsp;&nbsp;Bộ xử lý hình ảnh kích thước nhỏ gọn tích hợp nguồn sáng đem lại sự vận hành đơn giản và hình ảnh chất lượng cao</p><p>-&nbsp;&nbsp;&nbsp;&nbsp;&nbsp;&nbsp;&nbsp;&nbsp;Cổng DVI cung cấp hình ảnh đầu ra kỹ thuật số có độ phân giải cao</p><p>-&nbsp;&nbsp;&nbsp;&nbsp;&nbsp;&nbsp;&nbsp;&nbsp;Hệ thống điều khiển ánh sáng tự động với 2 đèn LED riêng biệt mang đến sự ổn định và tuổi thọ sử dụng lâu dài</p><p>-&nbsp;&nbsp;&nbsp;&nbsp;&nbsp;&nbsp;&nbsp;&nbsp;Hệ thống</p><p>SpyGlass DS</p><p>tự hào mang đến</p><p>chuẩn mực mới</p><p>về kỹ thuật nội soi mật tụy ngược dòng nói riêng và quy trình ERCP nói chung.</p><p>-&nbsp;&nbsp;&nbsp;&nbsp;&nbsp;&nbsp;&nbsp;&nbsp;Mang đến</p><p>cải tiến vượt bậc</p><p>so với kỹ thuật ERCP sử dụng phép nghiệm huỳnh quang, vốn chỉ hiển thị hình ảnh đen trắng.</p><p>-&nbsp;&nbsp;&nbsp;&nbsp;&nbsp;&nbsp;&nbsp;&nbsp;Hiệu quả tán sỏi cỡ lớn</p><p>lên đến 92%</p><p>trong quá trình thử nghiệm và sử dụng.</p><p>-&nbsp;&nbsp;&nbsp;&nbsp;&nbsp;&nbsp;&nbsp;&nbsp;Thiết lập dễ dàng và nhanh chóng (dưới 5 phút) qua cơ chế Plug-and-Play.</p><p>-&nbsp;&nbsp;&nbsp;&nbsp;&nbsp;&nbsp;&nbsp;&nbsp;Hệ thống nhỏ gọn, được thiết kế phù hợp với những xe đẩy nội soi tiêu chuẩn..</p><p>-&nbsp;&nbsp;&nbsp;&nbsp;&nbsp;&nbsp;&nbsp;&nbsp;SpyGlass DS thực hiện tán sỏi kết hợp với phương pháp điện thủy lực EHL hoặc Holmium Laser.</p><p>b.&nbsp;&nbsp;&nbsp;&nbsp;Thông số kỹ th</p><p>uật.</p><p><br></p><p><br></p><p>-&nbsp;&nbsp;&nbsp;&nbsp;&nbsp;&nbsp;&nbsp;&nbsp;Tín hiệu ngõ ra:</p><p>·&nbsp;&nbsp;&nbsp;&nbsp;&nbsp;&nbsp;&nbsp;Digital: DVI,</p><p>SXGA</p><p><br></p><p>·&nbsp;&nbsp;&nbsp;&nbsp;&nbsp;&nbsp;&nbsp;Analog: S-Video</p><p>-&nbsp;&nbsp;&nbsp;&nbsp;&nbsp;&nbsp;&nbsp;&nbsp;Nguồn sáng:</p><p>·&nbsp;&nbsp;&nbsp;&nbsp;&nbsp;&nbsp;&nbsp;Đèn Led</p><p>·&nbsp;&nbsp;&nbsp;&nbsp;&nbsp;&nbsp;&nbsp;Tuổi thọ đèn Led ≥&nbsp;&nbsp;giờ</p><p>·&nbsp;&nbsp;&nbsp;&nbsp;&nbsp;&nbsp;&nbsp;Thay đổi cường độ sáng: 05 mức</p><p>·&nbsp;&nbsp;&nbsp;&nbsp;&nbsp;&nbsp;&nbsp;Phương pháp làm mát: bằng quạt gió</p><p class="ql-align-justify">-&nbsp;&nbsp;&nbsp;&nbsp;&nbsp;&nbsp;&nbsp;&nbsp;Kích thước (Dài x Rộng x Cao): (25 x 18 x 9) cm</p><p>-&nbsp;&nbsp;&nbsp;&nbsp;&nbsp;&nbsp;&nbsp;&nbsp;Nguồn điện: 220V, 60Hz</p><p><br></p><p>2.&nbsp;&nbsp;&nbsp;&nbsp;&nbsp;Ống nội soi mật t</p><p>ụy (SpyScope DS)</p><p><br></p><p><br></p><p>a.&nbsp;&nbsp;&nbsp;&nbsp;&nbsp;Tính năng kỹ thu</p><p>ật.</p><p><br></p><p><br></p><p>-&nbsp;&nbsp;&nbsp;&nbsp;&nbsp;&nbsp;&nbsp;&nbsp;</p><p>SpyScope DS tích hợp </p><p>cảm biến kỹ thuật số</p><p><br></p><p>cho hình ảnh có độ phân giải gấp 4 lần và góc nhìn sộng hơn 60% so với các phiên bản</p><p>SpyScope</p><p>trước đó.</p><p>-&nbsp;&nbsp;&nbsp;&nbsp;&nbsp;&nbsp;&nbsp;&nbsp;Hệ thống phun và hút chuyên dụng giúp loại bỏ các vật chắn tầm nhìn.</p><p>-&nbsp;&nbsp;&nbsp;&nbsp;&nbsp;&nbsp;&nbsp;&nbsp;Hệ thống dây dẫn đã được thiết kế lại để thuận tiện di chuyển trong ống soi.</p><p>-&nbsp;&nbsp;&nbsp;&nbsp;&nbsp;&nbsp;&nbsp;&nbsp;Hỗ trợ ống soi sử dụng một lần loại bỏ quá trình tái xử lý quang học, giảm nguy cơ lây nhiễm chéo và sự xuống cấp hình ảnh qua nhiều lần sử dụng.</p><p>b.&nbsp;&nbsp;&nbsp;&nbsp;Thông số kỹ </p><p>thuật.</p><p><br></p><p><br></p><p>-&nbsp;&nbsp;&nbsp;&nbsp;&nbsp;&nbsp;&nbsp;&nbsp;Hướng quan sát nhìn thẳng&nbsp;&nbsp;&nbsp;&nbsp;&nbsp;&nbsp;&nbsp;&nbsp;&nbsp;&nbsp;&nbsp;&nbsp;: 0</p><p>o</p><p><br></p><p>-&nbsp;&nbsp;&nbsp;&nbsp;&nbsp;&nbsp;&nbsp;&nbsp;Trường nhìn&nbsp;&nbsp;&nbsp;&nbsp;&nbsp;&nbsp;&nbsp;&nbsp;&nbsp;&nbsp;&nbsp;&nbsp;&nbsp;&nbsp;&nbsp;&nbsp;&nbsp;&nbsp;&nbsp;&nbsp;&nbsp;&nbsp;&nbsp;&nbsp;&nbsp;&nbsp;&nbsp;&nbsp;&nbsp;&nbsp;&nbsp;&nbsp;&nbsp;&nbsp;&nbsp;&nbsp;&nbsp;: 120</p><p>o</p><p><br></p><p>-&nbsp;&nbsp;&nbsp;&nbsp;&nbsp;&nbsp;&nbsp;&nbsp;Phạm vi quan sát&nbsp;&nbsp;&nbsp;&nbsp;&nbsp;&nbsp;&nbsp;&nbsp;&nbsp;&nbsp;&nbsp;&nbsp;&nbsp;&nbsp;&nbsp;&nbsp;&nbsp;&nbsp;&nbsp;&nbsp;&nbsp;&nbsp;&nbsp;&nbsp;&nbsp;&nbsp;&nbsp;&nbsp;&nbsp;:</p><p>-&nbsp;&nbsp;&nbsp;&nbsp;&nbsp;&nbsp;&nbsp;&nbsp;Đường kính đầu ống soi&nbsp;&nbsp;&nbsp;&nbsp;&nbsp;: 3.5 mm</p><p>-&nbsp;&nbsp;&nbsp;&nbsp;&nbsp;&nbsp;&nbsp;&nbsp;Đường kính thân ống soi&nbsp;&nbsp;&nbsp;&nbsp;: 3.6 mm</p><p>-&nbsp;&nbsp;&nbsp;&nbsp;&nbsp;&nbsp;&nbsp;&nbsp;Khả năng uốn cong (tối thiểu):</p><p>·&nbsp;&nbsp;&nbsp;&nbsp;&nbsp;&nbsp;&nbsp;Lên 30</p><p>o</p><p>/ Xuống 30</p><p>o</p><p><br></p><p>·&nbsp;&nbsp;&nbsp;&nbsp;&nbsp;&nbsp;&nbsp;Phải 30</p><p>o</p><p>/ Trái 30</p><p>o</p><p><br></p><p>-&nbsp;&nbsp;&nbsp;&nbsp;&nbsp;&nbsp;&nbsp;&nbsp;Chiều dài làm việc&nbsp;&nbsp;&nbsp;&nbsp;&nbsp;&nbsp;&nbsp;&nbsp;&nbsp;&nbsp;&nbsp;&nbsp;&nbsp;&nbsp;&nbsp;&nbsp;&nbsp;&nbsp;&nbsp;&nbsp;&nbsp;&nbsp;&nbsp;&nbsp;&nbsp;&nbsp;: 2140 mm</p><p>-&nbsp;&nbsp;&nbsp;&nbsp;&nbsp;&nbsp;&nbsp;&nbsp;Đường kính kênh sinh thiết&nbsp;&nbsp;&nbsp;&nbsp;&nbsp;&nbsp;&nbsp;&nbsp;&nbsp;&nbsp;&nbsp;:&nbsp;&nbsp;&nbsp;1.2 mm</p><p>-&nbsp;&nbsp;&nbsp;&nbsp;&nbsp;&nbsp;&nbsp;&nbsp;Kênh khí nước : 02</p><p>-&nbsp;&nbsp;&nbsp;&nbsp;&nbsp;&nbsp;&nbsp;&nbsp;Kênh dẫn sáng: 02 (riêng biệt)</p><p><br></p><p>3.&nbsp;&nbsp;&nbsp;</p><p>&nbsp;&nbsp;Kẹp sinh thiết (SpyBit<strong>e)</strong></p><p><br></p><p><br></p><p>a.&nbsp;&nbsp;&nbsp;&nbsp;&nbsp;</p><p>Tín</p><p>h năng kỹ thuật.</p><p><br></p><p><br></p><p>Kẹp sinh thiết SpyBite: cho phép lấy sinh thiết lớn hơn 1,6 lần so với chổi quét tế bào.</p><p>b.&nbsp;&nbsp;&nbsp;&nbsp;&nbsp;</p><p>T</p><p>hông số kỹ thuật.</p><p><br></p><p><br></p><p>-&nbsp;&nbsp;&nbsp;&nbsp;&nbsp;&nbsp;&nbsp;&nbsp;Chiều dài làm việc: 270 cm</p><p>-&nbsp;&nbsp;&nbsp;&nbsp;&nbsp;&nbsp;&nbsp;&nbsp;Đường kính thân kìm: 1.0 mm</p><p>-&nbsp;&nbsp;&nbsp;&nbsp;&nbsp;&nbsp;&nbsp;&nbsp;Đường kính ngoài hàm: 1.0 mm</p><p>-&nbsp;&nbsp;&nbsp;&nbsp;&nbsp;&nbsp;&nbsp;&nbsp;Góc mở tối đa 55º, đầu kẹp dài 4.1 mm</p> |  |  |  |  | Công ty TNHH Vật tư và Trang thiết bị Y tế HAT-MED Việt Nam | 2020-12-07 | Công ty TNHH Vật tư và Trang thiết bị Y tế HAT-MED Việt Nam | 2020-12-07
6619 | 1. Thiết bị chẩn đoán hình ảnh | Máy siêu âm | Máy siêu âm chẩn đoán đen trắng | Máy siêu âm xách tay 2D | DP-10 | Shenzhen Mindray Bio-Medical Electronics Co. Ltd. | Trung Quốc | Shenzhen Mindray Bio-Medical Electronics Co. Ltd. | Trung Quốc | ["2020"] | CÔNG TY TNHH Y TẾ MINDRAY VIỆT NAM | Trung Quốc | Nhóm 4 |  |  | 255000000 | t | Chiếc | true | 2020-10-22 | 2020-11-22 | <p>Máy siêu âm xách tay 2D, 2 đầu dò</p> <p>- Thiết kế linh động, chất lượng hình ảnh tuyệt vời</p> <p>- Ứng dụng : Ổ bụng, sản phụ khoa, tim, bộ phận nhỏ, tiết niệu, mạch, chỉnh hình, cấp cứu, thần kinh...</p> | <ul> <li>Thân máy chính: 01 máy</li> <li>Màn hình 12.1 inches: 01 chiếc</li> <li>Dây nguồn: 01 chiếc</li> <li>Đầu dò Convex: 01 chiếc</li> <li>Đầu dò linear : 01 chiếc</li> <li>Máy in nhiệt đen trắng : 01 chiếc</li> <li>Gel siêu âm: 05 lit</li> <li>Sách hướng dẫn sử dụng Anh - Việt: 01 bộ</li> <li>Phần mềm tính toán và thước đo trọn gói: 01 bộ</li> </ul> | [7 empty] | CÔNG TY TNHH Y TẾ MINDRAY VIỆT NAM | 2020-11-12 | CÔNG TY TNHH Y TẾ MINDRAY VIỆT NAM | 2020-11-22
6620 | 7. Thiết bị chuyên khoa xét nghiệm | Máy xét nghiệm sinh hóa, miễn dịch | Máy xét nghiệm HbA1C | Hệ thống phân tích HbA1c VII Turbo | VARIANT II TURBO Hemoglobin Testing System | OEM Systems Co. Ltd | Nhật Bản | Bio-Rad Laboratories, Inc | Mỹ |  | Công ty TNHH Thiết bị Y tế Phương Đông |  | Nhóm null |  |  | 3540000000 | t | Hệ thống | true | 2021-01-15 | 2021-02-15 | <p>Hệ thống phân tích Hemoglobin Variant II Turbo dựa trên phương pháp HPLC. Thông số phân tích HbA1c theo đơn vị IFCC và NGSP</p><p>Đi kèm bộ phụ kiện tiêu chuẩn.</p> | <p>Bao gồm:</p><ul><li>Bộ hóa chất ban đầu</li><li>Hóa chất kiểm chuẩn</li><li>Bộ lưu điện</li><li>Một số phụ kiện khác theo yêu cầu</li><li>Hướng dẫn sử dụng</li></ul><p><br></p> |  | <p><span style="color: black;">-&nbsp;Môi trường hoạt động:</span></p><p><span style="color: black;">+&nbsp;&nbsp;&nbsp;&nbsp;Nhiệt độ 15-35°C </span></p><p><span style="color: black;">Độ ẩm 10-90%, không có hơi nước ngưng tụ.</span></p><p>-&nbsp;&nbsp;&nbsp;&nbsp;&nbsp;&nbsp;<span style="color: black;">Nguồn điện:</span></p><p><span style="color: black;">100 - 240V, 50/60Hz</span></p><p><span style="color: black;">Thông số phân tích: HbA1c</span></p><p><span style="color: black;"><span class="ql-cursor">﻿</span>Đơn vị hiển thị: IFCC (mmol/mol) hoặc NGSP (%)</span></p> | [5 empty] | Công ty TNHH Thiết bị Y tế Phương Đông | 2021-01-12 | Công ty TNHH Thiết bị Y tế Phương Đông | 2021-01-12
6621 | 4. Thiết bị phòng mổ | Hệ thống/Thiết bị khác | Máy khoan đa năng | MÁY KHOAN XƯƠNG PHẪU THUẬT | DYNAMIC-Z | Sciencemedic Co., Ltd | Hàn Quốc | Sciencemedic Co., Ltd | Hàn Quốc | ["2021"] | CÔNG TY TNHH HUTECTRA |  | Nhóm 6 |  |  | 520000000 | t | Cái | true | 2021-06-28 | 2021-12-31 | <p><strong>BỘ KHOAN XƯƠNG PHẪU THUẬT</strong></p><p><strong>MODEL: DYNAMIC-Z</strong></p><p><strong>HÃNG SẢN XUẤT: SCIENCEMEDIC – HÀN QUỐC</strong></p><p><strong>NƯỚC SẢN XUẤT: HÀN QUỐC</strong></p><p><strong>&nbsp;</strong></p> | <p>-&nbsp;&nbsp;&nbsp;&nbsp;&nbsp;&nbsp;&nbsp;&nbsp;Tay khoan chính: 01 cái</p><p>-&nbsp;&nbsp;&nbsp;&nbsp;&nbsp;&nbsp;&nbsp;&nbsp;Pin sạc: 02 cái</p><p>-&nbsp;&nbsp;&nbsp;&nbsp;&nbsp;&nbsp;&nbsp;&nbsp;Bộ sạc pin: 01 bộ</p><p>-&nbsp;&nbsp;&nbsp;&nbsp;&nbsp;&nbsp;&nbsp;&nbsp;Đầu gắn mũi khoan: 01 cái</p><p>-&nbsp;&nbsp;&nbsp;&nbsp;&nbsp;&nbsp;&nbsp;&nbsp;Vòng khử trùng: 02 cái</p><p>-&nbsp;&nbsp;&nbsp;&nbsp;&nbsp;&nbsp;&nbsp;&nbsp;Hộp đựng: 01 hộp</p><p>-&nbsp;&nbsp;&nbsp;&nbsp;&nbsp;&nbsp;&nbsp;&nbsp;Mũi khoan xương đường kính 2.5mm: 01 cái</p><p>-&nbsp;&nbsp;&nbsp;&nbsp;&nbsp;&nbsp;&nbsp;&nbsp;Mũi khoan xương đường kính 2.7mm: 01 cái</p><p>-&nbsp;&nbsp;&nbsp;&nbsp;&nbsp;&nbsp;&nbsp;&nbsp;Mũi khoan xương đường kính 3.2mm: 01 cái</p><p>-&nbsp;&nbsp;&nbsp;&nbsp;&nbsp;&nbsp;&nbsp;&nbsp;Mũi khoan xương đường kính 3.5mm: 01 cái</p><p>-&nbsp;&nbsp;&nbsp;&nbsp;&nbsp;&nbsp;&nbsp;&nbsp;Mũi khoan xương đường kính 4.0mm: 01 cái</p><p>-&nbsp;&nbsp;&nbsp;&nbsp;&nbsp;&nbsp;&nbsp;&nbsp;Mũi khoan xương đường kính 4.5mm: 01 cái</p><p>-&nbsp;&nbsp;&nbsp;&nbsp;&nbsp;&nbsp;&nbsp;&nbsp;Hướng dẫn sử dụng tiếng Anh, tiếng Việt: 01 bộ</p> |  | <p>v&nbsp;<strong>Tay khoan </strong></p><p>-&nbsp;&nbsp;&nbsp;&nbsp;&nbsp;&nbsp;&nbsp;&nbsp;Có khóa các loại đầu khoan gắn vào tay khoan</p><p>-&nbsp;&nbsp;&nbsp;&nbsp;&nbsp;&nbsp;&nbsp;&nbsp;Nút bấm an toàn On/Off</p><p>-&nbsp;&nbsp;&nbsp;&nbsp;&nbsp;&nbsp;&nbsp;&nbsp;Nút chỉnh hướng quay nằm tại mặt phải của tay khoan</p><p>-&nbsp;&nbsp;&nbsp;&nbsp;&nbsp;&nbsp;&nbsp;&nbsp;Tốc độ quay của khoan 0-1200 vòng/phút</p><p>-&nbsp;&nbsp;&nbsp;&nbsp;&nbsp;&nbsp;&nbsp;&nbsp;Đường kính đinh thép hỗ trợ đến 4.2mm</p> | [5 empty] | CÔNG TY TNHH HUTECTRA | 2021-06-28 | CÔNG TY TNHH HUTECTRA | 2021-06-28
6622 | 8. Thiết bị kiểm soát nhiễm khuẩn | Máy hấp tiệt trùng | Máy hấp tiệt trùng | Nồi hấp tiệt trùng 16 lít | SA-232 | Sturdy Industrial Co., Ltd. | Đài Loan | Sturdy Industrial Co., Ltd. | Đài Loan | ["2020"] | Công ty TNHH Trang thiết bị y tế - Khoa học kỹ thuật Việt Tân |  | Nhóm 6 |  |  | 19800000 | t | Cái | true | 2020-11-23 | 2021-05-31 | <p class="ql-align-justify">Nồi hấp tiệt trùng được thiết kế với cấu trúc gồm cơ khí truyền thống và bộ vi xử lý điều khiển. Với 2 tính năng kỹ thuật cho các điểm thuận lợi như tiết kiệm điện, tiết kiệm nước và giảm chi phí bảo trì. Bảng điều khiển được thiết kế với các điều khiển đơn giản cho các nhiệm vụ khử trùng cơ bản.</p><p>- Bảng điều khiển EZ</p><p>- Bảo trì EZ</p><p>- Bảo vệ quá nhiệt</p><p>- Bảo vệ quá tải áp suất</p><p>- Van an toàn áp suất</p><p class="ql-align-justify">- Dung tích buồng: 16L</p> | <p>-&nbsp;&nbsp;&nbsp;&nbsp;&nbsp;&nbsp;&nbsp;01 Máy chính</p><p>-&nbsp;&nbsp;&nbsp;&nbsp;&nbsp;&nbsp;&nbsp;01 Hộp tiệt trùng bằng thép không gỉ #304</p><p>-&nbsp;&nbsp;&nbsp;&nbsp;&nbsp;&nbsp;&nbsp;01 Tài liệu hướng dẫn sử dụng&nbsp;</p> |  | <p>Dung tích buồng:&nbsp;&nbsp;&nbsp;&nbsp;&nbsp;&nbsp;</p><p>16 lít</p><p>Kết cấu: Buồng và cửa:&nbsp;&nbsp;&nbsp;&nbsp;&nbsp;&nbsp;&nbsp;&nbsp;</p><p>Thép không gỉ #304</p><p>Kích thước buồng/ mm:&nbsp;&nbsp;&nbsp;&nbsp;&nbsp;&nbsp;&nbsp;&nbsp;</p><p>Ø 230 x 410 (độ sâu)</p><p>Kích thước tổng thể/mm:&nbsp;&nbsp;&nbsp;&nbsp;&nbsp;&nbsp;</p><p>335 (rộng) x 430 (cao) x 510 (ngang)</p><p>Dòng điện (A)/ Công suất (W):&nbsp;&nbsp;&nbsp;&nbsp;&nbsp;&nbsp;&nbsp;</p><p>7A / 1400W (230V)</p><p>Bộ gia nhiệt:&nbsp;</p><p>1400W</p><p>Trọng lượng:&nbsp;</p><p>15.5 kg</p><p>Hệ thống châm nước:&nbsp;&nbsp;&nbsp;&nbsp;&nbsp;&nbsp;&nbsp;&nbsp;&nbsp;&nbsp;&nbsp;</p><p>Điều khiển bằng tay</p><p>Nguồn nước tiêu thụ/ chu kỳ tiệt trùng:&nbsp;&nbsp;&nbsp;&nbsp;&nbsp;&nbsp;&nbsp;&nbsp;&nbsp;&nbsp;&nbsp;</p><p>350-400 cc</p><p>Lựa chọn nhiệt độ tiệt trùng:&nbsp;</p><p>126 độ C</p><p>Thời gian tiệt trùng tùy chọn:&nbsp;&nbsp;&nbsp;&nbsp;&nbsp;&nbsp;&nbsp;&nbsp;&nbsp;&nbsp;&nbsp;&nbsp;&nbsp;&nbsp;&nbsp;&nbsp;&nbsp;&nbsp;&nbsp;&nbsp;&nbsp;&nbsp;&nbsp;&nbsp;&nbsp;&nbsp;&nbsp;&nbsp;&nbsp;&nbsp;&nbsp;&nbsp;&nbsp;&nbsp;&nbsp;</p><p>18, 33 phút</p><p>Chỉ báo tiệt trùng, áp suất.&nbsp;&nbsp;&nbsp;&nbsp;</p><p>Đèn chỉ báo nguồn, tiệt trùng chất lỏng, tiến độ, chọn lựa chương trình tiệt trùng.</p> | [5 empty] | Công ty TNHH Trang thiết bị y tế - Khoa học kỹ thuật Việt Tân | 2020-11-23 | Công ty TNHH Trang thiết bị y tế - Khoa học kỹ thuật Việt Tân | 2020-11-23
6623 | 4. Thiết bị phòng mổ | Đèn mổ | Đèn mổ treo trần 2 nhánh | Đèn mổ treo trần 2 nhánh | CR0407 | Yamada Shadowless Lamp Co., Ltd. | Nhật Bản | Yamada Shadowless Lamp Co., Ltd. | Nhật Bản | ["2019","2020"] | CÔNG TY TNHH THIẾT BỊ Y TẾ Y NHẬT | Nhật Bản | Nhóm 3 |  |  | 1150000000 | t | Chiếc | true | 2020-12-21 | 2021-06-30 | <p class="ql-align-justify"><strong><em><u>Thiết kế khoa học:</u></em></strong></p><p class="ql-align-justify">­&nbsp;&nbsp;Đầu đèn mỏng, nhẹ với cánh tay đỡ di chuyển nhẹ nhàng.</p><p class="ql-align-justify">­&nbsp;&nbsp;Thiết kế dạng khí động học (Aero-stream) tạo dòng khí liên tục, tối ưu hóa hiệu quả vô trùng.</p><p class="ql-align-justify"><strong><em>Điều chỉnh linh hoạt vùng rọi sáng:</em></strong></p><p class="ql-align-justify">­&nbsp;&nbsp;Dễ dàng điều chỉnh nhờ tay nắm đầu đèn để chỉnh vùng chiếu sáng và độ sáng.</p><p class="ql-align-justify">­&nbsp;&nbsp;Chiếu sáng mọi ngóc ngách giúp hỗ trợ sự tập trung của bác sĩ phẫu thuật.</p><p class="ql-align-justify"><strong><em>Kỹ thuật cắt góc, đèn LED:</em></strong></p><p class="ql-align-justify">­&nbsp;&nbsp;Ánh sáng lạnh với lượng bức xạ hồng ngoại rất thấp giúp ngăn ngừa tổn thương mô.</p><p class="ql-align-justify">­&nbsp;&nbsp;Tiêu hao điện năng thấp, nguồn sáng sử dụng lâu bền.</p><p class="ql-align-justify">­&nbsp;&nbsp;Thân thiện với môi trường và hiệu quả sử dụng cao.</p> | <p>Đèn mổ treo trần 2 nhánh, 4 cụm và 7 cụm, bao gồm:</p><ul><li>Thân đèn</li><li>Tay đỡ đèn</li><li>Chóa đèn</li><li>Hộp nguồn</li></ul> | [7 empty] | CÔNG TY TNHH THIẾT BỊ Y TẾ Y NHẬT | 2020-12-21 | CÔNG TY TNHH THIẾT BỊ Y TẾ Y NHẬT | 2021-01-06
6624 | 9. Thiết bị chuyên khoa sản nhi | Bàn đẻ | Bàn đẻ | bàn đẻ | EL ET 200 | Elpis Medical Co., Ltd. | Hàn Quốc | Elpis Medical Co., Ltd. | Hàn Quốc | ["2021"] | CÔNG TY TNHH TƯ VẤN ĐẦU TƯ THƯƠNG MẠI THÀNH PHÁT | Hàn Quốc | Nhóm 6 |  |  | 450000000 | t | Chiếc | true | 2021-02-26 | 2022-06-30 | <p>Bàn Đẻ đa chức năng điện thủy lực</p> | <p>– Tay nghỉ: 2 chiếc</p> <p>– Khung bàn mổ: 1 bộ</p> <p>– Tấm trượt phim X-Quang: 1 bộ (Tùy chọn)</p> <p>– Bàn phẫu thuật bàn tay: 1 chiếc (Tùy chọn)</p> <p>– Đỡ đầu gối: 2 chiếc (Tùy chọn)</p> <p>– Tấm đỡ vai: 2 chiếc (Tùy chọn)</p> <p>– Đỡ hông: 2 chiếc (Tùy chọn)</p> |  | <p>– Có hệ thống điện thủy lực đa chức năng,</p> <p>– Các vị trí có thể điều chỉnh:</p> <p>+ Vị trí phẫu thuật Trendelenburg: ± 30 °</p> <p>+ Vị trí phẫu thuật thận: 15°</p> <p>+ Vị trí nghiêng: Trái / Phải 20 ° ~ 25 °</p> <p>+ Điều chỉnh gập chân: 90 ° xuống / 15° lên</p> <p>+ Điều chỉnh phần đầu: 90 ° xuống / 25° lên</p> <p>+ Điều chỉnh gập lưng: 80 ° lên / 15 ° xuống</p> <p>– Kích cỡ tổng quát (DxRxC): 189x 50 x 62~84 cm</p> <p>– Kích thước bàn (DxR): 189 x 50 cm</p> <p>– Trọng lượng: 150kg</p> <p>– Nguồn điện: 220V , 50/60Hz</p> | [5 empty] | CÔNG TY TNHH TƯ VẤN ĐẦU TƯ THƯƠNG MẠI THÀNH PHÁT | 2020-11-15 | CÔNG TY TNHH TƯ VẤN ĐẦU TƯ THƯƠNG MẠI THÀNH PHÁT | 2021-03-15
6625 | 4. Thiết bị phòng mổ | Hệ thống/Thiết bị khác | Bộ dụng cụ phẫu thuật | Bộ dụng cụ đại phẫu | BDCDP | Amnotec International Medical GmbH | Đức | Amnotec International Medical GmbH | Đức | ["2019","2020","2021"] | CÔNG TY TNHH HUTECTRA |  | Nhóm null |  |  | 565000000 | t | Hộp | true | 2020-12-01 | 2021-12-01 | <p>Bộ dụng cụ đại phẫu</p> | <p>Cấu hình tiêu chuẩn của 1 bộ dụng cụ</p><p>Cấu hình cơ bản gồm 94mục và 180 món</p> |  | <p>Thống số kỹ thuật theo tiêu chuẩn của nhà sản xuất</p> | [5 empty] | CÔNG TY TNHH HUTECTRA | 2020-12-01 | CÔNG TY TNHH HUTECTRA | 2020-12-01
6626 | 6. Thiết bị chuyên khoa RHM-THM-Mắt | Thiết bị chuyên Tai Mũi Họng | Máy đo thanh học | Máy đo thính lực | 2000 Primus Fitting Unit Pro | AuditData A/S | Đan Mạch | AuditData A/S | Đan Mạch | ["2020"] | Công ty TNHH i-Biomed Việt Nam | Đan Mạch | Nhóm 3 |  |  | 800000000 | f | Bộ | true | 2021-06-15 | 2022-06-15 | <p class="ql-align-justify">- Kích thước gọn nhẹ phù hợp mọi nhu cầu di động , chức năng đầy đủ, kết nối máy tính in kết quả qua máy in</p><p class="ql-align-justify">- Là một chuyên gia chăm sóc thính lực với đầy đủ tính năng và các phép đo cần thiết</p><p class="ql-align-justify">- Là một máy đo thính lực hoạt động trên PC (Laptop) cho phép bạn dễ dàng truy cập, lựa chọn phép đo một cách nhanh chóng; tìm kiếm, quản lý thông tin bệnh nhân một cách chuyên nghiệp, dễ dàng</p> | <p>- Máy đo thính&nbsp;lực&nbsp;: 01 máy</p><p>- Tai nghe đường khí&nbsp;: 01 chiếc</p><p>- Tai nghe đường xương&nbsp;: 01 chiếc</p><p>- Bộ bấm phản hồi cho bệnh nhân&nbsp;: 01 bộ</p><p>- Bộ đo HIT kiểm tra và hiệu chỉnh máy trợ thính: 01 bộ</p><p>- Bộ nguồn&nbsp;: 01 bộ</p><p>- Nắp đậy máy&nbsp;: 01 chiếc</p><p>- Phần mềm&nbsp;: 01 bộ</p><p>- Hướng dẫn sử dụng&nbsp;: 01 bộ</p><p>- Bộ máy tính hoặc Laptop mua trong nước&nbsp;: 01 bộ</p> |  | <p>- Kích thước&nbsp;: 360 x 120 x 96 mm (345 x 112 x 35 mm khi không có nắp)</p><p>- Trọng lượng&nbsp;: 900g (500g khi không có nắp)</p><p>- Nguồn cấp&nbsp;: USB hoặc nguồn điện bên ngoài</p><p>- Các kiểm tra&nbsp;: HTL, MCL, UCL, FF, FF-A, Weber test, Hughson-Westlake, SISI Test, TEN Test</p><p>- Các tùy chọn đầu dò&nbsp;: Tai nghe chèn, TDH-39, DD45, DD450, DD65, DD65v2, HDS-200, HDA-280, HDA-300, B-71, ER-3A, ER-3C và&nbsp;loa trường tự do</p><p>- Dải tần số&nbsp;: 125 Hz - 16 kHz</p><p>- Mức kiểm tra&nbsp;: Từ -10 dB HL đến 120 dB HL (phụ thuộc vào đầu dò được sử dụng)</p><p>- Biến dạng kích thích&nbsp;: &lt; 1%</p><p>- Các kích thích&nbsp;: Đơn âm, đơn âm dạng xung, âm líu lo, âm líu lo dạng xung, tiếng ồn dải hẹp và tiếng ồn dải hẹp dạng xung</p><p>- Tiếng ồn che lấp&nbsp;: Tiếng ồn dải hẹp, tiếng ồn trắng và tiếng ồn lời nói</p><p>- Phạm vi mở rộng&nbsp;: +20 dB</p><p>- Nút phát âm&nbsp;: Thủ công, thời lượng từ 0.1 - 5s</p><p>- Hệ thống phản hồi bệnh nhân&nbsp;: nút bấm cầm tay</p><p>- Giám sát trực tiếp qua màn hình máy tính&nbsp;&nbsp;&nbsp;&nbsp;&nbsp;&nbsp;&nbsp;&nbsp;&nbsp;&nbsp;&nbsp;&nbsp;&nbsp;&nbsp;</p><p>- Tùy chọn giao tiếp với bệnh nhân qua micro</p><p>- Bộ giới hạn mức âm thanh tối đa đảm bảo an toàn cho khách hàng</p><p>- Yêu cầu tối thiếu của PC (Laptop)&nbsp;:</p><p>+ Bộ xử lý tối thiểu 2 GHz, RAM tối thiểu 2 GB</p><p>+ Dung lượng đĩa cứng 2 GB cho phần mềm cho phần mềm</p><p>+ Window 7 trở lên</p><p>+ Độ phân giải màn hình&nbsp;: 1024 x 768</p><p>- Khả năng tương thích với Noah 3.7 và Noah 4</p> | [5 empty] | Công ty TNHH i-Biomed Việt Nam | 2021-06-15 | Công ty TNHH i-Biomed Việt Nam | 2021-06-15
6627 | 12. Thiết bị phục hồi chức năng - Vật lý trị liệu | Thiết bị vật lý trị liệu | Máy kéo giãn | MÁY KÉO GIÃN CỔ, CỘT SỐNG CÓ GIƯỜNG NÂNG HẠ CHIỀU CAO BẰNG ĐIỆN | ST 6567P | Seers Medical Ltd | Anh | Seers Medical Ltd | Anh | ["2020"] | Công ty TNHH Thương mại thiết bị y tế Thiên Hà |  | Nhóm 3 |  |  | 420000000 | t | Chiếc | true | 2020-12-15 | 2021-12-31 | <p>I. Thông tin chung</p><p>Thiết bị mới 100%</p><p>Năm sản xuất : 2020 trở về sau</p><p>Đạt tiêu chuẩn : ISO 9001 : 2008, ISO 14001 : 2004</p><p>Đạt tiêu chuẩn : ISO 13485 : 2003, CE 0197</p> | <p><strong><em><u>Cấu hình cơ bản </u></em></strong></p><p>-&nbsp;01 Máy chính – Đầu kéo điện tử</p><p>-&nbsp;01 Cáp nguồn cung cấp </p><p>-&nbsp;01 Công tắc an toàn SOS&nbsp;</p><p>-&nbsp;01 Giường 4 khúc có 4 bánh xe gắn ở chân. </p><p>-&nbsp;01 Bảng điều khiển nâng hạ chiều cao.</p><p>-&nbsp;01 Gối kê chân </p><p>-&nbsp;01 Gối kê đầu&nbsp;</p><p>-&nbsp;01 Dây đai vùng ngực </p><p>-&nbsp;01 Dây đai vùng xương chậu&nbsp;</p><p>-&nbsp;01 Dây đai kéo cổ&nbsp;</p><p>-&nbsp;01 Thanh gá lắp đai kéo cột sống cổ</p> |  | <p><strong><em><u>Thông số kỹ thuật</u></em></strong></p><p>-&nbsp;Nguồn điện sử dụng : &nbsp;&nbsp;&nbsp;&nbsp;220-240 VAC , 50/60Hz</p><p>-&nbsp;Công suất tiêu thụ :&nbsp;&nbsp;&nbsp;&nbsp;&nbsp;&nbsp;&nbsp;&nbsp;&nbsp;max 150VA</p><p>-&nbsp;Màn hình thông báo kỹ thuật số LED&nbsp;:&nbsp;&nbsp;4 </p><p>-&nbsp;Hiển thị cấc thông số điều trị</p><p>-&nbsp;Chế độ dừng khẩn cấp: nút bấm an toàn cho bệnh nhân</p><p>-&nbsp;Hiển thị lực kéo giãn : &nbsp;&nbsp;&nbsp;&nbsp;Kg / Lb</p><p>-&nbsp;Lực kéo giãn cài đặt : &nbsp;&nbsp;&nbsp;&nbsp;&nbsp;2,5 - 91 Kg </p><p>-&nbsp;Kiểu kéo giãn : Liên tục, ngắt quãng, điều hoà, luỹ tiến&nbsp;</p><p>-&nbsp;Tốc độ kéo giãn: Liên tục và điều chỉnh theo nhiều bậc </p><p>-&nbsp;Thời gian giữ và nghỉ : &nbsp;&nbsp;&nbsp;0 - 99 giây</p><p>-&nbsp;Thời gian kéo điều trị : &nbsp;&nbsp;&nbsp;1 - 99 phút</p><p>-&nbsp;Nhập dữ liệu&nbsp;:&nbsp;Phím mềm có màng ngăn nước kín&nbsp;&nbsp;</p><p>-&nbsp;Kích thước đầu kéo : &nbsp;&nbsp;&nbsp;&nbsp;&nbsp;270 x 270 x 340 mm</p><p>-&nbsp;Trọng lượng đầu kéo : &nbsp;&nbsp;&nbsp;&nbsp;13.5 kg</p><p>-&nbsp;Phần tựa lưng điều chỉnh được góc :&nbsp;&nbsp;&nbsp;&nbsp;&nbsp;&nbsp;0 – 80° </p><p>-&nbsp;Phần đầu/ Chân điều chỉnh được góc :&nbsp;&nbsp;&nbsp;-25° – +75° </p><p>-&nbsp;Toàn bộ giường nâng hạ :&nbsp;&nbsp;&nbsp;&nbsp;&nbsp;&nbsp;&nbsp;&nbsp;&nbsp;&nbsp;&nbsp;50 – 101cm </p><p>-&nbsp;Giường có hệ thống bánh xe di chuyển dễ dàng trên mặt phẳng.</p><p>-&nbsp;Tải trọng khi nâng hạ :&nbsp;&nbsp;&nbsp;&nbsp;240 Kg</p><p>Có lỗ thở khi nằm xấp điều trị :&nbsp;&nbsp;&nbsp;&nbsp;&nbsp;&nbsp;&nbsp;&nbsp;&nbsp;Có</p> | [5 empty] | Công ty TNHH Thương mại thiết bị y tế Thiên Hà | 2020-12-15 | Công ty TNHH Thương mại thiết bị y tế Thiên Hà | 2020-12-15
6628 | 7. Thiết bị chuyên khoa xét nghiệm | Máy xét nghiệm sinh hóa, miễn dịch | Máy xét nghiệm sinh hóa tự động | Máy phân tích sinh hóa tự động | CS-400 | Dirui Industrial Co. Ltd | Trung Quốc | Dirui Industrial Co. Ltd | Trung Quốc |  | Công ty TNHH Thương mại Dịch vụ Trí Đức | Trung Quốc | Nhóm 6 |  |  | 1100000000 | t | Bộ | true | 2020-10-26 | 2021-12-31 | <p>Máy phân tích sinh hóa tự động&nbsp;</p><p>Model: CS-400</p><p>Hãng sản xuất: Dirui Industrial Co., Ltd</p><p>Nước sản xuất: Trung Quốc</p> | <p>01 Máy chính</p> <p>01 Bộ phụ kiện tiêu chuẩn của nhà sản xuất</p> <p>Sách hướng dẫn sử dụng</p> |  | <p>Loại thiết bị:&nbsp; Hoàn toàn tự động, riêng biệt, ưu tiên mẫu STAT.</p> <p>Tốc độ:&nbsp; 400 Test/h cho phân tích sinh hóa.</p> <p>&nbsp; &nbsp; &nbsp; &nbsp; &nbsp; &nbsp; &nbsp; 600 test/ h chỉ với ISE (lựa chọn thêm)</p> <p>Nguyên tắc đo:&nbsp; &nbsp;Colorimetry, turbidimetry, ISE</p> <p>Phương pháp phân tích: Điểm cuối, động học, thời gian cố định ,…</p> <p>Hỗ trợ bước sóng đơn/ đôi và 1- 2 mẫu đa chất thử, chuẩn tuyến tính và phi tuyến tính.</p> <p>Các mẫu phân tích đồng thời :&nbsp;88 mẫu so màu và 3 mẫu ISE ( tùy chọn K, Na, Cl )</p> | [5 empty] | Công ty TNHH Thương mại Dịch vụ Trí Đức | 2020-10-26 | Công ty TNHH Thương mại Dịch vụ Trí Đức | 2021-02-22
6629 | 7. Thiết bị chuyên khoa xét nghiệm | Máy xét nghiệm sinh hóa, miễn dịch | Máy xét nghiệm sinh hóa tự động | Máy xét nghiệm sinh hóa tự động BS-800 | BS-800 | Shenzhen Mindray Bio-Medical Electronics Co. Ltd. | Trung Quốc | Shenzhen Mindray Bio-Medical Electronics Co. Ltd. | Trung Quốc | ["2020"] | CÔNG TY TNHH Y TẾ MINDRAY VIỆT NAM | Trung Quốc | Nhóm 4 |  |  | 1800000000 | t | Chiếc | true | 2020-10-22 | 2020-11-22 | <p>Máy xét nghiệm sinh hóa tự động&nbsp;</p> <p>Model: BS-800</p> <p>Hãng/ nước sản xuất: Mindray/ Trung Quốc</p> <p>Tốc độ: 800 test/giờ</p> | <p>&nbsp;</p> <p>- Máy chính BS-800: 01 chiếc</p> <p>- Bộ phụ kiện tiêu chuẩn: 01 bộ</p> <p>- Bộ hóa chất chạy thử ban đầu: 01 bộ</p> <p>- Bộ máy tính và máy in đen trắng: 01 bộ - Sách hướng dẫn sử dụng Tiếng Anh: 01 quyển</p> <p>- Sách hướng dẫn sử dụng Tiếng Việt: 01 quyể<br /> &nbsp;</p> |  | <p>&nbsp;</p> <p>1/ Thông tin chung:</p> <p> 800 test/giờ cho xét nghiệm quang học, lên đến 600 tests/giờ cho điện giải.</p> <p> Chính xác – An toàn – Thiết kế mới – Hiệu quả kinh tế Khay mẫu bệnh phẩm:</p> <p>2/ Khay mẫu bệnh phẩm:</p> <p> 140 vị trí bao gồm 25 vị trí làm lạnh cho chất hiệu chuẩn và chất kiểm chuẩn</p> <p> Thể tích mẫu: 1.5~35 μL</p> <p> Kim hút mẫu: Cảm biến mực chất lỏng, cảm biến cục máu đông và bảo vệ va chạm Khay hóa chất</p> <p> 120 vị trí đặt hóa chất (Ổn định 2-8°C)</p> <p> Thể tích hóa chất: 15 - 300μl</p> <p> Kim hút hóa chất: Cảm biến mực chất lỏng, cảm biến bọt khí và bảo vệ va chạm</p> <p>3/ Hệ thống phản ứng</p> <p> Khay phản ứng: Dạng đĩa quay, có 165 cuvette tự động làm sạch</p> <p> Thể tích phản ứng: 100 ~ 360μl</p> <p> Nhiệt độ vận hành: 37ºC ± 0.1ºC</p> <p>4/ Hệ thống quang học</p> <p> Nguồn sáng: Đèn Halogen tungsten  Quang phổ: Quang nghịch chuyển, lưới quang học</p> <p> Bước sóng: 340nm, 380nm, 412nm, 450nm, 505nm, 546nm, 570nm, 605nm, 660nm, 700nm, 740nm, 800nm</p> | [5 empty] | CÔNG TY TNHH Y TẾ MINDRAY VIỆT NAM | 2020-11-09 | CÔNG TY TNHH Y TẾ MINDRAY VIỆT NAM | 2020-11-22
6630 | 7. Thiết bị chuyên khoa xét nghiệm | Máy xét nghiệm sinh hóa, miễn dịch | Máy xét nghiệm sinh hóa tự động | Máy phân tích sinh hóa tự động | Monarch-Module-1000 | Fortress Diagnostics | Anh | Fortress Diagnostics | Anh |  | Công ty TNHH Thiết Bị Y tế Gia Hiệp | Anh | Nhóm 3 |  |  | 5187520000 | t | Cái | true | 2021-03-05 | 2021-12-31 | <p>- Hệ thống Monarch-Module-1000 là đại diện cao cấp nhất của công nghệ máy xét nghiệm sinh hoá hiện nay. Công suất của mỗi module đơn là 1600 xét nghiệm sinh hoá/giờ. Tích hợp 4 module đạt đến công suất tối đa 6400 xét nghiệm/giờ, hiệu quả và linh hoạt đối với số lượng mẫu xét nghiệm lớn của bệnh viện.</p><p>- Thiết kế module điện giải riêng biệt với công suất 480 test/giờ, có thể kết nối lên tục 2 module đạt công suất là 960 test/giờ.</p> | <p><strong>1&nbsp;&nbsp;&nbsp;&nbsp;&nbsp;&nbsp;Máy chính</strong></p><p>2<strong>&nbsp;&nbsp;&nbsp;&nbsp;&nbsp;&nbsp;Hệ thống máy tính điều khiển (CPU, Màn hình, bàn phím, con chuột, dây nguồn)</strong></p><p><strong>3&nbsp;&nbsp;&nbsp;&nbsp;&nbsp;&nbsp;Máy in trắng đen</strong></p><p>4<strong>&nbsp;&nbsp;&nbsp;&nbsp;&nbsp;&nbsp;Hê thống lọc nước RO</strong></p><p>5&nbsp;&nbsp;&nbsp;<strong>&nbsp;&nbsp;&nbsp;Bộ linh kiện tiêu chuẩn của hãng</strong></p> | [7 empty] | Công ty TNHH Thiết Bị Y tế Gia Hiệp | 2021-03-05 | Công ty TNHH Thiết Bị Y tế Gia Hiệp | 2021-03-05
6631 | 4. Thiết bị phòng mổ | Bàn mổ | Bàn mổ chuyên dùng với các thiết bị chẩn đoán hình ảnh | BÀN MỔ ĐA NĂNG CHUYÊN DÙNG VỚI CÁC THIẾT BỊ CHUẨN ĐOÁN HÌNH ẢNH | FLARE | Famed Zywiec Sp.z o.o | Ba Lan | Famed Zywiec Sp.z o.o | Ba Lan | ["2019"] | CÔNG TY TNHH THƯƠNG MẠI DỊCH VỤ Y TẾ MIỀN ĐÔNG |  | Nhóm 3 |  |  | 2150000000 | t | Chiếc | true | 2020-11-14 | 2021-12-31 | <p>Bàn phẫu thuật FLARE được thiết kế với mặt bàn siêu mỏng, hoàn toàn không cản tia, được làm từ sợi carbon với công nghệ To- TalClear TM, đảm bảo hình ảnh sạch, không thy đổi chi tiết và thông số độ mờ cao nhất trên thị trường giúp giảm thiểu liều bức xạ mang đến sự an toàn cho bệnh nhân và nhân viên y tế. Mặt bàn TotalClear TM dễ dàng định vị bệnh nhân đúng vị trí (mặt bàn lõm có cần điều khiển) và rất hữu ích trong phẫu thuật tim mạch, phẫu thuật thần kinh, phẫu thuật tiết niệu, phẫu thuật chỉnh hình, điều trị kiểm soát cơn đau và phẫu thuật nội soi.</p> | <ol> <li>&nbsp;Bàn mổ chính: 01 cái</li> <li>&nbsp;Giá đỡ tay trái và phải: 02 cái</li> <li>&nbsp;Khung treo gây mê: 01 cái</li> <li>&nbsp;Đai cố định phần hông: 02 cái</li> <li>&nbsp;Đai cố định tay: 02 cái</li> <li>&nbsp;Hướng dẫn sử dụng Anh - Việt</li> </ol> | [7 empty] | CÔNG TY TNHH THƯƠNG MẠI DỊCH VỤ Y TẾ MIỀN ĐÔNG | 2020-11-14 | CÔNG TY TNHH THƯƠNG MẠI DỊCH VỤ Y TẾ MIỀN ĐÔNG | 2021-02-01
6632 | 4. Thiết bị phòng mổ | Đèn mổ | Đèn mổ treo trần 2 nhánh | Đèn mổ treo trần 2 nhánh | CR0404 | Yamada Shadowless Lamp Co., Ltd. | Nhật Bản | Yamada Shadowless Lamp Co., Ltd. | Nhật Bản | ["2019","2020"] | CÔNG TY TNHH THIẾT BỊ Y TẾ Y NHẬT | Nhật Bản | Nhóm 3 |  |  | 1000000000 | t | Chiếc | true | 2020-12-21 | 2021-06-30 | <p class="ql-align-justify"><strong><em><u>Thiết kế khoa học:</u></em></strong></p><p class="ql-align-justify">­&nbsp;&nbsp;Đầu đèn mỏng, nhẹ với cánh tay đỡ di chuyển nhẹ nhàng.</p><p class="ql-align-justify">­&nbsp;&nbsp;Thiết kế dạng khí động học (Aero-stream) tạo dòng khí liên tục, tối ưu hóa hiệu quả vô trùng.</p><p class="ql-align-justify"><strong><em>Điều chỉnh linh hoạt vùng rọi sáng:</em></strong></p><p class="ql-align-justify">­&nbsp;&nbsp;Dễ dàng điều chỉnh nhờ tay nắm đầu đèn để chỉnh vùng chiếu sáng và độ sáng.</p><p class="ql-align-justify">­&nbsp;&nbsp;Chiếu sáng mọi ngóc ngách giúp hỗ trợ sự tập trung của bác sĩ phẫu thuật.</p><p class="ql-align-justify"><strong><em>Kỹ thuật cắt góc, đèn LED:</em></strong></p><p class="ql-align-justify">­&nbsp;&nbsp;Ánh sáng lạnh với lượng bức xạ hồng ngoại rất thấp giúp ngăn ngừa tổn thương mô.</p><p class="ql-align-justify">­&nbsp;&nbsp;Tiêu hao điện năng thấp, nguồn sáng sử dụng lâu bền.</p><p class="ql-align-justify">­&nbsp;&nbsp;Thân thiện với môi trường và hiệu quả sử dụng cao.</p> | <p>Đèn mổ treo trần 2 nhánh, 4 cụm, bao gồm:</p><ul><li>Thân đèn</li><li>Tay đỡ đèn</li><li>Chóa đèn</li><li>Hộp nguồn</li></ul> | [7 empty] | CÔNG TY TNHH THIẾT BỊ Y TẾ Y NHẬT | 2020-12-21 | CÔNG TY TNHH THIẾT BỊ Y TẾ Y NHẬT | 2021-01-06
6633 | 7. Thiết bị chuyên khoa xét nghiệm | Máy xét nghiệm sinh hóa, miễn dịch | Máy xét nghiệm sinh hóa tự động | Máy phân tích sinh hóa tự động | CS-600B | Dirui Industrial Co. Ltd | Trung Quốc | Dirui Industrial Co. Ltd | Trung Quốc |  | Công ty TNHH Thương mại Dịch vụ Trí Đức | Trung Quốc | Nhóm 6 |  |  | 1200000000 | t | Bộ | true | 2020-10-23 | 2021-12-31 | <p><strong>MÁY PHÂN TÍCH SINH HÓA TỰ ĐỘNG</strong></p><p><strong>Model: CS-600B</strong></p><p><strong>Hãng: Dirui Industrial Co., ltd (Trung Quốc)</strong></p><p>&nbsp;</p> | <p>Máy chính</p> <p>Phụ kiện tiêu chuẩn của nhà sản xuất</p> <p>Sách hướng dẫn sử dụng</p> |  | <p><strong>Loại thiết bị:&nbsp;</strong> Hoàn toàn tự động, riêng biệt, ưu tiên mẫu STAT</p> <p><strong>Tốc độ:&nbsp;</strong> 600 Test/h cho phân tích sinh hóa. Hoặc 800 test/ h&nbsp; với ISE (lựa chọn thêm)</p> <p><strong>Nguyên tắc đo:&nbsp; &nbsp;</strong>Phương pháp so màu, phương pháp đo độ đục và ISE</p> <p><strong>Phương pháp phân tích:&nbsp; </strong>Điểm cuối, động học, thời gian cố định ,… Hỗ trợ bước sóng đơn/ đôi và 1- 2 mẫu đa chất thử, chuẩn tuyến tính và phi tuyến tính.</p> <p><strong>Các xét nghiệm phân tích đồng thời:</strong>&nbsp;88 xét nghiệm so màu và 3 xét nghiệm ISE (K, Na, Cl – Lựa chọn thêm )</p> | [5 empty] | Công ty TNHH Thương mại Dịch vụ Trí Đức | 2020-10-23 | Công ty TNHH Thương mại Dịch vụ Trí Đức | 2021-02-22
6634 | 9. Thiết bị chuyên khoa sản nhi | Máy theo dõi sản khoa | Máy theo dõi sản khoa | Monitor theo dõi sản khoa | FM10 | Mediblu Medical LLC | Mỹ | Mediblu Medical LLC | Mỹ | ["2019","2020"] | CÔNG TY CỔ PHẦN PROMED | Mỹ | Nhóm 3 |  |  | 250000000 | t | Chiếc | true | 2020-11-12 | 2021-12-31 | <p><strong>MÁY THEO DÕI BỆNH NHÂN (SẢN KHOA)</strong></p><p><strong>Hãng sản xuất: Mediblu</strong></p><p><strong>Xuất xứ : Mỹ</strong></p><p>Tính năng, đặc điểm</p><p>Màn hình LCD LCD 10,4 inch.&nbsp;Nó có thể hiển thị dạng sóng và dữ liệu đồng thời.</p><p>Với chức năng của FHR, TOCO, FM và đường cong</p><p> hoạt động&nbsp;của&nbsp;thai nhi.</p><p>Tính toán chuyển động tự động / bằng tay.</p><p>Màu sắc của giao diện có thể điều chỉnh.</p><p>Xem xét báo động.</p><p>Tạo ID bệnh nhân tự động / thủ công, dễ dàng quản lý và tìm kiếm dữ liệu.</p><p>Hiển thị / bù in của dạng sóng FHR của cặp song sinh.</p><p>Ba chế độ theo dõi: thai nhi, thai nhi và bà mẹ,&nbsp;bà mẹ.</p><p>In thời gian thực và in thời gian.</p><p>Tích hợp pin sạc dung lượng cao.</p><p>Hỗ trợ bộ đệm giấy ra, in có thể lựa chọn và tự động tắt.</p><p>Giải pháp giám sát trung tâm có dây, không dây và lai.</p><p>Cấu hình</p><p>Cấu hình tiêu chuẩn: FHR + TOCO + Chuyển động của thai nhi + pin + máy in 110mm.</p><p>Cấu hình chuẩn cộng: FHR + TOCO + Chuyển động của thai nhi + ECG của mẹ + NIBP + Nhiệt độ + nhịp tim + SpO2 + hô hấp + pin + máy in 110mm.</p><p>Cấu hình tùy chọn: Twins FHR, giám sát trung tâm không dây, báo động thức giấc của thai nhi.</p> | <p><strong><u>Cấu hình bao gồm : </u></strong></p> <ul> <li>Máy chính với màn hình 10.4 inch: 01 chiếc</li> <li>Đầu đo tim thai (FHR): 02 chiếc</li> <li>Đầu đo cơn co (TOCO): 01 chiếc</li> <li>Bộ đo ECG: 01 chiếc</li> <li>Bộ đo NIBP: 01 chiếc</li> <li>Đầu đo nhiệt độ: 01 chiếc</li> <li>Bộ theo dõi SPO2: 01 chiếc</li> </ul> | [7 empty] | CÔNG TY CỔ PHẦN PROMED | 2020-11-12 | CÔNG TY CỔ PHẦN PROMED | 2021-03-01
6635 | 4. Thiết bị phòng mổ | Bàn mổ | Bàn mổ đa năng | BÀN MỔ ĐA NĂNG ĐIỀU KHIỂN ĐIỆN | SU-03 | Famed Zywiec Sp.z o.o | Ba Lan | Famed Zywiec Sp.z o.o | Ba Lan | ["2019"] | CÔNG TY TNHH THƯƠNG MẠI DỊCH VỤ Y TẾ MIỀN ĐÔNG |  | Nhóm 3 |  |  | 880000000 | t | Chiếc | true | 2020-11-14 | 2021-12-31 | <p>Bàn phẫu thuật đa năng SU-03 kết hợp các tính năng của bàn phẫu thuật đa năng và bàn vận chuyển bệnh nhân. Ưu điểm của bàn đó là tính đa năng, thoải mái và kinh tế.</p> | <ol> <li>&nbsp;Bàn mổ chính: 01 cái</li> <li>&nbsp;Giá đỡ tay trái và phải: 02 cái</li> <li>&nbsp;Khung treo gây mê: 01 cái</li> <li>&nbsp;Đai cố định phần hông: 02 cái</li> <li>&nbsp;Đai cố định tay: 02 cái</li> <li>&nbsp;Hướng dẫn sử dụng Anh - Việt</li> </ol> | [7 empty] | CÔNG TY TNHH THƯƠNG MẠI DỊCH VỤ Y TẾ MIỀN ĐÔNG | 2020-11-14 | CÔNG TY TNHH THƯƠNG MẠI DỊCH VỤ Y TẾ MIỀN ĐÔNG | 2021-02-01
6636 | 7. Thiết bị chuyên khoa xét nghiệm | Máy xét nghiệm sinh hóa, miễn dịch | Máy xét nghiệm sinh hóa tự động | Máy xét nghiệm sinh hóa tự động BS-600 | BS-600 | Shenzhen Mindray Bio-Medical Electronics Co. Ltd. | Trung Quốc | Shenzhen Mindray Bio-Medical Electronics Co. Ltd. | Trung Quốc | ["2020"] | CÔNG TY TNHH Y TẾ MINDRAY VIỆT NAM | Trung Quốc | Nhóm 4 |  |  | 1400000000 | t | Chiếc | true | 2020-10-22 | 2020-11-22 | <p>Máy xét nghiệm Sinh hóa tự động&nbsp;</p> <p>Model: BS-600</p> <p>Hãng/ nước sản xuất: Mindray/ Trung Quốc</p> <p>Tốc độ: 600 test/giờ</p> | <p align="center"><strong>MÁY XÉT NGHIỆM SINH HÓA TỰ ĐỘNG</strong></p> <p align="center">Model:<strong>&nbsp;BS-600</strong></p> <p align="center">Hãng sản xuất: Mindray</p> <p align="center">Xuất xứ: Trung Quốc</p> <p><strong><u>Cấu hình cơ bản:</u></strong></p> <ul> <li>Máy chính BS-600: 01 chiếc</li> <li>Bộ phụ kiện tiêu chuẩn: 01 bộ</li> <li>Bộ hóa chất chạy thử ban đầu: 01 bộ</li> <li>Bộ máy tính và máy in đen trắng: 01 bộ</li> <li>Sách hướng dẫn sử dụng Tiếng Anh: 01 quyển</li> <li>Sách hướng dẫn sử dụng Tiếng Việt: 01 quyển</li> </ul> |  | <p>- Tự động hoàn toàn, truy cập ngẫu nhiên, riêng biệt</p> <p>- Tốc độ: 600 test/giờ</p> <p>- 90 vị trí cho mẫu bệnh phẩm, 80 vị trí cho hóa chất</p> <p>- Tự động rửa kim hút, kim có cảm biến mực chất lỏng, bảo vệ va chạm dọc và ngang</p> <p>- 12 bước sóng: 340 ~ 800nm</p> <p>- Tự động pha loãng cho mẫu bất thường</p> <p>- Hệ thống làm sạch cuvette 8 bước</p> <p>- Truyền dữ liệu hai chiều LIS</p> | [5 empty] | CÔNG TY TNHH Y TẾ MINDRAY VIỆT NAM | 2020-11-09 | CÔNG TY TNHH Y TẾ MINDRAY VIỆT NAM | 2020-11-22
6637 | 1. Thiết bị chẩn đoán hình ảnh | Hệ thống CT - Scanner | Hệ thống CT Scanner 32 - < 64 lát cắt/vòng quay | Hệ thống chụp cắt lớp vi tính và phụ kiện (cấu hình 16 dãy đầu thu, 32 lát cắt) | Access CT | Philips Healthcare (Suzhou) Co. Ltd. | Trung Quốc | Philips Healthcare (Suzhou) Co. Ltd. | Trung Quốc |  | Công ty TNHH Thương mại và Công nghệ kỹ thuật TNT | Trung Quốc | Nhóm 2 |  |  | 13200000000 |  | Hệ thống | true | 2020-11-25 | 2021-12-31 | [9 empty] | Công ty TNHH Thương mại và Công nghệ kỹ thuật TNT | 2020-11-25 | Công ty TNHH Thương mại và Công nghệ kỹ thuật TNT | 2020-11-25
6638 | 14. Thiết bị khám - điều trị khác | Thiết bị phòng khám | Đèn đọc phim | BAYOKA | F 4 | Công Ty TNHH Sản Xuất Thương Mại Dịch Vụ Tân Thái Bình Dương | Việt Nam | Công Ty TNHH Sản Xuất Thương Mại Dịch Vụ Tân Thái Bình Dương | Việt Nam |  | CÔNG TY TNHH SẢN XUẤT THƯƠNG MẠI DỊCH VỤ TÂN THÁI BÌNH DƯƠNG |  | Nhóm null |  |  | 2200000 | t | Chiếc | false | 2020-11-11 | 2020-12-31 | <p>Đèn đọc 4&nbsp;phim</p> | <p>&nbsp;Khung đèn bằng kim loại sơn tĩnh điện,Mặt đèn mica trắng</p><p>Kích thước :1400 x 460 x 50 mm&nbsp;</p><p>Trọng lượng : 10.8 kg</p> |  | <p>Sử dụng nguồn điện 220V/50Hz</p><p>- Sử dụng thanh đèn led</p><p>- Công tắc nguồn : ON -OFF</p><p>-Công suất :93W(±5%)</p> | [5 empty] | CÔNG TY TNHH SẢN XUẤT THƯƠNG MẠI DỊCH VỤ TÂN THÁI BÌNH DƯƠNG | 2020-11-11 | CÔNG TY TNHH SẢN XUẤT THƯƠNG MẠI DỊCH VỤ TÂN THÁI BÌNH DƯƠNG | 2020-12-31
6639 | 4. Thiết bị phòng mổ | Đèn mổ | Đèn mổ treo trần 1 nhánh | Đèn mổ treo trần 1 nhánh | CR07 | Yamada Shadowless Lamp Co., Ltd. | Nhật Bản | Yamada Shadowless Lamp Co., Ltd. | Nhật Bản | ["2019","2020"] | CÔNG TY TNHH THIẾT BỊ Y TẾ Y NHẬT | Nhật Bản | Nhóm 3 |  |  | 700000000 | t | Chiếc | true | 2020-12-21 | 2021-06-30 | <p class="ql-align-justify"><strong><em><u>Thiết kế khoa học:</u></em></strong></p><p class="ql-align-justify">­&nbsp;&nbsp;Đầu đèn mỏng, nhẹ với cánh tay đỡ di chuyển nhẹ nhàng.</p><p class="ql-align-justify">­&nbsp;&nbsp;Thiết kế dạng khí động học (Aero-stream) tạo dòng khí liên tục, tối ưu hóa hiệu quả vô trùng.</p><p class="ql-align-justify"><strong><em>Điều chỉnh linh hoạt vùng rọi sáng:</em></strong></p><p class="ql-align-justify">­&nbsp;&nbsp;Dễ dàng điều chỉnh nhờ tay nắm đầu đèn để chỉnh vùng chiếu sáng và độ sáng.</p><p class="ql-align-justify">­&nbsp;&nbsp;Chiếu sáng mọi ngóc ngách giúp hỗ trợ sự tập trung của bác sĩ phẫu thuật.</p><p class="ql-align-justify"><strong><em>Kỹ thuật cắt góc, đèn LED:</em></strong></p><p class="ql-align-justify">­&nbsp;&nbsp;Ánh sáng lạnh với lượng bức xạ hồng ngoại rất thấp giúp ngăn ngừa tổn thương mô.</p><p class="ql-align-justify">­&nbsp;&nbsp;Tiêu hao điện năng thấp, nguồn sáng sử dụng lâu bền.</p><p class="ql-align-justify">­&nbsp;&nbsp;Thân thiện với môi trường và hiệu quả sử dụng cao.</p> | <p>Đèn mổ treo trần 1 nhánh, 7 cụm, bao gồm:</p><ul><li>Thân đèn</li><li>Tay đỡ đèn</li><li>Chóa đèn</li><li>Hộp nguồn</li></ul> | [7 empty] | CÔNG TY TNHH THIẾT BỊ Y TẾ Y NHẬT | 2020-12-21 | CÔNG TY TNHH THIẾT BỊ Y TẾ Y NHẬT | 2021-01-06
6640 | 2. Thiết bị hồi sức cấp cứu | Máy hút dịch | Máy hút dịch chạy điện | Máy hút dịch | Dynamic | Cheiron A.S | Séc | Cheiron A.S | Séc | ["2020","2021"] | Công ty TNHH Thiết bị và công nghệ y tế Việt Nam | Séc | Nhóm 3 |  |  | 65000000 | t | Bộ | true | 2021-03-18 | 2021-12-31 | <ul><li>Là một thiết bị y tế hiện đại nhỏ gọn để hút dịch công suất lớn, thích hợp cho các Phòng phẫu thuật và Phòng cấp cứu. Piston bơm chân không đôi không dầu giúp đảm bảo lượng dịch hút (20 lít/phút) và không cần bảo trì.</li><li>Bằng cách sử dụng bộ điều chỉnh áp suất hút, máy có thể để kiểm soát mức chân không trong khoảng từ 0 đến 80 kPa hiển thị trên đồng hồ đo áp suất hút.</li><li>Máy được trang bị bình chứa dịch 0.5L đến 1L, Flovac 1L hoặc túi chứa dịch dùng một lần.</li></ul> | <ul><li>01 Thân chính</li><li>01 Bộ dây hút dịch</li><li>01 Bình đựng dịch 1L</li><li>01 Van an toàn</li><li>01 Hướng dẫn sử dụng Tiếng Anh</li><li>01 Hướng dẫn sử dụng Tiếng Việt</li></ul> |  | <ul><li>Áp suất tối đa: 80 kPa (605 mmHg) ± 5%</li><li>Kích thước (w × h × l): 310 × 240 × 190 mm</li><li>Trọng lượng: 4,3 kg</li><li>Bình đựng dịch: 0,5 / 1 / FLOVAC 1 / bag FLOVAC 1L</li><li>Điện thế: 230 V / 50 - 60 Hz và các model điện thế 120V ± 10% / 60Hz</li><li>Công suất hút dịch: 20 L/min, (sử dụng 20 phút, tạm dừng 10 phút)</li><li>Bảo vệ chống tràn: Van an toàn, lọc</li></ul> | <ul><li>Dịch vụ bảo hành, bảo trì theo tiêu chuẩn của Công ty TNHH Thiết bị và Công nghệ Y tế Việt Nam</li></ul><p><br></p> |  |  |  |  | Công ty TNHH Thiết bị và công nghệ y tế Việt Nam | 2020-12-24 | Công ty TNHH Thiết bị và công nghệ y tế Việt Nam | 2021-06-22
6641 | 6. Thiết bị chuyên khoa RHM-THM-Mắt | Thiết bị chuyên Tai Mũi Họng | Máy trợ thính | Máy trợ thính đeo trong ống tai 12 kênh công suất trung bình nặng | Jam 5 - 10 | Hansaton Akustik GmbH | Đức | Hansaton Akustik GmbH | Đức | ["2020"] | Công ty TNHH máy trợ thính và thiết bị y tế Thiên Đức | Đức | Nhóm 3 |  |  | 33400000 | t | Cái | true | 2020-12-21 | 2021-09-20 | <p><span style="color: rgb(0, 0, 0); background-color: rgb(239, 239, 239);">Máy trợ thính dành cho người nghe kém mức độ từ trung bình đến trung bình nặng.</span></p> | <p>Máy chính: 1 cái</p><p>Hộp đựng máy: 1 cái</p> |  | <p>- Máy trợ thính kỹ thuật số; Số Kênh 12; Công suất: 50/115;</p><p>- Hiệu chỉnh máy theo thính lực đồ; Micro định hướng âm thanh; Giảm tiếng gió</p><p>- Giảm tiếng ồn nền; Ngắt tiếng rú (Feedback);</p><p>-Có 6 chương trình nghe tự động.</p><p>- Chất lượng âm thanh rõ nét.</p> |  |  |  |  | Thời gian bảo hành: 24 tháng | Công ty TNHH máy trợ thính và thiết bị y tế Thiên Đức | 2020-12-21 | Công ty TNHH máy trợ thính và thiết bị y tế Thiên Đức | 2020-12-21
6642 | 4. Thiết bị phòng mổ | Bàn mổ | Bàn mổ đa năng | BÀN PHẪU THUẬT ĐA NĂNG ĐIỀU KHIỂN CƠ | SZ-01 | Famed Zywiec Sp.z o.o | Ba Lan | Famed Zywiec Sp.z o.o | Ba Lan | ["2019"] | CÔNG TY TNHH THƯƠNG MẠI DỊCH VỤ Y TẾ MIỀN ĐÔNG | Ba Lan | Nhóm 3 |  |  | 350000000 | t | Chiếc | true | 2020-11-14 | 2021-12-31 | <p>Bàn phẫu thuật đa năng kết hợp các tính năng của bàn phẫu thuật đa năng và bàn vận chuyển bệnh nhân. Ưu điểm của bàn đó là tính đa năng, thoải mái và kinh tế.</p> | <ol> <li>&nbsp;Bàn mổ chính: 01 cái</li> <li>&nbsp;Giá đỡ tay trái và phải: 02 cái</li> <li>&nbsp;Đai cố định phần hông: 02 cái</li> <li>&nbsp;Hướng dẫn sử dụng Anh - Việt</li> </ol> | [7 empty] | CÔNG TY TNHH THƯƠNG MẠI DỊCH VỤ Y TẾ MIỀN ĐÔNG | 2020-11-14 | CÔNG TY TNHH THƯƠNG MẠI DỊCH VỤ Y TẾ MIỀN ĐÔNG | 2021-02-01
6643 | 1. Thiết bị chẩn đoán hình ảnh | Máy siêu âm | Máy siêu âm chẩn đoán Doppler màu | Máy siêu âm Doppler màu, 4 đầu dò | Arietta 50 | Hitachi Ltd. | Nhật Bản | Hitachi Ltd. | Nhật Bản | ["2021"] | CÔNG TY TNHH THƯƠNG MẠI VÀ DỊCH VỤ NGUYÊN ĐÔ |  | Nhóm 3 |  |  | 1380000000 | t | Chiếc | true | 2021-03-15 | 2021-06-30 | <p>Arietta 50 cho hình ảnh chất lượng cao trên nhiều lĩnh vực lâm sàng bao gồm các phép đo bụng, mạch máu, phụ khoa.</p><p><br></p><p><strong>Màn hình</strong>&nbsp;rộng LCD 21,5 inch có độ tương phản cao với trường nhìn rộng hiển thị hình ảnh với độ nhạy và độ phân giải cao, giảm sự biến đổi hình ảnh bệnh nhân.</p><p><br></p><p><strong>Bảng điều khiển</strong>&nbsp;10,1 inch có bố cục tối giản, có thể điều chỉnh chiều cao/xoay chỉ bao gồm các điều khiển cần thiết. Giảm thời gian tìm kiếm nút bên phải, mang lại trải nghiệm vận hành dễ chịu hơn.</p><p><br></p><p><strong>Giao diện</strong>&nbsp;thân thiện với người dùng, dễ dàng chọn khu vực kiểm tra từ hình minh họa để bắt đầu hoạt động.</p><p><br></p><p><strong>Quét bằng cài đặt trước</strong>. Chọn hình ảnh đã chụp trước đó của bệnh nhân và hệ thống sẽ điều chỉnh theo cài đặt khám tương tự cho các lần tiếp theo.</p><p><br></p><p><strong>Xử lý hình ảnh mượt (SIP)</strong>. Bộ lọc hình ảnh thích ứng này đã phát triển hơn nữa để giảm các đốm và tăng cường cải tiến đường viền, tạo ra hình ảnh rõ ràng hơn để giải thích dễ dàng hơn.</p><p><br></p><p><strong>Trình tối ưu hóa tự động</strong>. Hình ảnh có thể được điều chỉnh bằng một lần nhấn phím: Độ khuếch đại chế độ B, vị trí đường cơ sở và phạm vi vận tốc của dạng sóng Doppler đều được tối ưu hóa.</p> | [8 empty] | CÔNG TY TNHH THƯƠNG MẠI VÀ DỊCH VỤ NGUYÊN ĐÔ | 2021-03-15 | CÔNG TY TNHH THƯƠNG MẠI VÀ DỊCH VỤ NGUYÊN ĐÔ | 2021-03-15
6644 | 4. Thiết bị phòng mổ | Đèn mổ | Đèn mổ di động | Đèn khám tiểu phẫu di động 60.000lux | GAMMA 60 | Amico Corporation | Canada | Amico Corporation | Canada | ["2019"] | CÔNG TY TNHH THƯƠNG MẠI DỊCH VỤ Y TẾ MIỀN ĐÔNG | Canada | Nhóm 1 |  |  | 77700000 | t | Chiếc | true | 2020-11-14 | 2021-12-31 | <p>Đèn khám tiễu phẫu di động Gamma 60 (60.000lux)</p><p>Hãng: Amico - Canada</p> | <p>- Đầu đèn: 01 cái</p> <p>- Thân đèn: 01 bộ</p> <p>- HDSD</p> |  | <p>Đường kính đầu đèn 8 inches</p> <p>Cường độ sáng ở 0.5m 60,000 Lux</p> <p>Chỉ số tạo màu 95+</p> <p>Nhiệt độ màu 4500 K</p> <p>Nguồn điện 100-240 VAC, 50/60Hz, 22W&nbsp;</p> <p>Điều khiển Bảng điều khiển phím cảm ứng&nbsp;</p> <p>Hệ thống tay đèn Khớp nối linh hoạt</p> <p>Tiêu chuẩn 60601-1, 60601-2-41</p> <p>&nbsp;</p> | [5 empty] | CÔNG TY TNHH THƯƠNG MẠI DỊCH VỤ Y TẾ MIỀN ĐÔNG | 2020-11-14 | CÔNG TY TNHH THƯƠNG MẠI DỊCH VỤ Y TẾ MIỀN ĐÔNG | 2021-02-01
6645 | 6. Thiết bị chuyên khoa RHM-THM-Mắt | Thiết bị chuyên khoa Răng Hàm Mặt | Hệ thống CAD/CAM | Máy quét (Scan) mẫu hàm | Cerec Omnicam AC | Sirona Dental Systems GmbH | Đức | Sirona Dental Systems GmbH | Đức |  | Công ty TNHH DENTSPLY SIRONA Việt Nam | Đức | Nhóm 3 |  |  | 1847300000 | t | Chiếc | false | 2021-03-05 | 2021-06-30 | <p>MÁY QUÉT (SCAN) MẪU HÀM</p><p>Model: CEREC OMNICAM AC</p><p>Hãng sản xuất:&nbsp;Sirona Dental Systems GmbH</p><p>Xuất xứ: Đức</p> | [8 empty] | Công ty TNHH DENTSPLY SIRONA Việt Nam | 2020-12-01 | Công ty TNHH DENTSPLY SIRONA Việt Nam | 2021-03-05
6646 | 4. Thiết bị phòng mổ | Đèn mổ | Đèn mổ treo trần 2 nhánh | Đèn mổ | SLG-101C | Sturdy Industrial Co., Ltd. | Đài Loan | Sturdy Industrial Co., Ltd. | Đài Loan |  | CÔNG TY CỔ PHẦN THIẾT BỊ Y TẾ BÁCH VIỆT | Đài Loan | Nhóm 6 |  |  | 600000000 | t | Bộ | true | 2020-10-22 | 2021-12-31 | <p>- Di chuyển dễ dàng, vững chắc, đầu đèn nhẹ</p><p>- Gương phản xạ đa giác được lắp kính lọc nhiệt loại A giúp giảm nhiệt độ và ổn định nhiệt độ màu</p><p>- Ánh sáng tự nhiên, nhiệt độ màu 4300<sup>0</sup>K ± 200<sup>0</sup>K</p><p>- Bảng điều khiển trên đầu đèn và điều khiển từ xa.</p><p>- Có thể điều chỉnh độ sáng từ 0 đến 100%.</p><p>- Tự động chuyển đổi khi bóng hỏng, trên mỗi đầu đèn có 1 bóng chính và hai bóng phụ.</p><p>- Có thể tắt tiếng báo động khi bóng chính bị hỏng và khi chuyển đổi.</p><p>- Các cài đặt độ sáng gần nhất sẽ được ghi nhớ cho lần sử dụng tiếp theo.</p><p>- Tay cầm có thể tháo rời để khử trùng và tái sử dụng</p><p>- Có 4760 thấu kính lồi riêng biệt trên mặt gương tạo sự tập trung ánh sáng tuyệt đối và làm dịu cường độ ánh sáng</p> | [8 empty] | CÔNG TY CỔ PHẦN THIẾT BỊ Y TẾ BÁCH VIỆT | 2020-12-30 | CÔNG TY CỔ PHẦN THIẾT BỊ Y TẾ BÁCH VIỆT | 2021-04-05
6647 | 2. Thiết bị hồi sức cấp cứu | Máy hút dịch | Máy hút dịch chạy điện | Máy hút dịch | Victoria Versa | Cheiron A.S | Séc | Cheiron A.S | Séc | ["2020","2021"] | Công ty TNHH Thiết bị và công nghệ y tế Việt Nam | Séc | Nhóm 3 |  |  | 130000000 | t | Bộ | true | 2021-03-18 | 2021-12-31 | <ul><li>Vận hành êm không gây tiếng ồn</li><li>Yêu cầu bảo trì, bảo dưỡng thấp</li><li>Bơm chân không của Đức không cần bảo dưỡng</li><li>Thiết kế để hoạt động liên tục</li><li>Vận hành chắc chắn và không rung</li><li>Tăng cường thêm quạt tản nhiệt</li><li>Thiết kế hiện đại</li></ul> | <ul><li>01 Thân chính</li><li>02 Bình hút dịch 2 L</li><li>01 Bộ dây hút dịch</li><li>01 Xe đẩy chính hãng</li><li>01 Van an toàn</li><li>01 Hướng dẫn sử dụng Tiếng Anh</li><li>01 Hướng dẫn sử dụng Tiếng Việt</li></ul><p><br></p> |  | <ul><li>Tốc độ hút: 40L/ phút</li><li>Các mức áp lực hút - Áp lực hút tối đa ±5 kPa: -92kPa</li><li>Nguồn đầu vào: 110VA (W)</li><li>Điện áp đầu vào: 230V/50-60 Hz và 120V ±10%/60Hz</li><li>Kích thước (mm): 480 x 900 x 460</li></ul> | <ul><li>Dịch vụ bảo hành, bảo trì theo tiêu chuẩn của Công ty TNHH Thiết bị và Công nghệ Y tế Việt Nam</li></ul> |  |  |  |  | Công ty TNHH Thiết bị và công nghệ y tế Việt Nam | 2020-12-24 | Công ty TNHH Thiết bị và công nghệ y tế Việt Nam | 2021-06-22
6648 | 4. Thiết bị phòng mổ | Đèn mổ | Đèn mổ treo trần 1 nhánh | Đèn mổ treo trần 1 nhánh | CR04 | Yamada Shadowless Lamp Co., Ltd. | Nhật Bản | Yamada Shadowless Lamp Co., Ltd. | Nhật Bản | ["2019","2020"] | CÔNG TY TNHH THIẾT BỊ Y TẾ Y NHẬT | Nhật Bản | Nhóm 3 |  |  | 500000000 | t | Chiếc | true | 2020-12-21 | 2021-06-30 | <p class="ql-align-justify"><strong><em><u>Thiết kế khoa học:</u></em></strong></p><p class="ql-align-justify">­&nbsp;&nbsp;Đầu đèn mỏng, nhẹ với cánh tay đỡ di chuyển nhẹ nhàng.</p><p class="ql-align-justify">­&nbsp;&nbsp;Thiết kế dạng khí động học (Aero-stream) tạo dòng khí liên tục, tối ưu hóa hiệu quả vô trùng.</p><p class="ql-align-justify"><strong><em>Điều chỉnh linh hoạt vùng rọi sáng:</em></strong></p><p class="ql-align-justify">­&nbsp;&nbsp;Dễ dàng điều chỉnh nhờ tay nắm đầu đèn để chỉnh vùng chiếu sáng và độ sáng.</p><p class="ql-align-justify">­&nbsp;&nbsp;Chiếu sáng mọi ngóc ngách giúp hỗ trợ sự tập trung của bác sĩ phẫu thuật.</p><p class="ql-align-justify"><strong><em>Kỹ thuật cắt góc, đèn LED:</em></strong></p><p class="ql-align-justify">­&nbsp;&nbsp;Ánh sáng lạnh với lượng bức xạ hồng ngoại rất thấp giúp ngăn ngừa tổn thương mô.</p><p class="ql-align-justify">­&nbsp;&nbsp;Tiêu hao điện năng thấp, nguồn sáng sử dụng lâu bền.</p><p class="ql-align-justify">­&nbsp;&nbsp;Thân thiện với môi trường và hiệu quả sử dụng cao.</p> | <p>Đèn mổ treo trần 1 nhánh, 4 cụm, bao gồm:</p><ul><li>Thân đèn</li><li>Tay đỡ đèn</li><li>Chóa đèn</li><li>Hộp nguồn</li></ul> | [7 empty] | CÔNG TY TNHH THIẾT BỊ Y TẾ Y NHẬT | 2020-12-21 | CÔNG TY TNHH THIẾT BỊ Y TẾ Y NHẬT | 2021-01-06
6649 | 7. Thiết bị chuyên khoa xét nghiệm | Hệ thống/ Thiết bị khác | Máy định nhóm máu bán tự động | Máy đọc kết quả định nhóm máu Banjo | Banjo ID-Reader | Bio-Rad | Pháp | DiaMed GmbH | Thụy Sĩ |  | Công ty TNHH Thiết bị Y tế Phương Đông |  | Nhóm null |  |  | 624000000 | t | Hệ thống | true | 2021-01-15 | 2021-02-15 | <p>Banjo ID-Reader một lựa chọn tuyệt vời nếu bạn yêu cầu một&nbsp; thiết bị nhanh, linh hoạt và gọn nhẹ để đọc kết quả ID-Cards.</p><p>Banjo tăng sự an toàn, chuẩn hóa quy trình đọc và giảm can thiệp người&nbsp;dùng. Hơn thế, còn kết hợp với các thiết bị khác của Bio-Rad và IH-Central. Và có thể được sử dụng như một hệ thống back-up.</p> | <p>Máy chính</p><p>Phần mềm</p><p>Máy tính</p><p>Hướng dẫn sử dụng</p><p>Các phụ kiện đi kèm</p> |  | <p>Nguồn cấp: 115 – 230V, 50/60Hz. Nhiệt độ vận hành: 15 - 35<sup>0</sup>C. Độ ẩm: 30 - 80%.</p><p>Thời gian đọc kết quả (1 card): &lt; 2 giây</p><p>Nguồn sáng: đèn LEDs xanh lá</p> | [5 empty] | Công ty TNHH Thiết bị Y tế Phương Đông | 2021-01-15 | Công ty TNHH Thiết bị Y tế Phương Đông | 2021-01-15
6650 | 7. Thiết bị chuyên khoa xét nghiệm | Máy xét nghiệm sinh hóa, miễn dịch | Máy xét nghiệm miễn dịch | Finecare FIA Meter III Plus (FS-205) | FS-205 | Guangzhou Wondfo Biotech Co. Ltd | Trung Quốc | Guangzhou Wondfo Biotech Co. Ltd | Trung Quốc | ["2020"] | CÔNG TY TNHH AVANTA DIAGNOSTICS | Trung Quốc | Nhóm 4 |  |  | 99000000 | t | Cái | true | 2021-04-01 | 2022-04-01 | <p>MÁY MIỄN DỊCH HUỲNH QUANG Finecare™ FIA Meter III Plus - Model: FS-205 là hệ thống xét nghiệm miễn dịch huỳnh quang dùng để hỗ trợ chẩn đoán tình trạng bệnh lây nhiễm, đường huyết, tim mạch, tổn thương thận và ung thư... Máy cho kết quả định</p><p>lượng, tin cậy với thời gian xét nghiệm nhanh</p> | <p>- 01 máy chính</p><p>- 01 khay đựng test thử</p> |  | <p><strong>. Đặc tính của máy:</strong></p><p>- Màn hình cảm ứng 10 inch</p><p>- Máy in nhiệt tích hợp (Tặng kèm 1 cuộn giấy in)</p><p>- Kết nối đầu đọc mã vạch, máy in ngoài</p><p>- Kết nối hệ thống LIS/HIS</p><p>- Khoang ủ: nhận cùng lúc 20 test thử, ủ tự động và kiểm soát nhiệt độ khoang ủ</p><p>- Các chỉ số xét nghiệm:</p><p>+ Bệnh tiểu đường và bệnh thận: HbA1C, MAU, Cys-C</p><p>+ Sinh sản, chẩn đoán trước sinh: Beta-HCG, LH, FSH, Progesterone, Prolactine</p><p>+ Ung thư: AFP, PSA, CEA, fPSA</p><p>+ Viêm nhiễm: PCT, CRP (hsCRP +CRP), 2 in 1 (CRP+PCT)</p><p>+ Tim mạch: NT-proBNP, cTnI, Myo, CK-MB, H-FABP, 3 in 1 (cTnI + Myo + CK-MB)…</p><p>+ Đông máu: D-dimer</p><p>+ Tuyến giáp: T3, T4, TSH</p> | [5 empty] | CÔNG TY TNHH AVANTA DIAGNOSTICS | 2021-03-31 | CÔNG TY TNHH AVANTA DIAGNOSTICS | 2021-03-31
6651 | 6. Thiết bị chuyên khoa RHM-THM-Mắt | Thiết bị chuyên Tai Mũi Họng | Máy trợ thính | Máy trợ thính đeo trong ống tai 16 kênh công suất trung bình nặng | Jam 7 - 10 | Hansaton Akustik GmbH | Đức | Hansaton Akustik GmbH | Đức |  | Công ty TNHH máy trợ thính và thiết bị y tế Thiên Đức | Đức | Nhóm 3 |  |  | 52300000 | t | Cái | true | 2020-12-21 | 2021-09-20 | <p><span style="background-color: rgb(239, 239, 239); color: rgb(0, 0, 0);">Máy trợ thính dành cho người nghe kém mức độ từ trung bình đến trung bình nặng.</span></p> | <p>Máy chính: 1 cái</p><p>Hộp đựng máy: 1 cái</p> |  | <p>- Máy trợ thính kỹ thuật số; Số Kênh 16; Công suất: 50/115;</p><p>- Hiệu chỉnh máy theo thính lực đồ; Micro định hướng âm thanh; Giảm tiếng gió</p><p>- Giảm tiếng ồn nền; Ngắt tiếng rú (Feedback);</p><p>-Có 7 chương trình nghe tự động.</p><p>- Chất lượng âm thanh rõ nét.</p> |  |  |  |  | Thời gian bảo hành: 36 tháng | Công ty TNHH máy trợ thính và thiết bị y tế Thiên Đức | 2020-12-21 | Công ty TNHH máy trợ thính và thiết bị y tế Thiên Đức | 2020-12-21
6652 | 14. Thiết bị khám - điều trị khác | Thiết bị phòng khám | Đèn đọc phim | BAYOKA | F 2 | Công Ty TNHH Sản Xuất Thương Mại Dịch Vụ Tân Thái Bình Dương | Việt Nam | Công Ty TNHH Sản Xuất Thương Mại Dịch Vụ Tân Thái Bình Dương | Việt Nam |  | CÔNG TY TNHH SẢN XUẤT THƯƠNG MẠI DỊCH VỤ TÂN THÁI BÌNH DƯƠNG |  | Nhóm null |  |  | 920000 | t | Chiếc | false | 2020-11-11 | 2020-12-31 | <p>Đèn đọc hai phim</p> | <p>-Khung đèn bằng kim loại sơn tĩnh điện</p><p>-,Mặt đèn mica trắng</p><p>-Sử dụng thanh đèn Led ,</p><p>-bóng led đỏ ( báo điện nguồn&nbsp;)</p><p>-Kích thước : 450x740 x6(mm)</p><p>-Trọng lượng : 7kg</p> |  | <p>Sử dụng nguồn điện 220V/50Hz</p><p>- Sử dụng thanh đèn led</p><p>- Công tắc nguồn : ON -OFF</p><p>-Công suất :64w(±5%)</p> | [5 empty] | CÔNG TY TNHH SẢN XUẤT THƯƠNG MẠI DỊCH VỤ TÂN THÁI BÌNH DƯƠNG | 2020-11-11 | CÔNG TY TNHH SẢN XUẤT THƯƠNG MẠI DỊCH VỤ TÂN THÁI BÌNH DƯƠNG | 2020-12-31
6653 | 6. Thiết bị chuyên khoa RHM-THM-Mắt | Thiết bị chuyên Tai Mũi Họng | Máy đo nhĩ lượng | May đo nhĩ lượng | SOD100497 | AuditData A/S | Đức | AuditData A/S | Đan Mạch | ["2020"] | Công ty TNHH i-Biomed Việt Nam | Đức | Nhóm 3 |  |  | 360000000 | t | Bộ | true | 2021-06-15 | 2022-06-15 | <p class="ql-align-justify">- Kích thước gọn nhẹ với màn hình cảm ứng dễ dàng thao tác giúp phục vụ thuận tiện, linh hoạt cho các nhu cầu khác nhau của các phòng khám, bệnh viện.</p><p class="ql-align-justify">- Máy đo nhĩ lượng hai tần số phù hợp với cả người lớn và trẻ em</p><p class="ql-align-justify">- Có tùy chọn in kết quả của bệnh nhân trực tiếp qua máy in nhãn một cách nhanh chóng thuận tiện hoặc quản lý dữ liệu trên máy tính và in qua máy in nhằm quản lý dữ liệu một cách chuyên nghiệp.</p><p>&nbsp;</p> | <p class="ql-align-justify">- Máy đo nhĩ lượng: 01 chiếc</p><p class="ql-align-justify">- Đầu dò: 01 chiếc</p><p class="ql-align-justify">- Bộ núm tai nhiều kích cỡ: 01 bộ</p><p class="ql-align-justify">- Cáp kết nối với máy tính: 01 chiếc</p><p class="ql-align-justify">- Bộ phụ kiện: 01 bộ</p><p class="ql-align-justify">- Bộ sạc: 01 bộ</p><p class="ql-align-justify">- Khoang hiệu chỉnh đầu đo: 01 chiếc</p><p class="ql-align-justify">- Hướng dẫn sử dụng: 01 bộ</p><p><br></p> |  | <p class="ql-align-justify"><strong>- Thiết bị:</strong></p><p class="ql-align-justify">+ Nguồn cấp cho bộ sạc: 100-240 VAC, 50-60Hz, 0.15 A</p><p class="ql-align-justify">+ Pin sạc: 3.7 V Li-Ion</p><p class="ql-align-justify">+ Thời gian sử dụng tối đa khi sạc đầy: 6 - 8 giờ</p><p class="ql-align-justify">+ Thời gian sạc đầy pin: 8 giờ</p><p class="ql-align-justify">+ Tiêu thụ năng lượng: lớn nhất là 2 W</p><p class="ql-align-justify">+ Kích thước 150 x 210 x 45 mm</p><p class="ql-align-justify">+ Trọng lượng: 475g</p><p class="ql-align-justify">+ Kết nối USB</p><p class="ql-align-justify">+ Màn hình: 240 x 320 pixel, 5 inches</p><p class="ql-align-justify"><strong>- Đo nhĩ lượng:</strong></p><p class="ql-align-justify">+ Tần số thăm dò: 226 Hz và 1000 Hz, dành cho cả trẻ em và người lớn</p><p class="ql-align-justify">+ Khoảng áp lực: -300 daPa đến +300 daPa</p><p class="ql-align-justify">+ Máy đo nhĩ lượng dùng để đánh giá tình trạng tai giữa , tự động đo nhĩ lượng</p><p class="ql-align-justify"><strong>- Phản xạ âm thanh:</strong></p><p class="ql-align-justify">+ Kích thích: 500, 1000, 2000, 3000, 4000 Hz, BB, HP, LP kích thích lên đến 105 dB HL</p><p class="ql-align-justify">+ Chế độ: một bên hoặc tùy chọn hai bên</p><p class="ql-align-justify">+ Mức độ sàng lọc phản xạ: 70 đến 95 dB HL, bước 5 dB</p><p class="ql-align-justify"><br></p><p class="ql-align-justify"><strong>&nbsp;</strong></p><p><br></p> | [5 empty] | Công ty TNHH i-Biomed Việt Nam | 2021-06-15 | Công ty TNHH i-Biomed Việt Nam | 2021-06-15
6654 | 4. Thiết bị phòng mổ | Đèn mổ | Đèn mổ treo trần 1 nhánh | Đèn mổ treo trần 1 nhánh, Mira 65 led (65.000lux) | MIRA65 LED | Amico Corporation | Canada | Amico Corporation | Canada | ["2019"] | CÔNG TY TNHH THƯƠNG MẠI DỊCH VỤ Y TẾ MIỀN ĐÔNG |  | Nhóm 1 |  |  | 261000000 | t | Chiếc | true | 2020-11-14 | 2021-12-31 | <p>Đèn mổ treo trần 1 nhánh, Mira 65 led (65.000lux)</p><p>Hãng: Amico - Canada</p> | <p>- Đầu đèn</p> <p>- Tay đỡ đầu đèn</p> <p>- HDSD</p> |  | <p>Công suất tiêu thụ:</p> <p>Đầu đèn mỗi nhánh&nbsp; ≤ 50 W</p> <p>Cường độ sáng mỗi nhánh ở khoảng cách 1 mét: ≥ 65.000 Lux</p> <p>Thay đổi cường độ sáng: ≥ 50%&nbsp; đến ≤ 100%</p> <p>Nhiệt độ màu : 4.500</p> <p>Chỉ số hoàn màu:</p> <p>- Ra ≥ 95&nbsp;</p> <p>- R9 &gt; 90</p> <p>Số lượng bóng LED cho mỗi đầu đèn:</p> <p>- Số lượng bóng LED (Chính) : ≥ 36</p> <p>Tuổi thọ bóng Led: ≥ 50.000 giờ</p> | [5 empty] | CÔNG TY TNHH THƯƠNG MẠI DỊCH VỤ Y TẾ MIỀN ĐÔNG | 2020-11-14 | CÔNG TY TNHH THƯƠNG MẠI DỊCH VỤ Y TẾ MIỀN ĐÔNG | 2021-02-01
6655 | 6. Thiết bị chuyên khoa RHM-THM-Mắt | Thiết bị chuyên khoa Răng Hàm Mặt | Máy và ghế khám, chữa răng | Bộ ghế chữa răng | SX3000II | Siamdent Co., Ltd | Thái Lan | Siamdent Co., Ltd | Thái Lan | ["2021"] | CÔNG TY TNHH THIẾT BỊ Y TẾ MEDENT | Thái Lan | Nhóm 6 |  |  | 410000000 | t | Cái | true | 2021-01-21 | 2021-12-31 | <p>Bộ ghế chữa răng SX3000II và phụ kiện kèm theo</p> | [6 empty] | 3 tháng / 1 lần |  | CÔNG TY TNHH THIẾT BỊ Y TẾ MEDENT | 2021-01-21 | CÔNG TY TNHH THIẾT BỊ Y TẾ MEDENT | 2021-01-21
6656 | 12. Thiết bị phục hồi chức năng - Vật lý trị liệu | Thiết bị vật lý trị liệu | Máy điều trị vật lý trị liệu | THIẾT BỊ LASER ĐIỀU TRỊ | LUMIX CW | Fisioline S.R.L | Italy | Fisioline S.R.L | Italy | ["2020","2021"] | Công ty TNHH thiết bị Phú Thái | Italy | Nhóm 3 |  |  | 395000000 | t | Cái | true | 2021-03-23 | 2022-03-23 | <p>1064nm + 650nm Công suất 2W được</p><p>trang bị màn hình đồ họa, phím bấm, tay cầm</p><p>thông thường, phụ kiện và chương trình cài sẵn</p> | <p>1064nm + 650nm Công suất 2W được</p><p>trang bị màn hình đồ họa, phím bấm, tay cầm</p><p>thông thường, phụ kiện và chương trình cài sẵn</p> | <p>910nm + 650nm, công suất cực đại 100W, công</p><p>suất trung bình 0,5W được trang bị màn hình cảm</p><p>ứng màu 4,3 '', tay cầm thông thường, cơ sở dữ</p><p>liệu lớn về các giao thức trị liệu cài sẵn, hướng</p><p>dẫn ứng dụng video âm thanh, có thể nâng cấp</p><p>qua Cổng USB, đầy đủ phụ kiện.</p> | <p>1064nm + 650nm Công suất 2W được</p><p>trang bị màn hình đồ họa, phím bấm, tay cầm</p><p>thông thường, phụ kiện và chương trình cài sẵn</p> | [5 empty] | Công ty TNHH thiết bị Phú Thái | 2021-03-23 | Công ty TNHH thiết bị Phú Thái | 2021-03-29
6657 | 1. Thiết bị chẩn đoán hình ảnh | Máy X Quang | Máy X quang răng | Máy X Quang nha khoa | Heliodent Plus | Sirona Dental Systems GmbH | Đức | Sirona Dental Systems GmbH | Đức |  | Công ty TNHH DENTSPLY SIRONA Việt Nam | Đức | Nhóm 3 |  |  | 262845000 | t | Chiếc | false | 2021-03-05 | 2021-06-30 | <p>MÁY X-QUANG NHA KHOA</p><p>Model: HELIODENT PLUS</p><p>Hãng sản xuất:&nbsp;Sirona Dental Systems GmbH</p><p>Xuất xứ: Đức</p> | [8 empty] | Công ty TNHH DENTSPLY SIRONA Việt Nam | 2020-12-01 | Công ty TNHH DENTSPLY SIRONA Việt Nam | 2021-03-05
6658 | 4. Thiết bị phòng mổ | Đèn mổ | Đèn mổ di động | Đèn mổ di động Mira 65 led (65.000lux) | MIRA65 LED | Amico Corporation | Canada | Amico Corporation | Canada | ["2019"] | CÔNG TY TNHH THƯƠNG MẠI DỊCH VỤ Y TẾ MIỀN ĐÔNG |  | Nhóm 1 |  |  | 275000000 | t | Chiếc | true | 2020-11-14 | 2021-12-31 | <p>Đèn mổ di động Mira 65 led, 65.000lux</p><p>Hãng: Amico - Canada</p> | <p>- Đầu đèn</p> <p>- Thân đèn di động</p> <p>- HDSD</p> |  | <p>Công suất tiêu thụ:</p> <p>Cường độ sáng&nbsp; ở khoảng cách 1 mét: ≥ 65.000 Lux</p> <p>Thay đổi cường độ sáng: ≥ 50%&nbsp; đến ≤ 100%</p> <p>Nhiệt độ màu : 4.500</p> <p>Chỉ số hoàn màu:</p> <p>- Ra ≥ 95&nbsp;</p> <p>- R9 &gt; 90</p> <p>Nguồn điện UPS dự phòng tự động kết nối khi mất điện</p> <p>Số lượng bóng LED :≥ 36</p> <p>Tuổi thọ bóng Led: ≥ 50.000 giờ</p> <p>Năng lượng bức xạ ở cường độ sáng tối đa: ≤ 231.4 W/m2&nbsp;</p> <p>Độ sâu trường sáng: ≥240 cm</p> | [5 empty] | CÔNG TY TNHH THƯƠNG MẠI DỊCH VỤ Y TẾ MIỀN ĐÔNG | 2020-11-14 | CÔNG TY TNHH THƯƠNG MẠI DỊCH VỤ Y TẾ MIỀN ĐÔNG | 2021-02-01
6659 | 13. Thiết bị dùng chung | Thiết bị nội thất bệnh viện | Bàn/ Ghế/ Tủ y tế | Bàn ăn bệnh nhân | SE-021 | Sigma-Care Development Co., Ltd. | Đài Loan | Sigma-Care Development Co., Ltd. | Đài Loan |  | CÔNG TY CỔ PHẦN THIẾT BỊ Y TẾ BÁCH VIỆT |  | Nhóm 6 |  |  | 4300000 | t | Chiếc | true | 2020-11-07 | 2021-12-31 | <p>Bàn có kích thước dài 805 x rộng 385 mm, di chuyển nâng hạ bàn 770 – 1070 mm</p> | [8 empty] | CÔNG TY CỔ PHẦN THIẾT BỊ Y TẾ BÁCH VIỆT | 2020-11-07 | CÔNG TY CỔ PHẦN THIẾT BỊ Y TẾ BÁCH VIỆT | 2021-04-05
6660 | 9. Thiết bị chuyên khoa sản nhi | Máy sưởi ấm trẻ sơ sinh | Máy sưởi ấm trẻ sơ sinh | Giường sưởi ấm trẻ sơ sinh | Lullaby Warmer | Wipro GE Healthcare Private Ltd. | Ấn Độ | Wipro GE Healthcare Private Ltd. | Ấn Độ |  | Công ty Cổ phần Vietmedical-Phân phối | Ấn Độ | Nhóm 2 |  |  | 220500000 | t | Chiếc | true | 2021-01-12 | 2021-12-31 | <p>...</p> | <p>...</p> |  | <p>...</p> | [5 empty] | Công ty Cổ phần Vietmedical-Phân phối | 2021-01-12 | Công ty Cổ phần Vietmedical-Phân phối | 2021-01-12
6661 | 6. Thiết bị chuyên khoa RHM-THM-Mắt | Thiết bị chuyên Tai Mũi Họng | Hệ thống đo thính lực + buồng đo | Máy sàng lọc thính lực Echo-Screen III | Echo-Screen III PRO | Creation Technologies LP | Mỹ | Natus Medical Incorporated | Mỹ |  | CÔNG TY TNHH IDS MEDICAL SYSTEMS VIỆT NAM |  | Nhóm 3 |  |  | 241144000 | t | Cái | true | 2021-06-22 | 2022-12-31 | <p>hàng mới 100%, chưa qua sử dụng</p> | <p>1.&nbsp;Máy chính: 01 chiếc;</p> <p>2. &nbsp;Đế sạc đa chức năng: 01 chiếc;</p> <p>3.&nbsp;Đầu dò đo TEOAE: 01 chiếc;</p> <p>4.&nbsp;&nbsp;Hộp núm tai: 01 hộp;</p> <p>5. Cáp USB: 01 cái ;&nbsp;&nbsp;</p> <p>6. Túi đựng: 01 cái</p> <p>7. &nbsp;Pin sạc lại: 02 cái&nbsp;<br /> 8. Phần mềm: 01 bộ</p> |  | <p>chi tiết như file đính kèm</p> | [5 empty] | CÔNG TY TNHH IDS MEDICAL SYSTEMS VIỆT NAM | 2020-10-29 | CÔNG TY TNHH IDS MEDICAL SYSTEMS VIỆT NAM | 2021-06-22
6662 | 9. Thiết bị chuyên khoa sản nhi | Máy theo dõi sản khoa | Máy theo dõi sản khoa | Monitor theo dõi sản khoa | FM02 | Mediblu Medical LLC | Mỹ | Mediblu Medical LLC | Mỹ | ["2019","2020"] | CÔNG TY CỔ PHẦN PROMED | Mỹ | Nhóm 3 |  |  | 202000000 | t | Chiếc | true | 2020-11-12 | 2021-12-31 | <p><strong>MÁY THEO DÕI SẢN KHOA</strong></p><p><strong>Model:FM02</strong></p><p><strong>Hãngsản xuất: Mediblu</strong></p><p><strong>Xuất xứ: Mỹ</strong></p><p>Thuận tiện mang theo hoặc vận chuyển</p><p>Nhỏ gọn, di động và nhẹ</p><p>Pin lithium-ion có tuổi thọ cao cho dịch vụ ngoại trú</p><p>Dễ đọc và vận hành</p><p>Màn hình có thể gập lại 5.6 5.6</p><p>Hiển thị dạng số và dạng sóng lớn</p><p>Quy trình làm việc đơn giản với các nút silicon cho hoạt động</p><p>Công nghệ phát hiện FHR tiên tiến</p><p>Tín hiệu chồng chéo Xác minh để phân biệt cặp song sinh FHR</p><p>Chỉ báo chất lượng tín hiệu FHR giúp tối ưu hóa vị trí đầu dò</p><p>Tùy chọn in linh hoạt</p><p>Máy in nhiệt tích hợp</p><p>In trên giấy ghi chiều rộng 150/52 mm</p><p>Tốc độ in thời gian thực 1/2/3 cm / phút</p><p>Tốc độ in nhanh 15 mm / giây đối với dấu vết lịch sử</p><p>Quản lý dữ liệu mạnh mẽ</p><p>Bộ nhớ trong 60 giờ để theo dõi liền mạch</p><p>Mạng MFM-CNS để giám sát từ xa</p><p>Phần mềm chuyên sâu để quản lý dữ liệu trên PC</p><p>Cổng USB để mở rộng dung lượng lưu trữ</p> | <p><strong><u>Cấu hình bao gồm : </u></strong></p> <ul> <li>Máy chính : 01 chiếc</li> <li>Phụ kiện tiêu chuẩn kèm theo bao gồm:</li> </ul> <p style="margin-left:18.0pt;">+ Đầu đo tim thai: 01 cái</p> <p style="margin-left:18.0pt;">+ Đầu đo cơn co: 01 cái</p> <p style="margin-left:18.0pt;">+ Pin sạc đi kèm máy chính: 01 cái</p> <p style="margin-left:18.0pt;">+ Máy in gắn kèm máy chính: 01 cái</p> <p style="margin-left:18.0pt;">+ Dây nguồn: 01 cái</p> <p style="margin-left:18.0pt;">+ Tài liệu hướng dẫn sử dụng: 01 bộ</p> | [7 empty] | CÔNG TY CỔ PHẦN PROMED | 2020-11-12 | CÔNG TY CỔ PHẦN PROMED | 2021-03-01
6663 | 4. Thiết bị phòng mổ | Hệ thống/Thiết bị khác | Hệ thống cánh tay treo thiết bị và khí y tế | Hệ cánh tay treo trần hỗ trợ gây mê cho phòng phẫu thuật | TruPort 5000-1465 | TRUMPF Medizin Systeme GmbH + Co. KG | Đức | TRUMPF Medizin Systeme GmbH + Co. KG | Đức | ["2021"] | CÔNG TY CỔ PHẦN KỸ THUẬT VÀ THIẾT BỊ Y TẾ SÀI GÒN | Đức | Nhóm 3 |  |  | 1076000000 | t | Bộ | true | 2021-03-05 | 2021-12-31 | <p><br></p><p><br></p> | [8 empty] | CÔNG TY CỔ PHẦN KỸ THUẬT VÀ THIẾT BỊ Y TẾ SÀI GÒN | 2021-03-05 | CÔNG TY CỔ PHẦN KỸ THUẬT VÀ THIẾT BỊ Y TẾ SÀI GÒN | 2021-03-05
6664 | 2. Thiết bị hồi sức cấp cứu | Máy thở | Máy thở dùng trong phòng cộng hưởng từ | Máy thở dùng trong phòng cộng hưởng từ | EMV+ MRI | Zoll Medical Corporation | Mỹ | Zoll Medical Corporation | Mỹ | ["2020"] | Công ty CP Đầu tư Công nghệ cao RED APPLE | Mỹ | Nhóm null |  |  | 1000000000 | t | Chiếc | true | 2020-11-23 | 2021-03-31 | <p>-&nbsp;Là loại máy được thiết kế chuyên cho hỗ trợ thở cho bệnh nhân.</p><p>-&nbsp;Có thể sử dụng cho dải bệnh nhân rộng</p><p>-&nbsp;Sử dụng chức năng hiển thị thông minh thông báo</p><p>-&nbsp;Giao diện người dùng thân thiện – trực diện, dễ sử dụng</p><p>-&nbsp;Màn hình LCD có thể nhìn thấy trong tất cả các điều kiện ánh sáng</p><p>-&nbsp;Có thể sử dụng trong phòng cộng hưởng từ (MRI)</p> | <p>Máy thở EVM+ trong phòng MRI: 01 cái</p><p>Dây thở dùng 1 lần: 01 thùng</p><p>Mặt nạ thở dùng 1 lần: 01 thùng</p><p>Dây giữ mặt nạ: 01 gói</p><p>Phụ kiện đo SpO2: 01 cái</p><p>Phổi giả: 01 cái</p><p>Xe đẩy máy: 01 cái</p><p>Dây sạc: 01 cái</p><p>Khung treo máy: 01 cái</p><p>Túi đựng máy: 01 cái</p><p>Tài liệu HDSD: 01 bộ</p><p><br></p> |  | <p>- Các mode thở</p><p>+ AC</p><p>+ CPAP (NPPV/PPV):&nbsp;Thông khí không xâm nhập áp lực dương có hoặc không có hỗ trợ áp lực&nbsp;</p><p>+ SIMV có hoặc không có PS: Thông khí bắt buộc ngắt quãng đồng thì có hoặc không có hỗ trợ áp lực.</p><p>- Cận nặng dưới 4.5 kg, sử dụng dễ dàng trong vận chuyển, xe cứu thương, quân đội trong điều kiện khắc nghiệt.</p><p>- Kích thước nhỏ gọn : rộng 20.3 cm, dài 31.8 cm, cao : 11.4 cm</p><p>- Thể tích khí lưu thông: 50 – 1500 ml, +/- 10%</p><p>- Tần số thở: 1 – 60 lần/phút</p><p>- Tỷ lệ I:E: 1:1 đến 1:99.9</p><p>- Thời gian thở vào: 0.3 – 3 giây</p><p>- FiO2: 21 to 100% +/- 3%&nbsp;</p><p>- PEEP: 0-25cmH2O</p><p>- Độ nhạy trigger: -6 đến -0.5 cmH2O</p><p>- Lưu lượng dòng hít vào tối đa: 55psi (-25%/ +20%)</p><p>- Áp lực đỉnh: 10-80 cmH2O</p><p>- Giới hạn áp lực cao trên đường thở: 20-100 cmH2O</p><p>- Giới hạn áp lực thấp trên đường thở: tắt, 3-35 cmH2O</p><p>- Cảnh báo giới hạn trên của nhịp thở: tắt, 2-60 BPM</p><p>- Cảnh báo giới hạn dưới của nhịp thở: 2-40 BPM</p><p>- Dãy Led cảnh báo có các màu sắc: Đỏ, vàng và xanh&nbsp;</p><p>- Màn hình hiển thị các thông số: HR, SpO2, FiO2, PIP, Vt, BPM, Mode....</p> | [5 empty] | Công ty CP Đầu tư Công nghệ cao RED APPLE | 2020-11-23 | Công ty CP Đầu tư Công nghệ cao RED APPLE | 2020-11-23
6665 | 2. Thiết bị hồi sức cấp cứu | Máy hút dịch | Máy hút dịch chạy điện | Máy hút dịch | Victoria Lipos | Cheiron A.S | Séc | Cheiron A.S | Séc | ["2020","2021"] | Công ty TNHH Thiết bị và công nghệ y tế Việt Nam | Séc | Nhóm 3 |  |  | 140000000 | t | Bộ | true | 2021-03-18 | 2021-12-31 | <ul><li>Vận hành êm không gây tiếng ồn</li><li>Yêu cầu bảo trì, bảo dưỡng thấp</li><li>Bơm chân không của Đức không cần bảo dưỡng</li><li>Thiết kế để hoạt động liên tục</li><li>Vận hành chắc chắn và không rung</li><li>Tăng cường thêm quạt tản nhiệt</li><li>Thiết kế hiện đại</li></ul> | <ul><li>01 Thân chính</li><li>02 Bình hút dịch 2 L</li><li>01 Bộ dây hút dịch</li><li>01 Xe đẩy chính hãng</li><li>01 Van an toàn</li><li>01 Hướng dẫn sử dụng Tiếng Anh</li><li>01 Hướng dẫn sử dụng Tiếng Việt</li></ul> |  | <ul><li>Tốc độ hút: 50L/ phút</li><li>Các mức áp lực hút - Áp lực hút tối đa ±5 kPa: -93kPa</li><li>Nguồn đầu vào: 110VA (W)</li><li>Điện áp đầu vào: 230V/50-60 Hz và 120V ±10%/60Hz</li><li>Kích thước (mm): 480 x 900 x 460</li></ul> | <ul><li>Dịch vụ bảo hành, bảo trì theo tiêu chuẩn của Công ty TNHH Thiết bị và Công nghệ Y tế Việt Nam</li></ul><p><br></p> |  |  |  |  | Công ty TNHH Thiết bị và công nghệ y tế Việt Nam | 2020-12-24 | Công ty TNHH Thiết bị và công nghệ y tế Việt Nam | 2021-06-22
6666 | 13. Thiết bị dùng chung | Thiết bị nội thất bệnh viện | Bàn/ Ghế/ Tủ y tế | Tủ đầu giường bệnh nhân | CA-004 | Sigma-Care Development Co., Ltd. | Đài Loan | Sigma-Care Development Co., Ltd. | Đài Loan |  | CÔNG TY CỔ PHẦN THIẾT BỊ Y TẾ BÁCH VIỆT |  | Nhóm 6 |  |  | 8600000 | t | Chiếc | true | 2020-11-07 | 2021-12-31 | <p>Tủ có khung bằng vật liệu POM, mặt trên tủ bằng nhựa ABS, giá treo khăn 2 cái ở hai bên hông, có 4 bánh xe di động (2 bánh có khóa)</p> | [8 empty] | CÔNG TY CỔ PHẦN THIẾT BỊ Y TẾ BÁCH VIỆT | 2020-11-07 | CÔNG TY CỔ PHẦN THIẾT BỊ Y TẾ BÁCH VIỆT | 2021-04-05
6667 | 13. Thiết bị dùng chung | Thiết bị nội thất bệnh viện | Bàn/ Ghế/ Tủ y tế | Bàn tiêm-thay băng 2 tầng | B3-0223 | Công ty TNHH MTV Thiết bị y tế 130 Armephaco | Việt Nam | Công ty TNHH MTV Thiết bị y tế 130 Armephaco | Việt Nam | ["2021"] | Công ty Trách nhiệm hữu hạn một thành viên Thiết bị y tế 130 Armephaco | Việt Nam | Nhóm 5 |  |  | 4500000 | t | Bộ | true | 2021-03-18 | 2022-03-18 | <p>-Bàn được dùng để đẩy thuốc dụng cụ y tế đến các phòng bệnh, phòng mổ...</p><p>-Bàn bao gồm 2 tầng khay được dập liền nguyên tấm, khay có gờ đều xung quanh và 4 góc khay trong nhẵn giúp dễ vệ sinh sản phẩm.</p><p>-Khung xe bằng inox ống được uốn hình chữ U</p><p>-Có 4 bánh xe di chuyển nhẹ nhàng linh hoạt.</p> | <p>- Bàn chính:&nbsp;&nbsp;&nbsp;&nbsp;&nbsp;&nbsp;&nbsp;&nbsp;&nbsp;&nbsp;&nbsp;&nbsp;&nbsp;&nbsp;&nbsp;01 cái</p><p>- Bánh xe:&nbsp;&nbsp;&nbsp;&nbsp;&nbsp;&nbsp;&nbsp;&nbsp;&nbsp;&nbsp;&nbsp;&nbsp;&nbsp;&nbsp;&nbsp;&nbsp;&nbsp;&nbsp;&nbsp;01 bộ</p><p><br></p> | <p>- Bàn chính:&nbsp;&nbsp;&nbsp;&nbsp;&nbsp;&nbsp;&nbsp;&nbsp;&nbsp;&nbsp;&nbsp;&nbsp;&nbsp;&nbsp;&nbsp;01 cái</p><p>- Bánh xe:&nbsp;&nbsp;&nbsp;&nbsp;&nbsp;&nbsp;&nbsp;&nbsp;&nbsp;&nbsp;&nbsp;&nbsp;&nbsp;&nbsp;&nbsp;&nbsp;&nbsp;&nbsp;&nbsp;01 bộ</p><ul><li>Móc treo túi: 01 cái</li></ul> |  | <ul><li>Thời gian bảo hành 12 tháng</li></ul> |  |  |  |  | Công ty Trách nhiệm hữu hạn một thành viên Thiết bị y tế 130 Armephaco | 2021-03-18 | Công ty Trách nhiệm hữu hạn một thành viên Thiết bị y tế 130 Armephaco | 2021-06-28
6668 | 10. Thiết bị thăm dò chức năng | Máy đo niệu động học | Máy đo niệu động học | Máy đo niệu dòng đồ | DanFlow 1000 | MEDKONSULT medical technology s.r.o. | Séc | MEDKONSULT medical technology s.r.o. | Séc | ["2020"] | CÔNG TY TNHH THANH HẢI AN | Séc | Nhóm 3 |  |  | 105000000 | t | Chiếc | true | 2020-10-30 | 2021-12-31 | <p>Máy đo niệu dòng đồ DanFlow 1000</p><p>Phép đo niệu dòng đồ là một trong những dạng đơn giản nhất của phép thử niệu động học và với thiết bị DanFlow đo lưu lượng kế nước tiểu, MMT đã làm phép đo niệu dòng đồ đơn giản hơn!</p><p>Thiết bị đo lưu lượng DanFlow sử dụng công nghệ cảm biến khối lượng để biến đổi dòng nước tiểu từ bệnh nhân sang dạng đồ họa, với một số thống kê bổ sung thường được yêu cầu như lưu lượng tối đa, lưu lượng trung bình, thể tích bị tiểu và thời gian tiểu.</p><p>Cảm biến khối lượng được sử dụng trong niệu dòng đồ đã biến đổi quy trình đơn giản này, đặc biệt - làm sạch thiết bị của bạn dễ dàng.</p> | [8 empty] | CÔNG TY TNHH THANH HAI AN | 2020-10-30 | CÔNG TY TNHH THANH HAI AN | 2021-03-31
6669 | 4. Thiết bị phòng mổ | Bàn mổ | Bàn mổ đa năng | Bàn phẫu thuật đa năng điều khiển điện | TruSystem 3000 | TRUMPF Medizin Systeme GmbH + Co. KG | Trung Quốc | TRUMPF Medizin Systeme GmbH + Co. KG | Đức | ["2021"] | CÔNG TY CỔ PHẦN KỸ THUẬT VÀ THIẾT BỊ Y TẾ SÀI GÒN | Trung Quốc | Nhóm 3 |  |  | 2500000000 | t | Bộ | true | 2021-03-05 | 2021-12-31 | <p><br></p><p><br></p> | [8 empty] | CÔNG TY CỔ PHẦN KỸ THUẬT VÀ THIẾT BỊ Y TẾ SÀI GÒN | 2021-03-05 | CÔNG TY CỔ PHẦN KỸ THUẬT VÀ THIẾT BỊ Y TẾ SÀI GÒN | 2021-03-05
6670 | 4. Thiết bị phòng mổ | Đèn mổ | Đèn mổ treo trần 1 nhánh | Đèn mổ treo trần 1 nhánh, 50.000lux | MIRA50 LED | Amico Corporation | Canada | Amico Corporation | Canada | ["2019"] | CÔNG TY TNHH THƯƠNG MẠI DỊCH VỤ Y TẾ MIỀN ĐÔNG |  | Nhóm 1 |  |  | 193000000 | t | Chiếc | true | 2020-11-14 | 2021-12-31 | <p>Đèn mổ treo trần 1 nhánh, 50.000lux</p><p>Hãng: Amico - Canada</p><p>&nbsp;</p> | <p>- Đầu đèn</p> <p>- Tay đỡ đầu đèn</p> <p>- HDSD</p> <p>&nbsp;</p> |  | <p>Sử dụng công nghệ đèn Led hiện đại</p> <p>Cường độ sáng mỗi nhánh ở khoảng cách 1 mét: ≥ 50.000 Lux</p> <p>Điều chỉnh cường độ sáng: ≤ 50% đến 100%</p> <p>Nhiệt độ màu: ≥ 4.500</p> <p>Chỉ số hoàn màu:</p> <p>- Ra ≥ 95&nbsp;</p> <p>- R9 &gt; 90</p> <p>Đường kính trường sáng từ ≤ 16.5 cm đến ≥ 30.5 cm</p> <p>Điều chỉnh các tính năng bằng phím nhấn mềm trên bảng điều khiển trên đầu đèn</p> <p>- Bật tắt</p> <p>-&nbsp; Cường độ sáng&nbsp;</p> <p>-&nbsp; Chế độ dùng cho phẫu thuật nội soi: Có</p> <p>Đầu đèn:</p> <p>Mặt kính truyền sáng làm bằng kính thủy tinh đặc biệt, chống trầy xước và chống bám khuẩn, bề mặt trơn láng và rắn chắc giúp dễ dàng làm sạch và không bị ảnh hưởng bởi bất kỳ chất tẩy rửa y tế nào&nbsp;</p> <p>Tuổi thọ bóng Led: ≥ 50.000 giờ</p> <p>&nbsp;</p> | [5 empty] | CÔNG TY TNHH THƯƠNG MẠI DỊCH VỤ Y TẾ MIỀN ĐÔNG | 2020-11-14 | CÔNG TY TNHH THƯƠNG MẠI DỊCH VỤ Y TẾ MIỀN ĐÔNG | 2021-02-01
6671 | 2. Thiết bị hồi sức cấp cứu | Máy theo dõi bệnh nhân | Máy theo dõi bệnh nhân 7 thông số | Monitor theo dõi bệnh nhân 7 thông số | MP1300 | Mekics Co., Ltd. | Hàn Quốc | Mekics Co., Ltd. | Hàn Quốc | ["2020","2019"] | Công ty Cổ phần Đầu tư và Phát triển Y tế An Sinh | Hàn Quốc | Nhóm 6 |  |  | 112500000 | t | Chiếc | true | 2020-11-07 | 2021-12-31 | <p><strong><em>MP1300 là dòng monitor theo dõi bệnh nhân đa thông số đầy đủ chức năng chuyên dụng cho các phòng chăm sóc đặc biệt (ICU). Máy có màn hình cảm ứng 12'', thiết kế dạng module có thể tháo rời, rất linh hoạt trong lắp đặt, sửa chữa</em></strong></p> | [8 empty] | Công ty Cổ phần Đầu tư và Phát triển Y tế An Sinh | 2020-11-07 | Công ty Cổ phần Đầu tư và Phát triển Y tế An Sinh | 2021-06-28
6672 | 6. Thiết bị chuyên khoa RHM-THM-Mắt | Thiết bị chuyên Tai Mũi Họng | Máy trợ thính | Máy trợ thính nằm sâu trong ống tai 12 kênh công suất trung bình nặng | JamHD 5-IIC | Hansaton Akustik GmbH | Đức | Hansaton Akustik GmbH | Đức | ["2020"] | Công ty TNHH máy trợ thính và thiết bị y tế Thiên Đức | Đức | Nhóm 3 |  |  | 36400000 | t | Cái | true | 2020-12-21 | 2021-09-20 | <p><span style="background-color: rgb(239, 239, 239); color: rgb(0, 0, 0);">Máy trợ thính dành cho người nghe kém mức độ từ trung bình đến trung bình nặng.</span></p> | <p>Máy chính: 1 cái</p><p>Hộp đựng máy: 1 cái</p> | <p>Máy chính: 1 cái</p><p>Hộp đựng máy: 1 cái</p> | <p>- Máy trợ thính kỹ thuật số; Số Kênh 12; Công suất: 50/115;</p><p>- Hiệu chỉnh máy theo thính lực đồ; Micro định hướng âm thanh; Giảm tiếng gió</p><p>- Giảm tiếng ồn nền; Ngắt tiếng rú (Feedback);</p><p>-Có 6 chương trình nghe tự động.</p><p>- Chất lượng âm thanh rõ nét.</p> |  |  |  |  | Thời gian bảo hành: 24 tháng | Công ty TNHH máy trợ thính và thiết bị y tế Thiên Đức | 2020-12-21 | Công ty TNHH máy trợ thính và thiết bị y tế Thiên Đức | 2020-12-21
6673 | 14. Thiết bị khám - điều trị khác | Thiết bị phòng khám | Đèn khám | Bộ dây thở ( ống nẫng ) | CT-16340 CT-17321 | Besmed Health Business Corp | Đài Loan | Besmed Health Business Corp | Đài Loan | ["2019"] | Công Ty TNHH Thiết Bị Y Tế Đăng Bảo | Đài Loan | Nhóm 6 |  |  | 85050 | t | Bộ | true | 2020-12-23 | 2021-06-23 | <p> - Nhựa PVC y tế mềm</p><p> - Dây dài 1.6m</p><p> - Co chữ Y</p><p> - Không sắc nhọn, vô trùng</p><p> - Co nối 22mm F + limb 0.8m F/F</p><p> - Co L cổng luer lock 22M/15F</p><p> -Chất lượng: CE,ISO</p> | <p> - Nhựa PVC y tế mềm</p><p> - Dây dài 1.6m</p><p> - Co chữ Y</p><p> - Không sắc nhọn, vô trùng</p><p> - Co nối 22mm F + limb 0.8m F/F</p><p> - Co L cổng luer lock 22M/15F</p><p> -Chất lượng: CE,ISO</p> |  | <p> - Nhựa PVC y tế mềm</p><p> - Dây dài 1.6m</p><p> - Co chữ Y</p><p> - Không sắc nhọn, vô trùng</p><p> - Co nối 22mm F + limb 0.8m F/F</p><p> - Co L cổng luer lock 22M/15F</p><p> -Chất lượng: CE,ISO</p> | [5 empty] | Công Ty TNHH Thiết Bị Y Tế Đăng Bảo | 2020-12-23 | Công Ty TNHH Thiết Bị Y Tế Đăng Bảo | 2020-12-23
6674 | 10. Thiết bị thăm dò chức năng | Máy đo niệu động học | Máy đo niệu động học | Máy đo niệu dòng đồ | DanFlow 1100 | MEDKONSULT medical technology s.r.o. | Séc | MEDKONSULT medical technology s.r.o. | Séc | ["2020"] | CÔNG TY TNHH THANH HẢI AN | Séc | Nhóm 3 |  |  | 175000000 | t | Chiếc | true | 2020-10-30 | 2021-12-31 | <p>Phép đo niệu dòng là một trong những dạng đơn giản nhất của phép thử niệu động học và với thiết bị DanFlow 1100 đo lưu lượng kế nước tiểu, MMT đã thiết lập tiêu chuẩn cao khi nói đến việc đo lưu lượng không dây thực sự.</p><p>Thiết bị đo lưu lượng DanFlow sử dụng công nghệ cảm biến khối lượng để biến đổi dòng nước tiểu từ bệnh nhân sang dạng đồ họa, với một số thống kê bổ sung thường được yêu cầu như lưu lượng tối đa, lưu lượng trung bình, thể tích bị tiểu và thời gian tiểu.</p><p>Cảm biến khối lượng được sử dụng trong niệu dòng đồ&nbsp;đã biến đổi quy trình đơn giản này, đặc biệt - làm sạch thiết bị của bạn dễ dàng.</p><p>Sản phẩm cao cấp trong dòng máy DanFlow là phiên bản DanFlow 1100 - WiFi. Sản phẩm này về cơ bản giống chức năng như DanFlow 1000 nhưng loại bỏ kết nối cáp giữa thiết bị đo dòng chảy và máy in bằng cách sử dụng tín hiệu không dây 866 MHz. Mô hình này cung cấp sự gia tăng mức độ riêng tư của bệnh nhân, sự linh hoạt và tính di động. Nó mở ra việc sử dụng trong phòng không nhất thiết phải được xây dựng để tiểu.</p> | [8 empty] | CÔNG TY TNHH THANH HAI AN | 2020-10-30 | CÔNG TY TNHH THANH HAI AN | 2021-03-31
6675 | 2. Thiết bị hồi sức cấp cứu | Máy hút dịch | Máy hút dịch chạy điện | Máy hút dịch một bình áp lực cao | NIHOPHAWA-ES1000 | Công Ty TNHH Thương Mại Và Công Nghệ Hồng Phát | Việt Nam | Công Ty TNHH Thương Mại Và Công Nghệ Hồng Phát | Việt Nam | ["2020"] | Công ty TNHH Thương mại và Công nghệ Hồng Phát | Việt Nam | Nhóm null |  |  | 19000000 | t | Chiếc | true | 2020-11-05 | 2021-11-05 | <ul><li>Có đồng hồ hiển thị áp lực hút lắp bên trong</li><li>Bơm hút: loại pít-tông với động cơ cảm ứng; bơm pít-tông là loại bơm không dùng dầu</li><li>Chức năng bảo vệ chống tràn: bằng van an toàn lắp trong bình chứa</li><li>Dây hút và đầu hút loại dùng nhiều lần</li></ul> | <ul> <li>Máy chính: 01 Cái</li> <li>Chai đựng dịch: 01 cái</li> <li>Ống dẫn dịch bằng Silicol dài 180 cm - 200 cm: 01 ống</li> <li>Bộ lọc khuẩn: 01 bộ</li> <li>Công tắc đạp chân (Lựa chọn thêm): 01 cái</li> <li>Cầu trì dự phòng: 01 cái</li> <li>Hai đầu hút: 01 cái.</li> </ul> | [7 empty] | Công ty TNHH Thương mại và Công nghệ Hồng Phát | 2020-11-05 | Công ty TNHH Thương mại và Công nghệ Hồng Phát | 2020-12-02
6676 | 2. Thiết bị hồi sức cấp cứu | Máy hút dịch | Máy hút liên tục áp lực thấp chạy điện | Máy hút dịch | Victoria Thorax | Cheiron A.S | Séc | Cheiron A.S | Séc | ["2020","2021"] | Công ty TNHH Thiết bị và công nghệ y tế Việt Nam | Séc | Nhóm 3 |  |  | 140000000 | t | Bộ | true | 2021-03-18 | 2021-12-31 | <ul><li>Vận hành êm không gây tiếng ồn</li><li>Yêu cầu bảo trì, bảo dưỡng thấp</li><li>Bơm chân không của Đức không cần bảo dưỡng</li><li>Thiết kế để hoạt động liên tục</li><li>Vận hành chắc chắn và không rung</li><li>Tăng cường thêm quạt tản nhiệt</li><li>Thiết kế hiện đại</li></ul> | <ul><li>01 Thân chính</li><li>02 Bình hút dịch 2 L</li><li>01 Bộ dây hút dịch</li><li>01 Xe đẩy chính hãng</li><li>01 Van điều áp</li><li>01 Van an toàn</li><li>01 Hướng dẫn sử dụng Tiếng Anh</li><li>01 Hướng dẫn sử dụng Tiếng Việt</li></ul> |  | <ul><li>Tốc độ hút: 40L/ phút</li><li>Các mức áp lực hút - Áp lực hút tối đa ±5 kPa: -92kPa</li><li>Nguồn đầu vào: 110VA (W)</li><li>Điện áp đầu vào: 230V/50-60 Hz và 120V ±10%/60Hz</li><li>Kích thước (mm): 480 x 900 x 460</li><li>Áp suất hút dẫn lưu màng phối: 0 - 40 cmH2O</li><li>Chế độ vận hành: Hút liên tục</li></ul> | [5 empty] | Công ty TNHH Thiết bị và công nghệ y tế Việt Nam | 2020-12-23 | Công ty TNHH Thiết bị và công nghệ y tế Việt Nam | 2021-06-22
6677 | 1. Thiết bị chẩn đoán hình ảnh | Máy X Quang | Máy X quang tổng quát | MÁY X-QUANG THƯỜNG QUY 320 mA | GXR-E25S | DRGEM Corporation | Hàn Quốc | DRGEM Corporation | Hàn Quốc |  | CÔNG TY CỔ PHẦN THIẾT BỊ Y TẾ BÁCH VIỆT | Hàn Quốc | Nhóm 6 |  |  | 680000000 | t | Bộ | true | 2021-03-03 | 2021-12-31 | <p><strong style="color: black;">MÁY X-QUANG THƯỜNG QUY 320 mA</strong></p><p><strong style="color: black;">MODEL: GXR-E25S</strong></p><p><strong style="color: black;">HÃNG SẢN XUẤT: DRGEM</strong></p><p><strong style="color: black;">NƯỚC SẢN XUẤT: HÀN QUỐC</strong></p><p class="ql-align-justify"><br></p> | <p class="ql-align-justify"><strong style="color: black;"><u>CẤU HÌNH:</u></strong></p><p><span style="color: black;">-&nbsp;&nbsp;&nbsp;&nbsp;&nbsp;&nbsp;&nbsp;Công suất: 25 kW.</span></p><p><span style="color: black;">-&nbsp;&nbsp;&nbsp;&nbsp;&nbsp;&nbsp;&nbsp;Tủ phát: GXR-E25</span></p><p><span style="color: black;">-&nbsp;&nbsp;&nbsp;&nbsp;&nbsp;&nbsp;&nbsp;Rotor: loại khởi động tốc độ thấp (Low Speed Starter – LSS).</span></p><p><span style="color: black;">-&nbsp;&nbsp;&nbsp;&nbsp;&nbsp;&nbsp;&nbsp;Dòng chụp tối đa: 320 mA / 125 kVP.</span></p><p><span style="color: black;">-&nbsp;&nbsp;&nbsp;&nbsp;&nbsp;&nbsp;&nbsp;Các phần khác:</span></p><p class="ql-align-justify"><span style="color: black;">§&nbsp;Cột đỡ bóng 4 chiều, TS-FT4.</span></p><p class="ql-align-justify"><span style="color: black;">§&nbsp;Bàn chụp cố định, PBT-E.</span></p><p class="ql-align-justify"><span style="color: black;">§&nbsp;Khung chụp phổi gắn tường.</span></p><p class="ql-align-justify"><span style="color: black;">§&nbsp;Bóng chụp DXT-8M: tiêu điểm 1.0 – 2.0 mm, 140 kHU.</span></p><p class="ql-align-justify"><span style="color: black;">§&nbsp;Cáp cao thế 5.5m</span></p><p class="ql-align-justify"><span style="color: black;">§&nbsp;Bộ định vị (collimator), DXC-RML</span></p><p><span style="color: black;">-&nbsp;&nbsp;&nbsp;&nbsp;&nbsp;&nbsp;&nbsp;&nbsp;&nbsp;Dùng điện 1 pha 220V.</span></p> | [7 empty] | CÔNG TY CỔ PHẦN THIẾT BỊ Y TẾ BÁCH VIỆT | 2021-03-03 | CÔNG TY CỔ PHẦN THIẾT BỊ Y TẾ BÁCH VIỆT | 2021-04-05
6678 | 6. Thiết bị chuyên khoa RHM-THM-Mắt | Thiết bị chuyên Tai Mũi Họng | Hệ thống đo thính lực + buồng đo | Máy sàng lọc thính lực | FLX-S+ABR | Otodynamics Ltd | Anh | Otodynamics Ltd | Anh | ["2020"] | Công ty TNHH i-Biomed Việt Nam | Anh | Nhóm 3 |  |  | 550000000 | t | Bộ | true | 2021-06-15 | 2022-06-15 | <p class="ql-align-justify">-&nbsp;&nbsp;&nbsp;&nbsp;&nbsp;&nbsp;&nbsp;&nbsp;&nbsp;Sản phẩm của nhà sản xuất uy tín hàng đầu với hơn 30 năm kinh nghiệm về OAE.</p><p class="ql-align-justify">-&nbsp;&nbsp;&nbsp;&nbsp;&nbsp;&nbsp;&nbsp;&nbsp;&nbsp;Kích thước gọn nhẹ phù hợp tầm soát di động , chức năng đầy đủ, kết nối máy in trực tiếp in ra kết quả.</p><p><strong>- &nbsp;&nbsp;&nbsp; </strong> Quan trọng: Có cơ chế kiểm soát đầu đo không bị hở giúp đo chính xác và Ưu việt hơn các thiết bị khác.</p> | <p class="ql-align-justify">-&nbsp;&nbsp;&nbsp;&nbsp;&nbsp;&nbsp;&nbsp;&nbsp;&nbsp;Máy chính: 01 chiếc</p><p class="ql-align-justify">-&nbsp;&nbsp;&nbsp;&nbsp;&nbsp;&nbsp;&nbsp;&nbsp;&nbsp;Module OAE + ABR: 01 chiếc</p><p class="ql-align-justify">-&nbsp;&nbsp;&nbsp;&nbsp;&nbsp;&nbsp;&nbsp;&nbsp;&nbsp;Đầu dò với kẹp cáp: 01 bộ </p><p class="ql-align-justify">-&nbsp;&nbsp;&nbsp;&nbsp;&nbsp;&nbsp;&nbsp;&nbsp;&nbsp;Cáp điện cực 1m: 01 chiếc</p><p class="ql-align-justify">-&nbsp;&nbsp;&nbsp;&nbsp;&nbsp;&nbsp;&nbsp;&nbsp;&nbsp;Cáp điện cực 2m: 01 chiếc</p><p class="ql-align-justify">-&nbsp;&nbsp;&nbsp;&nbsp;&nbsp;&nbsp;&nbsp;&nbsp;&nbsp;Miếng dán điện cực: 01 túi</p><p class="ql-align-justify">-&nbsp;&nbsp;&nbsp;&nbsp;&nbsp;&nbsp;&nbsp;&nbsp;&nbsp;Gel bôi da: 01 lọ</p><p class="ql-align-justify">-&nbsp;&nbsp;&nbsp;&nbsp;&nbsp;&nbsp;&nbsp;&nbsp;&nbsp;Bông gòn: 01 túi</p><p class="ql-align-justify">-&nbsp;&nbsp;&nbsp;&nbsp;&nbsp;&nbsp;&nbsp;&nbsp;&nbsp;Khoang kiểm tra đầu dò: 01 chiếc</p><p class="ql-align-justify">-&nbsp;&nbsp;&nbsp;&nbsp;&nbsp;&nbsp;&nbsp;&nbsp;&nbsp;Ống nối đầu dò: 05 cái</p><p class="ql-align-justify">-&nbsp;&nbsp;&nbsp;&nbsp;&nbsp;&nbsp;&nbsp;&nbsp;&nbsp;Nắp và thân đầu dò: 01 cái</p><p class="ql-align-justify">-&nbsp;&nbsp;&nbsp;&nbsp;&nbsp;&nbsp;&nbsp;&nbsp;&nbsp;Hộp đầu mút tai: 01 hộp</p><p class="ql-align-justify">-&nbsp;&nbsp;&nbsp;&nbsp;&nbsp;&nbsp;&nbsp;&nbsp;&nbsp;Cáp USB: 01 bộ</p><p class="ql-align-justify">-&nbsp;&nbsp;&nbsp;&nbsp;&nbsp;&nbsp;&nbsp;&nbsp;&nbsp;Sạc pin: 01 chiếc</p><p class="ql-align-justify">-&nbsp;&nbsp;&nbsp;&nbsp;&nbsp;&nbsp;&nbsp;&nbsp;&nbsp;Máy in mini với cáp kết nối: 01 bộ</p><p class="ql-align-justify">-&nbsp;&nbsp;&nbsp;&nbsp;&nbsp;&nbsp;&nbsp;&nbsp;&nbsp;Phần mềm: 01 bộ</p><p class="ql-align-justify">-&nbsp;&nbsp;&nbsp;&nbsp;&nbsp;&nbsp;&nbsp;&nbsp;&nbsp;Tài liệu hướng dẫn sử dụng tiếng Anh và tiếng Việt: 01 bộ</p><p><br></p> |  | <p class="ql-align-justify">-&nbsp;&nbsp;&nbsp;&nbsp;&nbsp;&nbsp;&nbsp;&nbsp;&nbsp;Mức kích thích ABR: có thể được đặt từ 30-45dBHL,&nbsp;theo các bước 5dB</p><p class="ql-align-justify">-&nbsp;&nbsp;&nbsp;&nbsp;&nbsp;&nbsp;&nbsp;&nbsp;&nbsp;Có chức năng kiểm tra: kiểm tra đầu dò; kiểm tra cáp ABR</p><p class="ql-align-justify">-&nbsp;&nbsp;&nbsp;&nbsp;&nbsp;&nbsp;&nbsp;&nbsp;&nbsp;Kích thước: 197mm x 70mm (tối đa) x 30 mm (không bao gồm module OAE+ABR)</p><p class="ql-align-justify">-&nbsp;&nbsp;&nbsp;&nbsp;&nbsp;&nbsp;&nbsp;&nbsp;&nbsp;Hiển thị dữ liệu</p><p class="ql-align-justify">o&nbsp;&nbsp;Độ phân giải: QVGA (320 x 240 pixel), 166 dpi</p><p class="ql-align-justify">o&nbsp;&nbsp;Công nghệ: LCD màu, 16 bit (hiển thị 65K màu)</p><p class="ql-align-justify">o&nbsp;&nbsp;Diện tích có thể xem: 46,5mm x 36,5mm</p><p class="ql-align-justify">-&nbsp;&nbsp;&nbsp;&nbsp;&nbsp;&nbsp;&nbsp;&nbsp;&nbsp;Đèn nền: Tự động cân bằng trắng.</p><p class="ql-align-justify">-&nbsp;&nbsp;&nbsp;&nbsp;&nbsp;&nbsp;&nbsp;&nbsp;&nbsp;Nguồn: Pin sạc 1000mAh lithium polymer</p><p class="ql-align-justify">-&nbsp;&nbsp;&nbsp;&nbsp;&nbsp;&nbsp;&nbsp;&nbsp;&nbsp;Thời gian sạc:</p><p class="ql-align-justify">o&nbsp;&nbsp;Khi sạc 3 giờ đến 90% pin</p><p class="ql-align-justify">o&nbsp;&nbsp;Khi sạc khoảng 4 giờ đến 100% pin</p><p class="ql-align-justify">-&nbsp;&nbsp;&nbsp;&nbsp;&nbsp;&nbsp;&nbsp;&nbsp;&nbsp;Vận chuyển và lưu trữ</p><p class="ql-align-justify">o&nbsp;&nbsp;Nhiệt độ: 0 đến 40 độ C</p><p class="ql-align-justify">o&nbsp;&nbsp;Độ ẩm: 10% đến 90% không ngưng tụ</p><p class="ql-align-justify">-&nbsp;&nbsp;&nbsp;&nbsp;&nbsp;&nbsp;&nbsp;&nbsp;&nbsp;Hoạt động</p><p class="ql-align-justify">o&nbsp;&nbsp;Nhiệt độ: 5 đến 40 độ C</p><p class="ql-align-justify">o&nbsp;&nbsp;Độ ẩm: Tối đa 80% ở 31 độ C, giảm tuyến tính xuống 5% rh ở 40 độ C</p><p>Tiêu chuẩn: BS EN 60601-1;&nbsp;UL 60601-1; CSA-C22.601</p> | [5 empty] | Công ty TNHH i-Biomed Việt Nam | 2021-06-15 | Công ty TNHH i-Biomed Việt Nam | 2021-06-15
6679 | 4. Thiết bị phòng mổ | Đèn mổ | Đèn mổ di động | Đèn mổ di động 160.000lux | ICE LED 30m | Amico Corporation | Canada | Amico Corporation | Canada | ["2019"] | CÔNG TY TNHH THƯƠNG MẠI DỊCH VỤ Y TẾ MIỀN ĐÔNG | Canada | Nhóm 1 |  |  | 536000000 | t | Chiếc | true | 2020-11-14 | 2021-12-31 | <p>Đèn mổ di động 160.000lux</p><p>Hãng: Amico - Canada</p> | <p>01. Đầu đèn: 01 cái</p> <p>02. Thân đèn: 01 bộ</p> |  | <p>Đèn LED điều chỉnh nhiều mức màu cao cấp (3.500K-5.000K) ở độ sáng tối đa 160.000 lux<br /> • Bật và tắt đèn bằng tay cầm thông minh cảm ứng điện dung Smart Handle<br /> • Điều chỉnh ánh sáng BRIGHTNESS với tay cầm thông minh cảm ứng điện dung<br /> • Chế độ đèn khẩn cấp tự động đảm bảo ánh sáng của bạn sẽ hoạt động mọi lúc, mọi nơi<br /> • Tự động kiểm soát bóng mờ thông minh triệt tiêu bóng mờ tốt nhất<br /> • Mỏng, nhẹ và dễ điều khiển<br /> • Thiết kế khí động học với các khe hở dòng chảy, cho phép khói phẫu thuật bay thông thoáng<br /> • Chế độ endo để phẫu thuật nội soi<br /> • Có thể bảo trì thay thế từng bóng Led riêng lẻ, tiết kiệm chi phí lâu dài.<br /> • Thiết kế liền mạch cho phép dễ dàng làm sạch chống bám khuẩn ở mức độ cao</p> | [5 empty] | CÔNG TY TNHH THƯƠNG MẠI DỊCH VỤ Y TẾ MIỀN ĐÔNG | 2020-11-14 | CÔNG TY TNHH THƯƠNG MẠI DỊCH VỤ Y TẾ MIỀN ĐÔNG | 2021-02-01
6680 | 2. Thiết bị hồi sức cấp cứu | Máy theo dõi bệnh nhân | Máy theo dõi bệnh nhân 6 thông số | Monitor theo dõi bệnh nhân 6 thông số | VP-700 | Votem Co., Ltd | Hàn Quốc | Votem Co., Ltd | Hàn Quốc | ["2021"] | Công ty Cổ phần Thương mại và Dịch vụ Hồng Hưng | Hàn Quốc | Nhóm 6 |  |  | 110000000 | t | Cái | true | 2021-03-10 | 2021-08-31 | <p class="ql-align-justify">·&nbsp;&nbsp;&nbsp;&nbsp;&nbsp;Màn hình 7” Độ phân giải cao [800x480] với tối đa 7 dạng sóng</p><p class="ql-align-justify">·&nbsp;&nbsp;&nbsp;&nbsp;&nbsp;&nbsp;&nbsp;Thông số: ECG, SpO2, NIBP, IBP, Resp, nhiệt độ.</p><p class="ql-align-justify">·&nbsp;&nbsp;&nbsp;&nbsp;&nbsp;&nbsp;&nbsp;Hiển thị 6 dạng màn hình</p><p class="ql-align-justify">·&nbsp;&nbsp;&nbsp;&nbsp;Lưu trữ dữ liệu dạng hình ảnh và dạng bảng trong thời gian 7 ngày.</p><p class="ql-align-justify">·&nbsp;&nbsp;&nbsp;&nbsp;&nbsp;·Kết nối mạng LAN có dây và không dây</p> | <p class="ql-align-justify">-&nbsp;&nbsp;&nbsp;&nbsp;&nbsp;&nbsp;&nbsp;&nbsp;Máy chính : 01 Cái</p><p class="ql-align-justify">-&nbsp;&nbsp;&nbsp;&nbsp;&nbsp;&nbsp;&nbsp;&nbsp;Bao đo huyết áp người lớn : 01 Cái</p><p class="ql-align-justify">-&nbsp;&nbsp;&nbsp;&nbsp;&nbsp;&nbsp;&nbsp;&nbsp;Ống dẫn khí để đo huyết áp : 01 Cái</p><p class="ql-align-justify">-&nbsp;&nbsp;&nbsp;&nbsp;&nbsp;&nbsp;&nbsp;&nbsp;Pin kèm theo máy : 01 Cái</p><p class="ql-align-justify">-&nbsp;&nbsp;&nbsp;&nbsp;&nbsp;&nbsp;&nbsp;&nbsp;Đầu đo nhiệt độ : 01 Cái </p><p class="ql-align-justify">-&nbsp;&nbsp;&nbsp;&nbsp;&nbsp;&nbsp;&nbsp;&nbsp;Cáp nguồn : 01 Cái</p><p class="ql-align-justify">-&nbsp;&nbsp;&nbsp;&nbsp;&nbsp;&nbsp;&nbsp;&nbsp;Điện cực điện tim : 05 cái</p><p class="ql-align-justify">-&nbsp;&nbsp;&nbsp;&nbsp;&nbsp;&nbsp;&nbsp;&nbsp;Đầu đo SPO2 người lớn : 01 Cái</p><p class="ql-align-justify">-&nbsp;&nbsp;&nbsp;&nbsp;&nbsp;&nbsp;&nbsp;&nbsp;Cáp điện tim : 01 Cái</p><p class="ql-align-justify">-&nbsp;&nbsp;&nbsp;&nbsp;&nbsp;&nbsp;&nbsp;&nbsp;Bộ đo huyết áp xâm lấn IBP: 01 bộ</p><p class="ql-align-justify">-&nbsp;&nbsp;&nbsp;&nbsp;&nbsp;&nbsp;&nbsp;&nbsp;Tài liệu hướng dẫn sử dụng tiếng Anh : 01 Cuốn</p><p class="ql-align-justify">-&nbsp;&nbsp;&nbsp;&nbsp;&nbsp;&nbsp;&nbsp;&nbsp;Tài liệu hướng dẫn sử dụng tiếng Việt : 01 Cuốn</p><p><br></p> |  | <p><strong>ECG</strong></p><p>·&nbsp;&nbsp;&nbsp;&nbsp;&nbsp;&nbsp;&nbsp;Cáp điện tim: cáp 5 điện cực</p><p>·&nbsp;&nbsp;&nbsp;&nbsp;&nbsp;&nbsp;&nbsp;Số kênh : 3 kênh: 3 đạo trình/ 7 đạo trình (hiển thị đầy đủ) </p><p>·&nbsp;&nbsp;&nbsp;&nbsp;&nbsp;&nbsp;&nbsp;Phạm vi đo HR: 0~300 bpm (± 2 bpm)</p><p>·&nbsp;&nbsp;&nbsp;&nbsp;&nbsp;&nbsp;&nbsp;Tốc độ quét: 6.25, 12.5, 25, 50 mm/Giây</p><p>·&nbsp;&nbsp;&nbsp;&nbsp;&nbsp;&nbsp;&nbsp;Nhịp tim:&nbsp;Nhịp tim/ dò tìm chứng loạn nhịp tim</p><p> Phân tích ST: dải đo: -9.9mm ~+ 9.9mm, độ phân giải: 0.1mm </p><p>&nbsp;</p><p><strong>SpO2</strong></p><p>·&nbsp;&nbsp;&nbsp;&nbsp;&nbsp;&nbsp;&nbsp;Dải đo: 0~100%</p><p>·&nbsp;&nbsp;&nbsp;&nbsp;&nbsp;&nbsp;&nbsp;Độ chính xác: 100~70% ± 2%; 69~50% ± 3%; 49 ~ 0% không chỉ rõ</p><p>·&nbsp;&nbsp;&nbsp;&nbsp;&nbsp;&nbsp;&nbsp;Dải xung: 0 ~ 300 bpm</p><p>·&nbsp;&nbsp;&nbsp;&nbsp;&nbsp;&nbsp;&nbsp;Độ chính xác: 0 ~ 240 bpm ± 2bpm; 241 ~ 300 bpm ± 3 bpm</p><p>·&nbsp;&nbsp;&nbsp;&nbsp;&nbsp;&nbsp;&nbsp;Thời gian thiết lập: thời gian sóng hiển thị: Tối đa 2 giây, Tỷ lệ phần trăm SpO2 hiển thị: tối đa 10 giây</p><p>·&nbsp;&nbsp;&nbsp;&nbsp;&nbsp;&nbsp;&nbsp;Tốc độ quét: 6.25, 12.5, 25, 50 mm/Giây</p><p><strong>&nbsp;</strong></p><p><strong>Nhịp thở</strong></p><p>·&nbsp;&nbsp;&nbsp;&nbsp;&nbsp;&nbsp;&nbsp;Dải đo: 0-200 bpmn (±2% hoặc ±2bpm)</p><p>·&nbsp;&nbsp;&nbsp;&nbsp;&nbsp;&nbsp;&nbsp;Ngừng thở:&nbsp;Tắt, 10~40 giây</p><p>·&nbsp;&nbsp;&nbsp;&nbsp;&nbsp;&nbsp;&nbsp;Dạng sóng: 0.25, 0.5, 1, 2, 3, 4, Tự động ohm hiển thị</p><p>&nbsp;</p><p><strong>NIBP</strong></p><p>·&nbsp;&nbsp;&nbsp;&nbsp;&nbsp;&nbsp;&nbsp;Kỹ thuật: oscillometric</p><p>·&nbsp;&nbsp;&nbsp;&nbsp;&nbsp;&nbsp;&nbsp;Phạm vi đo lường: 0 ~ 300 mmHg</p><p>·&nbsp;&nbsp;&nbsp;&nbsp;&nbsp;&nbsp;&nbsp;Thời gian đo NIBP: 5 ~ 15 phút</p><p>·&nbsp;&nbsp;&nbsp;&nbsp;&nbsp;&nbsp;&nbsp;Chỉ số huyết áp trong tĩnh mạch: 50 ~ 200 mmHg</p><p>&nbsp;</p><p><strong>TEMP</strong></p><p>·&nbsp;&nbsp;&nbsp;&nbsp;&nbsp;&nbsp;&nbsp;Phạm vi đo: 0 ~ 50.0<sup>0</sup>C</p><p>·&nbsp;&nbsp;&nbsp;&nbsp;&nbsp;&nbsp;&nbsp;Độ chính xác: 25.0 ~ 50.0<sup>0</sup>C ± 0.1<sup>0</sup>C; 0 ~ 24.9<sup>0</sup>C ± 0.2<sup>0</sup>C</p><p>&nbsp;</p><p><strong>IBP </strong></p><p>·&nbsp;&nbsp;&nbsp;&nbsp;&nbsp;&nbsp;&nbsp;Phạm vi đo: -50 ~ 350 mmHg</p><p>·&nbsp;&nbsp;&nbsp;&nbsp;&nbsp;&nbsp;&nbsp;Độ chính xác: ± 1%</p><p>·&nbsp;&nbsp;&nbsp;&nbsp;&nbsp;&nbsp;&nbsp;Đầu đo : loại Yuta, Edward, Medex, Philips, Abbott, BD</p> | [5 empty] | Công ty Cổ phần Thương mại và Dịch vụ Hồng Hưng | 2021-03-10 | Công ty Cổ phần Thương mại và Dịch vụ Hồng Hưng | 2021-06-28
6681 | 7. Thiết bị chuyên khoa xét nghiệm | Hệ thống/ Thiết bị khác | Tủ ấm | Tủ ấm NIHOPHAWA-I420 | NIHOPHAWA-I420 | Công Ty TNHH Thương Mại Và Công Nghệ Hồng Phát | Việt Nam | Công Ty TNHH Thương Mại Và Công Nghệ Hồng Phát | Việt Nam | ["2020"] | Công ty TNHH Thương mại và Công nghệ Hồng Phát | Việt Nam | Nhóm null |  |  | 485000000 | t | Chiếc | true | 2020-11-05 | 2021-11-05 | <ul><li>Điều khiển nhiệt độ và thời gian bằng bộ vi xử lý tích hợp phần mềm điều khiển cài</li></ul><p>&nbsp;&nbsp;&nbsp;&nbsp;đặt sẵn thuật toán điều khiển nhiệt độ P.I.D với độ chính xác cao</p><ul><li>Giao diện với người sử dụng thông qua bảng điều khiển cảm ứng số chống nước và</li></ul><p>&nbsp;&nbsp;&nbsp;&nbsp;màn hình hiển thị đèn LED số</p><ul><li>Khả năng cách nhiệt: Bao gồm buồng gia nhiệt, lớp cách nhiệt và khung ngoài</li><li>Có khả năng giữ nhiệt độ cửa thấp ngay cả khi buồng đạt nhiệt độ tối đa.</li><li>Kiểm soát nhiệt độ hoàn toàn tự động từ khi bắt đầu đến khi kết thúc.</li><li>Bảo vệ an toàn tối ưu cho mẫu, người sử dụng và môi trường</li><li>Có thông gió làm mát gioăng cửa</li><li>Có khả năng lưu trữ các thông số cài đặt.</li></ul> | <ul> <li>Máy chính và các thiết bị đã được cài đặt sẵn trong máy chính: 1 máy</li> <li>Phụ kiện tiêu chuẩn:</li> </ul> <ul> <li>Khay đựng vật sấy, bằng Inox SUS304: 01 cái</li> <li>Dây cáp nguồn: 01 cái</li> <li>Dây nối đất: 02 m</li> <li>Hướng dẫn sử dụng và bảo quản: 1 quyển</li> <li>Quy trình vận hành: 01 tờ (dán trên máy)</li> </ul> | [7 empty] | Công ty TNHH Thương mại và Công nghệ Hồng Phát | 2020-11-05 | Công ty TNHH Thương mại và Công nghệ Hồng Phát | 2020-12-02
6682 | 4. Thiết bị phòng mổ | Hệ thống/Thiết bị khác | Bộ dụng cụ phẫu thuật | Bộ dụng cụ mổ tử thi | 33684-00 | Reda instrumente GmbH | Đức | Reda instrumente GmbH | Đức | ["2019","2020","2021"] | CÔNG TY TNHH THIẾT BỊ Y TẾ HƯƠNG SƠN | Đức | Nhóm 3 |  |  | 120000000 | t | Bộ | false | 2021-06-22 | 2022-12-31 | <p><strong style="color: windowtext;">BỘ DỤNG CỤ MỔ TỬ THI</strong></p><p><em style="color: windowtext;">+ </em><span style="color: windowtext;">Mã hàng: 33684-00</span></p><p><span style="color: windowtext;">+ Hãng sản xuất: REDA Instrumente GmbH</span></p><p>+ Nước sản xuất: Đức</p><p><span style="color: black;">Nhà sản xuất đạt tiêu chuẩn EN ISO 13485: 2016, Directive 93/42/EEC.</span></p> | <p>Phụ lục danh mục chi tiết kèm theo</p> | <p>Phụ lục danh mục chi tiết kèm theo</p> | <p>Phụ lục danh mục chi tiết kèm theo</p> | <p>Phụ lục danh mục chi tiết kèm theo</p> |  |  |  |  | CÔNG TY TNHH THIẾT BỊ Y TẾ HƯƠNG SƠN | 2021-06-22 | CÔNG TY TNHH THIẾT BỊ Y TẾ HƯƠNG SƠN | 2021-07-06
6683 | 4. Thiết bị phòng mổ | Bàn mổ | Bàn mổ đa năng | Bàn mổ đa năng | DR-2600SY | Takara Belmont Corporation | Nhật Bản | Takara Belmont Corporation | Nhật Bản | ["2019","2020"] | CÔNG TY TNHH THIẾT BỊ Y TẾ Y NHẬT | Nhật Bản | Nhóm 3 |  |  | 1000000000 | t | Chiếc | true | 2020-12-17 | 2021-06-30 | <ul><li class="ql-align-justify">Hệ thống thủy lực mạnh mẽ: Hệ thống thủy lực giúp tạo ra lực lớn hơn so với dùng động cơ điện làm cho việc điều khiển bàn mổ nhẹ nhàng hơn.</li><li class="ql-align-justify">Chuyển động nhẹ nhàng và uyển chuyển: Quán tính của thiết bị rất nhỏ giúp sự chuyển động được nhẹ nhàng và uyển chuyển.</li><li class="ql-align-justify">Tuổi thọ cao: dầu bôi trơn và không gỉ giúp hệ thống thủy lực của thiết bị hoạt động không cần bộ phận thay thế vì không có sự mài mòn cơ học.</li><li class="ql-align-justify">Bàn có rãnh <span style="color: black;">để khay cassette </span>chụp X quang huỳnh quang ở khe dưới mặt bàn ( casstte bán rời )</li><li class="ql-align-justify">Vỏ ngoài chân đế được làm bằng thép không gỉ, được thiết kế chắc chắn và chất lượng cao.</li><li class="ql-align-justify">Remote điều khiển an toàn với điện áp thấp 12VDC: thiết kế mỏng nhẹ với các biểu tượng lớn, các thao tác chưa đúng được tự động điều chỉnh bằng nút “E” được nhấn đồng thời với chức năng mong muốn.</li><li class="ql-align-justify">Hệ thống khóa: Thiết bị được trang bị cơ chế khóa chân đế được điều khiển bởi hệ thống điện thủy lực, cải thiện sự an toàn.</li><li class="ql-align-justify">Điều chỉnh về tư thế nằm ngang: máy có cảm biến bề mặt giúp dừng các tư thế đảo ngược Trendelenburg, Trendelenburg, nghiêng bên, phần lưng (hoặc phần chậu) trong suốt quá trình phẫu thuật.</li><li class="ql-align-justify">Nút điều chỉnh tự động về tư thế nằm ngang: Một chức năng cho phép mặt bàn trong các tư thế đảo ngược Trendelenburg, Trendelenburg, nghiêng bên, phần lưng (hoặc phần chậu) được trở về vị trí mặt nằm ngang khi nhấn nút.</li><li>Chuyển đổi giữa phần đầu và chân dễ dàng: Thiết bị có thể được sử dụng cho một loạt các hoạt động bằng cách chuyển đổi vị trí giữa phần đầu và phần chân.</li><li>Nút Dừng chuyển đổi khẩn cấp</li><li>Kiểu lưng uốn cong: Thích hợp với phòng phẫu thuật tai mũi họng, phẫu thuật mắt, da liễu, phẫu thuật tổng quát,…</li></ul><p>Kiểu phần chậu uốn cong (sau khi chuyển đổi phần đầu và phần chân) : Thích hợp với phẫu thuật phụ khoa, tiết niệu, phẫu thuật tổng quát,…</p><p><br></p><p><strong>DR-2600-SY( Trang bị thêm tính năng trượt và pin sạc so với phiên bản tiêu chuẩn DR-2600)</strong></p> | [8 empty] | CÔNG TY TNHH THIẾT BỊ Y TẾ Y NHẬT | 2020-12-17 | CÔNG TY TNHH THIẾT BỊ Y TẾ Y NHẬT | 2021-01-06
6684 | 7. Thiết bị chuyên khoa xét nghiệm | Máy xét nghiệm huyết học | Máy xét nghiệm đông máu | Máy xét nghiệm đông máu tự động Yumizen G1550 | Yumizen G1550 | DIAGON Kft. | Hungary | HORIBA ABX SAS | Pháp |  | Công ty TNHH DKSH Việt Nam |  | Nhóm 3 |  |  | 3500000000 | t | Hệ thống | true | 2020-10-23 | 2021-12-31 | <p>Máy xét nghiệm đông máu tự động 240 PT/ giờ, có mô đun đâm xuyên nắp ống đóng.</p> | <table border="0" cellpadding="0" cellspacing="0" width="418"> <tbody> <tr height="20"> <td height="20" width="64">&nbsp;</td> <td width="226">Mô tả</td> <td width="64">Đơn vị</td> <td width="64">Số lượng</td> </tr> <tr height="96"> <td height="96">1</td> <td align="left" width="226">Máy xét nghiệm đông máu tự động<br /> Model: Yumizen G1550<br /> Hãng/ Nước sản xuất: DIAGON Kft/ Hungary<br /> Hãng/ Nước chủ sở hữu: HORIBA ABX SAS/ Pháp</td> <td>Máy</td> <td>1.0</td> </tr> <tr height="32"> <td height="32">2</td> <td align="left" width="226">Màn hình cảm ứng LCD 27x34 cm, dây cáp nguồn và USB</td> <td>Bộ</td> <td>1.0</td> </tr> <tr height="20"> <td height="20">3</td> <td align="left">Bàn phím</td> <td>Cái</td> <td>1.0</td> </tr> <tr height="20"> <td height="20">4</td> <td align="left">Chuột</td> <td>Cái</td> <td>1.0</td> </tr> <tr height="20"> <td height="20">5</td> <td align="left">Dây nguồn</td> <td>Cái</td> <td>1.0</td> </tr> <tr height="20"> <td height="20">6</td> <td align="left">Thùng đựng rác thải</td> <td>Cái</td> <td>1.0</td> </tr> <tr height="20"> <td height="20">7</td> <td align="left">Khay chứa mẫu&nbsp;</td> <td>Cái</td> <td>8.0</td> </tr> <tr height="20"> <td height="20">8</td> <td align="left">Que khuấy từ</td> <td>Cái</td> <td>10.0</td> </tr> <tr height="20"> <td height="20">9</td> <td align="left">Bút cảm ứng</td> <td>Cái</td> <td>1.0</td> </tr> <tr height="32"> <td height="32">10</td> <td align="left" width="226">Tài liệu hướng dẫn sử dụng (tiếng Anh, tiếng Việt)</td> <td>Bộ</td> <td>1.0</td> </tr> <tr height="20"> <td height="20">11</td> <td align="left" width="226">Bộ hóa chất chuẩn lăp đặt máy</td> <td>Bộ</td> <td>1.0</td> </tr> </tbody> </table> | [7 empty] | Công ty TNHH DKSH Việt Nam | 2021-01-15 | Công ty TNHH DKSH Việt Nam | 2021-01-15
6685 | 12. Thiết bị phục hồi chức năng - Vật lý trị liệu | Thiết bị phục hồi chức năng | Thiết bị tập phục hồi chức năng | Máy nhiệt rung trị liệu 4 kênh | MHR-4f | Minato Medical Science Co.,Ltd | Nhật Bản | Minato Medical Science Co.,Ltd | Nhật Bản | ["2020","2021"] | Công ty TNHH Thiết bị và công nghệ y tế Việt Nam | Nhật Bản | Nhóm 3 |  |  | 400000000 | t | Chiếc | true | 2021-03-18 | 2021-12-31 | <p class="ql-align-justify">-&nbsp;&nbsp;&nbsp;&nbsp;&nbsp;&nbsp;&nbsp;Máy được thiết kế và chế tạo trên cơ chế làm việc kết hợp Nhiệt + Rung +Từ vào một máy do đó đã giúp ta không phải đầu tư một số tiền lớn mà vẫn đáp ứng được yêu cầu của việc điều trị đặt ra .</p><p class="ql-align-justify">-&nbsp;&nbsp;&nbsp;&nbsp;&nbsp;Máy được thiết kế và chế tạo với nhiều dạng tấm bản cực: Đây là thiết kế ưu việt nhất mà các thế hệ máy khác không có, các bản cực khác nhau sẽ cho phép điều trị tại những vùng khó nhất trên cơ thể bệnh nhân.</p><p class="ql-align-justify">-&nbsp;&nbsp;&nbsp;&nbsp;&nbsp;Công nghệ cải tiến với chức năng TURBO sẽ giúp việc điều trị trở lên hiệu quả rất nhiều lần so với công nghệ thông thường.</p> | <p class="ql-align-justify">-&nbsp;&nbsp;&nbsp;&nbsp;&nbsp;&nbsp;Máy chính&nbsp;&nbsp;&nbsp;&nbsp;&nbsp;&nbsp;&nbsp;&nbsp;&nbsp;&nbsp;&nbsp;&nbsp;&nbsp;&nbsp;&nbsp;&nbsp;&nbsp;&nbsp;&nbsp;&nbsp;&nbsp;&nbsp;&nbsp;&nbsp;&nbsp;&nbsp;&nbsp;&nbsp;&nbsp;&nbsp;&nbsp;&nbsp;&nbsp;&nbsp;&nbsp;&nbsp;01chiếc </p><p class="ql-align-justify">-&nbsp;&nbsp;&nbsp;&nbsp;&nbsp;&nbsp;Bản cực&nbsp;&nbsp;&nbsp;&nbsp;&nbsp;&nbsp;&nbsp;&nbsp;&nbsp;&nbsp;&nbsp;&nbsp;&nbsp;&nbsp;&nbsp;&nbsp;&nbsp;&nbsp;&nbsp;&nbsp;&nbsp;&nbsp;&nbsp;&nbsp;&nbsp;&nbsp;&nbsp;&nbsp;&nbsp;&nbsp;&nbsp;&nbsp;&nbsp;&nbsp;&nbsp;&nbsp;&nbsp;&nbsp;&nbsp;&nbsp;&nbsp;04 chiếc (MHR-4f )</p><p class="ql-align-justify">-&nbsp;&nbsp;&nbsp;&nbsp;&nbsp;&nbsp;Vỏ bọc bản cực &nbsp;&nbsp;&nbsp;&nbsp;&nbsp;&nbsp;&nbsp;&nbsp;&nbsp;&nbsp;&nbsp;&nbsp;&nbsp;&nbsp;&nbsp;&nbsp;&nbsp;&nbsp;&nbsp;&nbsp;&nbsp;&nbsp;&nbsp;&nbsp;&nbsp;&nbsp;&nbsp;&nbsp;04 chiếc (MHR-4f )</p><p class="ql-align-justify">-&nbsp;&nbsp;&nbsp;&nbsp;&nbsp;&nbsp;Bộ dây nguồn &nbsp;&nbsp;&nbsp;&nbsp;&nbsp;&nbsp;&nbsp;&nbsp;&nbsp;&nbsp;&nbsp;&nbsp;&nbsp;&nbsp;&nbsp;&nbsp;&nbsp;&nbsp;&nbsp;&nbsp;&nbsp;&nbsp;&nbsp;&nbsp;&nbsp;&nbsp;&nbsp;&nbsp;&nbsp;&nbsp;&nbsp;01 chiếc</p><p class="ql-align-justify">-&nbsp;&nbsp;&nbsp;&nbsp;&nbsp;&nbsp;Tài liệu hướng dẫn sử dụng&nbsp;&nbsp;&nbsp;&nbsp;&nbsp;&nbsp;&nbsp;&nbsp;&nbsp;&nbsp;&nbsp;01 chiếc</p><p><br></p> | <p>thông tin liên hệ: </p><p>0906 639 988</p> | <p>-&nbsp;&nbsp;&nbsp;&nbsp;Tiêu chuẩn an toàn điện : Class I Type B</p><p>-&nbsp;&nbsp;&nbsp;&nbsp;Nguồn điện : 220/110 VAC, 50/60 Hz</p><p>-&nbsp;&nbsp;&nbsp;&nbsp;Công suất tiêu thụ : 100VA</p><p>-&nbsp;&nbsp;&nbsp;&nbsp;Số kênh trị liệu : 2 kênh</p><p>-&nbsp;&nbsp;&nbsp;&nbsp;Nhiệt độ bề mặt điện cực : 55<sup>o</sup>C</p><p>-&nbsp;&nbsp;&nbsp;&nbsp;Hiển thị nhiệt độ : Thấp – Trung bình – Cao &nbsp;</p><p>-&nbsp;&nbsp;&nbsp;&nbsp;Thời gian điều trị : 1 – 30 phút ( theo từng phút )</p><p>-&nbsp;&nbsp;&nbsp;&nbsp;Chế độ phát sóng và nhiệt: Liên tục và Xung chế độ Tubor</p><p>(Gia tốc dao động tối đa: 9,8m/s2 )</p><p>-&nbsp;&nbsp;&nbsp;&nbsp;Kích thước : 470 x 490 x 1.100 (mm)</p><p>-&nbsp;&nbsp;&nbsp;&nbsp;Trọng lượng : 21 Kg</p> |  | theo tiêu chuẩn của công ty | theo tiêu chuẩn của công ty | theo tiêu chuẩn của công ty | theo tiêu chuẩn của công ty | Công ty TNHH Thiết bị và công nghệ y tế Việt Nam | 2020-12-23 | Công ty TNHH Thiết bị và công nghệ y tế Việt Nam | 2021-06-22
6686 | 7. Thiết bị chuyên khoa xét nghiệm | Hệ thống/ Thiết bị khác | Tủ ấm | Tủ ấm NIHOPHAWA-I360 | NIHOPHAWA-I360 | Công Ty TNHH Thương Mại Và Công Nghệ Hồng Phát | Việt Nam | Công Ty TNHH Thương Mại Và Công Nghệ Hồng Phát | Việt Nam | ["2020"] | Công ty TNHH Thương mại và Công nghệ Hồng Phát | Việt Nam | Nhóm null |  |  | 395000000 | t | Chiếc | true | 2020-11-05 | 2021-11-05 | <ul><li>Điều khiển nhiệt độ và thời gian bằng bộ vi xử lý tích hợp phần mềm điều khiển cài</li></ul><p>&nbsp;&nbsp;&nbsp;&nbsp;đặt sẵn thuật toán điều khiển nhiệt độ P.I.D với độ chính xác cao</p><ul><li>Giao diện với người sử dụng thông qua bảng điều khiển cảm ứng số chống nước và</li></ul><p>&nbsp;&nbsp;&nbsp;&nbsp;màn hình hiển thị đèn LED số</p><ul><li>Khả năng cách nhiệt: Bao gồm buồng gia nhiệt, lớp cách nhiệt và khung ngoài</li><li>Có khả năng giữ nhiệt độ cửa thấp ngay cả khi buồng đạt nhiệt độ tối đa.</li><li>Kiểm soát nhiệt độ hoàn toàn tự động từ khi bắt đầu đến khi kết thúc.</li><li>Bảo vệ an toàn tối ưu cho mẫu, người sử dụng và môi trường</li><li>Có thông gió làm mát gioăng cửa</li><li>Có khả năng lưu trữ các thông số cài đặt.</li></ul> | <ul> <li>Máy chính và các thiết bị đã được cài đặt sẵn trong máy chính: 1 máy</li> <li>Phụ kiện tiêu chuẩn:</li> </ul> <ul> <li>Khay đựng vật sấy, bằng Inox SUS304: 01 cái</li> <li>Dây cáp nguồn: 01 cái</li> <li>Dây nối đất: 02 m</li> <li>Hướng dẫn sử dụng và bảo quản: 1 quyển</li> <li>Quy trình vận hành: 01 tờ (dán trên máy)</li> </ul> | [7 empty] | Công ty TNHH Thương mại và Công nghệ Hồng Phát | 2020-11-05 | Công ty TNHH Thương mại và Công nghệ Hồng Phát | 2020-12-02
6687 | 13. Thiết bị dùng chung | Thiết bị nội thất bệnh viện | Bàn/ Ghế/ Tủ y tế | Tủ đầu giường bệnh nhân | CA-001 | Sigma-Care Development Co., Ltd. | Đài Loan | Sigma-Care Development Co., Ltd. | Đài Loan |  | CÔNG TY CỔ PHẦN THIẾT BỊ Y TẾ BÁCH VIỆT |  | Nhóm 6 |  |  | 8500000 | t | Chiếc | true | 2020-11-07 | 2021-12-31 | <p>Tủ có khung bằng thép mạ kẽm và sơn phủ, mặt trên tủ bằng nhựa đúc, ngăn để giày 1 ngăn, giá treo khăn 2 cái ở hai bên hông, có 4 bánh xe di động (2 bánh có khóa)</p> | [8 empty] | CÔNG TY CỔ PHẦN THIẾT BỊ Y TẾ BÁCH VIỆT | 2020-11-07 | CÔNG TY CỔ PHẦN THIẾT BỊ Y TẾ BÁCH VIỆT | 2021-04-05
6688 | 7. Thiết bị chuyên khoa xét nghiệm | Hệ thống Elisa | Hệ thống Elisa bán tự động | Máy đọc Elisa MR-96A | MR-96A | Shenzhen Mindray Bio-Medical Electronics Co., Ltd. | Trung Quốc | Shenzhen Mindray Bio-Medical Electronics Co., Ltd. | Trung Quốc | ["2020"] | CÔNG TY TNHH Y TẾ MINDRAY VIỆT NAM | Trung Quốc | Nhóm 4 |  |  | 150000000 | t | Chiếc | true | 2020-10-22 | 2020-11-22 | <p><b>MÁY</b><br /> <b>ĐỌC KẾT QUẢ XÉT NGHIỆM ELISA</b><br /> <b>MODEL : MR – 96A</b><br /> <b>HÃNG SẢN XUẤT : MINDRAY – TRUNG QUỐC</b></p> | <p>Màn hình LCD màu rộng 7.8”, cảm ứng</p> <p>Nắp chắn sáng để ngăn ánh tán xạ</p> <p>Máy in nhiệt tích hợp sẵn trong máy, có thể lựa chọn thêm máy in ngoài</p> <p>Bộ nhớ lưu trữ cô định lên tới 20.000 kết quả</p> <p>Hệ thống báo cáo mở rộng với đầy đủ thông tin bệnh nhân</p> <p>Nhiều lựa chọn đường cong hiệu chỉnh</p> <p>Có thể thay đổi thời gian và tốc độ lắc</p> <p>Hê ̣thống quang lưỡng màu hoàn toàn tự động</p> <p>Báo cáo mở rộng với thông tin bệnh nhân</p> <p>Tuổi thọ bóng đèn cao</p> |  | <p>Phương thức: hấp thụ</p> <p>Loại vi bản: 96/48 giếng</p> <p>Tốc độ đọc: sóng đơn: 5s, sóng kép: 12s</p> <p>Dải bước sóng: 400 ~ 700 nm</p> <p>Hệ thống đo: Hệ thống quang 8 kênh</p> <p>Nguồn sáng: Tungsten Halogen&nbsp;Dải đọc: 0.001 – 3.500Abs</p> <p>Dải đo: 0.001 – 2.500Abs</p> <p>Độ chính xác của đồng hồ đo quang: 0 – 0.2A 0.01Abs</p> <p>Độ chính xác của bước sóng: ±2nm</p> <p>Khả năng lặp: &lt;1%</p> <p>Độ ổn định: &lt; 0.005Aba/10 phút</p> <p>Độ tuyến tính: 0 ~1.5A &lt; 1.0%</p> <p>Bộ lọc: 405 nm, 450 nm, 492 nm, 630 nm</p> <p>4 vị trí tự do cho các bộ lọc lựa chọn</p> <p>Tốc độ lắc: Tốc độ và thời gian lắc khác nhau</p> <p>Đầu vào: Màn hình cảm ứng</p> <p>Hiển thị: Màn hình LCD mầu lớn</p> <p>Kích thước: 437 mm x332mm x 174mm</p> <p>Trọng lượng: 8.5 Kg</p> | [5 empty] | CÔNG TY TNHH Y TẾ MINDRAY VIỆT NAM | 2020-11-09 | CÔNG TY TNHH Y TẾ MINDRAY VIỆT NAM | 2020-11-22
6689 | 2. Thiết bị hồi sức cấp cứu | Máy theo dõi bệnh nhân | Máy theo dõi bệnh nhân 5 thông số | Monitor theo dõi bệnh nhân 5 thông số | VP-700 | Votem Co., Ltd | Hàn Quốc | Votem Co., Ltd | Hàn Quốc | ["2021"] | Công ty Cổ phần Thương mại và Dịch vụ Hồng Hưng | Hàn Quốc | Nhóm 6 |  |  | 95000000 | t | Cái | true | 2021-02-03 | 2021-08-31 | <p class="ql-align-justify">·&nbsp;&nbsp;&nbsp;Màn hình 7” Độ phân giải cao [800x480] với tối đa 7 dạng sóng</p><p class="ql-align-justify">·&nbsp;&nbsp;&nbsp;&nbsp;&nbsp;&nbsp;&nbsp;Thông số: ECG, SpO2, NIBP, Resp, nhiệt độ</p><p class="ql-align-justify">·&nbsp;&nbsp;&nbsp;&nbsp;&nbsp;&nbsp;&nbsp;Hiển thị 6 dạng màn hình</p><p class="ql-align-justify">·&nbsp;&nbsp;&nbsp;&nbsp;Lưu trữ dữ liệu dạng hình ảnh và dạng bảng trong thời gian 7 ngày.</p><p class="ql-align-justify">·&nbsp;&nbsp;&nbsp;&nbsp;&nbsp;·Kết nối mạng LAN có dây và không dây</p> | <p class="ql-align-justify">-&nbsp;&nbsp;&nbsp;&nbsp;&nbsp;&nbsp;&nbsp;&nbsp;Máy chính : 01 Cái</p><p class="ql-align-justify">-&nbsp;&nbsp;&nbsp;&nbsp;&nbsp;&nbsp;&nbsp;&nbsp;Bao đo huyết áp người lớn : 01 Cái</p><p class="ql-align-justify">-&nbsp;&nbsp;&nbsp;&nbsp;&nbsp;&nbsp;&nbsp;&nbsp;Ống dẫn khí để đo huyết áp : 01 Cái</p><p class="ql-align-justify">-&nbsp;&nbsp;&nbsp;&nbsp;&nbsp;&nbsp;&nbsp;&nbsp;Pin kèm theo máy : 01 Cái</p><p class="ql-align-justify">-&nbsp;&nbsp;&nbsp;&nbsp;&nbsp;&nbsp;&nbsp;&nbsp;Đầu đo nhiệt độ : 01 Cái </p><p class="ql-align-justify">-&nbsp;&nbsp;&nbsp;&nbsp;&nbsp;&nbsp;&nbsp;&nbsp;Cáp nguồn : 01 Cái</p><p class="ql-align-justify">-&nbsp;&nbsp;&nbsp;&nbsp;&nbsp;&nbsp;&nbsp;&nbsp;Điện cực điện tim : 05 cái</p><p class="ql-align-justify">-&nbsp;&nbsp;&nbsp;&nbsp;&nbsp;&nbsp;&nbsp;&nbsp;Đầu đo SPO2 người lớn : 01 Cái</p><p class="ql-align-justify">-&nbsp;&nbsp;&nbsp;&nbsp;&nbsp;&nbsp;&nbsp;&nbsp;Cáp điện tim : 01 Cái</p><p class="ql-align-justify">-&nbsp;&nbsp;&nbsp;&nbsp;&nbsp;&nbsp;&nbsp;&nbsp;Tài liệu hướng dẫn sử dụng tiếng Anh : 01 Cuốn</p><p class="ql-align-justify">-&nbsp;&nbsp;&nbsp;&nbsp;&nbsp;&nbsp;&nbsp;&nbsp;Tài liệu hướng dẫn sử dụng tiếng Việt : 01 Cuốn</p><p><br></p> |  | <p><strong>ECG</strong></p><p>·&nbsp;&nbsp;&nbsp;&nbsp;&nbsp;&nbsp;&nbsp;Cáp điện tim: cáp 5 điện cực</p><p>·&nbsp;&nbsp;&nbsp;&nbsp;&nbsp;&nbsp;&nbsp;Số kênh : 3 kênh: 3 đạo trình/ 7 đạo trình (hiển thị đầy đủ)</p><p>·&nbsp;&nbsp;&nbsp;&nbsp;&nbsp;&nbsp;&nbsp;Phạm vi đo HR: 0~300 bpm (± 2 bpm)</p><p>·&nbsp;&nbsp;&nbsp;&nbsp;&nbsp;&nbsp;&nbsp;Tốc độ quét: 6.25, 12.5, 25, 50 mm/Giây</p><p>·&nbsp;&nbsp;&nbsp;&nbsp;&nbsp;&nbsp;&nbsp;Nhịp tim:&nbsp;Nhịp tim/ dò tìm chứng loạn nhịp tim</p><p>Phân tích ST: dải đo: -9.9mm ~+ 9.9mm, độ phân giải: 0.1mm</p><p>&nbsp;</p><p><strong>SpO2</strong></p><p>·&nbsp;&nbsp;&nbsp;&nbsp;&nbsp;&nbsp;&nbsp;Dải đo: 0~100%</p><p>·&nbsp;&nbsp;&nbsp;&nbsp;&nbsp;&nbsp;&nbsp;Độ chính xác: 100~70% ± 2%; 69~50% ± 3%; 49 ~ 0% không chỉ rõ</p><p>·&nbsp;&nbsp;&nbsp;&nbsp;&nbsp;&nbsp;&nbsp;Dải xung: 0 ~ 300 bpm</p><p>·&nbsp;&nbsp;&nbsp;&nbsp;&nbsp;&nbsp;&nbsp;Độ chính xác: 0 ~ 240 bpm ± 2bpm; 241 ~ 300 bpm ± 3 bpm</p><p>·&nbsp;&nbsp;&nbsp;&nbsp;&nbsp;&nbsp;&nbsp;Thời gian thiết lập: thời gian sóng hiển thị: Tối đa 2 giây, Tỷ lệ phần trăm SpO2 hiển thị: tối đa 10 giây</p><p>·&nbsp;&nbsp;&nbsp;&nbsp;&nbsp;&nbsp;&nbsp;Tốc độ quét: 6.25, 12.5, 25, 50 mm/Giây</p><p><strong>&nbsp;</strong></p><p><strong>Nhịp thở</strong></p><p>·&nbsp;&nbsp;&nbsp;&nbsp;&nbsp;&nbsp;&nbsp;Dải đo: 0-200 bpmn (±2% hoặc ±2bpm)</p><p>·&nbsp;&nbsp;&nbsp;&nbsp;&nbsp;&nbsp;&nbsp;Ngừng thở:&nbsp;Tắt, 10~40 giây</p><p>·&nbsp;&nbsp;&nbsp;&nbsp;&nbsp;&nbsp;&nbsp;Dạng sóng: 0.25, 0.5, 1, 2, 3, 4, Tự động ohm hiển thị</p><p>&nbsp;</p><p><strong>NIBP</strong></p><p>·&nbsp;&nbsp;&nbsp;&nbsp;&nbsp;&nbsp;&nbsp;Kỹ thuật: oscillometric</p><p>·&nbsp;&nbsp;&nbsp;&nbsp;&nbsp;&nbsp;&nbsp;Phạm vi đo lường: 0 ~ 300 mmHg</p><p>·&nbsp;&nbsp;&nbsp;&nbsp;&nbsp;&nbsp;&nbsp;Thời gian đo NIBP: 5 ~ 15 phút</p><p>·&nbsp;&nbsp;&nbsp;&nbsp;&nbsp;&nbsp;&nbsp;Chỉ số huyết áp trong tĩnh mạch: 50 ~ 200 mmHg</p><p>&nbsp;</p><p><strong>TEMP</strong></p><p>·&nbsp;&nbsp;&nbsp;&nbsp;&nbsp;&nbsp;&nbsp;Phạm vi đo: 0 ~ 50.0<sup>0</sup>C</p><p>·&nbsp;&nbsp;&nbsp;&nbsp;&nbsp;&nbsp;&nbsp;Độ chính xác: 25.0 ~ 50.0<sup>0</sup>C ± 0.1<sup>0</sup>C; 0 ~ 24.9<sup>0</sup>C ± 0.2<sup>0</sup>C</p> | [5 empty] | Công ty Cổ phần Thương mại và Dịch vụ Hồng Hưng | 2021-02-03 | Công ty Cổ phần Thương mại và Dịch vụ Hồng Hưng | 2021-06-28
6690 | 7. Thiết bị chuyên khoa xét nghiệm | Hệ thống/ Thiết bị khác | Tủ ấm | Tủ ấm NIHOPHAWA-I320 | NIHOPHAWA-I320 | Công Ty TNHH Thương Mại Và Công Nghệ Hồng Phát | Việt Nam | Công Ty TNHH Thương Mại Và Công Nghệ Hồng Phát | Việt Nam | ["2020"] | Công ty TNHH Thương mại và Công nghệ Hồng Phát | Việt Nam | Nhóm null |  |  | 365000000 | t | Chiếc | true | 2020-11-05 | 2021-11-05 | <ul><li>Điều khiển nhiệt độ và thời gian bằng bộ vi xử lý tích hợp phần mềm điều khiển cài</li></ul><p>&nbsp;&nbsp;&nbsp;&nbsp;đặt sẵn thuật toán điều khiển nhiệt độ P.I.D với độ chính xác cao</p><ul><li>Giao diện với người sử dụng thông qua bảng điều khiển cảm ứng số chống nước và</li></ul><p>&nbsp;&nbsp;&nbsp;&nbsp;màn hình hiển thị đèn LED số</p><ul><li>Khả năng cách nhiệt: Bao gồm buồng gia nhiệt, lớp cách nhiệt và khung ngoài</li><li>Có khả năng giữ nhiệt độ cửa thấp ngay cả khi buồng đạt nhiệt độ tối đa.</li><li>Kiểm soát nhiệt độ hoàn toàn tự động từ khi bắt đầu đến khi kết thúc.</li><li>Bảo vệ an toàn tối ưu cho mẫu, người sử dụng và môi trường</li><li>Có thông gió làm mát gioăng cửa</li><li>Có khả năng lưu trữ các thông số cài đặt.</li></ul> | <ul> <li>Máy chính và các thiết bị đã được cài đặt sẵn trong máy chính: 1 máy</li> <li>Phụ kiện tiêu chuẩn:</li> </ul> <ul> <li>Khay đựng vật sấy, bằng Inox SUS304: 01 cái</li> <li>Dây cáp nguồn: 01 cái</li> <li>Dây nối đất: 02 m</li> <li>Hướng dẫn sử dụng và bảo quản: 1 quyển</li> <li>Quy trình vận hành: 01 tờ (dán trên máy)</li> </ul> | [7 empty] | Công ty TNHH Thương mại và Công nghệ Hồng Phát | 2020-11-05 | Công ty TNHH Thương mại và Công nghệ Hồng Phát | 2020-12-02
6691 | 10. Thiết bị thăm dò chức năng | Máy đo niệu động học | Máy đo niệu động học | Máy đo niệu dòng đồ | FlowMic | MEDKONSULT medical technology s.r.o. | Séc | MEDKONSULT medical technology s.r.o. | Séc | ["2020"] | CÔNG TY TNHH THANH HẢI AN | Séc | Nhóm 3 |  |  | 150000000 | t | Chiếc | true | 2020-10-30 | 2021-12-31 | <p>Phép đo niệu dòng là một trong những dạng đơn giản nhất của phép thử niệu động học và với thiết bị đo dòng chảy FlowMic, MMT đã tạo ra thiết bị đo lưu lượng đáng tin cậy kết nối với máy tính.</p><p>Thiết bị đo lưu lượng FlowMic sử dụng công nghệ cảm biến khối lượng để biến đổi dòng nước tiểu từ bệnh nhân sang dạng đồ họa, với một số thống kê bổ sung thường được yêu cầu như lưu lượng tối đa, lưu lượng trung bình, thể tích bị tiểu và thời gian tiểu.</p><p>Cảm biến khối lượng được sử dụng trong niệu dòng đồ đã biến đổi quy trình đơn giản này, đặc biệt - làm sạch thiết bị của bạn dễ dàng.</p> | [8 empty] | CÔNG TY TNHH THANH HAI AN | 2020-10-30 | CÔNG TY TNHH THANH HAI AN | 2021-03-31
6692 | 10. Thiết bị thăm dò chức năng | Máy Holter 24/24h (điện tim + huyết áp) | Máy Holter 24/24h (điện tim + huyết áp) | Hệ thống holter huyết áp 24h | HP50P | Mediblu Medical LLC | Mỹ | Mediblu Medical LLC | Mỹ | ["2019"] | CÔNG TY TNHH THƯƠNG MẠI DỊCH VỤ Y TẾ MIỀN ĐÔNG | Mỹ | Nhóm 1 |  |  | 98000000 | t | Chiếc | true | 2020-11-14 | 2021-12-31 | <ul><li>HP50P là thiết bị đo huyết áp cầm tay được thiết kế theo nguyên lý điện học, có thể theo dõi liên tục huyết áp trong vòng 24h.&nbsp;</li><li>Cung cấp cơ sở chính xác để bác sĩ chẩn đoán, được sử dụng trong bệnh viện, phòng khám và gia đình để kiểm tra định kỳ</li><li>Sử dụng cho người lớn, trẻ em và trẻ sơ sinh</li><li>Theo dõi huyết áp di động trong 24h, lưu trữ 350 kết quả.</li><li>Kết hợp hoàn hảo giữa đo tự động và thủ công, có thể lưu 300 kết quả đo thủ công.</li></ul> | [8 empty] | CÔNG TY TNHH THƯƠNG MẠI DỊCH VỤ Y TẾ MIỀN ĐÔNG | 2020-11-14 | CÔNG TY TNHH THƯƠNG MẠI DỊCH VỤ Y TẾ MIỀN ĐÔNG | 2021-02-01
6693 | 13. Thiết bị dùng chung | Thiết bị nội thất bệnh viện | Bàn/ Ghế/ Tủ y tế | Giường bệnh nhân | G - 01 | Công Ty TNHH TM Và SX TBYT Hoàng Nguyễn | Việt Nam | Công Ty TNHH TM Và SX TBYT Hoàng Nguyễn | Việt Nam | ["2021"] | CÔNG TY TNHH TM VÀ SX TBYT HOÀNG NGUYỄN | Việt Nam | Nhóm 5 |  |  | 3935000 | t | Cái | true | 2021-01-21 | 2021-07-21 | <p>Giường bệnh nhân</p> | <p>Giường bệnh nhân inox đồng bộ: 01 Cái</p> |  | <p>&nbsp;- Kết cấu chung của giường: </p><p>Gồm khung giường (bao gồm cả giát) và hai khung hồi giường có cọc màn.&nbsp;</p><p>&nbsp;- Khung giường: </p><p>+ Khung giường liên kết với hồi giường bằng kết cấu cài sập (mỏ cài - tai đỡ hình nêm) dễ tháo lắp.&nbsp;&nbsp;</p><p>+ Giát giường bằng inox liền với khung giường. </p><p>+ Giát giường có hai phần: phần thân và phần nâng đầu. Phần nâng đầu có thể thay đổi góc nghiêng từ 0- 45 độ </p><p>&nbsp;- Khung hồi giường: </p><p>+ Có 4 móc mắc màn gắn vào hai khung hồi giường, chiều cao phù hợp màn cá nhân thông dụng, cọc màn có thể gấp gọn xuống đầu giường bằng 1 thao tác.&nbsp;&nbsp;</p><p>+ Chân giường có bọc chân cao su.&nbsp;&nbsp;</p><p>+ Có 5 song và một thanh ngang đỡ song. </p><p>&nbsp;+ Giường sau khi lắp ráp hoàn chỉnh, chắc chắn, bốn chân tiếp xúc đều trên mặt phẳng.&nbsp;</p><p>&nbsp;+ Các mối hàn ngấu chắc và được xử lý bề mặt. </p><p>+ Không có ba via cạnh sắc, toàn bộ được làm sạch bề mặt bằng điện hóa.&nbsp;</p><p>Vật liệu:&nbsp;&nbsp;</p><p>a) Cụm khung giường: Inox SUS201 </p><p>- Khung giường: Inox hộp 60 x 30 x 1mm (± 0,1mm) </p><p>- Giát giường: Inox hộp 40 x 10 x 0,5 mm (± 0,05mm) </p><p>- Mỏ cài nêm: Inox tấm dày 4 mm (± 0,5mm) </p><p>- Thang giường: Inox hộp 25 x 25 x 1,0mm (± 0,1mm)&nbsp;</p><p>- Thanh răng: Inox dày 3mm (± 0,5mm), có 04 vị trí nâng hạ </p><p>b) Khung hồi giường: Inox SUS201 </p><p>&nbsp;- Khung hồi giường: Inox ống đường kính: 31,8 x1,2mm (± 0,1mm).</p><p>&nbsp;- Thanh ngang đỡ song: Inox ống đường kính: 22x1mm (± 0,1mm). </p><p>&nbsp;- Song: Inox ống đường kính: 15,9 x 0,8mm (± 0,1mm). </p><p>&nbsp;- Cọc màn: Inox ống đường kính: 15,9 x 1mm (± 0,1mm).&nbsp;</p><p>&nbsp;- Ốp đỡ mỏ cài: Dập liền dày 2 mm (± 0,1mm).&nbsp;</p><p>1.2. Thông số kỹ thuật:&nbsp;&nbsp;</p><p>- Kích thước khi lắp ráp: </p><p>+ Dài: 2020mm (±10mm).&nbsp;&nbsp;</p><p>+ Rộng: 940mm (±5mm).&nbsp;</p><p>+ Chiều cao từ mặt giát xuống sàn: 540mm (±5mm).&nbsp;</p><p>+ Tải trọng: 200kg.&nbsp;&nbsp;</p><p><strong>* Ghi chú: Thông số kỹ thuật có thể thay đổi theo yêu cầu của khách hàng và Tiêu chuẩn của nhà sản xuất.</strong></p> | <ol><li>Thời gian bảo hành: 12 tháng</li><li>Bảo trì miễn phí (theo khuyến cáo của nhà sản xuất): 03 tháng/lần</li><li>Giao hàng tại nơi sử dụng</li></ol> |  |  |  |  | CÔNG TY TNHH TM VÀ SX TBYT HOÀNG NGUYỄN | 2021-01-21 | CÔNG TY TNHH TM VÀ SX TBYT HOÀNG NGUYỄN | 2021-01-21
6694 | 6. Thiết bị chuyên khoa RHM-THM-Mắt | Thiết bị chuyên Tai Mũi Họng | Hệ thống đo thính lực + buồng đo | Máy sàng lọc thính lực | LTC-ST | Otodynamics Ltd | Anh | Otodynamics Ltd | Anh | ["2020"] | Công ty TNHH i-Biomed Việt Nam | Anh | Nhóm 3 |  |  | 440000000 | t | Bộ | true | 2021-06-15 | 2022-06-15 | <p class="ql-align-justify">-&nbsp;&nbsp;&nbsp;&nbsp;&nbsp;&nbsp;&nbsp;&nbsp;&nbsp;Sản phẩm của nhà sản xuất uy tín hàng đầu với hơn 30 năm kinh nghiệm về OAE.</p><p class="ql-align-justify">-&nbsp;&nbsp;&nbsp;&nbsp;&nbsp;&nbsp;&nbsp;&nbsp;&nbsp;Kích thước gọn nhẹ phù hợp tầm soát di động , chức năng đầy đủ, kết nối máy in trực tiếp in ra kết quả.</p><p>- &nbsp;&nbsp;&nbsp; Quan trọng: Có cơ chế kiểm soát đầu đo không bị hở giúp đo chính xác và Ưu việt hơn các thiết bị khác.</p><p>&nbsp;</p> | <p class="ql-align-justify">-&nbsp;&nbsp;&nbsp;&nbsp;&nbsp;&nbsp;&nbsp;&nbsp;&nbsp;Máy chính: 01 chiếc</p><p class="ql-align-justify">-&nbsp;&nbsp;&nbsp;&nbsp;&nbsp;&nbsp;&nbsp;&nbsp;&nbsp;Đầu dò với kẹp cáp: 01 bộ</p><p class="ql-align-justify">-&nbsp;&nbsp;&nbsp;&nbsp;&nbsp;&nbsp;&nbsp;&nbsp;&nbsp;Khoang kiểm tra đầu dò: 01 chiếc</p><p class="ql-align-justify">-&nbsp;&nbsp;&nbsp;&nbsp;&nbsp;&nbsp;&nbsp;&nbsp;&nbsp;Ống nối đầu dò: 05 chiếc</p><p class="ql-align-justify">-&nbsp;&nbsp;&nbsp;&nbsp;&nbsp;&nbsp;&nbsp;&nbsp;&nbsp;Thân và nắp đầu dò: 01 chiếc</p><p class="ql-align-justify">-&nbsp;&nbsp;&nbsp;&nbsp;&nbsp;&nbsp;&nbsp;&nbsp;&nbsp;Hộp nút tai: 01 hộp</p><p class="ql-align-justify">-&nbsp;&nbsp;&nbsp;&nbsp;&nbsp;&nbsp;&nbsp;&nbsp;&nbsp;Đế sạc: 01 bộ</p><p class="ql-align-justify">-&nbsp;&nbsp;&nbsp;&nbsp;&nbsp;&nbsp;&nbsp;&nbsp;&nbsp;Cáp USB: 01 chiếc</p><p class="ql-align-justify">-&nbsp;&nbsp;&nbsp;&nbsp;&nbsp;&nbsp;&nbsp;&nbsp;&nbsp;Máy in mini với cáp kết nối: 01 bộ</p><p class="ql-align-justify">-&nbsp;&nbsp;&nbsp;&nbsp;&nbsp;&nbsp;&nbsp;&nbsp;&nbsp;Cuộn giấy in: 01 cuộn</p><p class="ql-align-justify">-&nbsp;&nbsp;&nbsp;&nbsp;&nbsp;&nbsp;&nbsp;&nbsp;&nbsp;Sạc máy in: 01 bộ</p><p class="ql-align-justify">-&nbsp;&nbsp;&nbsp;&nbsp;&nbsp;&nbsp;&nbsp;&nbsp;&nbsp;Phần mềm: 01 bộ</p><p class="ql-align-justify">-&nbsp;&nbsp;&nbsp;&nbsp;&nbsp;&nbsp;&nbsp;&nbsp;&nbsp;Tài liệu hướng dẫn sử dụng tiếng Anh và tiếng Việt: 01 bộ</p><p><br></p> |  | <p class="ql-align-justify">-&nbsp;&nbsp;&nbsp;&nbsp;&nbsp;&nbsp;&nbsp;&nbsp;&nbsp;Nhỏ gọn, thời gian in nhanh, dữ liệu số và băng thông. Chạy bằng pin. Lựa chọn in có dây/không dây qua Otoport.</p><p class="ql-align-justify">-&nbsp;&nbsp;&nbsp;&nbsp;&nbsp;&nbsp;&nbsp;&nbsp;&nbsp;Bộ sạc và máy in với chế độ in tự động kết nối</p><p class="ql-align-justify">-&nbsp;&nbsp;&nbsp;&nbsp;&nbsp;&nbsp;&nbsp;&nbsp;&nbsp;Có chức năng kiểm tra: kiểm tra đầu dò;</p><p class="ql-align-justify">-&nbsp;&nbsp;&nbsp;&nbsp;&nbsp;&nbsp;&nbsp;&nbsp;&nbsp;Kích thước: 197mm x 70mm (tối đa) x 30 mm</p><p class="ql-align-justify">-&nbsp;&nbsp;&nbsp;&nbsp;&nbsp;&nbsp;&nbsp;&nbsp;&nbsp;Hiển thị dữ liệu</p><p class="ql-align-justify">o&nbsp;&nbsp;Độ phân giải: QVGA (320 x 240 pixel), 166 dpi</p><p class="ql-align-justify">o&nbsp;&nbsp;Công nghệ: LCD màu, 16 bit (hiển thị 65K màu)</p><p class="ql-align-justify">o&nbsp;&nbsp;Diện tích có thể xem: 46,5mm x 36,5mm</p><p class="ql-align-justify">-&nbsp;&nbsp;&nbsp;&nbsp;&nbsp;&nbsp;&nbsp;&nbsp;&nbsp;Đèn nền: Tự động cân bằng trắng.</p><p class="ql-align-justify">-&nbsp;&nbsp;&nbsp;&nbsp;&nbsp;&nbsp;&nbsp;&nbsp;&nbsp;Nguồn: Pin sạc 1000mAh lithium polymer</p><p class="ql-align-justify">-&nbsp;&nbsp;&nbsp;&nbsp;&nbsp;&nbsp;&nbsp;&nbsp;&nbsp;Thời gian sạc:</p><p class="ql-align-justify">o&nbsp;&nbsp;Khi sạc 3 giờ đến 90% pin</p><p class="ql-align-justify">o&nbsp;&nbsp;Khi sạc khoảng 4 giờ đến 100% pin</p><p class="ql-align-justify">-&nbsp;&nbsp;&nbsp;&nbsp;&nbsp;&nbsp;&nbsp;&nbsp;&nbsp;Vận chuyển và lưu trữ</p><p class="ql-align-justify">o&nbsp;&nbsp;Nhiệt độ: 0 đến 40 độ C</p><p class="ql-align-justify">o&nbsp;&nbsp;Độ ẩm: 10% đến 90% không ngưng tụ</p><p class="ql-align-justify">-&nbsp;&nbsp;&nbsp;&nbsp;&nbsp;&nbsp;&nbsp;&nbsp;&nbsp;Hoạt động</p><p class="ql-align-justify">o&nbsp;&nbsp;Nhiệt độ: 5 đến 40 độ C</p><p class="ql-align-justify">o&nbsp;&nbsp;Độ ẩm: 10 đến 90%</p><p class="ql-align-justify">-&nbsp;&nbsp;&nbsp;&nbsp;&nbsp;&nbsp;&nbsp;&nbsp;&nbsp;Tiêu chuẩn: BS EN 60601-1;&nbsp;UL 60601-1; CSA-C22.601</p><p><br></p> | [5 empty] | Công ty TNHH i-Biomed Việt Nam | 2021-06-15 | Công ty TNHH i-Biomed Việt Nam | 2021-06-15
6695 | 8. Thiết bị kiểm soát nhiễm khuẩn | Tủ sấy dụng cụ | Tủ sấy dụng cụ | Tủ sấy tiệt trùng NIHOPHAWA-OS420 | NIHOPHAWA-0S420 | Công Ty TNHH Thương Mại Và Công Nghệ Hồng Phát | Việt Nam | Công Ty TNHH Thương Mại Và Công Nghệ Hồng Phát | Việt Nam | ["2020"] | Công ty TNHH Thương mại và Công nghệ Hồng Phát | Việt Nam | Nhóm null |  |  | 485000000 | t | Chiếc | true | 2020-11-04 | 2021-11-04 | <ul><li>Điều khiển nhiệt độ và thời gian bằng bộ vi xử lý tích hợp phần mềm điều khiển cài</li></ul><p>&nbsp;&nbsp;&nbsp;&nbsp;đặt sẵn thuật toán điều khiển nhiệt độ P.I.D với độ chính xác cao</p><ul><li>Giao diện với người sử dụng thông qua bảng điều khiển cảm ứng số chống nước và</li></ul><p>&nbsp;&nbsp;&nbsp;&nbsp;màn hình hiển thị đèn LED số</p><ul><li>Khả năng cách nhiệt: Bao gồm buồng gia nhiệt, lớp cách nhiệt và khung ngoài</li><li>Có khả năng giữ nhiệt độ cửa thấp ngay cả khi buồng đạt nhiệt độ tối đa.</li><li>Kiểm soát nhiệt độ hoàn toàn tự động từ khi bắt đầu đến khi kết thúc.</li><li>Bảo vệ an toàn tối ưu cho mẫu, người sử dụng và môi trường</li><li>Có thông gió làm mát gioăng cửa</li><li>Có khả năng lưu trữ các thông số cài đặt.</li></ul> | <ul> <li>Máy chính và các thiết bị đã được cài đặt sẵn trong máy chính: 1 máy</li> <li>Phụ kiện tiêu chuẩn:</li> </ul> <ul> <li>Khay đựng vật sấy, bằng Inox SUS304: 01 cái</li> <li>Dây cáp nguồn: 01 cái</li> <li>Dây nối đất: 02 m</li> <li>Hướng dẫn sử dụng và bảo quản: 1 quyển</li> <li>Quy trình vận hành: 01 tờ (dán trên máy)</li> </ul> | [7 empty] | Công ty TNHH Thương mại và Công nghệ Hồng Phát | 2020-11-04 | Công ty TNHH Thương mại và Công nghệ Hồng Phát | 2020-12-02
6696 | 4. Thiết bị phòng mổ | Bàn mổ | Bàn mổ đa năng | Bàn mổ đa năng | DR-2600S | Takara Belmont Corporation | Nhật Bản | Takara Belmont Corporation | Nhật Bản | ["2019","2020"] | CÔNG TY TNHH THIẾT BỊ Y TẾ Y NHẬT | Nhật Bản | Nhóm 3 |  |  | 850000000 | t | Chiếc | true | 2020-12-17 | 2021-06-30 | <ul><li class="ql-align-justify">Hệ thống thủy lực mạnh mẽ: Hệ thống thủy lực giúp tạo ra lực lớn hơn so với dùng động cơ điện làm cho việc điều khiển bàn mổ nhẹ nhàng hơn.</li><li class="ql-align-justify">Chuyển động nhẹ nhàng và uyển chuyển: Quán tính của thiết bị rất nhỏ giúp sự chuyển động được nhẹ nhàng và uyển chuyển.</li><li class="ql-align-justify">Tuổi thọ cao: dầu bôi trơn và không gỉ giúp hệ thống thủy lực của thiết bị hoạt động không cần bộ phận thay thế vì không có sự mài mòn cơ học.</li><li class="ql-align-justify">Bàn có rãnh <span style="color: black;">để khay cassette </span>chụp X quang huỳnh quang ở khe dưới mặt bàn ( casstte bán rời )</li><li class="ql-align-justify">Vỏ ngoài chân đế được làm bằng thép không gỉ, được thiết kế chắc chắn và chất lượng cao.</li><li class="ql-align-justify">Remote điều khiển an toàn với điện áp thấp 12VDC: thiết kế mỏng nhẹ với các biểu tượng lớn, các thao tác chưa đúng được tự động điều chỉnh bằng nút “E” được nhấn đồng thời với chức năng mong muốn.</li><li class="ql-align-justify">Hệ thống khóa: Thiết bị được trang bị cơ chế khóa chân đế được điều khiển bởi hệ thống điện thủy lực, cải thiện sự an toàn.</li><li class="ql-align-justify">Điều chỉnh về tư thế nằm ngang: máy có cảm biến bề mặt giúp dừng các tư thế đảo ngược Trendelenburg, Trendelenburg, nghiêng bên, phần lưng (hoặc phần chậu) trong suốt quá trình phẫu thuật.</li><li class="ql-align-justify">Nút điều chỉnh tự động về tư thế nằm ngang: Một chức năng cho phép mặt bàn trong các tư thế đảo ngược Trendelenburg, Trendelenburg, nghiêng bên, phần lưng (hoặc phần chậu) được trở về vị trí mặt nằm ngang khi nhấn nút.</li><li>Chuyển đổi giữa phần đầu và chân dễ dàng: Thiết bị có thể được sử dụng cho một loạt các hoạt động bằng cách chuyển đổi vị trí giữa phần đầu và phần chân.</li><li>Nút Dừng chuyển đổi khẩn cấp</li><li>Kiểu lưng uốn cong: Thích hợp với phòng phẫu thuật tai mũi họng, phẫu thuật mắt, da liễu, phẫu thuật tổng quát,…</li><li>Kiểu phần chậu uốn cong (sau khi chuyển đổi phần đầu và phần chân) : Thích hợp với phẫu thuật phụ khoa, tiết niệu, phẫu thuật tổng quát,…</li></ul><p><strong>DR-2600-S ( Trang bị thêm tính năng trượt so với phiên bản tiêu chuẩn DR-2600)</strong></p><ul><li>Với tính năng trượt cho phép mở rộng vùng chụp huỳnh quang giúp đa dạng các hoạt động phẫu thuật.</li><li>Mặt bàn có khả năng trượt 300mm.</li></ul> | [8 empty] | CÔNG TY TNHH THIẾT BỊ Y TẾ Y NHẬT | 2020-12-17 | CÔNG TY TNHH THIẾT BỊ Y TẾ Y NHẬT | 2021-01-06
6697 | 6. Thiết bị chuyên khoa RHM-THM-Mắt | Thiết bị chuyên Tai Mũi Họng | Máy trợ thính | Máy trợ thính nằm sâu trong ống tai 16 kênh công suất trung bình nặng | JamHD 7-IIC | Hansaton Akustik GmbH | Đức | Hansaton Akustik GmbH | Đức | ["2020"] | Công ty TNHH máy trợ thính và thiết bị y tế Thiên Đức | Đức | Nhóm 3 |  |  | 55400000 | t | Cái | true | 2020-12-21 | 2021-09-20 | <p><span style="background-color: rgb(239, 239, 239); color: rgb(0, 0, 0);">Máy trợ thính dành cho người nghe kém mức độ từ trung bình đến trung bình nặng.</span></p> | <p>Máy chính: 1 cái</p><p>Hộp đựng máy: 1 cái</p> |  | <p>- Máy trợ thính kỹ thuật số; Số Kênh 16; Công suất: 50/115;</p><p>- Hiệu chỉnh máy theo thính lực đồ; Micro định hướng âm thanh; Giảm tiếng gió</p><p>- Giảm tiếng ồn nền; Ngắt tiếng rú (Feedback);</p><p>-Có 7 chương trình nghe tự động.</p><p>- Chất lượng âm thanh rõ nét.</p> |  |  |  |  | Thời gian bảo hành: 36 tháng | Công ty TNHH máy trợ thính và thiết bị y tế Thiên Đức | 2020-12-21 | Công ty TNHH máy trợ thính và thiết bị y tế Thiên Đức | 2020-12-21
6698 | 8. Thiết bị kiểm soát nhiễm khuẩn | Tủ sấy dụng cụ | Tủ sấy dụng cụ | Tủ sấy tiệt trùng NIHOPHAWA-OS360 | NIHOPHAWA-OS360 | Công Ty TNHH Thương Mại Và Công Nghệ Hồng Phát | Việt Nam | Công Ty TNHH Thương Mại Và Công Nghệ Hồng Phát | Việt Nam | ["2020"] | Công ty TNHH Thương mại và Công nghệ Hồng Phát | Việt Nam | Nhóm null |  |  | 395000000 | t | Chiếc | true | 2020-11-04 | 2021-11-04 | <ul><li>Điều khiển nhiệt độ và thời gian bằng bộ vi xử lý tích hợp phần mềm điều khiển cài</li></ul><p>&nbsp;&nbsp;&nbsp;&nbsp;đặt sẵn thuật toán điều khiển nhiệt độ P.I.D với độ chính xác cao</p><ul><li>Giao diện với người sử dụng thông qua bảng điều khiển cảm ứng số chống nước và</li></ul><p>&nbsp;&nbsp;&nbsp;&nbsp;màn hình hiển thị đèn LED số</p><ul><li>Khả năng cách nhiệt: Bao gồm buồng gia nhiệt, lớp cách nhiệt và khung ngoài</li><li>Có khả năng giữ nhiệt độ cửa thấp ngay cả khi buồng đạt nhiệt độ tối đa.</li><li>Kiểm soát nhiệt độ hoàn toàn tự động từ khi bắt đầu đến khi kết thúc.</li><li>Bảo vệ an toàn tối ưu cho mẫu, người sử dụng và môi trường</li><li>Có thông gió làm mát gioăng cửa</li><li>Có khả năng lưu trữ các thông số cài đặt.</li></ul> | <ul> <li>Máy chính và các thiết bị đã được cài đặt sẵn trong máy chính: 1 máy</li> <li>Phụ kiện tiêu chuẩn:</li> </ul> <ul> <li>Khay đựng vật sấy, bằng Inox SUS304: 01 cái</li> <li>Dây cáp nguồn: 01 cái</li> <li>Dây nối đất: 02 m</li> <li>Hướng dẫn sử dụng và bảo quản: 1 quyển</li> <li>Quy trình vận hành: 01 tờ (dán trên máy)</li> </ul> | [7 empty] | Công ty TNHH Thương mại và Công nghệ Hồng Phát | 2020-11-04 | Công ty TNHH Thương mại và Công nghệ Hồng Phát | 2020-12-02
6699 | 2. Thiết bị hồi sức cấp cứu | Máy theo dõi bệnh nhân | Máy theo dõi bệnh nhân 7 thông số | Monitor theo dõi bệnh nhân 7 thông số | VP-1000 | Votem Co., Ltd | Hàn Quốc | Votem Co., Ltd | Hàn Quốc | ["2021"] | Công ty Cổ phần Thương mại và Dịch vụ Hồng Hưng | Hàn Quốc | Nhóm 6 |  |  | 165000000 | t | Cái | true | 2021-02-03 | 2021-08-31 | <p class="ql-align-justify">Màn hình 10.4” Độ phân giải cao [800x600] với tối đa 10 dạng sóng</p><p class="ql-align-justify">7 thông số: ECG, SpO2, NIBP, IBP, nhiệt độ, nhịp thở, ETCO2.</p><p class="ql-align-justify">Hiển thị 6 dạng màn hình</p><p class="ql-align-justify">Lưu trữ dữ liệu dạng hình ảnh và dạng bảng trong thời gian 7 ngày</p><p class="ql-align-justify">Kết nối mạng LAN có dây và không dây</p> | <p class="ql-align-justify">-&nbsp;&nbsp;&nbsp;&nbsp;&nbsp;&nbsp;&nbsp;&nbsp;Máy chính : 01 cái</p><p class="ql-align-justify">-&nbsp;&nbsp;&nbsp;&nbsp;&nbsp;&nbsp;&nbsp;&nbsp;Bao đo huyết áp người lớn : 01 cái</p><p class="ql-align-justify">-&nbsp;&nbsp;&nbsp;&nbsp;&nbsp;&nbsp;&nbsp;&nbsp;Ống dẫn khí để đo huyết áp : 01 cái</p><p class="ql-align-justify">-&nbsp;&nbsp;&nbsp;&nbsp;&nbsp;&nbsp;&nbsp;&nbsp;Pin kèm theo máy : 01 cái</p><p class="ql-align-justify">-&nbsp;&nbsp;&nbsp;&nbsp;&nbsp;&nbsp;&nbsp;&nbsp;Đầu đo nhiệt độ : 01 Cái </p><p class="ql-align-justify">-&nbsp;&nbsp;&nbsp;&nbsp;&nbsp;&nbsp;&nbsp;&nbsp;Cáp nguồn : 01 cái</p><p class="ql-align-justify">-&nbsp;&nbsp;&nbsp;&nbsp;&nbsp;&nbsp;&nbsp;&nbsp;Điện cực điện tim : 05 cái</p><p class="ql-align-justify">-&nbsp;&nbsp;&nbsp;&nbsp;&nbsp;&nbsp;&nbsp;&nbsp;Đầu đo SPO2 người lớn : 01 cái</p><p class="ql-align-justify">-&nbsp;&nbsp;&nbsp;&nbsp;&nbsp;&nbsp;&nbsp;&nbsp;Cáp điện tim : 01 Cái</p><p class="ql-align-justify">-&nbsp;&nbsp;&nbsp;&nbsp;&nbsp;&nbsp;&nbsp;&nbsp;Bộ đo huyết áp xâm lấn IBP: 01 bộ</p><p class="ql-align-justify">-&nbsp;&nbsp;&nbsp;&nbsp;&nbsp;&nbsp;&nbsp;&nbsp;Bộ đo ETCO2: 01 bộ</p><p class="ql-align-justify">-&nbsp;&nbsp;&nbsp;&nbsp;&nbsp;&nbsp;&nbsp;&nbsp;Tài liệu hướng dẫn sử dụng tiếng Anh : 01 Cuốn</p><p class="ql-align-justify">-&nbsp;&nbsp;&nbsp;&nbsp;&nbsp;&nbsp;&nbsp;&nbsp;Tài liệu hướng dẫn sử dụng tiếng Việt : 01 Cuốn</p><p><br></p> |  | <p><strong>ECG</strong></p><p>·&nbsp;&nbsp;&nbsp;&nbsp;&nbsp;&nbsp;&nbsp;Cáp điện tim: cáp 5 điện cực</p><p>·&nbsp;&nbsp;&nbsp;&nbsp;&nbsp;&nbsp;&nbsp;Số kênh : 3 kênh: 3 đạo trình/ 7 đạo trình (hiển thị đầy đủ) </p><p>·&nbsp;&nbsp;&nbsp;&nbsp;&nbsp;&nbsp;&nbsp;Phạm vi đo HR: 0~300 bpm (± 2 bpm)</p><p>&nbsp;&nbsp;Nhịp tim:&nbsp;Nhịp tim/ dò tìm chứng loạn nhịp tim</p><p> Phân tích ST: dải đo: -9.9mm ~+ 9.9mm, độ phân giải: 0.1mm </p><p>&nbsp;</p><p><strong>SpO2</strong></p><p>·&nbsp;&nbsp;&nbsp;&nbsp;&nbsp;&nbsp;&nbsp;Dải đo: 0~100%</p><p>·&nbsp;&nbsp;&nbsp;&nbsp;&nbsp;&nbsp;&nbsp;Độ chính xác: 100~70% ± 2%; 69~50% ± 3%; 49 ~ 0% không chỉ rõ</p><p>·&nbsp;&nbsp;&nbsp;&nbsp;&nbsp;&nbsp;&nbsp;Dải xung: 0 ~ 300 bpm</p><p>·&nbsp;&nbsp;&nbsp;&nbsp;&nbsp;&nbsp;&nbsp;Độ chính xác: 0 ~ 240 bpm ± 2bpm; 241 ~ 300 bpm ± 3 bpm</p><p>·&nbsp;&nbsp;&nbsp;&nbsp;&nbsp;&nbsp;&nbsp;Thời gian thiết lập: thời gian sóng hiển thị: Tối đa 2 giây, Tỷ lệ phần trăm SpO2 hiển thị: tối đa 10 giây</p><p>·&nbsp;&nbsp;&nbsp;&nbsp;&nbsp;&nbsp;&nbsp;</p><p><strong>&nbsp;</strong></p><p><strong>Nhịp thở</strong></p><p>·&nbsp;&nbsp;&nbsp;&nbsp;&nbsp;&nbsp;&nbsp;Dải đo: 0-200 bpmn (±2% hoặc ±2bpm)</p><p>·&nbsp;&nbsp;&nbsp;&nbsp;&nbsp;&nbsp;&nbsp;Ngừng thở:&nbsp;Tắt, 10~40 giây</p><p>·&nbsp;&nbsp;&nbsp;&nbsp;&nbsp;&nbsp;&nbsp;Dạng sóng: 0.25, 0.5, 1, 2, 3, 4, Tự động ohm hiển thị</p><p>&nbsp;</p><p><strong>NIBP</strong></p><p>·&nbsp;&nbsp;&nbsp;&nbsp;&nbsp;&nbsp;&nbsp;Kỹ thuật: oscillometric</p><p>·&nbsp;&nbsp;&nbsp;&nbsp;&nbsp;&nbsp;&nbsp;Phạm vi đo lường: 0 ~ 300 mmHg</p><p>·&nbsp;&nbsp;&nbsp;&nbsp;&nbsp;&nbsp;&nbsp;Thời gian đo NIBP: 5 ~ 15 phút</p><p>·&nbsp;&nbsp;&nbsp;&nbsp;&nbsp;&nbsp;&nbsp;Chỉ số huyết áp trong tĩnh mạch: 50 ~ 200 mmHg</p><p>&nbsp;</p><p><strong>TEMP</strong></p><p>·&nbsp;&nbsp;&nbsp;&nbsp;&nbsp;·Phạm vi đo: 0 ~ 50.0<sup>0</sup>C</p><p>·&nbsp;&nbsp;&nbsp;&nbsp;&nbsp;&nbsp;&nbsp;Độ chính xác: 25.0 ~ 50.0<sup>0</sup>C ± 0.1<sup>0</sup>C; 0 ~ 24.9<sup>0</sup>C ± 0.2<sup>0</sup>C</p><p>&nbsp;</p><p><strong>IBP </strong></p><p>·&nbsp;&nbsp;&nbsp;&nbsp;&nbsp;&nbsp;&nbsp;Phạm vi đo: -50 ~ 350 mmHg</p><p>·&nbsp;&nbsp;&nbsp;&nbsp;&nbsp;&nbsp;&nbsp;Độ chính xác: ± 1%</p><p><br></p><p>&nbsp;<strong>EtCO2 </strong></p><p>·&nbsp;&nbsp;&nbsp;&nbsp;&nbsp;&nbsp;&nbsp;Chế độ đo: Respironics Mainstream/Sidestream</p><p>·&nbsp;&nbsp;&nbsp;&nbsp;&nbsp;&nbsp;&nbsp;Phạm vi đo: 0 ~ 99 mmHg (0~9.9kPa/0 ~ 9.9%)</p><p>·&nbsp;&nbsp;&nbsp;&nbsp;&nbsp;&nbsp;&nbsp;Tỉ lệ nhịp thở: 0 ~ 150 bpm</p> | [5 empty] | Công ty Cổ phần Thương mại và Dịch vụ Hồng Hưng | 2021-02-03 | Công ty Cổ phần Thương mại và Dịch vụ Hồng Hưng | 2021-06-28
6700 | 4. Thiết bị phòng mổ | Bàn mổ | Bàn mổ đa năng | Bàn mổ đa năng | DR-2600Y | Takara Belmont Corporation | Nhật Bản | Takara Belmont Corporation | Nhật Bản | ["2019","2020"] | CÔNG TY TNHH THIẾT BỊ Y TẾ Y NHẬT | Nhật Bản | Nhóm 3 |  |  | 750000000 | t | Chiếc | true | 2020-12-17 | 2021-06-30 | <ul><li class="ql-align-justify">Hệ thống thủy lực mạnh mẽ: Hệ thống thủy lực giúp tạo ra lực lớn hơn so với dùng động cơ điện làm cho việc điều khiển bàn mổ nhẹ nhàng hơn.</li><li class="ql-align-justify">Chuyển động nhẹ nhàng và uyển chuyển: Quán tính của thiết bị rất nhỏ giúp sự chuyển động được nhẹ nhàng và uyển chuyển.</li><li class="ql-align-justify">Tuổi thọ cao: dầu bôi trơn và không gỉ giúp hệ thống thủy lực của thiết bị hoạt động không cần bộ phận thay thế vì không có sự mài mòn cơ học.</li><li class="ql-align-justify">Bàn có rãnh <span style="color: black;">để khay cassette </span>chụp X quang huỳnh quang ở khe dưới mặt bàn ( casstte bán rời )</li><li class="ql-align-justify">Vỏ ngoài chân đế được làm bằng thép không gỉ, được thiết kế chắc chắn và chất lượng cao.</li><li class="ql-align-justify">Remote điều khiển an toàn với điện áp thấp 12VDC: thiết kế mỏng nhẹ với các biểu tượng lớn, các thao tác chưa đúng được tự động điều chỉnh bằng nút “E” được nhấn đồng thời với chức năng mong muốn.</li><li class="ql-align-justify">Hệ thống khóa: Thiết bị được trang bị cơ chế khóa chân đế được điều khiển bởi hệ thống điện thủy lực, cải thiện sự an toàn.</li><li class="ql-align-justify">Điều chỉnh về tư thế nằm ngang: máy có cảm biến bề mặt giúp dừng các tư thế đảo ngược Trendelenburg, Trendelenburg, nghiêng bên, phần lưng (hoặc phần chậu) trong suốt quá trình phẫu thuật.</li><li class="ql-align-justify">Nút điều chỉnh tự động về tư thế nằm ngang: Một chức năng cho phép mặt bàn trong các tư thế đảo ngược Trendelenburg, Trendelenburg, nghiêng bên, phần lưng (hoặc phần chậu) được trở về vị trí mặt nằm ngang khi nhấn nút.</li><li>Chuyển đổi giữa phần đầu và chân dễ dàng: Thiết bị có thể được sử dụng cho một loạt các hoạt động bằng cách chuyển đổi vị trí giữa phần đầu và phần chân.</li><li>Nút Dừng chuyển đổi khẩn cấp</li><li>Kiểu lưng uốn cong: Thích hợp với phòng phẫu thuật tai mũi họng, phẫu thuật mắt, da liễu, phẫu thuật tổng quát,…</li><li>Kiểu phần chậu uốn cong (sau khi chuyển đổi phần đầu và phần chân) : Thích hợp với phẫu thuật phụ khoa, tiết niệu, phẫu thuật tổng quát,…</li></ul><p><br></p><p class="ql-align-justify"><strong>DR-2600-Y ( Trang bị thêm pin sạc so với phiên bản tiêu chuẩn DR-2600)&nbsp;</strong></p> | [8 empty] | CÔNG TY TNHH THIẾT BỊ Y TẾ Y NHẬT | 2020-12-17 | CÔNG TY TNHH THIẾT BỊ Y TẾ Y NHẬT | 2021-01-06
6701 | 12. Thiết bị phục hồi chức năng - Vật lý trị liệu | Thiết bị phục hồi chức năng | Thiết bị tập phục hồi chức năng | Máy nhiệt rung trị liệu 2 kênh | MHR-2f | Minato Medical Science Co.,Ltd | Nhật Bản | Minato Medical Science Co.,Ltd | Nhật Bản | ["2020","2021"] | Công ty TNHH Thiết bị và công nghệ y tế Việt Nam | Nhật Bản | Nhóm 3 |  |  | 300000000 | t | Chiếc | true | 2021-03-18 | 2021-12-31 | <p class="ql-align-justify">-&nbsp;&nbsp;&nbsp;&nbsp;&nbsp;&nbsp;&nbsp;Máy được thiết kế và chế tạo trên cơ chế làm việc kết hợp Nhiệt + Rung +Từ vào một máy do đó đã giúp ta không phải đầu tư một số tiền lớn mà vẫn đáp ứng được yêu cầu của việc điều trị đặt ra .</p><p class="ql-align-justify">-&nbsp;&nbsp;&nbsp;&nbsp;&nbsp;Máy được thiết kế và chế tạo với nhiều dạng tấm bản cực: Đây là thiết kế ưu việt nhất mà các thế hệ máy khác không có, các bản cực khác nhau sẽ cho phép điều trị tại những vùng khó nhất trên cơ thể bệnh nhân.</p><p>- Công nghệ cải tiến với chức năng TURBO sẽ giúp việc điều trị trở lên hiệu quả rất nhiều lần so với công nghệ thông thường</p> | <p class="ql-align-justify">-&nbsp;&nbsp;&nbsp;&nbsp;&nbsp;&nbsp;Máy chính&nbsp;&nbsp;&nbsp;&nbsp;&nbsp;&nbsp;&nbsp;&nbsp;&nbsp;&nbsp;&nbsp;&nbsp;&nbsp;&nbsp;&nbsp;&nbsp;&nbsp;&nbsp;&nbsp;&nbsp;&nbsp;&nbsp;&nbsp;&nbsp;&nbsp;&nbsp;&nbsp;&nbsp;&nbsp;&nbsp;&nbsp;&nbsp;&nbsp;&nbsp;&nbsp;&nbsp;01chiếc </p><p class="ql-align-justify">-&nbsp;&nbsp;&nbsp;&nbsp;&nbsp;&nbsp;Bản cực&nbsp;&nbsp;&nbsp;&nbsp;&nbsp;&nbsp;&nbsp;&nbsp;&nbsp;&nbsp;&nbsp;&nbsp;&nbsp;&nbsp;&nbsp;&nbsp;&nbsp;&nbsp;&nbsp;&nbsp;&nbsp;&nbsp;&nbsp;&nbsp;&nbsp;&nbsp;&nbsp;&nbsp;&nbsp;&nbsp;&nbsp;&nbsp;&nbsp;&nbsp;&nbsp;&nbsp;&nbsp;&nbsp;&nbsp;&nbsp; 02 chiếc (MHR-2f )</p><p class="ql-align-justify">-&nbsp;&nbsp;&nbsp;&nbsp;&nbsp;&nbsp;Vỏ bọc bản cực &nbsp;&nbsp;&nbsp;&nbsp;&nbsp;&nbsp;&nbsp;&nbsp;&nbsp;&nbsp;&nbsp;&nbsp;&nbsp;&nbsp;&nbsp;&nbsp;&nbsp;&nbsp;&nbsp;&nbsp;&nbsp;&nbsp;&nbsp;&nbsp;&nbsp;&nbsp;&nbsp;&nbsp;02 chiếc (MHR-2f )</p><p class="ql-align-justify">-&nbsp;&nbsp;&nbsp;&nbsp;&nbsp;&nbsp;Bộ dây nguồn &nbsp;&nbsp;&nbsp;&nbsp;&nbsp;&nbsp;&nbsp;&nbsp;&nbsp;&nbsp;&nbsp;&nbsp;&nbsp;&nbsp;&nbsp;&nbsp;&nbsp;&nbsp;&nbsp;&nbsp;&nbsp;&nbsp;&nbsp;&nbsp;&nbsp;&nbsp;&nbsp;&nbsp;&nbsp;&nbsp;&nbsp;01 chiếc</p><p class="ql-align-justify">-&nbsp;&nbsp;&nbsp;&nbsp;&nbsp;&nbsp;Tài liệu hướng dẫn sử dụng&nbsp;&nbsp;&nbsp;&nbsp;&nbsp;&nbsp;&nbsp;&nbsp;&nbsp;&nbsp;&nbsp;01 chiếc</p><p><br></p> | <p>thông tin liên hệ:</p><p>0906 639 988</p> | <p>-&nbsp;&nbsp;&nbsp;&nbsp;Tiêu chuẩn an toàn điện : Class I Type B</p><p>-&nbsp;&nbsp;&nbsp;&nbsp;Nguồn điện : 220/110 VAC, 50/60 Hz</p><p>-&nbsp;&nbsp;&nbsp;&nbsp;Công suất tiêu thụ : 100VA</p><p>-&nbsp;&nbsp;&nbsp;&nbsp;Số kênh trị liệu : 2 kênh</p><p>-&nbsp;&nbsp;&nbsp;&nbsp;Nhiệt độ bề mặt điện cực : 55<sup>o</sup>C</p><p>-&nbsp;&nbsp;&nbsp;&nbsp;Hiển thị nhiệt độ : Thấp – Trung bình – Cao &nbsp;</p><p>-&nbsp;&nbsp;&nbsp;&nbsp;Thời gian điều trị : 1 – 30 phút ( theo từng phút )</p><p>-&nbsp;&nbsp;&nbsp;&nbsp;Chế độ phát sóng và nhiệt: Liên tục và Xung chế độ Tubor</p><p>(Gia tốc dao động tối đa: 9,8m/s2 )</p><p>-&nbsp;&nbsp;&nbsp;&nbsp;Kích thước : 470 x 490 x 1.100 (mm)</p><p>-&nbsp;&nbsp;&nbsp;&nbsp;Trọng lượng : 21 Kg</p><p><br></p> |  | theo tiêu chuẩn của công ty | theo tiêu chuẩn của công ty | theo tiêu chuẩn của công ty | theo tiêu chuẩn của công ty | Công ty TNHH Thiết bị và công nghệ y tế Việt Nam | 2020-12-23 | Công ty TNHH Thiết bị và công nghệ y tế Việt Nam | 2021-06-22
6702 | 10. Thiết bị thăm dò chức năng | Máy đo huyết áp | Máy đo huyết áp | Huyết áp kế cho trẻ em | DS44-9 | Welch Allyn de Mexico S. de R.L. de C.V | Mexico | Welch Allyn, Inc. | Mỹ |  | CÔNG TY TNHH IDS MEDICAL SYSTEMS VIỆT NAM |  | Nhóm 4 |  |  | 3100000 | t | Cái | true | 2021-06-22 | 2022-12-31 | <p>Hàng mới 100%</p> | <p class="ql-align-justify"> -&nbsp;&nbsp;&nbsp;&nbsp;&nbsp;Huyết áp kế: 01 bộ</p><p class="ql-align-justify"> -&nbsp;&nbsp;&nbsp;&nbsp;&nbsp;Băng đo huyết áp cho trẻ em: 01 chiếc</p><p> </p> |  | <p>Theo TSKT đính kèm</p> | [5 empty] | CÔNG TY TNHH IDS MEDICAL SYSTEMS VIỆT NAM | 2020-11-27 | CÔNG TY TNHH IDS MEDICAL SYSTEMS VIỆT NAM | 2021-06-22
6703 | 12. Thiết bị phục hồi chức năng - Vật lý trị liệu | Thiết bị phục hồi chức năng | Thiết bị tập phục hồi chức năng | Giường xiên quay tập đứng bệnh nhân trẻ em | PN36N | Công Ty TNHH Sản Xuất Thương Mại Phana | Việt Nam | Công Ty TNHH Sản Xuất Thương Mại Phana | Việt Nam |  | CÔNG TY TNHH ĐẦU TƯ SẢN XUẤT THƯƠNG MẠI VÀ DỊCH VỤ HẢI DƯƠNG |  | Nhóm null |  |  | 40000000 | f | Chiếc | false | 2020-12-04 | 2021-12-04 | <p><span style="color: black;">Chức năng: Phục hồi chức năng</span></p><p><span style="color: black;">Khung sắt sơn tĩnh điện, nệm bọc simily, có 4 bánh xe có khoá.</span></p><p><span style="color: black;">Kích thước: 135 x 65 x 95 cm (+/- sai số 5%), quay 0 - 90 độ</span></p><p><span style="color: black;">Gồm bộ đai để cột cố định các khớp bị co rút </span></p><p><span style="color: black;">Tập đứng cho trẻ bị co rút các khớp.</span></p> | <p><span style="color: black;">Chức năng: Phục hồi chức năng</span></p><p><span style="color: black;">Khung sắt sơn tĩnh điện, nệm bọc simily, có 4 bánh xe có khoá.</span></p><p><span style="color: black;">Kích thước: 135 x 65 x 95 cm (+/- sai số 5%), quay 0 - 90 độ</span></p><p><span style="color: black;">Gồm bộ đai để cột cố định các khớp bị co rút </span></p><p><span style="color: black;">Tập đứng cho trẻ bị co rút các khớp.</span></p> |  | <p><span style="color: black;">Chức năng: Phục hồi chức năng</span></p><p><span style="color: black;">Khung sắt sơn tĩnh điện, nệm bọc simily, có 4 bánh xe có khoá.</span></p><p><span style="color: black;">Kích thước: 135 x 65 x 95 cm (+/- sai số 5%), quay 0 - 90 độ</span></p><p><span style="color: black;">Gồm bộ đai để cột cố định các khớp bị co rút </span></p><p><span style="color: black;">Tập đứng cho trẻ bị co rút các khớp.</span></p> | [5 empty] | CÔNG TY TNHH ĐẦU TƯ SẢN XUẤT THƯƠNG MẠI VÀ DỊCH VỤ HẢI DƯƠNG | 2020-12-04 | CÔNG TY TNHH ĐẦU TƯ SẢN XUẤT THƯƠNG MẠI VÀ DỊCH VỤ HẢI DƯƠNG | 2020-12-04
6704 | 6. Thiết bị chuyên khoa RHM-THM-Mắt | Thiết bị chuyên Tai Mũi Họng | Máy trợ thính | Máy trợ thính nằm sâu trong ống tai 20 kênh công suất trung bình nặng | JamHD 9-IIC | Hansaton Akustik GmbH | Đức | Hansaton Akustik GmbH | Đức | ["2020"] | Công ty TNHH máy trợ thính và thiết bị y tế Thiên Đức | Đức | Nhóm 3 |  |  | 70300000 | t | Cái | true | 2020-12-21 | 2021-09-20 | <p><span style="background-color: rgb(239, 239, 239); color: rgb(0, 0, 0);">Máy trợ thính dành cho người nghe kém mức độ từ trung bình đến trung bình nặng.</span></p> | <p>Máy chính: 1 cái</p><p>Hộp đựng máy: 1 cái</p> |  | <p>- Máy trợ thính kỹ thuật số; Số Kênh 20; Công suất: 50/115;</p><p>- Hiệu chỉnh máy theo thính lực đồ; Micro định hướng âm thanh; Giảm tiếng gió</p><p>- Giảm tiếng ồn nền; Ngắt tiếng rú (Feedback);</p><p>-Có 7 chương trình nghe tự động.</p><p>- Chất lượng âm thanh trung thực, rõ nét.</p> |  |  |  |  | Thời gian bảo hành: 36 tháng | Công ty TNHH máy trợ thính và thiết bị y tế Thiên Đức | 2020-12-21 | Công ty TNHH máy trợ thính và thiết bị y tế Thiên Đức | 2020-12-21
6705 | 1. Thiết bị chẩn đoán hình ảnh | Thiết bị phụ trợ chẩn đoán hình ảnh | Hệ thống kết nối chẩn đoán hình ảnh | MÁY CHẨN ĐOÁN CẮN KHỚP ĐIỆN TOÁN T-scan | Tekscan | Medica Corporation, Mỹ | Mỹ | Medica Corporation, Mỹ | Mỹ |  | CÔNG TY CỔ PHẦN 24 SEVEN HEALTH CARE VIỆT NAM | Mỹ | Nhóm null |  |  | 531530000 | t | Bộ | false | 2020-12-10 | 2029-12-31 | <p>·&nbsp;&nbsp;&nbsp;&nbsp;&nbsp;Giúp tư vấn khách hàng hiệu quả hơn, đặc biệt khách hàng có nhu cầu Implant, phục hình.</p><p>·&nbsp;&nbsp;&nbsp;&nbsp;&nbsp;Gia tăng tính chính xác khi hoàn tất điều trị.</p><p>·&nbsp;&nbsp;&nbsp;&nbsp;&nbsp;Giảm thời gián và số lần hẹn.</p><p>·&nbsp;&nbsp;&nbsp;&nbsp;&nbsp;Giảm sai sót khi mài chỉnh khớp cắn.</p><p>·&nbsp;&nbsp;&nbsp;&nbsp;&nbsp;Giảm khó chịu cho khách hàng.</p><p>Gia Tăng độ chính xác tuyệt đối trong thực hành klaam sàng.</p><ul><li>Máy phân tích khớp cắn Tekscan có giá 23.000 USD (giá đã bao gồm phần mềm Sofware sử dụng trên máy tính)</li></ul> | <p>MÁY CHẨN ĐOÁN CẮN KHỚP ĐIỆN TOÁN Model: T-scan</p><p>Hãng sản xuất: Tekscan, Inc</p><p>Xuất xứ: Mỹ</p><p>Bao gồm:</p><p>- 01 Tay cầm (đã bao gồm USB)</p><p>- 02 Cảm biến hỗ trợ kích thước nhỏ</p><p>- 02 Cảm biến hỗ trợ kích thước lớn</p><p>- 10 Cảm biến kích thước nhỏ</p><p>- 10 Cảm biến kích thước lớn</p><p>- 01 Phần mềm theo máy</p><p>- 01 Máy tính xách tay&nbsp;</p> |  | <p>Tính năng kỹ thuật: - Hệ thống phân tích khớp cắn kỹ thuật số sử dụng cảm biến, kết hợp với phần mềm điều khiển hiển thị được mức độ và thời gian của lực cắn trên răng và sự ổn định của dấu cắn của mỗi bệnh nhân. - Được sử dụng để xác định sự mất cân bằng khớp cắn:</p><ul><li>Phục hình bị rạn nứt.</li><li>Túi nha chu.</li><li>Răng nhạy cảm.</li><li>Các vết rạn nứt.</li><li>Răng giả không đúng.</li><li>Các vấn đề về TMD và nhức đầu.</li></ul><p>- Tốc độ quét có thể lên đến ≥500 Hz</p><p>- Có thể nắm bắt ≥ 685.000 điểm tiếp xúc mỗi giây, tạo ra độ phân giải cao, thể hiện chính xác khớp cắn của bệnh nhân.</p><ul><li>Cảm biến (Sensor):</li></ul><p>- Được thiết kế để cung cấp cho các Bác sĩ với độ phân giải cao và độ chính xác đáng tin cậy. - Độ nhạy cao trên bên mặt cảm biến để phân tích chính xác</p><p>- Cảm biến tái sử dụng trên một bệnh nhân, có thể được khử trùng lạnh giữa các lần khám.</p><p>- Có kích thước lớn và kích thước nhỏ. Dễ dàng chèn vào bộ phận hỗ trợ cảm biến của tay cầm.&nbsp;&nbsp;</p> | [5 empty] | CÔNG TY CỔ PHẦN 24 SEVEN HEALTH CARE VIỆT NAM | 2020-12-10 | CÔNG TY CỔ PHẦN 24 SEVEN HEALTH CARE VIỆT NAM | 2021-02-22
6706 | 4. Thiết bị phòng mổ | Bàn mổ | Bàn mổ đa năng | Bàn mổ điện thủy lực | C200 | Mediland Enterprise Corporation Linkou Factory | Đài Loan | Mediland Enterprise Corporation Linkou Factory | Đài Loan | ["2020"] | Công ty TNHH i-Biomed Việt Nam | Đài Loan | Nhóm 3 |  |  | 800000000 | f | Bộ | true | 2021-06-15 | 2022-06-15 | <p>-&nbsp;&nbsp;&nbsp;&nbsp;&nbsp;&nbsp;&nbsp;&nbsp;&nbsp;Năm sản xuất: Từ năm 2020 trở về nay</p><p>-&nbsp;&nbsp;&nbsp;&nbsp;&nbsp;&nbsp;&nbsp;&nbsp;&nbsp;Chất lượng thiết bị: Mới 100%</p><p>-&nbsp;&nbsp;&nbsp;&nbsp;&nbsp;&nbsp;&nbsp;&nbsp;&nbsp;Đạt tiêu chuẩn chất lượng: ISO 13485:2016, EC</p> | <p class="ql-align-justify"> -&nbsp;&nbsp;&nbsp;&nbsp;&nbsp;&nbsp;&nbsp;Khung bàn mổ: 01 bộ</p><p class="ql-align-justify"> -&nbsp;&nbsp;&nbsp;&nbsp;&nbsp;&nbsp;&nbsp;Tấm đỡ tay: 02 cái</p><p class="ql-align-justify"> -&nbsp;&nbsp;&nbsp;&nbsp;&nbsp;&nbsp;&nbsp;Khung màn chắn gây mê: 01 cái&nbsp;&nbsp;&nbsp;&nbsp;&nbsp;&nbsp;&nbsp;&nbsp;&nbsp;&nbsp;&nbsp;&nbsp;&nbsp;&nbsp;&nbsp;&nbsp;</p><p class="ql-align-justify"> -&nbsp;&nbsp;&nbsp;&nbsp;&nbsp;&nbsp;&nbsp;Tấm đỡ đầu: 01 cái</p><p class="ql-align-justify"> -&nbsp;&nbsp;&nbsp;&nbsp;&nbsp;&nbsp;&nbsp;Tấm đỡ lưng: 01 cái</p><p class="ql-align-justify"> -&nbsp;&nbsp;&nbsp;&nbsp;&nbsp;&nbsp;&nbsp;Tấm đỡ chân: 02 cái</p><p class="ql-align-justify"> -&nbsp;&nbsp;&nbsp;&nbsp;&nbsp;&nbsp;&nbsp;Bộ điều khiển: 01 cái</p><p class="ql-align-justify"> -&nbsp;&nbsp;&nbsp;&nbsp;&nbsp;&nbsp;&nbsp;Đệm: 01 bộ</p><p class="ql-align-justify"> -&nbsp;&nbsp;&nbsp;&nbsp;&nbsp;&nbsp;&nbsp;Tài liệu hướng dẫn sử dụng: 01 bộ</p><p> </p> |  | <p class="ql-align-justify"> -&nbsp;&nbsp;&nbsp;&nbsp;&nbsp;&nbsp;&nbsp;Kích thước chiều dài bàn mổ: 207 cm</p><p class="ql-align-justify"> -&nbsp;&nbsp;&nbsp;&nbsp;&nbsp;&nbsp;&nbsp;Kích thước chiều rộng bàn mổ (không có tay vịn): 52 cm</p><p class="ql-align-justify"> -&nbsp;&nbsp;&nbsp;&nbsp;&nbsp;&nbsp;&nbsp;Chiều cao (không có đệm): 68 - 112 cm</p><p class="ql-align-justify"> -&nbsp;&nbsp;&nbsp;&nbsp;&nbsp;&nbsp;&nbsp;Độ dốc xuôi/ dốc ngược:&nbsp;30<sup>o</sup> /30<sup>o</sup></p><p class="ql-align-justify"> -&nbsp;&nbsp;&nbsp;&nbsp;&nbsp;&nbsp;&nbsp;Độ nghiêng bên phải/bên trái:&nbsp;20<sup>o</sup> /20<sup>o</sup></p><p class="ql-align-justify"> -&nbsp;&nbsp;&nbsp;&nbsp;&nbsp;&nbsp;&nbsp;Góc quay phần đầu (lên/xuống): 60<sup>o</sup> /90<sup>o</sup></p><p class="ql-align-justify"> -&nbsp;&nbsp;&nbsp;&nbsp;&nbsp;&nbsp;&nbsp;Góc quay phần lưng (lên/xuống): 80<sup>o</sup> /50<sup>o</sup></p><p class="ql-align-justify"> -&nbsp;&nbsp;&nbsp;&nbsp;&nbsp;&nbsp;&nbsp;Góc quay phần chân (lên/xuống): 20<sup>o</sup> /90<sup>o</sup></p><p class="ql-align-justify"> -&nbsp;&nbsp;&nbsp;&nbsp;&nbsp;&nbsp;&nbsp;Góc mở 02 chân: 0<sup>o</sup> /180<sup>o</sup></p><p class="ql-align-justify"> -&nbsp;&nbsp;&nbsp;&nbsp;&nbsp;&nbsp;&nbsp;Bộ nâng thận có thể nâng – hạ trong khoảng: 0 – 12 cm</p><p class="ql-align-justify"> -&nbsp;&nbsp;&nbsp;&nbsp;&nbsp;&nbsp;&nbsp;Tải trọng tối đa&nbsp;: 227 kg</p><p class="ql-align-justify"> -&nbsp;&nbsp;&nbsp;&nbsp;&nbsp;&nbsp;&nbsp;Nguồn cấp: AC220 ± 10% hoặc 110V ± 10%, 50/60 Hz</p><p class="ql-align-justify"> -&nbsp;&nbsp;&nbsp;&nbsp;&nbsp;&nbsp;&nbsp;Công suất tiêu thụ: 400W</p><p> </p> | [5 empty] | Công ty TNHH i-Biomed Việt Nam | 2021-06-15 | Công ty TNHH i-Biomed Việt Nam | 2021-06-15
6707 | 8. Thiết bị kiểm soát nhiễm khuẩn | Tủ sấy dụng cụ | Tủ sấy dụng cụ | Tủ sấy tiệt trùng NIHOPHAWA-OS320 | NIHOPHAWA-OS320 | Công Ty TNHH Thương Mại Và Công Nghệ Hồng Phát | Việt Nam | Công Ty TNHH Thương Mại Và Công Nghệ Hồng Phát | Việt Nam | ["2020"] | Công ty TNHH Thương mại và Công nghệ Hồng Phát |  | Nhóm null |  |  | 365000000 | t | Chiếc | true | 2020-11-04 | 2021-11-04 | <ul><li>Điều khiển nhiệt độ và thời gian bằng bộ vi xử lý tích hợp phần mềm điều khiển cài</li></ul><p>&nbsp;&nbsp;&nbsp;&nbsp;đặt sẵn thuật toán điều khiển nhiệt độ P.I.D với độ chính xác cao</p><ul><li>Giao diện với người sử dụng thông qua bảng điều khiển cảm ứng số chống nước và</li></ul><p>&nbsp;&nbsp;&nbsp;&nbsp;màn hình hiển thị đèn LED số</p><ul><li>Khả năng cách nhiệt: Bao gồm buồng gia nhiệt, lớp cách nhiệt và khung ngoài</li><li>Có khả năng giữ nhiệt độ cửa thấp ngay cả khi buồng đạt nhiệt độ tối đa.</li><li>Kiểm soát nhiệt độ hoàn toàn tự động từ khi bắt đầu đến khi kết thúc.</li><li>Bảo vệ an toàn tối ưu cho mẫu, người sử dụng và môi trường</li><li>Có thông gió làm mát gioăng cửa</li><li>Có khả năng lưu trữ các thông số cài đặt.</li></ul> | <ul> <li>Máy chính và các thiết bị đã được cài đặt sẵn trong máy chính: 1 máy</li> <li>Phụ kiện tiêu chuẩn:</li> </ul> <ul> <li>Khay đựng vật sấy, bằng Inox SUS304: 01 cái</li> <li>Dây cáp nguồn: 01 cái</li> <li>Dây nối đất: 02 m</li> <li>Hướng dẫn sử dụng và bảo quản: 1 quyển</li> <li>Quy trình vận hành: 01 tờ (dán trên máy)</li> </ul> | [7 empty] | Công ty TNHH Thương mại và Công nghệ Hồng Phát | 2020-11-04 | Công ty TNHH Thương mại và Công nghệ Hồng Phát | 2020-12-02
6708 | 2. Thiết bị hồi sức cấp cứu | Máy theo dõi bệnh nhân | Máy theo dõi bệnh nhân 6 thông số | Monitor theo dõi bệnh nhân 6 thông số | VP-1000 | Votem Co., Ltd | Hàn Quốc | Votem Co., Ltd | Hàn Quốc | ["2021"] | Công ty Cổ phần Thương mại và Dịch vụ Hồng Hưng | Hàn Quốc | Nhóm 6 |  |  | 135000000 | t | Cái | true | 2021-02-03 | 2021-08-31 | <p class="ql-align-justify">·&nbsp;&nbsp;&nbsp;&nbsp;&nbsp;&nbsp;&nbsp;Màn hình 10.4” Độ phân giải cao [800x600] với tối đa 10 dạng sóng</p><p class="ql-align-justify">·&nbsp;&nbsp;&nbsp;&nbsp;&nbsp;&nbsp;&nbsp;Cấu hình tiêu chuẩn: ECG, SpO2, NIBP, IBP, Resp, nhiệt độ</p><p>Hiển thị 6 dạng màn hình</p><p class="ql-align-justify">·&nbsp;&nbsp;&nbsp;&nbsp;&nbsp;&nbsp;&nbsp;&nbsp;Lưu trữ dữ liệu dạng hình ảnh và dạng bảng trong thời gian 7 ngày</p><p class="ql-align-justify">·&nbsp;&nbsp;&nbsp;&nbsp;&nbsp;&nbsp;&nbsp;Kết nối mạng LAN có dây và không dây</p> | <p class="ql-align-justify">-&nbsp;&nbsp;&nbsp;&nbsp;&nbsp;&nbsp;&nbsp;&nbsp;Máy chính : 01 cái</p><p class="ql-align-justify">-&nbsp;&nbsp;&nbsp;&nbsp;&nbsp;&nbsp;&nbsp;&nbsp;Bao đo huyết áp người lớn : 01 cái</p><p class="ql-align-justify">-&nbsp;&nbsp;&nbsp;&nbsp;&nbsp;&nbsp;&nbsp;&nbsp;Ống dẫn khí để đo huyết áp : 01 cái</p><p class="ql-align-justify">-&nbsp;&nbsp;&nbsp;&nbsp;&nbsp;&nbsp;&nbsp;&nbsp;Pin kèm theo máy : 01 cái</p><p class="ql-align-justify">-&nbsp;&nbsp;&nbsp;&nbsp;&nbsp;&nbsp;&nbsp;&nbsp;Đầu đo nhiệt độ : 01 Cái </p><p class="ql-align-justify">-&nbsp;&nbsp;&nbsp;&nbsp;&nbsp;&nbsp;&nbsp;&nbsp;Cáp nguồn : 01 cái</p><p class="ql-align-justify">-&nbsp;&nbsp;&nbsp;&nbsp;&nbsp;&nbsp;&nbsp;&nbsp;Điện cực điện tim : 05 cái</p><p class="ql-align-justify">-&nbsp;&nbsp;&nbsp;&nbsp;&nbsp;&nbsp;&nbsp;&nbsp;Đầu đo SPO2 người lớn : 01 cái</p><p class="ql-align-justify">-&nbsp;&nbsp;&nbsp;&nbsp;&nbsp;&nbsp;&nbsp;&nbsp;Cáp điện tim : 01 Cái</p><p class="ql-align-justify">-&nbsp;&nbsp;&nbsp;&nbsp;&nbsp;&nbsp;&nbsp;&nbsp;Bộ đo huyết áp xâm lấn IBP: 01 bộ</p><p class="ql-align-justify">-&nbsp;&nbsp;&nbsp;&nbsp;&nbsp;&nbsp;&nbsp;&nbsp;Tài liệu hướng dẫn sử dụng tiếng Anh : 01 Cuốn</p><p class="ql-align-justify">-&nbsp;&nbsp;&nbsp;&nbsp;&nbsp;&nbsp;&nbsp;&nbsp;Tài liệu hướng dẫn sử dụng tiếng Việt : 01 Cuốn</p><p><br></p> |  | <p><strong>ECG</strong></p><p>·&nbsp;&nbsp;&nbsp;&nbsp;&nbsp;&nbsp;&nbsp;Cáp điện tim: cáp 5 điện cực</p><p>·&nbsp;&nbsp;&nbsp;&nbsp;&nbsp;&nbsp;&nbsp;Số kênh : 3 kênh: 3 đạo trình/ 7 đạo trình (hiển thị đầy đủ) </p><p>·&nbsp;&nbsp;&nbsp;&nbsp;&nbsp;&nbsp;&nbsp;Phạm vi đo HR: 0~300 bpm (± 2 bpm)</p><p>·&nbsp;&nbsp;&nbsp;&nbsp;&nbsp;&nbsp;&nbsp;Tốc độ quét: 6.25, 12.5, 25, 50 mm/Giây</p><p>·&nbsp;&nbsp;&nbsp;&nbsp;&nbsp;&nbsp;&nbsp;Nhịp tim:&nbsp;Nhịp tim/ dò tìm chứng loạn nhịp tim</p><p> Phân tích ST: dải đo: -9.9mm ~+ 9.9mm, độ phân giải: 0.1mm </p><p>&nbsp;</p><p><strong>SpO2</strong></p><p>·&nbsp;&nbsp;&nbsp;&nbsp;&nbsp;&nbsp;&nbsp;Dải đo: 0~100%</p><p>·&nbsp;&nbsp;&nbsp;&nbsp;&nbsp;&nbsp;&nbsp;Độ chính xác: 100~70% ± 2%; 69~50% ± 3%; 49 ~ 0% không chỉ rõ</p><p>·&nbsp;&nbsp;&nbsp;&nbsp;&nbsp;&nbsp;&nbsp;Dải xung: 0 ~ 300 bpm</p><p>·&nbsp;&nbsp;&nbsp;&nbsp;&nbsp;&nbsp;&nbsp;Độ chính xác: 0 ~ 240 bpm ± 2bpm; 241 ~ 300 bpm ± 3 bpm</p><p>·&nbsp;&nbsp;&nbsp;&nbsp;&nbsp;&nbsp;&nbsp;Thời gian thiết lập: thời gian sóng hiển thị: Tối đa 2 giây, Tỷ lệ phần trăm SpO2 hiển thị: tối đa 10 giây</p><p>·&nbsp;&nbsp;&nbsp;&nbsp;&nbsp;&nbsp;&nbsp;Tốc độ quét: 6.25, 12.5, 25, 50 mm/Giây</p><p><strong>&nbsp;</strong></p><p><strong>Nhịp thở</strong></p><p>·&nbsp;&nbsp;&nbsp;&nbsp;&nbsp;&nbsp;&nbsp;Dải đo: 0-200 bpmn (±2% hoặc ±2bpm)</p><p>·&nbsp;&nbsp;&nbsp;&nbsp;&nbsp;&nbsp;&nbsp;Ngừng thở:&nbsp;Tắt, 10~40 giây</p><p>·&nbsp;&nbsp;&nbsp;&nbsp;&nbsp;&nbsp;&nbsp;Dạng sóng: 0.25, 0.5, 1, 2, 3, 4, Tự động ohm hiển thị</p><p>&nbsp;</p><p><strong>NIBP</strong></p><p>·&nbsp;&nbsp;&nbsp;&nbsp;&nbsp;&nbsp;&nbsp;Kỹ thuật: oscillometric</p><p>·&nbsp;&nbsp;&nbsp;&nbsp;&nbsp;&nbsp;&nbsp;Phạm vi đo lường: 0 ~ 300 mmHg</p><p>·&nbsp;&nbsp;&nbsp;&nbsp;&nbsp;&nbsp;&nbsp;Thời gian đo NIBP: 5 ~ 15 phút</p><p>·&nbsp;&nbsp;&nbsp;&nbsp;&nbsp;&nbsp;&nbsp;Chỉ số huyết áp trong tĩnh mạch: 50 ~ 200 mmHg</p><p>&nbsp;</p><p><strong>TEMP</strong></p><p>·&nbsp;&nbsp;&nbsp;&nbsp;&nbsp;&nbsp;&nbsp;Phạm vi đo: 0 ~ 50.0<sup>0</sup>C</p><p>·&nbsp;&nbsp;&nbsp;&nbsp;&nbsp;&nbsp;&nbsp;Độ chính xác: 25.0 ~ 50.0<sup>0</sup>C ± 0.1<sup>0</sup>C; 0 ~ 24.9<sup>0</sup>C ± 0.2<sup>0</sup>C</p><p>&nbsp;</p><p><strong>IBP </strong></p><p>·&nbsp;&nbsp;&nbsp;&nbsp;&nbsp;&nbsp;&nbsp;Phạm vi đo: -50 ~ 350 mmHg</p><p>·&nbsp;&nbsp;&nbsp;&nbsp;&nbsp;&nbsp;&nbsp;Độ chính xác: ± 1%</p> | [5 empty] | Công ty Cổ phần Thương mại và Dịch vụ Hồng Hưng | 2021-02-03 | Công ty Cổ phần Thương mại và Dịch vụ Hồng Hưng | 2021-06-28
6709 | 12. Thiết bị phục hồi chức năng - Vật lý trị liệu | Thiết bị phục hồi chức năng | Thiết bị tập phục hồi chức năng | Máy chạy bộ trẻ em | S23NA02 | Công Ty TNHH Việt Pháp | Việt Nam | Công Ty TNHH Việt Pháp | Việt Nam |  | CÔNG TY TNHH ĐẦU TƯ SẢN XUẤT THƯƠNG MẠI VÀ DỊCH VỤ HẢI DƯƠNG |  | Nhóm null |  |  | 3500000 | f | Chiếc | false | 2020-12-04 | 2021-12-04 | <p>Tăng cường và phát triển thể chất cho trẻ, dùng cho các bé lứa tuổi mầm non mẫu giáo từ 3-6 tuổi.</p><p>Chất liệu:&nbsp;Sắt kẽm, sơn tĩnh điện</p><p>Kích thước:&nbsp;(DxRxC): 82x63x98cm</p> | <p>Tăng cường và phát triển thể chất cho trẻ, dùng cho các bé lứa tuổi mầm non mẫu giáo từ 3-6 tuổi.</p><p>Chất liệu:&nbsp;Sắt kẽm, sơn tĩnh điện</p><p>Kích thước:&nbsp;(DxRxC): 82x63x98cm</p> |  | <p>Tăng cường và phát triển thể chất cho trẻ, dùng cho các bé lứa tuổi mầm non mẫu giáo từ 3-6 tuổi.</p><p>Chất liệu:&nbsp;Sắt kẽm, sơn tĩnh điện</p><p>Kích thước:&nbsp;(DxRxC): 82x63x98cm</p> | [5 empty] | CÔNG TY TNHH ĐẦU TƯ SẢN XUẤT THƯƠNG MẠI VÀ DỊCH VỤ HẢI DƯƠNG | 2020-12-04 | CÔNG TY TNHH ĐẦU TƯ SẢN XUẤT THƯƠNG MẠI VÀ DỊCH VỤ HẢI DƯƠNG | 2020-12-04
6710 | 8. Thiết bị kiểm soát nhiễm khuẩn | Máy hấp tiệt trùng | Máy hấp tiệt trùng | Nồi hấp tiệt trùng 75 lít - AS75D | NIHOPHAWA-AS75D | Công Ty TNHH Thương Mại Và Công Nghệ Hồng Phát | Việt Nam | Công Ty TNHH Thương Mại Và Công Nghệ Hồng Phát | Việt Nam | ["2020"] | Công ty TNHH Thương mại và Công nghệ Hồng Phát | Việt Nam | Nhóm 5 |  |  | 335000000 | t | Chiếc | true | 2020-10-27 | 2021-10-27 | <ul><li>Thiết bị tiệt trùng bằng hơi nước bão hòa ở nhiệt độ cao để tiệt trùng các dụng cụ y tế ở dạng đóng gói và không đóng gói, tiệt trùng đồ vải, dụng cụ phẫu thuật, kim loại, dụng cụ xét nghiệm, làm ấm và phân dã môi trường nuôi cấy, sử dụng trong bệnh viện, phòng khám, viện nghiên cứu, phòng thí nghiệm,…</li><li>Có các chương trình tiệt trùng được cài đặt sẵn các thông số phù hợp với các vật liệu khác nhau để thuận tiện cho người sử dụng lựa chọn.</li><li>Thiết bị có chương trình cho người sử dụng tự chọn các thông số nhiệt độ, thời gian tiệt trùng theo ý muốn.</li><li>Bộ điều khiển vi xử lý với phần mềm cài đặt sẵn có độ chính xác cao, các thông số hiển thị và giao diện với người dùng bằng màn hình cảm ứng LCD-TFT.</li><li>Áp suất hấp được chỉ thị trên đồng hồ áp suất có giải đo từ: -1kgf/cm<sup>2</sup> đến 5 kgf/cm<sup>2</sup></li><li>Dải áp suất hấp tiệt trùng: 0 kgf/cm<sup>2</sup> đến 2,3 kgf/cm<sup>2</sup></li><li>Thiết bị hoạt động bằng điện.</li><li>Nguồn điện: 220 VAC ±10%/50 Hz</li><li>Công suất lớn nhất: 4.000 W</li><li>Công suất sinh hơi: 6,0 kg/giờ</li></ul> | <ul> <li>Máy chính: 1 bộ</li> </ul> <ul> <li>Máy hút chân không tích hợp: 01 Bộ</li> <li>Bộ trao đổi nhiệt tích hợp: 01 Bộ</li> </ul> <ul> <li>Phụ kiện tiêu chuẩn khác</li> </ul> <ul> <li>Rọ đựng vật hấp, bằng inox SUS304 có quai xách: 02 cái</li> <li>Dây cáp nguồn: 01 cái</li> <li>Dây nối đất: 02 m</li> <li>Chai đựng nước thải dung tích 3 lít: 01 Cái <strong>(Lựa chọn thêm)</strong> trong trường hợp nơi lắp đặt không lắp đặt được đường xả thải.</li> <li>Hướng dẫn sử dụng và bảo quản: 1 quyển</li> <li>Quy trình vận hành: 01 tờ (dán trên máy)</li> </ul> | [7 empty] | Công ty TNHH Thương mại và Công nghệ Hồng Phát | 2020-10-27 | Công ty TNHH Thương mại và Công nghệ Hồng Phát | 2020-12-02
6711 | 2. Thiết bị hồi sức cấp cứu | Máy theo dõi bệnh nhân | Máy theo dõi bệnh nhân 5 thông số | Monitor theo dõi bệnh nhân 5 thông số | VP-1000 | Votem Co., Ltd | Hàn Quốc | Votem Co., Ltd | Hàn Quốc | ["2021"] | Công ty Cổ phần Thương mại và Dịch vụ Hồng Hưng | Hàn Quốc | Nhóm 6 |  |  | 120000000 | t | Cái | true | 2021-02-03 | 2021-08-31 | <p class="ql-align-justify">·&nbsp;&nbsp;&nbsp;&nbsp;&nbsp;&nbsp;&nbsp;Màn hình 10.4” Độ phân giải cao [800x600] với tối đa 10 dạng sóng</p><p class="ql-align-justify">·&nbsp;&nbsp;&nbsp;&nbsp;&nbsp;&nbsp;&nbsp;Cấu hình tiêu chuẩn: ECG, SpO2, NIBP, Resp, nhiệt độ</p><p class="ql-align-justify">·&nbsp;&nbsp;&nbsp;&nbsp;&nbsp;&nbsp;&nbsp;Hiển thị 6 dạng màn hình</p><p class="ql-align-justify">·&nbsp;&nbsp;&nbsp;&nbsp;&nbsp;&nbsp;&nbsp;&nbsp;Lưu trữ dữ liệu dạng hình ảnh và dạng bảng trong thời gian 7 ngày</p> | <p class="ql-align-justify">-&nbsp;&nbsp;&nbsp;&nbsp;&nbsp;&nbsp;&nbsp;&nbsp;Máy chính : 01 Cái</p><p class="ql-align-justify">-&nbsp;&nbsp;&nbsp;&nbsp;&nbsp;&nbsp;&nbsp;&nbsp;Bao đo huyết áp người lớn : 01 Cái</p><p class="ql-align-justify">-&nbsp;&nbsp;&nbsp;&nbsp;&nbsp;&nbsp;&nbsp;&nbsp;Ống dẫn khí để đo huyết áp : 01 Cái</p><p class="ql-align-justify">-&nbsp;&nbsp;&nbsp;&nbsp;&nbsp;&nbsp;&nbsp;&nbsp;Pin kèm theo máy : 01 Cái</p><p class="ql-align-justify">-&nbsp;&nbsp;&nbsp;&nbsp;&nbsp;&nbsp;&nbsp;&nbsp;Đầu đo nhiệt độ : 01 Cái</p><p class="ql-align-justify">-&nbsp;&nbsp;&nbsp;&nbsp;&nbsp;&nbsp;&nbsp;&nbsp;Cáp nguồn : 01 Cái</p><p class="ql-align-justify">-&nbsp;&nbsp;&nbsp;&nbsp;&nbsp;&nbsp;&nbsp;&nbsp;Điện cực điện tim : 05 cái</p><p class="ql-align-justify">-&nbsp;&nbsp;&nbsp;&nbsp;&nbsp;&nbsp;&nbsp;&nbsp;Đầu đo SPO2 người lớn : 01 Cái</p><p class="ql-align-justify">-&nbsp;&nbsp;&nbsp;&nbsp;&nbsp;&nbsp;&nbsp;&nbsp;Cáp điện tim : 01 Cái</p><p class="ql-align-justify">-&nbsp;&nbsp;&nbsp;&nbsp;&nbsp;&nbsp;&nbsp;&nbsp;Tài liệu hướng dẫn sử dụng tiếng Anh : 01 Cuốn</p><p class="ql-align-justify">-&nbsp;&nbsp;&nbsp;&nbsp;&nbsp;&nbsp;&nbsp;&nbsp;Tài liệu hướng dẫn sử dụng tiếng Việt : 01 Cuốn</p> |  | <p><strong>ECG</strong></p><p>·&nbsp;&nbsp;&nbsp;&nbsp;&nbsp;&nbsp;&nbsp;Cáp điện tim: cáp 5 điện cực</p><p>·&nbsp;&nbsp;&nbsp;&nbsp;&nbsp;&nbsp;&nbsp;Số kênh : 3 kênh: 3 đạo trình/ 7 đạo trình (hiển thị đầy đủ) </p><p>·&nbsp;&nbsp;&nbsp;&nbsp;&nbsp;&nbsp;&nbsp;Phạm vi đo HR: 0~300 bpm (± 2 bpm)</p><p>·&nbsp;&nbsp;&nbsp;&nbsp;&nbsp;&nbsp;&nbsp;Tốc độ quét: 6.25, 12.5, 25, 50 mm/Giây</p><p>·&nbsp;&nbsp;&nbsp;&nbsp;&nbsp;&nbsp;&nbsp;Nhịp tim:&nbsp;Nhịp tim/ dò tìm chứng loạn nhịp tim</p><p> Phân tích ST: dải đo: -9.9mm ~+ 9.9mm, độ phân giải: 0.1mm </p><p>&nbsp;</p><p><strong>SpO2</strong></p><p>·&nbsp;&nbsp;&nbsp;&nbsp;&nbsp;&nbsp;&nbsp;Dải đo: 0~100%</p><p>·&nbsp;&nbsp;&nbsp;&nbsp;&nbsp;&nbsp;&nbsp;Độ chính xác: 100~70% ± 2%; 69~50% ± 3%; 49 ~ 0% không chỉ rõ</p><p>·&nbsp;&nbsp;&nbsp;&nbsp;&nbsp;&nbsp;&nbsp;Dải xung: 0 ~ 300 bpm</p><p>·&nbsp;&nbsp;&nbsp;&nbsp;&nbsp;&nbsp;&nbsp;Độ chính xác: 0 ~ 240 bpm ± 2bpm; 241 ~ 300 bpm ± 3 bpm</p><p>·&nbsp;&nbsp;&nbsp;&nbsp;&nbsp;&nbsp;&nbsp;Thời gian thiết lập: thời gian sóng hiển thị: Tối đa 2 giây, Tỷ lệ phần trăm SpO2 hiển thị: tối đa 10 giây</p><p>·&nbsp;&nbsp;&nbsp;&nbsp;&nbsp;&nbsp;&nbsp;Tốc độ quét: 6.25, 12.5, 25, 50 mm/Giây</p><p><strong>&nbsp;</strong></p><p><strong>Nhịp thở</strong></p><p>·&nbsp;&nbsp;&nbsp;&nbsp;&nbsp;&nbsp;&nbsp;Dải đo: 0-200 bpmn (±2% hoặc ±2bpm)</p><p>·&nbsp;&nbsp;&nbsp;&nbsp;&nbsp;&nbsp;&nbsp;Ngừng thở:&nbsp;Tắt, 10~40 giây</p><p>·&nbsp;&nbsp;&nbsp;&nbsp;&nbsp;&nbsp;&nbsp;Dạng sóng: 0.25, 0.5, 1, 2, 3, 4, Tự động ohm hiển thị</p><p>&nbsp;</p><p><strong>NIBP</strong></p><p>·&nbsp;&nbsp;&nbsp;&nbsp;&nbsp;&nbsp;&nbsp;Kỹ thuật: oscillometric</p><p>·&nbsp;&nbsp;&nbsp;&nbsp;&nbsp;&nbsp;&nbsp;Phạm vi đo lường: 0 ~ 300 mmHg</p><p>·&nbsp;&nbsp;&nbsp;&nbsp;&nbsp;&nbsp;&nbsp;Thời gian đo NIBP: 5 ~ 15 phút</p><p>·&nbsp;&nbsp;&nbsp;&nbsp;&nbsp;&nbsp;&nbsp;Chỉ số huyết áp trong tĩnh mạch: 50 ~ 200 mmHg</p><p>&nbsp;</p><p><strong>TEMP</strong></p><p>·&nbsp;&nbsp;&nbsp;&nbsp;&nbsp;&nbsp;&nbsp;Kênh: 2 (tiêu chuẩn), 4 (tùy chọn)</p><p>·&nbsp;&nbsp;&nbsp;&nbsp;&nbsp;&nbsp;&nbsp;Phạm vi đo: 0 ~ 50.0<sup>0</sup>C</p><p>·&nbsp;&nbsp;&nbsp;&nbsp;&nbsp;&nbsp;&nbsp;Độ chính xác: 25.0 ~ 50.0<sup>0</sup>C ± 0.1<sup>0</sup>C; 0 ~ 24.9<sup>0</sup>C ± 0.2<sup>0</sup>C</p> | [5 empty] | Công ty Cổ phần Thương mại và Dịch vụ Hồng Hưng | 2021-02-03 | Công ty Cổ phần Thương mại và Dịch vụ Hồng Hưng | 2021-06-28
6712 | 4. Thiết bị phòng mổ | Hệ thống/Thiết bị khác | Bộ dụng cụ phẫu thuật | Bộ đặt nội khí quản khó | 05217-04; 05217-03; 05238-03; 05239-03 | Reda instrumente GmbH | Đức | Reda instrumente GmbH | Đức | ["2019","2020","2021"] | CÔNG TY TNHH THIẾT BỊ Y TẾ HƯƠNG SƠN | Đức | Nhóm 3 |  |  | 44600000 | t | Bộ | false | 2021-06-22 | 2022-06-24 | <p><strong style="color: windowtext;">Bộ đặt nội khí quản khó </strong></p><p><span style="color: windowtext;">+ Mã hàng: 05217-04; 05217-03; 05238-03; 05239-03</span></p><p><span style="color: windowtext;">+ Hãng sản xuất: REDA Instrumente GmbH</span></p><p>+ Nước sản xuất: Đức</p><p>Nhà sản xuất phải đạt tiêu chuẩn quản lý chất lượng EC;EN ISO 13485.&nbsp;</p> | <p>Phụ lục danh mục chi tiết kèm theo</p> | <p>Phụ lục danh mục chi tiết kèm theo</p> | <p>Phụ lục danh mục chi tiết kèm theo</p> | <p>Phụ lục danh mục chi tiết kèm theo</p> |  |  |  |  | CÔNG TY TNHH THIẾT BỊ Y TẾ HƯƠNG SƠN | 2021-06-22 | CÔNG TY TNHH THIẾT BỊ Y TẾ HƯƠNG SƠN | 2021-07-06
6713 | 2. Thiết bị hồi sức cấp cứu | Hệ thống/ Thiết bị hồi sức khác | Bơm truyền dịch | Máy bơm truyền dịch | Cool Point Pump | St. Jude Medical | Mỹ | Abbott Laboratories | Mỹ |  | CÔNG TY TNHH IDS MEDICAL SYSTEMS VIỆT NAM |  | Nhóm 3 |  |  | 1000000000 | t | Cái | true | 2021-01-04 | 2022-06-22 | <p>Máy mới 100%, chưa qua sử dụng</p> | <p>Máy chính kèm phụ kiện tiêu chuẩn</p> |  | <p>chi tiết như file đính kèm</p> | [5 empty] | CÔNG TY TNHH IDS MEDICAL SYSTEMS VIỆT NAM | 2021-01-04 | CÔNG TY TNHH IDS MEDICAL SYSTEMS VIỆT NAM | 2021-06-22
6714 | 8. Thiết bị kiểm soát nhiễm khuẩn | Máy hấp tiệt trùng | Máy hấp tiệt trùng | Nồi hấp tiệt trùng 55 lít - AS50D | NIHOPHAWA-AS50D | Công Ty TNHH Thương Mại Và Công Nghệ Hồng Phát | Việt Nam | Công Ty TNHH Thương Mại Và Công Nghệ Hồng Phát | Việt Nam | ["2020"] | Công ty TNHH Thương mại và Công nghệ Hồng Phát | Việt Nam | Nhóm 5 |  |  | 245000000 | t | Chiếc | true | 2020-10-27 | 2021-10-27 | <ul><li>Thiết bị tiệt trùng bằng hơi nước bão hòa ở nhiệt độ cao để tiệt trùng các dụng cụ y tế ở dạng đóng gói và không đóng gói, tiệt trùng đồ vải, dụng cụ phẫu thuật, kim loại, dụng cụ xét nghiệm, làm ấm và phân dã môi trường nuôi cấy, sử dụng trong bệnh viện, phòng khám, viện nghiên cứu, phòng thí nghiệm,…</li><li>Có các chương trình tiệt trùng được cài đặt sẵn các thông số phù hợp với các vật liệu khác nhau để thuận tiện cho người sử dụng lựa chọn.</li><li>Thiết bị có chương trình cho người sử dụng tự chọn các thông số nhiệt độ, thời gian tiệt trùng theo ý muốn.</li><li>Bộ điều khiển vi xử lý với phần mềm cài đặt sẵn có độ chính xác cao, các thông số hiển thị và giao diện với người dùng bằng màn hình cảm ứng LCD-TFT.</li><li>Áp suất hấp được chỉ thị trên đồng hồ áp suất có giải đo từ: -1kgf/cm<sup>2</sup> đến 5 kgf/cm<sup>2</sup></li><li>Dải áp suất hấp tiệt trùng: 0 kgf/cm<sup>2</sup> đến 2,3 kgf/cm<sup>2</sup></li><li>Thiết bị hoạt động bằng điện.</li><li>Nguồn điện: 220 VAC ±10%/50 Hz</li><li>Công suất lớn nhất: 4.000 W</li><li>Công suất sinh hơi: 6,0 kg/giờ</li></ul> | <ul> <li>Máy chính: 1 bộ</li> </ul> <ul> <li>&nbsp;&nbsp;&nbsp;&nbsp;&nbsp;&nbsp;&nbsp;&nbsp;&nbsp;&nbsp;&nbsp; Máy hút chân không tích hợp: 01 Bộ</li> <li>&nbsp;&nbsp;&nbsp;&nbsp;&nbsp;&nbsp;&nbsp;&nbsp;&nbsp;&nbsp;&nbsp; Bộ trao đổi nhiệt tích hợp: 01 Bộ</li> </ul> <ul> <li>Phụ kiện tiêu chuẩn khác</li> </ul> <ul> <li>Rọ đựng vật hấp, bằng Inox SUS304 có quai xách: 02 cái</li> <li>Dây cáp nguồn: 01 cái</li> <li>Dây nối đất: 02 m</li> <li>Chai đựng nước thải dung tích 3 lít: 01 Cái <strong>(Lựa chọn thêm)</strong> trong trường hợp nơi lắp đặt không lắp đặt được đường xả thải.</li> <li>Hướng dẫn sử dụng và bảo quản: 1 quyển</li> <li>Quy trình vận hành: 01 tờ (dán trên máy)</li> </ul> | [7 empty] | Công ty TNHH Thương mại và Công nghệ Hồng Phát | 2020-10-27 | Công ty TNHH Thương mại và Công nghệ Hồng Phát | 2020-12-02
6715 | 4. Thiết bị phòng mổ | Bàn mổ | Bàn mổ đa năng | Bàn mổ đa năng | DR-2600 | Takara Belmont Corporation | Nhật Bản | Takara Belmont Corporation | Nhật Bản | ["2019","2020"] | CÔNG TY TNHH THIẾT BỊ Y TẾ Y NHẬT | Nhật Bản | Nhóm 3 |  |  | 600000000 | t | Chiếc | true | 2020-12-17 | 2021-06-30 | <ul><li class="ql-align-justify">Hệ thống thủy lực mạnh mẽ: Hệ thống thủy lực giúp tạo ra lực lớn hơn so với dùng động cơ điện làm cho việc điều khiển bàn mổ nhẹ nhàng hơn.</li><li class="ql-align-justify">Chuyển động nhẹ nhàng và uyển chuyển: Quán tính của thiết bị rất nhỏ giúp sự chuyển động được nhẹ nhàng và uyển chuyển.</li><li class="ql-align-justify">Tuổi thọ cao: dầu bôi trơn và không gỉ giúp hệ thống thủy lực của thiết bị hoạt động không cần bộ phận thay thế vì không có sự mài mòn cơ học.</li><li class="ql-align-justify">Bàn có rãnh <span style="color: black;">để khay cassette </span>chụp X quang huỳnh quang ở khe dưới mặt bàn ( casstte bán rời )</li><li class="ql-align-justify">Vỏ ngoài chân đế được làm bằng thép không gỉ, được thiết kế chắc chắn và chất lượng cao.</li><li class="ql-align-justify">Remote điều khiển an toàn với điện áp thấp 12VDC: thiết kế mỏng nhẹ với các biểu tượng lớn, các thao tác chưa đúng được tự động điều chỉnh bằng nút “E” được nhấn đồng thời với chức năng mong muốn.</li><li class="ql-align-justify">Hệ thống khóa: Thiết bị được trang bị cơ chế khóa chân đế được điều khiển bởi hệ thống điện thủy lực, cải thiện sự an toàn.</li><li class="ql-align-justify">Điều chỉnh về tư thế nằm ngang: máy có cảm biến bề mặt giúp dừng các tư thế đảo ngược Trendelenburg, Trendelenburg, nghiêng bên, phần lưng (hoặc phần chậu) trong suốt quá trình phẫu thuật.</li><li class="ql-align-justify">Nút điều chỉnh tự động về tư thế nằm ngang: Một chức năng cho phép mặt bàn trong các tư thế đảo ngược Trendelenburg, Trendelenburg, nghiêng bên, phần lưng (hoặc phần chậu) được trở về vị trí mặt nằm ngang khi nhấn nút.</li><li>Chuyển đổi giữa phần đầu và chân dễ dàng: Thiết bị có thể được sử dụng cho một loạt các hoạt động bằng cách chuyển đổi vị trí giữa phần đầu và phần chân.</li><li>Nút Dừng chuyển đổi khẩn cấp</li><li>Kiểu lưng uốn cong: Thích hợp với phòng phẫu thuật tai mũi họng, phẫu thuật mắt, da liễu, phẫu thuật tổng quát,…</li><li>Kiểu phần chậu uốn cong (sau khi chuyển đổi phần đầu và phần chân) : Thích hợp với phẫu thuật phụ khoa, tiết niệu, phẫu thuật tổng quát,…</li></ul> | [8 empty] | CÔNG TY TNHH THIẾT BỊ Y TẾ Y NHẬT | 2020-12-17 | CÔNG TY TNHH THIẾT BỊ Y TẾ Y NHẬT | 2021-01-06
6716 | 2. Thiết bị hồi sức cấp cứu | Máy theo dõi bệnh nhân | Máy theo dõi bệnh nhân 7 thông số | Máy theo dõi bệnh nhân | MM15 | Mediblu Medical LLC | Mỹ | Mediblu Medical LLC | Mỹ | ["2019","2020"] | CÔNG TY CỔ PHẦN PROMED | Mỹ | Nhóm 3 |  |  | 290000000 | t | Chiếc | true | 2020-11-12 | 2021-12-31 | <p>Monitor theo dõi bệnh nhân dạng&nbsp;</p><p>Xuất Xứ: Mediblu/ Mỹ</p><ul><li>Thiết kế thông minh dạng Module ( Các thông số kết hợp tuỳ chọn) giúp việc theo dõi trở nên toàn diện hơn khi sử dụng bên ngoài hoặc bên trong bệnh viện, dùng vận chuyển bệnh…</li><li>Được tích hợp thông số cơ bản với màn hình cảm ứng, pin nguồn riêng nên có thể tách rời khỏi máy chính để dùng vận chuyển bệnh hoặc duy chuyển theo dõi linh động</li><li>Các module riêng biệt giúp giúp bác sỹ&nbsp;tuỳ chọn các thông số chuyên môn phù hợp với từng khoa phòng.</li><li>Việc bảo trì trở nên liên tục và không làm ảnh hưởng đến hệ thống vận hành chung.</li><li>Tuỳ chọn các công nghệ nổi tiếng nhất trong ngành monitor để sử dụng kết hợp trên cùng 1 hệ thống</li><li>Công nghệ theo dõi hoạt động não và khí hô hấp mới nhất hỗ trợ bác sỹ với hiệu suất đáng tin cậy nhất trong qua trình phẫu thuật</li></ul> | <p><strong><u>Cấu hình chính bao gồm : </u></strong></p> <ul> <li>Máy chính: 01 chiếc</li> <li>Màn hình cảm ứng hiển thị TFT 12,1”</li> <li>Cáp điện tim (ECG): 01 cái</li> <li>Bộ đo huyết áp không xâm lấn (NIBP): 01</li> <li>Bộ đo SPO2: 01 bộ</li> <li>Đầu đo nhiệt độ qua da: 01 cái</li> <li>Bộ đo huyết áp can thiệp (IBP)</li> <li>Dây nguồn: 01 cái&nbsp;&nbsp;&nbsp;</li> <li>Hướng dẫn sử dụng tiếng Anh và tiếng Việt : 01 bộ</li> </ul> | [7 empty] | CÔNG TY CỔ PHẦN PROMED | 2020-11-12 | CÔNG TY CỔ PHẦN PROMED | 2021-03-01
6717 | 4. Thiết bị phòng mổ | Hệ thống/Thiết bị khác | Bộ dụng cụ phẫu thuật | Nẹp xương Mini titanium 4 lỗ thẳng_M: R-12-000-04 | M: R-12-000-04 | Reda instrumente GmbH | Đức | Reda instrumente GmbH | Đức | ["2019","2020","2021"] | CÔNG TY TNHH THIẾT BỊ Y TẾ HƯƠNG SƠN | Đức | Nhóm 3 |  |  | 1260000 | t | Cái | true | 2021-06-22 | 2022-06-24 | <p><strong style="color: windowtext;">Nẹp xương Mini titanium 4 lỗ thẳng </strong></p><p><span style="color: windowtext;">+ Mã hàng: M: R-12-000-04</span></p><p><span style="color: windowtext;">+ Hãng sản xuất: REDA Instrumente GmbH</span></p><p>+ Nước sản xuất: Đức</p><p>Đạt tiêu chuẩn quản lý chất lượng EC;EN ISO 13485; Directive 93/42/EEC</p> | <p>Nẹp xương Mini titanium 4 lỗ thẳng, tương thích vít xương Mini Ø 2.0mm,&nbsp;Bề dày nẹp 0.6mm và 1.0mm, Nẹp mầu vàng, chất liệu: Titanium tinh khiết 98% có trọng lương riêng nhẹ, độ dẻo độ cứng và độ bền vật liệu cao. Chịu lực sức bền cơ học chống mỏi vật liệu. Trung tính chống ăn mòn, chống ôxy hoá khử. Đẳng điện chống nhiễm từ tính. Không gây nhiễu từ trường.&nbsp;</p> | <p>Nẹp xương Mini titanium 4 lỗ thẳng, tương thích vít xương Mini Ø 2.0mm,&nbsp;Bề dày nẹp 0.6mm và 1.0mm, Nẹp mầu vàng, chất liệu: Titanium tinh khiết 98% có trọng lương riêng nhẹ, độ dẻo độ cứng và độ bền vật liệu cao. Chịu lực sức bền cơ học chống mỏi vật liệu. Trung tính chống ăn mòn, chống ôxy hoá khử. Đẳng điện chống nhiễm từ tính. Không gây nhiễu từ trường.&nbsp;</p> | <p>Nẹp xương Mini titanium 4 lỗ thẳng, tương thích vít xương Mini Ø 2.0mm,&nbsp;Bề dày nẹp 0.6mm và 1.0mm, Nẹp mầu vàng, chất liệu: Titanium tinh khiết 98% có trọng lương riêng nhẹ, độ dẻo độ cứng và độ bền vật liệu cao. Chịu lực sức bền cơ học chống mỏi vật liệu. Trung tính chống ăn mòn, chống ôxy hoá khử. Đẳng điện chống nhiễm từ tính. Không gây nhiễu từ trường.&nbsp;</p> | <p>Nẹp xương Mini titanium 4 lỗ thẳng, tương thích vít xương Mini Ø 2.0mm,&nbsp;Bề dày nẹp 0.6mm và 1.0mm, Nẹp mầu vàng, chất liệu: Titanium tinh khiết 98% có trọng lương riêng nhẹ, độ dẻo độ cứng và độ bền vật liệu cao. Chịu lực sức bền cơ học chống mỏi vật liệu. Trung tính chống ăn mòn, chống ôxy hoá khử. Đẳng điện chống nhiễm từ tính. Không gây nhiễu từ trường.&nbsp;</p> |  |  |  |  | CÔNG TY TNHH THIẾT BỊ Y TẾ HƯƠNG SƠN | 2021-06-22 | CÔNG TY TNHH THIẾT BỊ Y TẾ HƯƠNG SƠN | 2021-07-06
6718 | 4. Thiết bị phòng mổ | Bàn mổ | Bàn mổ đa năng | Bàn mổ điện thủy lực | C600K | Mediland Enterprise Corporation Linkou Factory | Đài Loan | Yung Sheng Optical Co., Ltd, Đài Loan | Đài Loan | ["2020"] | Công ty TNHH i-Biomed Việt Nam | Đài Loan | Nhóm 3 |  |  | 800000000 | f | Bộ | true | 2021-06-15 | 2022-06-15 | <p>-&nbsp;&nbsp;&nbsp;&nbsp;&nbsp;&nbsp;&nbsp;&nbsp;&nbsp;Năm sản xuất: Từ năm 2020 trở về nay</p><p>-&nbsp;&nbsp;&nbsp;&nbsp;&nbsp;&nbsp;&nbsp;&nbsp;&nbsp;Chất lượng thiết bị: Mới 100%</p><p>-&nbsp;&nbsp;&nbsp;&nbsp;&nbsp;&nbsp;&nbsp;&nbsp;&nbsp;Đạt tiêu chuẩn chất lượng: ISO 13485:2016</p> | <p class="ql-align-justify">-&nbsp;&nbsp;&nbsp;&nbsp;&nbsp;&nbsp;&nbsp;Thân bàn chính: 01 bộ</p><p class="ql-align-justify">-&nbsp;&nbsp;&nbsp;&nbsp;&nbsp;&nbsp;&nbsp;Khung màn chắn gây mê: 01 cái&nbsp;&nbsp;</p><p class="ql-align-justify">-&nbsp;&nbsp;&nbsp;&nbsp;&nbsp;&nbsp;&nbsp;Chậu đựng chất thải: 01 cái&nbsp;&nbsp;&nbsp;&nbsp;&nbsp;&nbsp;&nbsp;&nbsp;&nbsp;&nbsp;&nbsp;&nbsp;&nbsp;</p><p class="ql-align-justify">-&nbsp;&nbsp;&nbsp;&nbsp;&nbsp;&nbsp;&nbsp;Tấm đỡ đầu: 01 cái</p><p class="ql-align-justify">-&nbsp;&nbsp;&nbsp;&nbsp;&nbsp;&nbsp;&nbsp;Tấm đỡ vai: 01 cái</p><p class="ql-align-justify">-&nbsp;&nbsp;&nbsp;&nbsp;&nbsp;&nbsp;&nbsp;Tấm đỡ lưng: 01 cái</p><p class="ql-align-justify">-&nbsp;&nbsp;&nbsp;&nbsp;&nbsp;&nbsp;&nbsp;Tấm đỡ chân: 02 cái</p><p class="ql-align-justify">-&nbsp;&nbsp;&nbsp;&nbsp;&nbsp;&nbsp;&nbsp;Bộ điều khiển: 01 cái</p><p class="ql-align-justify">-&nbsp;&nbsp;&nbsp;&nbsp;&nbsp;&nbsp;&nbsp;Đệm: 01 bộ</p><p class="ql-align-justify">-&nbsp;&nbsp;&nbsp;&nbsp;&nbsp;&nbsp;&nbsp;Tài liệu hướng dẫn sử dụng: 01 bộ</p><p class="ql-align-justify">-&nbsp;&nbsp;&nbsp;&nbsp;&nbsp;&nbsp;&nbsp;Ắc quy: 01 bộ</p> |  | <p>-&nbsp;&nbsp;&nbsp;&nbsp;&nbsp;&nbsp;&nbsp;Kích thước chiều dài bàn mổ: 207,2 cm</p><p>-&nbsp;&nbsp;&nbsp;&nbsp;&nbsp;&nbsp;&nbsp;Kích thước chiều rộng bàn mổ (không có tay vịn): 52 cm</p><p>-&nbsp;&nbsp;&nbsp;&nbsp;&nbsp;&nbsp;&nbsp;Chiều cao (không có đệm): 68 - 112 cm</p><p>-&nbsp;&nbsp;&nbsp;&nbsp;&nbsp;&nbsp;&nbsp;Độ dốc xuôi/ dốc ngược:&nbsp;30<sup>o</sup> /30<sup>o</sup>, 26<sup>o</sup> /26<sup>o</sup>( tùy chọn)</p><p>-&nbsp;&nbsp;&nbsp;&nbsp;&nbsp;&nbsp;&nbsp;Độ nghiêng bên phải/bên trái:&nbsp;20<sup>o</sup> /20<sup>o</sup></p><p>-&nbsp;&nbsp;&nbsp;&nbsp;&nbsp;&nbsp;&nbsp;Góc quay phần đầu (lên/xuống): 60<sup>o</sup> /90<sup>o</sup></p><p>-&nbsp;&nbsp;&nbsp;&nbsp;&nbsp;&nbsp;&nbsp;Góc quay phần vai (lên/xuống): 40<sup>o</sup> /50<sup>o </sup>( dành cho mẫu C600E )</p><p>-&nbsp;&nbsp;&nbsp;&nbsp;&nbsp;&nbsp;&nbsp;Góc quay phần lưng (lên/xuống): 80<sup>o</sup> /50<sup>o </sup></p><p>-&nbsp;&nbsp;&nbsp;&nbsp;&nbsp;&nbsp;&nbsp;Góc quay phần chân (lên/xuống): 20<sup>o</sup> /90<sup>o</sup></p><p>-&nbsp;&nbsp;&nbsp;&nbsp;&nbsp;&nbsp;&nbsp;Góc mở 02 chân: 0<sup>o</sup> /180<sup>o</sup></p><p>-&nbsp;&nbsp;&nbsp;&nbsp;&nbsp;&nbsp;&nbsp;Bộ nâng thận có thể nâng – hạ trong khoảng: 0 – 12 cm ( dành cho C600K)</p><p>-&nbsp;&nbsp;&nbsp;&nbsp;&nbsp;&nbsp;&nbsp;Mặt bàn trượt : 30 cm (dành cho mẫu S)</p><p>-&nbsp;&nbsp;&nbsp;&nbsp;&nbsp;&nbsp;&nbsp;Độ uốn cong: 230<sup>o</sup> /100<sup>o</sup></p><p>-&nbsp;&nbsp;&nbsp;&nbsp;&nbsp;&nbsp;&nbsp;Công suất tiêu thụ: 400W</p> | [5 empty] | Công ty TNHH i-Biomed Việt Nam | 2021-06-15 | Công ty TNHH i-Biomed Việt Nam | 2021-06-15
6719 | 2. Thiết bị hồi sức cấp cứu | Máy theo dõi bệnh nhân | Hệ thống theo dõi trung tâm | Máy theo dõi bệnh nhân trung tâm (có thể kết nối được 16 máy con) | CMS2 | Mediblu Medical LLC | Mỹ | Mediblu Medical LLC | Mỹ | ["2020"] | CÔNG TY TNHH THƯƠNG MẠI DỊCH VỤ Y TẾ MIỀN ĐÔNG | Mỹ | Nhóm 1 |  |  | 300000000 | f | Chiếc | true | 2020-11-14 | 2021-12-31 | <p>Hệ thống giám sát trung tâm (CM - Central Monitor) là một hệ thống thông tin y tế được ứng dụng rộng rãi trong lĩnh vực theo dõi lâm sàng. Hệ thống được xây dựng bằng cách kết nối nhiều Monitor vệ tinh (Cạnh giường bệnh nhân) trên cùng mạng nội bộ. Là trung tâm theo dõi hệ thống Monitor bệnh nhân, cho phép giám sát từng Monitor bằng cách thu thập, xử lý và phân tích thông tin sinh lý từ nhiều Monitor cạnh giường. Hệ thống trung tâm giúp giải phóng các bác sĩ và y tá từ công việc giám sát lâm sàng và cải thiện đáng kể chất lượng giám sát.&nbsp;</p> | [8 empty] | CÔNG TY TNHH THƯƠNG MẠI DỊCH VỤ Y TẾ MIỀN ĐÔNG | 2020-11-14 | CÔNG TY TNHH THƯƠNG MẠI DỊCH VỤ Y TẾ MIỀN ĐÔNG | 2021-02-01
6720 | 7. Thiết bị chuyên khoa xét nghiệm | Máy sắc ký | Máy sắc ký lỏng hiệu năng cao - HPLC | Máy phân tích Glycohemoglobin tự động HLC-723G11 | HLC-723 G11 | Tosoh Hi-Tec Inc. | Nhật Bản | Tosoh Corporation | Nhật Bản |  | Công ty TNHH DKSH Việt Nam |  | Nhóm 3 |  |  | 1700000000 | t | Hệ thống | true | 2020-10-21 | 2021-12-31 | <p>Hệ thống xét nghiệm HbA1c tự động</p> | <table border="1" cellpadding="0" cellspacing="0" style="width:624px;" width="624"> <tbody> <tr> <td nowrap="nowrap" style="width:57px;height:36px;"> <p align="center">&nbsp;</p> </td> <td nowrap="nowrap" style="width:405px;height:36px;"> <p align="center"><em>Mô tả</em></p> </td> <td style="width:71px;height:36px;"> <p align="center"><em>Đơn vị</em></p> </td> <td nowrap="nowrap" style="width:89px;height:36px;"> <p align="center"><em>Số lượng</em></p> </td> </tr> <tr> <td nowrap="nowrap" style="width:57px;height:84px;"> <p align="center">1</p> </td> <td style="width:405px;height:84px;"> <p>HỆ THỐNG XÉT NGHIỆM HBA1C<br /> Model: HLC-723G11</p> </td> <td nowrap="nowrap" style="width:71px;height:84px;"> <p align="center">Bộ</p> </td> <td nowrap="nowrap" style="width:89px;height:84px;"> <p align="center">1.0</p> </td> </tr> <tr> <td nowrap="nowrap" style="width:57px;height:35px;"> <p align="center">2</p> </td> <td nowrap="nowrap" style="width:405px;height:35px;"> <p>Phụ kiện tiêu chuẩn kèm máy</p> </td> <td nowrap="nowrap" style="width:71px;height:35px;"> <p align="center">Bộ</p> </td> <td nowrap="nowrap" style="width:89px;height:35px;"> <p align="center">1.0</p> </td> </tr> <tr> <td nowrap="nowrap" style="width:57px;height:35px;"> <p align="center">3</p> </td> <td nowrap="nowrap" style="width:405px;height:35px;"> <p>Tài liệu hướng dẫn sử dụng (tiếng Anh)</p> </td> <td nowrap="nowrap" style="width:71px;height:35px;"> <p align="center">Bộ</p> </td> <td nowrap="nowrap" style="width:89px;height:35px;"> <p align="center">1.0</p> </td> </tr> </tbody> </table> |  | <table border="1" cellpadding="0" cellspacing="0" style="width:644px;" width="645"> <tbody> <tr> <td style="width:235px;height:40px;"> <p>Thông số</p> </td> <td style="width:409px;height:40px;"> <p>HbA1c (s-A1c), HbF</p> </td> </tr> <tr> <td style="width:235px;height:40px;"> <p>Mẫu xét nghiệm</p> </td> <td style="width:409px;height:40px;"> <p>Máu toàn phần và máu pha loãng</p> </td> </tr> <tr> <td style="width:235px;height:40px;"> <p>Nguyên lý</p> </td> <td style="width:409px;height:40px;"> <p>Sắc ký lỏng hiệu năng cao trao đổi ion</p> <p>&nbsp;</p> </td> </tr> <tr> <td style="width:235px;height:39px;"> <p>Công suất</p> </td> <td style="width:409px;height:39px;"> <p>1.0 phút/ mẫu</p> </td> </tr> <tr> <td style="width:235px;height:40px;"> <p>Màn hình</p> </td> <td style="width:409px;height:40px;"> <p>Màn hình LCD</p> </td> </tr> <tr> <td style="width:235px;height:40px;"> <p>Xử lý dữ liệu</p> </td> <td style="width:409px;height:40px;"> <p>Cổng nối tiếp RS-232C (hai chiều)</p> </td> </tr> <tr> <td style="width:235px;height:39px;"> <p>Nhiệt độ vận hành</p> </td> <td style="width:409px;height:39px;"> <p>15 – 30 °C</p> </td> </tr> <tr> <td style="width:235px;height:40px;"> <p>Nguồn điện</p> </td> <td style="width:409px;height:40px;"> <p>AC 100 – 240 V, 50/60 Hz</p> </td> </tr> <tr> <td style="width:235px;height:40px;"> <p>Kích thước/ trọng lượng</p> </td> <td style="width:409px;height:40px;"> <p>90SL: 530 (rộng) x 515 (dài) x 482 (cao) mm, 37 kg</p> </td> </tr> </tbody> </table> | [5 empty] | Công ty TNHH DKSH Việt Nam | 2021-01-15 | Công ty TNHH DKSH Việt Nam | 2021-01-15
6721 | 7. Thiết bị chuyên khoa xét nghiệm | Máy xét nghiệm huyết học | Máy xét nghiệm huyết học tự động | Máy xét nghiệm huyết học tự động BC-20s | BC-20s | Shenzhen Mindray Bio-Medical Electronics Co. Ltd. | Trung Quốc | Shenzhen Mindray Bio-Medical Electronics Co. Ltd. | Trung Quốc | ["2020"] | CÔNG TY TNHH Y TẾ MINDRAY VIỆT NAM | Trung Quốc | Nhóm 4 |  |  | 200000000 |  | Chiếc | true | 2020-10-22 | 2020-11-22 | <p>MÁY XÉT NGHIỆM HUYẾT HỌC</p> <ul> <li><strong>Model : BC-20s</strong></li> <li><strong>Hãng sản xuất :&nbsp;</strong><strong>MINDRAY</strong></li> <li><strong>N</strong><strong>ước sản xuất :&nbsp;</strong><strong>TRUNG QUỐC</strong></li> </ul> | <ul> <li> <p>Thiết bị phân tích máu tự động</p> </li> <li> <p>Thiết kế nhỏ gọn tiết kiệm không gian, giá trị sử dụng cao</p> </li> <li> <p>19 thông số, 3 thành phần bạch cầu</p> </li> <li> <p>3 biểu đồ cho WBC, RBC và PLT</p> </li> <li> <p>Tốc độ phân tích: 40 mẫu/giờ</p> </li> <li> <p>Sử dụng thể tích nhỏ máu mao mạch 9µL, phù hợp cho mẫu nhi khoa</p> </li> <li> <p>Bộ nhớ với dung lượng lớn, có khả năng lưu trữ lên đến 200.000 kết quả bao gồm số liệu và biểu đồ</p> </li> <li> <p>Phương pháp trở kháng cho đếm WBC, RBC, PLT</p> </li> <li> <p>Phương pháp phân tích HGB dùng hóa chất không có cyanide</p> </li> <li> <p>Máy in nhiệt tích hợp (Có thể lựa chọn thêm máy in ngoài)</p> </li> <li> <p>Màn hình cảm ứng TFT</p> </li> <li> <p>Có các cảnh báo chi tiết bất thường WBC, RBC và PLT dựa trên các kết quả số liệu cùng với các biểu đồ</p> </li> </ul> |  | <p><strong><em>Các thông số đo:</em></strong></p> <p>19 thông số: WBC, Lymph#, Mid#, Gran#, Lymph%, Mid%, Gran%, RBC,HGB, HCT, MCV, MCH,MCHC, RDW-CV, RDW-SD, PLT, MPV, PDW, PCTvà3 biểuđồcho WBC, RBC, PLT.</p> <p><em><strong>Nguyên lý:</strong></em></p> <p>Dùng trở kháng cho đếm WBC, RBC, PLT</p> <p>Hóa chất tự do Cyanide cho phép đo hemoglobin</p> <p><em><strong>Công suất:&nbsp;</strong></em>40 mẫu/ giờ</p> <p><strong><em>Thể tích mẫu:</em></strong>20 µl ở chế độ pha loãng</p> <p>9 µl ở chế độ máu hoàn toàn</p> <p><strong><em>Hoá chất:&nbsp;</em></strong></p> <ul> <li>M-30D DILUENT</li> <li>M-30CFL LYSE</li> <li>PROBE CLEANSER</li> </ul> <p><strong><em>Giao diện thân thiện</em></strong>:</p> <ul> <li>Màn hình cảm ứng TFT4 inch</li> <li>Hỗ trợ kết nối chuẩn y tếcổng LAN chuẩn HL7 và LIS</li> </ul> <p><strong><em>Báo hiệu</em></strong>:Thông tin cảnh báo được cài đặt sẵn</p> <p><strong><em>Lưu trữ dữ liệu:</em></strong>&nbsp;200,000 kết quả bao gồm thông tin về số và biểu đồ</p> <p><strong><em>Cổng kết nối:&nbsp;</em></strong>4 cổng USB (Barcode, máy in ngoài, WIFI adapter, bànphímvàchuột), cổng LAN.</p> <p><strong><em>Máy in:</em></strong></p> <ul> <li>Máy in trong: máy in nhiệt khổ 50mm, định dạng nhiều kiểu in.</li> <li>Máy in ngoài kết nối USB (phần tùy chọn nâng cấp thêm).</li> </ul> <p><strong><em>Nguồn điện</em></strong>: 100-240V/ 50-60Hz/ ≤ 300VA</p> <p><strong><em>Kích thước</em></strong>: 410 x 300 x 400 mm (W x D x H)</p> <p><strong><em>Trọng lượng</em></strong>: ≤ 20kg</p> <p><strong><em>Môi trường hoạt động:</em></strong></p> <ul> <li>Nhiệt độ: 10 – 40<sup>o</sup>C</li> <li>Độ ẩm: 10% ~ 90%</li> <li>Áp suất không khí: 70kPa~106kPa</li> </ul> <p><strong><u>Cấu hình</u></strong>:</p> <ul> <li>Máy chính</li> <li>Bộ phụ kiện tiêu chuẩn</li> <li>Bộ hóa chất chạy demo <ul> <li>Dung dịch pha loãng: 5.5l</li> <li>Dung dịch phá hồng cầu : 100ml</li> </ul> </li> </ul> | [5 empty] | CÔNG TY TNHH Y TẾ MINDRAY VIỆT NAM | 2020-11-09 | CÔNG TY TNHH Y TẾ MINDRAY VIỆT NAM | 2020-11-22
6722 | 12. Thiết bị phục hồi chức năng - Vật lý trị liệu | Thiết bị phục hồi chức năng | Thiết bị tập phục hồi chức năng | Máy vi sóng trị liệu 2 kênh điều trị | Microtizer - MT3D | Minato Medical Science Co.,Ltd | Nhật Bản | Minato Medical Science Co.,Ltd | Nhật Bản | ["2020","2021"] | Công ty TNHH Thiết bị và công nghệ y tế Việt Nam | Nhật Bản | Nhóm 3 |  |  | 500000000 | t | Chiếc | true | 2021-03-18 | 2021-12-31 | <p><span style="color: black;">Vi sóng dùng trong Vật lý trị liệu có tần số 2450MHz. Tác dụng chính của vi sóng cũng như sóng ngắn là tăng nhiệt tổ chức, tăng chuyển hóa, kích thích sợi thần kinh, giảm đau và chống viêm</span></p> | <p>-&nbsp;&nbsp;&nbsp;&nbsp;&nbsp;&nbsp;&nbsp;Máy chính &nbsp;&nbsp;&nbsp;&nbsp;&nbsp;&nbsp;&nbsp;&nbsp;&nbsp;&nbsp;&nbsp;&nbsp;&nbsp;&nbsp;&nbsp;&nbsp;&nbsp;&nbsp;&nbsp;&nbsp;&nbsp;&nbsp;&nbsp;&nbsp;&nbsp;&nbsp;&nbsp;&nbsp;&nbsp;&nbsp;&nbsp;01 Chiếc</p><p>-&nbsp;&nbsp;&nbsp;&nbsp;&nbsp;&nbsp;&nbsp;Đầu phát &nbsp;&nbsp;&nbsp;&nbsp;&nbsp;&nbsp;&nbsp;&nbsp;&nbsp;&nbsp;&nbsp;&nbsp;&nbsp;&nbsp;02 Chiếc</p><p>-&nbsp;&nbsp;&nbsp;&nbsp;&nbsp;&nbsp;&nbsp;Tay đỡ đầu phát&nbsp;&nbsp;&nbsp;&nbsp;&nbsp;&nbsp;&nbsp;&nbsp;&nbsp;&nbsp;&nbsp;&nbsp;&nbsp;&nbsp;&nbsp;&nbsp;&nbsp;&nbsp;&nbsp;&nbsp;&nbsp;&nbsp;&nbsp;02 Chiếc</p><p>-&nbsp;&nbsp;&nbsp;&nbsp;&nbsp;&nbsp;&nbsp;Cáp nối dẫn sóng&nbsp;&nbsp;&nbsp;&nbsp;&nbsp;&nbsp;&nbsp;&nbsp;&nbsp;&nbsp;&nbsp;&nbsp;&nbsp;&nbsp;&nbsp;&nbsp;&nbsp;&nbsp;&nbsp;&nbsp;&nbsp;&nbsp;02 Chiếc</p><p>-&nbsp;&nbsp;&nbsp;&nbsp;&nbsp;&nbsp;&nbsp;Dây nguồn cung cấp&nbsp;&nbsp;&nbsp;&nbsp;&nbsp;&nbsp;&nbsp;&nbsp;&nbsp;&nbsp;&nbsp;&nbsp;&nbsp;&nbsp;&nbsp;&nbsp;&nbsp;01 Chiếc</p><p>-&nbsp;&nbsp;&nbsp;&nbsp;&nbsp;&nbsp;&nbsp;Tài liệu hướng dẫn sử dụng&nbsp;&nbsp;&nbsp;&nbsp;&nbsp;&nbsp;01 Bộ</p> | <p>thông tin liên hệ:</p><p>0906 639 988</p> | <p> -&nbsp;&nbsp;&nbsp;&nbsp;&nbsp;&nbsp;Nguồn cung cấp &nbsp;:&nbsp;110/220VAC , 50 / 60 Hz ± 10%</p><p> -&nbsp;&nbsp;&nbsp;&nbsp;&nbsp;&nbsp;Điện tiêu thụ&nbsp;&nbsp;:&nbsp;&nbsp;700VA/ 1400VA</p><p> -&nbsp;&nbsp;&nbsp;&nbsp;&nbsp;&nbsp;Tần số phát sóng &nbsp;:&nbsp;&nbsp;2450MHz ± 50MHz</p><p> -&nbsp;&nbsp;&nbsp;&nbsp;&nbsp;&nbsp;Công suất phát sóng ở chế độ xung và liên tục&nbsp;&nbsp;:&nbsp;&nbsp;200 W/ 400W</p><p> -&nbsp;&nbsp;&nbsp;&nbsp;&nbsp;&nbsp;Thời gian điều trị&nbsp;&nbsp;:&nbsp;&nbsp;&nbsp;0- 30 phút</p><p> -&nbsp;&nbsp;&nbsp;&nbsp;&nbsp;&nbsp;Chức năng thông báo an toàn tự động để bảo vệ bệnh nhân và máy khi vận hành sai.</p><p> -&nbsp;&nbsp;&nbsp;&nbsp;&nbsp;&nbsp;Tiêu chuẩn bảo vệ máy :&nbsp;&nbsp;Class1, Type B &nbsp;&nbsp;&nbsp;&nbsp;&nbsp;&nbsp;&nbsp;</p><h6><br></h6> |  | theo tiêu chuẩn của công ty | theo tiêu chuẩn của công ty | theo tiêu chuẩn của công ty | theo tiêu chuẩn của công ty | Công ty TNHH Thiết bị và công nghệ y tế Việt Nam | 2020-12-23 | Công ty TNHH Thiết bị và công nghệ y tế Việt Nam | 2021-06-22
6723 | 2. Thiết bị hồi sức cấp cứu | Giường cấp cứu hồi sức | Giường cấp cứu hồi sức điều khiển cơ | Giường bệnh nhân 1 tay quay | DNH-1T-00B | Công Ty Hữu Hạn Kim Loại Sheng Bang | Việt Nam | Công Ty TNHH Dụng Cụ Cơ Khí Và Y Tế VPIC Việt Phát | Việt Nam | ["2020"] | CÔNG TY TNHH DỤNG CỤ CƠ KHÍ VÀ Y TẾ VPIC VIỆT PHÁT | Việt Nam | Nhóm 5 |  |  | 20000000 | t | Chiếc | true | 2020-12-04 | 2022-12-15 | <p>1 chức năng hoạt động với 1 tay quay điều khiển:</p><p>- Nâng hạ phần lưng từ 0° đến ≥70°</p> | <p>Khung giường chính: 01 bộ</p><p>Nệm đi kèm: 01 cái</p><p>Cây treo bình dịch: 01 cái</p> |  | <p>- Kích thước: Dài 1975mm x Rộng 910mm x Cao 470mm (±5%)</p><p>- Tải trọng tối đa cho phép: 200 kg</p><p>- Chất liệu giường: Thép chịu lực</p><p>- Sơn tĩnh điện 2 lớp</p> | [5 empty] | CÔNG TY TNHH DỤNG CỤ CƠ KHÍ VÀ Y TẾ VPIC VIỆT PHÁT | 2020-12-04 | CÔNG TY TNHH DỤNG CỤ CƠ KHÍ VÀ Y TẾ VPIC VIỆT PHÁT | 2020-12-04
6724 | 4. Thiết bị phòng mổ | Hệ thống/Thiết bị khác | Bộ dụng cụ phẫu thuật | Nẹp xương Mini titanium 6 lỗ thẳng_M: R-12-000-06 | M: R-12-000-06 | Reda instrumente GmbH | Đức | Reda instrumente GmbH | Đức | ["2019","2020","2021"] | CÔNG TY TNHH THIẾT BỊ Y TẾ HƯƠNG SƠN | Đức | Nhóm 3 |  |  | 1300000 | t | Cái | true | 2021-06-22 | 2022-06-24 | <p><strong style="color: windowtext;">Nẹp xương Mini titanium 6 lỗ thẳng </strong></p><p><span style="color: windowtext;">+ Mã hàng: M: R-12-000-06</span></p><p><span style="color: windowtext;">+ Hãng sản xuất: REDA Instrumente GmbH</span></p><p>+ Nước sản xuất: Đức</p><p>đạt tiêu chuẩn quản lý chất lượng EC;EN ISO 13485; Directive 93/42/EEC.&nbsp;</p> | <p>Nẹp xương Mini titanium 6 lỗ thẳng, tương thích vít xương Mini Ø 2.0mm,&nbsp;Bề dày nẹp 0.6mm và 1.0mm, Nẹp mầu vàng, chất liệu: Titanium tinh khiết 98% có trọng lương riêng nhẹ, độ dẻo độ cứng và độ bền vật liệu cao. Chịu lực sức bền cơ học chống mỏi vật liệu. Trung tính chống ăn mòn, chống ôxy hoá khử. Đẳng điện chống nhiễm từ tính. Không gây nhiễu từ trường.&nbsp;</p> | <p>Nẹp xương Mini titanium 6 lỗ thẳng, tương thích vít xương Mini Ø 2.0mm,&nbsp;Bề dày nẹp 0.6mm và 1.0mm, Nẹp mầu vàng, chất liệu: Titanium tinh khiết 98% có trọng lương riêng nhẹ, độ dẻo độ cứng và độ bền vật liệu cao. Chịu lực sức bền cơ học chống mỏi vật liệu. Trung tính chống ăn mòn, chống ôxy hoá khử. Đẳng điện chống nhiễm từ tính. Không gây nhiễu từ trường.&nbsp;</p> | <p>Nẹp xương Mini titanium 6 lỗ thẳng, tương thích vít xương Mini Ø 2.0mm,&nbsp;Bề dày nẹp 0.6mm và 1.0mm, Nẹp mầu vàng, chất liệu: Titanium tinh khiết 98% có trọng lương riêng nhẹ, độ dẻo độ cứng và độ bền vật liệu cao. Chịu lực sức bền cơ học chống mỏi vật liệu. Trung tính chống ăn mòn, chống ôxy hoá khử. Đẳng điện chống nhiễm từ tính. Không gây nhiễu từ trường.&nbsp;</p> | <p>Nẹp xương Mini titanium 6 lỗ thẳng, tương thích vít xương Mini Ø 2.0mm,&nbsp;Bề dày nẹp 0.6mm và 1.0mm, Nẹp mầu vàng, chất liệu: Titanium tinh khiết 98% có trọng lương riêng nhẹ, độ dẻo độ cứng và độ bền vật liệu cao. Chịu lực sức bền cơ học chống mỏi vật liệu. Trung tính chống ăn mòn, chống ôxy hoá khử. Đẳng điện chống nhiễm từ tính. Không gây nhiễu từ trường.&nbsp;</p> |  |  |  |  | CÔNG TY TNHH THIẾT BỊ Y TẾ HƯƠNG SƠN | 2021-06-22 | CÔNG TY TNHH THIẾT BỊ Y TẾ HƯƠNG SƠN | 2021-07-06
6725 | 4. Thiết bị phòng mổ | Dao mổ | Dao mổ điện cao tần | Dao mổ điện cao tần 350W | ESU-X300NT | ALSA APPARECCHI MEDICALI S.R.L. | Italy | Geister Medizintechnik GmbH | Đức |  | Công ty cổ phần y tế Nhất Minh | Italy | Nhóm null |  |  | 400000000 | t | Bộ | false | 2021-01-08 | 2021-12-31 | <p>Dao mổ điện cao tần dùng trong các phẫu thuật, có thể sử dụng cho phẫu thuật sản phụ khoa, Phẫu thuật tim mạch, Phẫu thuật Ngoại lồng ngực, Chấn thương chỉnh hình, Phẫu thuật Thần kinh, Tai-Mũi-Họng, Tiết niệu, Phẫu thuật thẩm mỹ, Phẫu thuật Nhi khoa, Cấp cứu, Nội soi tiêu hóa, …</p> | <p> - Máy chính: 01 chiếc</p><p> - Cáp nối điện cực trung tính: 01 chiếc</p><p> - Điện cực trung tính, dùng 1 lần. Hộp 25 chiếc: 01 hộp</p><p> - Pedal điều khiển đơn cực: 01 chiếc</p><p> - Pedal điều khiển lưỡng cực: 01 chiếc</p><p> - Adaptor đơn cực: 01 chiếc</p><p> - Adaptor lưỡng cực: 01 chiếc</p><p> - Tay dao đơn cực: 01 chiếc</p><p> - Điện cực hình dao: 02 chiếc</p> |  | <p>Công suất tối đa 350W</p><p>08 chế độ đơn cực</p><p>05 chế độ lưỡng cực</p> | [5 empty] | Công ty cổ phần y tế Nhất Minh | 2021-01-08 | Công ty cổ phần y tế Nhất Minh | 2021-01-08
6726 | 9. Thiết bị chuyên khoa sản nhi | Máy soi cổ tử cung | Máy soi cổ tử cung | Máy soi cổ tử cung | DVC200 | Mediblu Medical LLC | Mỹ | Mediblu Medical LLC | Mỹ | ["2020"] | CÔNG TY CỔ PHẦN PROMED | Mỹ | Nhóm 3 |  |  | 250000000 | t | Chiếc | true | 2020-11-12 | 2021-12-31 | <p>Hệ thống ánh sáng LED lạnh, camera độ phân giải cao và bộ lọc màu điện tử, DVC200 Video Colposcope ứng dụng kiểm tra cổ tử cung chính xác và hiển thị toàn màn hình, cung cấp thông tin quan trọng và chính xác giúp cho bác sĩ phụ khoa đưa quyết định lâm sàng.</p><p>-Ánh sáng LED lạnh giúp quan sát mô chân thật</p><p>-Hệ thống lấy nét tự động tiên tiến và nhanh chóng đảm bảo hình ảnh chất lượng cao</p><p>-Điều khiển chụp ảnh từ xa và bố cục bàn phím thân thiện giúp người dùng thao tác bằng một tay&nbsp;dễ dàng</p><p>-Bộ lọc màu xanh lá điện tử giúp tăng cường hiển thị hình ảnh mạch máu mà không ảnh hưởng đến việc thay đổi màu mô.</p><p>-Xét nghiệm dùng phản ứng axit axetic và iốt để phát hiện chính xác nồng độ CIN (viêm lộ tuyến cổ tử cung)&nbsp;&nbsp;thấp hoặc cao</p><p>-Nguồn sáng khẩu độ đơn/kép</p><p>-Hình ảnh phóng đại theo tỉ lệ thực</p><p>-Thư viện Colposcopic đa dạng thuận tiện cho việc phân tích, so sánh</p><p>-Hỗ trợ cổng DICOM 3.3</p> | <p style="margin-left:14.4pt;"><strong><u>Cấu hình:</u></strong></p> <p style="margin-left:14.4pt;">-&nbsp;&nbsp;&nbsp;&nbsp;&nbsp; 01 Camera kèm chân đế đặt máy soi</p> <p style="margin-left:14.4pt;">-&nbsp;&nbsp;&nbsp;&nbsp;&nbsp; 01 Pedal chụp hình</p> <p style="margin-left:14.4pt;">-&nbsp;&nbsp;&nbsp;&nbsp;&nbsp; 01 phần mềm (English) đi kèm</p> <p style="margin-left:14.4pt;">-&nbsp;&nbsp;&nbsp;&nbsp;&nbsp; 01 Sách hướng sử dụng</p> |  | <p style="margin-left:14.4pt;"><strong><u>Tính năng kỹ thuật:</u></strong></p> <ul> <li>Hệ thống lấy nét tự động tiên tiến và nhanh chóng đảm bảo hình ảnh rõ nét</li> <li>Điều khiển chụp từ xa bằng bàn đạp chân và bố trí các phím dễ sử dụng với người dùng để thao tác bằng một tay</li> <li>Bộ lọc màu xanh lá cây điện tử giúp tăng cường hiển thị hình ảnh mạch máu mà không ảnh hưởng đến chiếu sáng</li> <li>Hẹn giờ kiểm tra phản ứng axit axetic và iốt để phát hiện chính xác CIN cấp thấp / cao</li> <li>Hiển thị thời gian thực của ứng dụng</li> <li>Hỗ trợ DICOM 3.0</li> </ul> <p style="margin-left:14.4pt;"><strong><u>Thông số kỹ thuật:</u></strong></p> <p>Môi trường hoạt động:</p> <ul> <li>Nhiệt độ: +5 ºC ~ + 40 ºC</li> <li>Độ ẩm tương đối: 25% ~ 80%</li> </ul> <p>Kích thước:</p> <ul> <li>Chân đế đứng: đường kính ≤Ø 480mm</li> <li>Chân đế xoay: đường kính ≤Ø 550mm</li> </ul> <p>Nguồn điện:</p> <ul> <li>Điện áp hoạt động: 100V-240V</li> </ul> <p><strong>Camera:</strong></p> <ul> <li>Pixel: 440000 (PAL), 380000 (NTSC)</li> <li>Độ phóng đại: 1 ~ 28 x (C3A);</li> <li>Lấy nét: Thủ công, Tự động</li> <li>Tín hiệu ra: S-Video</li> <li>Chế độ video: PAL / NTSC</li> <li>Khoảng cách hoạt động: 200mm-300mm</li> <li>Độ phân giải hệ thống: ≥500 TVL</li> <li>Độ phân giải không gian: ≥10 lpm;</li> <li>Camera chiếu sáng: đèn LED hình tròn màu trắng</li> <li>Chiếu sáng: ≥1600Lux</li> <li>Cân bằng trắng: Tự động, Thủ công</li> <li>Chế độ: ánh sáng xanh, ánh sáng trắng</li> <li>SNR: 50dB</li> <li>Phạm vi tầm nhìn: &nbsp;&nbsp;&nbsp;&nbsp;&nbsp; 3X: ≥ø60mm;</li> </ul> <p style="margin-left:108.0pt;">18X: ≥ø6mm</p> <ul> <li>Tầm nhìn sâu: 3X: ≥120mm</li> </ul> <p style="margin-left:72.0pt;">18X: ≥5mm</p> | [5 empty] | CÔNG TY CỔ PHẦN PROMED | 2020-11-12 | CÔNG TY CỔ PHẦN PROMED | 2021-03-01
6727 | 2. Thiết bị hồi sức cấp cứu | Giường cấp cứu hồi sức | Giường cấp cứu hồi sức điều khiển điện | Giường cấp cứu hồi sức cao cấp | HL-SK-155 | Hanlim Medical Equipment Co., Ltd. | Hàn Quốc | Hanlim Medical Equipment Co., Ltd. | Hàn Quốc |  | Công ty TNHH Thương Mại - Dịch Vụ - Y Tế Định Giang | Hàn Quốc | Nhóm 6 |  |  | 255200000 | t | Chiếc | true | 2021-01-26 | 2022-01-26 | <p>Các chức năng nâng đầu, lưng, gối, chiều cao bằng điện.</p><p>Điều chỉnh được các tư thế cấp cứu như CPR, Trendelenburg.</p><p>Có bảng điều khiển trên thành giường.</p><p>Có khóa bánh trung tâm trên tất cả bốn bánh.</p><p>Tấm chắn đầu giường, tấm chắn chân giường có thể tháo rời.</p><p>Có đệm cao su ở bốn góc giường chống va đập.</p> | <p>01 khùng giường chính.</p><p>01 thanh treo dịch truyền.</p><p>01 tấm nệm.</p><p>01 pin dự phòng.</p> |  | <p>Kích thước giường: 2210x994x490~890 mm</p><p>Vật liệu thành chắn: Polypropylene.</p><p>Trendelenburg +-18 độ.</p><p>Vật liệu tấm chắn đầu giường: Polypropylene.</p><p>Vật liệu tấm chắn đuôi giường: Polypropylene.</p> | [5 empty] | Công ty TNHH Thương Mại - Dịch Vụ - Y Tế Định Giang | 2021-01-26 | Công ty TNHH Thương Mại - Dịch Vụ - Y Tế Định Giang | 2021-01-26
6728 | 6. Thiết bị chuyên khoa RHM-THM-Mắt | Thiết bị chuyên khoa Mắt | Máy đo khúc xạ | Máy sàng lọc thị lực | VS100 | Welch Allyn, Inc. | Mỹ | Welch Allyn, Inc. | Mỹ |  | CÔNG TY TNHH IDS MEDICAL SYSTEMS VIỆT NAM |  | Nhóm 3 |  |  | 400000000 | t | Cái | true | 2021-06-22 | 2022-12-31 | <p>Hàng mới 100%</p> | <p> -&nbsp;&nbsp;&nbsp;&nbsp;&nbsp;&nbsp;&nbsp;&nbsp;Máy chính: 01 chiếc</p><p> -&nbsp;&nbsp;&nbsp;&nbsp;&nbsp;&nbsp;&nbsp;&nbsp;Dây nguồn: 01 chiếc</p><p> -&nbsp;&nbsp;&nbsp;&nbsp;&nbsp;&nbsp;&nbsp;&nbsp;Dây đeo cổ tay: 01 chiếc</p><p> -&nbsp;&nbsp;&nbsp;&nbsp;&nbsp;&nbsp;&nbsp;&nbsp;Pin trong máy: 01 bộ</p><p> -&nbsp;&nbsp;&nbsp;&nbsp;&nbsp;&nbsp;&nbsp;&nbsp;Túi đựng: 01 chiếc</p><p> -&nbsp;&nbsp;&nbsp;&nbsp;&nbsp;&nbsp;&nbsp;&nbsp;Tài liệu hướng dẫn sử dụng tiếng Anh và tiếng Việt: 01 bộ</p><p> </p> |  | <p>Theo TSKT đính kèm</p> | [5 empty] | CÔNG TY TNHH IDS MEDICAL SYSTEMS VIỆT NAM | 2020-11-27 | CÔNG TY TNHH IDS MEDICAL SYSTEMS VIỆT NAM | 2021-06-22
6729 | 2. Thiết bị hồi sức cấp cứu | Máy hút dịch | Máy hút dịch chạy điện | MÁY HÚT DỊCH SẢN KHOA | CHS - EV | Elpis Medical Co., Ltd. | Hàn Quốc | Elpis Medical Co., Ltd. | Hàn Quốc | ["2020"] | CÔNG TY CỔ PHẦN THIẾT BỊ Y TẾ TRƯỜNG SƠN | Hàn Quốc | Nhóm 6 |  |  | 60000000 | t | Chiếc | false | 2021-01-12 | 2022-12-31 | <p class="ql-align-justify">Máy hút dịch CHS-EV là thiết bị sử dụng trong sản phụ khoa, phòng tiểu phẫu và phòng khám. Máy được dùng để hút và làm sạch các bộ phận cơ thể bệnh nhân trong quá trình thực hiện phẫu thuật, máy không tạo ra tiếng ồn thấp khi sử dụng, lực hút của máy có thể điểu chỉnh tùy theo từng yêu cầu của người sử dụng.</p><p class="ql-align-justify"> <strong>Tính năng chính:&nbsp;</strong></p><p class="ql-align-justify">·&nbsp;&nbsp;&nbsp;&nbsp;&nbsp;&nbsp;&nbsp;Thiết kế máy nhỏ gọn tạo không gian hiệu quả trong phòng khám và phòng mổ. </p><p class="ql-align-justify">·&nbsp;&nbsp;&nbsp;&nbsp;&nbsp;&nbsp;&nbsp;Bình chứa phụ và phao chống tràn ngăn cản chất bẩn lọt vào máy bơm.</p><p class="ql-align-justify">·&nbsp;&nbsp;&nbsp;&nbsp;&nbsp;&nbsp;&nbsp;Tốc độ hút là 50L/phút, đạt hiệu quả hút cao nhất trong thời gian ngắn nhất.</p><p><br></p> | <p class="ql-align-justify"><strong><u>Cấu hình tiêu chuẩn gồm</u></strong>: </p><p class="ql-align-justify">·&nbsp;&nbsp;&nbsp;&nbsp;&nbsp;&nbsp;&nbsp;Máy chính kèm xe đẩy: 01 chiếc.</p><p class="ql-align-justify">·&nbsp;&nbsp;&nbsp;&nbsp;&nbsp;&nbsp;&nbsp;Khay đựng dụng cụ gắn phía trên máy chính:&nbsp;01 chiếc.</p><p class="ql-align-justify">·&nbsp;&nbsp;&nbsp;&nbsp;&nbsp;&nbsp;&nbsp;Bình đựng dung tích 2000 ml: 01 chiếc.</p><p class="ql-align-justify">·&nbsp;&nbsp;&nbsp;&nbsp;&nbsp;&nbsp;&nbsp;Bình đựng dung tích 1000 ml: 01 chiếc.</p><p class="ql-align-justify">·&nbsp;&nbsp;&nbsp;&nbsp;&nbsp;&nbsp;&nbsp;Công tắc chân: 01 chiếc.</p><p class="ql-align-justify">·&nbsp;&nbsp;&nbsp;&nbsp;&nbsp;&nbsp;&nbsp;Dây điện nguồn: 01 chiếc.</p><p class="ql-align-justify">·&nbsp;&nbsp;&nbsp;&nbsp;&nbsp;&nbsp;&nbsp;Dây Silicon: 01 chiếc.</p><p class="ql-align-justify">·&nbsp;&nbsp;&nbsp;&nbsp;&nbsp;&nbsp;&nbsp;Tài liệu hướng dẫn sử dụng (Tiếng Anh + Tiếng Việt): 01 bộ.</p><p class="ql-align-justify">·&nbsp;&nbsp;&nbsp;&nbsp;&nbsp;&nbsp;&nbsp;Quy trình vận hành thiết bị: 01 bộ.</p><p><br></p> |  | <p class="ql-align-justify"><strong><em>Thông số kỹ thuật:</em></strong></p><p class="ql-align-justify">·&nbsp;&nbsp;&nbsp;&nbsp;&nbsp;&nbsp;&nbsp;Kích thước bên ngoài: 400 x 320 x 840 mm (Rộng x Sâu x Cao).</p><p class="ql-align-justify">·&nbsp;&nbsp;&nbsp;&nbsp;&nbsp;&nbsp;&nbsp;Bình chứa dịch (<em>làm bằng nhựa tổng hợp P.C</em>): 1 chiếc x 1000 ml; 1 chiếc x 2000ml</p><p class="ql-align-justify">·&nbsp;&nbsp;&nbsp;&nbsp;&nbsp;&nbsp;&nbsp;Áp suất hút tối đa: 740 mmHg ± 10 mm Hg.</p><p class="ql-align-justify">·&nbsp;&nbsp;&nbsp;&nbsp;&nbsp;&nbsp;&nbsp;Bơm chân không: loại bơm Piston không dầu.</p><p class="ql-align-justify">·&nbsp;&nbsp;&nbsp;&nbsp;&nbsp;&nbsp;&nbsp;Động cơ: 1 pha 0.25 kW.</p><p class="ql-align-justify">·&nbsp;&nbsp;&nbsp;&nbsp;&nbsp;&nbsp;&nbsp;Tốc độ hút: 50 lít/phút ± 10 lít/phút.</p><p class="ql-align-justify">·&nbsp;&nbsp;&nbsp;&nbsp;&nbsp;&nbsp;&nbsp;Bánh xe: 04 bánh xe xoay đường kính 2 inches.</p><p class="ql-align-justify">·&nbsp;&nbsp;&nbsp;&nbsp;&nbsp;&nbsp;&nbsp;Nguồn điện: 220V, 50/60 Hz.</p><p class="ql-align-justify">·&nbsp;&nbsp;&nbsp;&nbsp;&nbsp;&nbsp;&nbsp;Công suất tiêu thụ: 350 W.</p><p class="ql-align-justify">·&nbsp;&nbsp;&nbsp;&nbsp;&nbsp;&nbsp;&nbsp;Bộ chống tràn: bình phụ trợ (loại có phao).</p><p class="ql-align-justify">·&nbsp;&nbsp;&nbsp;&nbsp;&nbsp;&nbsp;&nbsp;Trọng lượng: 15Kg.</p><p class="ql-align-justify">·&nbsp;&nbsp;&nbsp;&nbsp;&nbsp;&nbsp;&nbsp;Nhiệt độ/ Độ ẩm: 0<sup>o</sup>C – 40<sup>o</sup>C / 20% -95%</p><p><br></p> | [5 empty] | CÔNG TY CỔ PHẦN THIẾT BỊ Y TẾ TRƯỜNG SƠN | 2021-01-12 | CÔNG TY CỔ PHẦN THIẾT BỊ Y TẾ TRƯỜNG SƠN | 2021-01-12
6730 | 6. Thiết bị chuyên khoa RHM-THM-Mắt | Thiết bị chuyên khoa Răng Hàm Mặt | Máy đo chiều dài ống tuỷ | BassiEndo – Trâm nội nha lại – Retreament kit | Endo E Plus | Saeyang Microtech Co., Ltd | Hàn Quốc | Saeyang Microtech Co., Ltd | Hàn Quốc |  | CÔNG TY CỔ PHẦN 24 SEVEN HEALTH CARE VIỆT NAM | Hàn Quốc | Nhóm null |  |  | 170000 | t | Cây | false | 2020-12-09 | 2020-12-31 | <p><strong>Bassi Endo-Trâm nội nha lại</strong></p><p><span style="color: rgb(0, 0, 0);">Dùng trâm quay 25.01 để lấy đi phần mùn ngà 2/3 trên của ống tủy</span></p><p><span style="color: rgb(0, 0, 0);">Đến đoạn tắc nghẽn dùng trâm tay K10 or K15 nhẹ nhàng lách qua điểm tắc nghẽn ( giống như dùng trâm tay số nhỏ để tạo đường trượt cho trâm quay vậy)</span></p><p><span style="color: rgb(0, 0, 0);">Sau khi trâm tay đến được chóp tiếp tục dùng trâm máy 25.01 để đến chóp.</span></p><p><span style="color: rgb(0, 0, 0);">Nếu không thể đến chóp bằng 25.01, có thể dùng 15.03 hoặc 15.05, sau đó dùng trâm tay K10 hoặc K15 tạo đường trượt cho 15.03 hoặc 15.05 cho đến khi đến chóp</span></p><p><span style="color: rgb(0, 0, 0);">Khi đạt đến chóp với trâm 25.01 nếu cảm giác bị lõng ( loose) hoặc không nhìn thấy mùn ngà trên đầu cắt có thể dùng trâm lớn hơn 30.01</span></p><p><span style="color: rgb(0, 0, 0);">﻿Kết thúc bằng 25.05 hoặc 30.05 theo số cây dẫn đường</span></p> | <p><strong>Bassi Endo-Trâm nội nha lại</strong></p><p><span style="color: rgb(0, 0, 0);">Dùng trâm quay 25.01 để lấy đi phần mùn ngà 2/3 trên của ống tủy</span></p><p><span style="color: rgb(0, 0, 0);">Đến đoạn tắc nghẽn dùng trâm tay K10 or K15 nhẹ nhàng lách qua điểm tắc nghẽn ( giống như dùng trâm tay số nhỏ để tạo đường trượt cho trâm quay vậy)</span></p><p><span style="color: rgb(0, 0, 0);">Sau khi trâm tay đến được chóp tiếp tục dùng trâm máy 25.01 để đến chóp.</span></p><p><span style="color: rgb(0, 0, 0);">Nếu không thể đến chóp bằng 25.01, có thể dùng 15.03 hoặc 15.05, sau đó dùng trâm tay K10 hoặc K15 tạo đường trượt cho 15.03 hoặc 15.05 cho đến khi đến chóp</span></p><p><span style="color: rgb(0, 0, 0);">Khi đạt đến chóp với trâm 25.01 nếu cảm giác bị lõng ( loose) hoặc không nhìn thấy mùn ngà trên đầu cắt có thể dùng trâm lớn hơn 30.01</span></p><p><span style="color: rgb(0, 0, 0);">﻿Kết thúc bằng 25.05 hoặc 30.05 theo số cây dẫn đường</span></p> |  | <p><strong>Bassi Endo-Trâm nội nha lại</strong></p><p><span style="color: rgb(0, 0, 0);">Dùng trâm quay 25.01 để lấy đi phần mùn ngà 2/3 trên của ống tủy</span></p><p><span style="color: rgb(0, 0, 0);">Đến đoạn tắc nghẽn dùng trâm tay K10 or K15 nhẹ nhàng lách qua điểm tắc nghẽn ( giống như dùng trâm tay số nhỏ để tạo đường trượt cho trâm quay vậy)</span></p><p><span style="color: rgb(0, 0, 0);">Sau khi trâm tay đến được chóp tiếp tục dùng trâm máy 25.01 để đến chóp.</span></p><p><span style="color: rgb(0, 0, 0);">Nếu không thể đến chóp bằng 25.01, có thể dùng 15.03 hoặc 15.05, sau đó dùng trâm tay K10 hoặc K15 tạo đường trượt cho 15.03 hoặc 15.05 cho đến khi đến chóp</span></p><p><span style="color: rgb(0, 0, 0);">Khi đạt đến chóp với trâm 25.01 nếu cảm giác bị lõng ( loose) hoặc không nhìn thấy mùn ngà trên đầu cắt có thể dùng trâm lớn hơn 30.01</span></p><p><span style="color: rgb(0, 0, 0);">﻿Kết thúc bằng 25.05 hoặc 30.05 theo số cây dẫn đường</span></p> | [5 empty] | CÔNG TY CỔ PHẦN 24 SEVEN HEALTH CARE VIỆT NAM | 2020-12-09 | CÔNG TY CỔ PHẦN 24 SEVEN HEALTH CARE VIỆT NAM | 2020-12-31
6731 | 13. Thiết bị dùng chung | Hệ thống/ thiết bị khác | Hệ thống khí y tế và các thiết bị phụ trợ | Bộ dụng cụ rửa dạ dày | Bộ dụng cụ rửa dạ dày | Greetmed | Trung Quốc | Greetmed | Trung Quốc |  | CÔNG TY TNHH ĐẦU TƯ SẢN XUẤT THƯƠNG MẠI VÀ DỊCH VỤ HẢI DƯƠNG |  | Nhóm null |  |  | 150000 | f | Chiếc | false | 2020-12-11 | 2021-12-11 | <p>- Size: 28 lớn - Công dụng: Dùng để thông rửa dạ dày - Chất liệu cao su</p> | <p>- Size: 28 lớn - Công dụng: Dùng để thông rửa dạ dày - Chất liệu cao su</p> |  | <p>- Size: 28 lớn - Công dụng: Dùng để thông rửa dạ dày - Chất liệu cao su</p> | [5 empty] | CÔNG TY TNHH ĐẦU TƯ SẢN XUẤT THƯƠNG MẠI VÀ DỊCH VỤ HẢI DƯƠNG | 2020-12-11 | CÔNG TY TNHH ĐẦU TƯ SẢN XUẤT THƯƠNG MẠI VÀ DỊCH VỤ HẢI DƯƠNG | 2020-12-11
6732 | 2. Thiết bị hồi sức cấp cứu | Máy theo dõi bệnh nhân | Máy theo dõi bệnh nhân 7 thông số | Monitor theo dõi bệnh nhân 7 thông số | VP-1200 | Votem Co., Ltd | Hàn Quốc | Votem Co., Ltd | Hàn Quốc | ["2021"] | Công ty Cổ phần Thương mại và Dịch vụ Hồng Hưng | Hàn Quốc | Nhóm 6 |  |  | 175000000 | t | Cái | true | 2021-02-03 | 2021-08-31 | <p class="ql-align-justify">Màn hình 12.1”; Độ phân giải cao [800x600] với tối đa 10 dạng sóng</p><p class="ql-align-justify">7 thông số: ECG, SpO2, NIBP, IBP, nhiệt độ, nhịp thở, ETCO2.</p><p class="ql-align-justify">Hiển thị 6 dạng màn hình</p><p class="ql-align-justify">Lưu trữ dữ liệu dạng hình ảnh và dạng bảng trong thời gian 7 ngày</p><p class="ql-align-justify">Kết nối mạng LAN có dây và không dây</p> | <p class="ql-align-justify">-&nbsp;&nbsp;&nbsp;&nbsp;&nbsp;&nbsp;&nbsp;&nbsp;Máy chính : 01 cái</p><p class="ql-align-justify">-&nbsp;&nbsp;&nbsp;&nbsp;&nbsp;&nbsp;&nbsp;&nbsp;Bao đo huyết áp người lớn : 01 cái</p><p class="ql-align-justify">-&nbsp;&nbsp;&nbsp;&nbsp;&nbsp;&nbsp;&nbsp;&nbsp;Ống dẫn khí để đo huyết áp : 01 cái</p><p class="ql-align-justify">-&nbsp;&nbsp;&nbsp;&nbsp;&nbsp;&nbsp;&nbsp;&nbsp;Pin kèm theo máy : 01 cái</p><p class="ql-align-justify">-&nbsp;&nbsp;&nbsp;&nbsp;&nbsp;&nbsp;&nbsp;&nbsp;Đầu đo nhiệt độ : 01 Cái </p><p class="ql-align-justify">-&nbsp;&nbsp;&nbsp;&nbsp;&nbsp;&nbsp;&nbsp;&nbsp;Cáp nguồn : 01 cái</p><p class="ql-align-justify">-&nbsp;&nbsp;&nbsp;&nbsp;&nbsp;&nbsp;&nbsp;&nbsp;Điện cực điện tim : 05 cái</p><p class="ql-align-justify">-&nbsp;&nbsp;&nbsp;&nbsp;&nbsp;&nbsp;&nbsp;&nbsp;Đầu đo SPO2 người lớn : 01 cái</p><p class="ql-align-justify">-&nbsp;&nbsp;&nbsp;&nbsp;&nbsp;&nbsp;&nbsp;&nbsp;Cáp điện tim : 01 Cái</p><p class="ql-align-justify">-&nbsp;&nbsp;&nbsp;&nbsp;&nbsp;&nbsp;&nbsp;&nbsp;Bộ đo huyết áp xâm lấn IBP: 01 bộ</p><p class="ql-align-justify">-&nbsp;&nbsp;&nbsp;&nbsp;&nbsp;&nbsp;&nbsp;&nbsp;Bộ đo ETCO2: 01 bộ</p><p class="ql-align-justify">-&nbsp;&nbsp;&nbsp;&nbsp;&nbsp;&nbsp;&nbsp;&nbsp;Tài liệu hướng dẫn sử dụng tiếng Anh : 01 Cuốn</p><p class="ql-align-justify">-&nbsp;&nbsp;&nbsp;&nbsp;&nbsp;&nbsp;&nbsp;&nbsp;Tài liệu hướng dẫn sử dụng tiếng Việt : 01 Cuốn</p><p><br></p> |  | <p class="ql-align-justify">-&nbsp;&nbsp;&nbsp;&nbsp;&nbsp;&nbsp;&nbsp;&nbsp;Máy chính : 01 cái</p><p class="ql-align-justify">-&nbsp;&nbsp;&nbsp;&nbsp;&nbsp;&nbsp;&nbsp;&nbsp;Bao đo huyết áp người lớn : 01 cái</p><p class="ql-align-justify">-&nbsp;&nbsp;&nbsp;&nbsp;&nbsp;&nbsp;&nbsp;&nbsp;Ống dẫn khí để đo huyết áp : 01 cái</p><p class="ql-align-justify">-&nbsp;&nbsp;&nbsp;&nbsp;&nbsp;&nbsp;&nbsp;&nbsp;Pin kèm theo máy : 01 cái</p><p class="ql-align-justify">-&nbsp;&nbsp;&nbsp;&nbsp;&nbsp;&nbsp;&nbsp;&nbsp;Đầu đo nhiệt độ : 01 Cái </p><p class="ql-align-justify">-&nbsp;&nbsp;&nbsp;&nbsp;&nbsp;&nbsp;&nbsp;&nbsp;Cáp nguồn : 01 cái</p><p class="ql-align-justify">-&nbsp;&nbsp;&nbsp;&nbsp;&nbsp;&nbsp;&nbsp;&nbsp;Điện cực điện tim : 05 cái</p><p class="ql-align-justify">-&nbsp;&nbsp;&nbsp;&nbsp;&nbsp;&nbsp;&nbsp;&nbsp;Đầu đo SPO2 người lớn : 01 cái</p><p class="ql-align-justify">-&nbsp;&nbsp;&nbsp;&nbsp;&nbsp;&nbsp;&nbsp;&nbsp;Cáp điện tim : 01 Cái</p><p class="ql-align-justify">-&nbsp;&nbsp;&nbsp;&nbsp;&nbsp;&nbsp;&nbsp;&nbsp;Bộ đo huyết áp xâm lấn IBP: 01 bộ</p><p class="ql-align-justify">-&nbsp;&nbsp;&nbsp;&nbsp;&nbsp;&nbsp;&nbsp;&nbsp;Bộ đo ETCO2: 01 bộ</p><p class="ql-align-justify">-&nbsp;&nbsp;&nbsp;&nbsp;&nbsp;&nbsp;&nbsp;&nbsp;Tài liệu hướng dẫn sử dụng tiếng Anh : 01 Cuốn</p><p class="ql-align-justify">-&nbsp;&nbsp;&nbsp;&nbsp;&nbsp;&nbsp;&nbsp;&nbsp;Tài liệu hướng dẫn sử dụng tiếng Việt : 01 Cuốn</p><p><br></p> | [5 empty] | Công ty Cổ phần Thương mại và Dịch vụ Hồng Hưng | 2021-02-03 | Công ty Cổ phần Thương mại và Dịch vụ Hồng Hưng | 2021-06-28
6733 | 7. Thiết bị chuyên khoa xét nghiệm | Máy xét nghiệm sinh hóa, miễn dịch | Máy xét nghiệm sinh hóa tự động | Máy xét nghiệm sinh hóa tự động BS-240 | BS-240 | Shenzhen Mindray Bio-Medical Electronics Co. Ltd. | Trung Quốc | Shenzhen Mindray Bio-Medical Electronics Co. Ltd. | Trung Quốc | ["2020"] | CÔNG TY TNHH Y TẾ MINDRAY VIỆT NAM | Trung Quốc | Nhóm 4 |  |  | 500000000 | t | Chiếc | true | 2020-10-22 | 2020-11-22 | <p>Máy xét nghiệm Sinh hóa tự động</p> <p>Model: BS-240</p> <p>Hãng/ nước sản xuất: Mindray/ Trung Quốc</p> <p>Tốc độ: 200 test/ giờ</p> |  |  | <p>1/ Thông tin chung</p> <p>- Tự động, phân biệt, truy cập ngẫu nhiên, có vị trí ch</p> <p>- Ưu tiên mẫu khẩn cấp STAT</p> <p>&nbsp;</p> <p>- Tốc độ: 200 test/giờ, lên đến 400 test/giờ với ISE</p> <p>- Nguyên lý đo: Đo độ hấp thụ quang, đo độ đục, điện cực chọn lọc ion</p> <p>&nbsp;</p> <p>- Phương pháp đo: End-point, Fixed-time, Kinetic, một/ hai loại hóa chất, Đơn sắc/ đa sắc</p> <p>2/&nbsp;Khay hóa chất/ mẫu bệnh phẩm</p> <p>&nbsp;</p> <p>- Khay đựng hoá chất/bệnh phẩm: 80 vị trí cho hoá chất và 40 vị trí cho bệnh phẩm trong ngăn bảo quản làm lạnh - liên tục (2ºC ~12ºC)</p> <p>-&nbsp;Thể tích hóa chất: 10~250μ</p> <p>-&nbsp;Thể tích mẫu: 2~45</p> <p>&nbsp;</p> <p>- Kim hút hóa chất/ mẫu bệnh phẩm:</p> <p>+ Kim hút hóa chất/ mẫu: phát hiện mực chất lỏng, bảo vệ va chạm dọc và kiểm tra dư lượng hóa chất, làm ấm hóa chất trước</p> <p>+ Tự động rửa kim hút cả trong và ngoài</p> <p>+ Tự động pha loãng trước và sau</p> <p>3/&nbsp;Hệ thống phản ứng</p> <p>-&nbsp;Khay phản ứng: Khay dạng tròn, chứa 40 cuvett</p> <p>-&nbsp;Thể tích phản ứng: 100~360μ</p> <p>-&nbsp;Nhiệt độ vận hành: 37ºC ± 0.1ºC</p> <p>-&nbsp; Hệ thống trộn: thanh trộn độc lập</p> <p>4/ Hệ thống quang học</p> <p>-&nbsp;Nguồn sáng: Đèn halogen-tungste</p> <p>-&nbsp;8 bước sóng: 340nm, 405nm, 450nm, 510nm, 546nm, 578nm, 630nm, 670nm</p> | [5 empty] | CÔNG TY TNHH Y TẾ MINDRAY VIỆT NAM | 2020-11-09 | CÔNG TY TNHH Y TẾ MINDRAY VIỆT NAM | 2020-11-22
6734 | 10. Thiết bị thăm dò chức năng | Máy đo niệu động học | Máy đo niệu động học | Máy đo niệu động học Uromic QuickStep | Uromic QuickStep | MEDKONSULT medical technology s.r.o. | Séc | MEDKONSULT medical technology s.r.o. | Séc | ["2021"] | CÔNG TY TNHH THANH HẢI AN | Séc | Nhóm 3 |  |  | 2500000000 | t | Chiếc | true | 2020-11-13 | 2021-12-31 | <p>Uromic Quickstep là một hệ thống niệu động học 8 kênh nhỏ gọn cho các chức năng chẩn đoán phức tạp, chủ yếu là về tiết niệu và niệu sinh dục học. Hệ thống có thêm các lựa chọn có sẵn để sử dụng có hoặc không liên kết đến một máy X-ray cho videourodynamics</p><p>Nó có thể được kết hợp với một thiết bị siêu âm</p><p>&nbsp;</p><p>&nbsp;</p><p>Các phương pháp</p><p>- Uroflowmetry: Đo niệu dòng đồ</p><p>- Urodynamics: Đo niệu động học</p><p>- EMG / Biofeedback</p><p>- Anorectal manometry: Đo áp lực hậu môn trực tràng</p><p>- Ultrasound: Siêu âm</p><p>- Videourodynamics: Quay phim niệu động học</p><p>- Dicom: Kết nối Dicom</p><p>Một loạt các giao thức thử nghiệm được thiết lập trước theo tiêu chuẩn ICS. Cho phép dễ dàng tạo ra các giao thức thử nghiệm riêng. Nhiều phiên bản ngôn ngữ.</p><p>&nbsp;</p><p>Thông số kỹ thuật</p><p>- Kích thước: 60×72×(127 – 147) cm, bàn phím cao từ 74 – 94 cm</p><p>- Khối lượng: 36kg (không có phụ kiện)</p><p>8 kênh đầu vào được lập trình theo yêu cầu của khách hàng và người sử dụng</p> | [8 empty] | CÔNG TY TNHH THANH HAI AN | 2020-11-13 | CÔNG TY TNHH THANH HAI AN | 2021-03-31
6735 | 10. Thiết bị thăm dò chức năng | Máy đo niệu động học | Máy đo niệu động học | Máy đo niệu động học Uromic Tango 16 | Uromic Tango 16 | MEDKONSULT medical technology s.r.o. | Séc | MEDKONSULT medical technology s.r.o. | Séc | ["2020","2021"] | CÔNG TY TNHH THANH HẢI AN | Séc | Nhóm 3 |  |  | 4000000000 | t | Chiếc | true | 2020-11-13 | 2021-12-31 | <p><strong>Máy đo niệu động học&nbsp;Uromic Tango 16 </strong>là mô hình toàn diện nhất trong hệ thống niệu động học của MMT. Đó là sức mạnh về dung lượng kênh, lý tưởng cho các cơ sở Nghiên cứu và Trung tâm Giảng dạy rất lớn, nơi có vô số các nghiên cứu có thể được thực hiện bằng cách sử dụng rất nhiều các giao thức thử nghiệm</p><p>Uromic Tango là một hệ thống sáng tạo và được thiết kế theo công thái học cho những người muốn thực hiện kiểm tra niệu động học chủ yếu từ vị trí ngồi và nó hỗ trợ phần mềm cho phép dễ dàng tạo ra các giao thức đo lường theo kích thước</p><p><strong>Lợi ích</strong></p><p>- Hệ thống toàn diện nhằm vào các cơ sở nghiên cứu hoặc trung tâm giảng dạy lớn</p><p>- Cho phép dễ dàng tạo ra các giao thức kiểm tra riêng biệt và kết hợp các loại cảm biến áp lực khác nhau</p><p>- Videourodynamics: Quay phim niệu động học</p><p>- Kết nối không dây độc đáo với máy đo lưu lượng nước tiểu trên tần số 866 MHz (tín hiệu ổn định mà không bị nhiễu)</p><p>- Đầu kéo từ tính độc đáo có thể tiệt trùng</p><p>- Các thông số kỹ thuật xuất sắc</p><p>- Giao diện phần mềm thân thiện</p><p>- Nhiều phương pháp thiết lập trước theo tiêu chuẩn ICS</p><p>- Hỗ trợ trực tuyến từ xa</p><p>&nbsp;</p><p>Các phương pháp</p><p>- Uroflowmetry: Đo niệu dòng đồ</p><p>- Urodynamics: Đo niệu động học</p><p>- EMG / Biofeedback</p><p>- Anorectal manometry: Đo áp lực hậu môn trực tràng</p><p>- Ultrasound: Siêu âm</p><p>- Videourodynamics: Quay phim niệu động học</p><p>- Dicom: Kết nối Dicom</p><p>Một loạt các giao thức thử nghiệm được thiết lập trước theo tiêu chuẩn ICS. Cho phép dễ dàng tạo ra các giao thức thử nghiệm riêng. Nhiều phiên bản ngôn ngữ.</p> |  |  |  | <p>Bảo hành: 12 tháng</p><p>Chuyên gia nước ngoài hướng dẫn sử dụng 2 lần, mỗi lần không quá 5 ngày</p><p>Bảo trì định kì 6 tháng một lần</p> |  |  |  |  | CÔNG TY TNHH THANH HAI AN | 2020-11-13 | CÔNG TY TNHH THANH HAI AN | 2020-11-23
6736 | 9. Thiết bị chuyên khoa sản nhi | Máy theo dõi sản khoa | Máy theo dõi sản khoa | Máy doppler nghe tim thai | FD1 | Mediblu Medical LLC | Mỹ | Mediblu Medical LLC | Mỹ | ["2019"] | CÔNG TY TNHH THƯƠNG MẠI DỊCH VỤ Y TẾ MIỀN ĐÔNG | Mỹ | Nhóm 1 |  |  | 26000000 | t | Chiếc | true | 2020-11-13 | 2021-12-31 | <ul><li>Thiết kế thân thiện với người sử dụng</li><li>Thiết kế nhỏ gọn thao tác một tay dễ dàng</li><li>Màn hình OLED sáng, hiển thị FHR thời gian thực</li><li>Loa&nbsp;phát âm thanh&nbsp;Hi-Fi</li><li>Đầu dò không thấm nước, dễ&nbsp;dàng kết nối với máy chính</li></ul><p>-&nbsp;&nbsp;&nbsp;&nbsp;&nbsp;&nbsp;&nbsp;&nbsp;&nbsp;&nbsp;&nbsp;&nbsp;&nbsp;&nbsp;&nbsp;&nbsp;Kết nối và sử dụng&nbsp;nhanh đầu dò và thiết bị</p> | [8 empty] | CÔNG TY TNHH THƯƠNG MẠI DỊCH VỤ Y TẾ MIỀN ĐÔNG | 2020-11-13 | CÔNG TY TNHH THƯƠNG MẠI DỊCH VỤ Y TẾ MIỀN ĐÔNG | 2021-02-01
6737 | 4. Thiết bị phòng mổ | Đèn mổ | Đèn mổ treo trần 2 nhánh | Đèn mổ treo trần | ORLED/D | Mediland Enterprise Corporation Linkou Factory | Đài Loan | Yung Sheng Optical Co., Ltd, Đài Loan | Đài Loan | ["2020"] | Công ty TNHH i-Biomed Việt Nam | Đài Loan | Nhóm 3 |  |  | 800000000 | f | Bộ | true | 2021-06-15 | 2022-06-15 | <p class="ql-align-justify">-&nbsp;&nbsp;&nbsp;&nbsp;&nbsp;&nbsp;&nbsp;&nbsp;&nbsp;Là hệ thống đèn mổ 02 đầu đèn sử dụng công nghệ LED ánh sáng trắng. </p><p class="ql-align-justify">-&nbsp;&nbsp;&nbsp;&nbsp;&nbsp;&nbsp;&nbsp;&nbsp;&nbsp;Có hệ thống giá đỡ cho đèn mổ.</p><p class="ql-align-justify">-&nbsp;&nbsp;&nbsp;&nbsp;&nbsp;&nbsp;&nbsp;&nbsp;&nbsp;Bộ điều khiển tại đầu đèn cho phép tắt/ bật đèn và điều chỉnh cường độ chiếu sáng.</p><p class="ql-align-justify">-&nbsp;&nbsp;&nbsp;&nbsp;&nbsp;&nbsp;&nbsp;&nbsp;&nbsp;Đầu đèn có hệ thống làm mát giúp giảm độ nóng tỏa ra cho các bác sĩ khi phẫu thuật.</p><p><br></p> | <p class="ql-align-justify">-&nbsp;&nbsp;&nbsp;&nbsp;&nbsp;&nbsp;&nbsp;&nbsp;&nbsp;Mặt bích gắn trần: 01 bộ</p><p class="ql-align-justify">-&nbsp;&nbsp;&nbsp;&nbsp;&nbsp;&nbsp;&nbsp;&nbsp;&nbsp;Hệ thống cánh tay treo: 01 bộ</p><p class="ql-align-justify">-&nbsp;&nbsp;&nbsp;&nbsp;&nbsp;&nbsp;&nbsp;&nbsp;&nbsp;Đầu đèn: 02 cái</p><p class="ql-align-justify">-&nbsp;&nbsp;&nbsp;&nbsp;&nbsp;&nbsp;&nbsp;&nbsp;&nbsp;Bộ điều khiển tại đầu đèn: 01 bộ</p><p class="ql-align-justify">-&nbsp;&nbsp;&nbsp;&nbsp;&nbsp;&nbsp;&nbsp;&nbsp;&nbsp;Tài liệu hướng dẫn sử dụng: 01 bộ</p><p><br></p> |  | <p class="ql-align-justify"><strong>Đầu đèn</strong></p><p class="ql-align-justify">-&nbsp;&nbsp;&nbsp;&nbsp;&nbsp;&nbsp;&nbsp;&nbsp;&nbsp;Đường kính đầu đèn khoảng: 60 cm</p><p class="ql-align-justify">-&nbsp;&nbsp;&nbsp;&nbsp;&nbsp;&nbsp;&nbsp;&nbsp;&nbsp;Cường độ chiếu sáng cho mỗi đầu đèn trong khoảng 40.000 – 160.000 lux</p><p class="ql-align-justify">-&nbsp;&nbsp;&nbsp;&nbsp;&nbsp;&nbsp;&nbsp;&nbsp;&nbsp;Nhiệt độ màu khoảng: 4300<sup>o</sup>K</p><p class="ql-align-justify">-&nbsp;&nbsp;&nbsp;&nbsp;&nbsp;&nbsp;&nbsp;&nbsp;&nbsp;Chỉ số biên màu: 97 Ra</p><p class="ql-align-justify">-&nbsp;&nbsp;&nbsp;&nbsp;&nbsp;&nbsp;&nbsp;&nbsp;&nbsp;Chỉ số phân biệt màu đỏ: &gt;90</p><p class="ql-align-justify">-&nbsp;&nbsp;&nbsp;&nbsp;&nbsp;&nbsp;&nbsp;&nbsp;&nbsp;Đường kính ánh sáng trong khoảng: 16-26 cm</p><p class="ql-align-justify">-&nbsp;&nbsp;&nbsp;&nbsp;&nbsp;&nbsp;&nbsp;&nbsp;&nbsp;Chỉ số độ phân giải: &lt; 3.6</p><p class="ql-align-justify">-&nbsp;&nbsp;&nbsp;&nbsp;&nbsp;&nbsp;&nbsp;&nbsp;&nbsp;Phạm vi tiêu cự trong khoảng: 85 – 160 mm</p><p class="ql-align-justify">-&nbsp;&nbsp;&nbsp;&nbsp;&nbsp;&nbsp;&nbsp;&nbsp;&nbsp;Độ sâu rọi sáng: 135 cm</p><p class="ql-align-justify">-&nbsp;&nbsp;&nbsp;&nbsp;&nbsp;&nbsp;&nbsp;&nbsp;&nbsp;Công suất tiêu thụ đầu đèn: 65W</p><p class="ql-align-justify">-&nbsp;&nbsp;&nbsp;&nbsp;&nbsp;&nbsp;&nbsp;&nbsp;&nbsp;Điện áp đầu vào cho hệ thống khoảng: AC 100V ~ 240V, 50 – 60 Hz</p><p class="ql-align-justify">-&nbsp;&nbsp;&nbsp;&nbsp;&nbsp;&nbsp;&nbsp;&nbsp;&nbsp;Tuổi thọ bóng đèn: 50.000 giờ</p><p><br></p> | [5 empty] | Công ty TNHH i-Biomed Việt Nam | 2021-06-15 | Công ty TNHH i-Biomed Việt Nam | 2021-06-15
6738 | 9. Thiết bị chuyên khoa sản nhi | Bàn khám sản phụ khoa | Bàn khám sản phụ khoa | Bàn sản đa năng | KL-2C | Jiangsu Keling Medical Appliances Co., Ltd. | Trung Quốc | Jiangsu Keling Medical Appliances Co., Ltd. | Trung Quốc | ["2020"] | Công ty Cổ phần Thương mại và Dịch vụ Hồng Hưng | Trung Quốc | Nhóm 6 |  |  | 110000000 | t | Cái | true | 2021-04-23 | 2021-08-31 | <p>Bàn khám sản phụ khoa cơ</p> | <p><strong>- </strong>Bàn sản đa năng chính : 01 Cái</p><p><strong>- </strong>Chậu đựng bằng thép : 01 cái</p><p><strong>- </strong>Bộ đỡ vai: 01 cặp</p><p><strong>- </strong>Bộ đỡ tay: 01 cặp</p><p><strong>- </strong>Bộ đỡ gối: 01 cặp.</p> |  | <p><strong><em>Thông số kỹ thuật :</em></strong></p><p>&nbsp;- Chiều dài bàn: 1.900 ± 50mm</p><p>&nbsp;- Chiều rộng bàn: 600 ± 10mm</p><p>&nbsp;- Chiều cao bàn có thể điều chỉnh : (700 ̴ 950) ± 50mm</p><p>&nbsp;- Nâng phần lưng: ≥ 50</p><p> - &nbsp;Hạ phần lưng: : ≥ 3<sup>o</sup>&nbsp;&nbsp;</p><p>&nbsp;- Tư thế Trendelenburg: ≥ 10 °</p><p>&nbsp;- Trendelenburg đảo ngược: ≥ 20 °</p><p>&nbsp;&nbsp;- Gập phần chân: ≥ 90 °</p><p> &nbsp;- Không gian làm việc yêu cầu: 600 x 600mm</p><p><strong><em>Đặc điểm:</em></strong></p><p><strong>&nbsp;&nbsp;&nbsp;&nbsp;&nbsp;&nbsp;&nbsp;&nbsp;&nbsp;&nbsp;&nbsp;- </strong>Thân bàn, chân đế, cột đứng và các phụ kiện được làm từ thép không gỉ (SUS 304) có thể dễ dàng làm sạch và khử trùng</p><p><strong>&nbsp;&nbsp;&nbsp;&nbsp;&nbsp;&nbsp;&nbsp;&nbsp;&nbsp;&nbsp;&nbsp;- </strong>Thân giường và các phụ kiện được nối với nhau, Phụ kiện dễ dàng tháo rời</p><p><strong>&nbsp;&nbsp;&nbsp;&nbsp;&nbsp;&nbsp;&nbsp;&nbsp;&nbsp;&nbsp;&nbsp;- </strong>Chân đẩy thủy lực nâng lên hạ xuống, tay quay nâng lưng</p><p><strong>&nbsp;&nbsp;&nbsp;&nbsp;&nbsp;&nbsp;&nbsp;&nbsp;&nbsp;&nbsp;&nbsp;- </strong>Đệm được làm từ bọt biển chất lượng cao</p><p><strong>&nbsp;&nbsp;&nbsp;&nbsp;&nbsp;&nbsp;&nbsp;&nbsp;&nbsp;&nbsp;&nbsp;- </strong>Bàn mổ dễ dàng di chuyển.&nbsp;</p> | [5 empty] | Công ty Cổ phần Thương mại và Dịch vụ Hồng Hưng | 2021-04-23 | Công ty Cổ phần Thương mại và Dịch vụ Hồng Hưng | 2021-06-28
6739 | 6. Thiết bị chuyên khoa RHM-THM-Mắt | Thiết bị chuyên khoa Mắt | Đèn khe sinh hiển vi | Sinh hiển vi khám mắt và phụ kiện 3020-P-2019 | 3020-P-2019 | Keeler Ltd | Anh | Keeler Ltd | Anh |  | CÔNG TY TNHH THƯƠNG MẠI & DỊCH VỤ VIỆT CAN |  | Nhóm 3 |  |  | 300000000 | t | Bộ | false | 2021-07-01 | 2021-09-30 | <p>Sinh hiển vi khám mắt và phụ kiện 3020-P-2019 (Loại có thể nâng cấp digital, 5 bước phóng đại, đèn LED, bộ khúc xạ)</p><p>LED Slit Lamp DSL-40H Digital ready, Refraction Unit Set</p> | <p>&nbsp;-&nbsp;&nbsp;Bàn đặt máy</p><p>&nbsp;-&nbsp;&nbsp;Dây điện nguồn</p><p>&nbsp;-&nbsp;&nbsp;Thị kính</p><p>&nbsp;-&nbsp;&nbsp;Que định thị</p><p>&nbsp;-&nbsp;&nbsp;Giấy lót cằm</p><p class="ql-align-justify">&nbsp;-&nbsp;&nbsp;Sách hướng dẫn sử dụng</p> |  | <p><u>Mô&nbsp;tả&nbsp;tính&nbsp;năng&nbsp;kỹ&nbsp;thuật:</u></p><p>1.&nbsp;Hệ&nbsp;thống&nbsp;quang&nbsp;học:</p><p>-Kiểu:&nbsp; Ống nhòm hai mắt hội tụ góc 8<sup>o </sup>kiểu Galelian</p><p>- Độ&nbsp;phóng&nbsp;đại: 6x, 10x, 16x, 25x, 40x bằng trống xoay</p><p>- Thị&nbsp;kính: 12.5x</p><p>- Vùng&nbsp;quan&nbsp;sát: 5.5, 8.5, 14, 22, 34mm</p><p>- Điều&nbsp;chỉnh&nbsp;khoảng&nbsp;cách&nbsp;đồng&nbsp;tử: 49 – 77mm</p><p>- Khoảng&nbsp;cách&nbsp;tiêu&nbsp;cự&nbsp;vật&nbsp;kính: 107mm</p><p>- Góc&nbsp;hội&nbsp;tụ&nbsp;vật&nbsp;kính: 13<sup>o</sup></p><p>2.&nbsp;Hệ&nbsp;thống&nbsp;chiếu&nbsp;sáng&nbsp;khe&nbsp;và&nbsp;chân&nbsp;đế:</p><p>-&nbsp;&nbsp;&nbsp;Độ&nbsp;rộng&nbsp;khe: 0 -12mm</p><p>-&nbsp;&nbsp;&nbsp;Độ&nbsp;dài&nbsp;khe: 12mm</p><p>-&nbsp;&nbsp;&nbsp;Kích&nbsp;thước&nbsp;mở: 0.2, 1mm<sup>2</sup>, 2, 3, 5, 9, 12mm</p><p>-&nbsp;Bộ&nbsp;lọc:&nbsp;Trong&nbsp;suốt,&nbsp;khử&nbsp;đỏ,&nbsp;mật&nbsp;độ trung&nbsp;tính,&nbsp;khuếch&nbsp;tán,&nbsp;xanh, IR, hấp thụ nhiệt.</p><p>-&nbsp;&nbsp;&nbsp;Góc&nbsp;khe:&nbsp;±90<sup>o</sup></p><p>-&nbsp;&nbsp;&nbsp;Xoay&nbsp;khe:&nbsp;±180<sup>o</sup></p><p>-&nbsp;&nbsp;&nbsp;Nghiên&nbsp;khe&nbsp;theo&nbsp;chiều&nbsp;dọc: 0°, 5°, 10°, 15° &amp; 20°</p><p>-&nbsp;&nbsp;Dịch&nbsp;chuyển&nbsp;chân&nbsp;đế:&nbsp;tới&nbsp;lui&nbsp;25mm, lên xuống&nbsp;107mm,&nbsp;trái&nbsp;phải&nbsp;110mm</p><p>-&nbsp;Tinh&nbsp;chỉnh&nbsp;dịch&nbsp;chuyển&nbsp;ngang: 12mm</p><p>-&nbsp;&nbsp;Kích&nbsp;thước&nbsp;mặt&nbsp;bàn: 405 x 500mm</p><p>-&nbsp;Đèn&nbsp;định&nbsp;thị: LED</p><p>- Đèn&nbsp;chiếu&nbsp;sáng: LED/Halogen 6V, 20W</p><p>3-&nbsp;Kích&nbsp;thước,&nbsp;trọng&nbsp;lượng:</p><p>-&nbsp;Đèn&nbsp;khe: 75 x 54 x 45cm</p><p>-&nbsp;Bàn&nbsp;đặt&nbsp;máy: 51 x 42 x 15cm</p><p>-&nbsp;Nguồn&nbsp;điện: 110 – 240V&nbsp;±10%</p> | [5 empty] | CÔNG TY TNHH THƯƠNG MẠI & DỊCH VỤ VIỆT CAN | 2021-07-01 | CÔNG TY TNHH THƯƠNG MẠI & DỊCH VỤ VIỆT CAN | 2021-07-01
6740 | 2. Thiết bị hồi sức cấp cứu | Máy hút dịch | Máy hút dịch chạy điện | MÁY HÚT DỊCH CHẠY ĐIỆN 2 BÌNH | CHS - 708 | Elpis Medical Co., Ltd. | Hàn Quốc | Elpis Medical Co., Ltd. | Hàn Quốc | ["2020"] | CÔNG TY CỔ PHẦN THIẾT BỊ Y TẾ TRƯỜNG SƠN | Hàn Quốc | Nhóm 6 |  |  | 58000000 | t | Chiếc | true | 2021-01-12 | 2022-12-31 | <p class="ql-align-justify">Máy hút dịch CHS-708 là thiết bị sử dụng trong phẫu thuật và phòng khám. Máy được dùng để hút và làm sạch các bộ phận cơ thể bệnh nhân trong quá trình thực hiện phẫu thuật, máy không tạo ra tiếng ồn thấp khi sử dụng, lực hút của máy có thể điểu chỉnh tùy theo từng yêu cầu của người sử dụng.&nbsp;</p> | <p class="ql-align-justify"><strong><u>Cấu hình tiêu chuẩn gồm: </u></strong></p><p class="ql-align-justify">-&nbsp;&nbsp;&nbsp;&nbsp;&nbsp;&nbsp;&nbsp;&nbsp;Máy chính kèm xe đẩy: 01 chiếc.</p><p class="ql-align-justify">-&nbsp;&nbsp;&nbsp;&nbsp;&nbsp;&nbsp;&nbsp;&nbsp;Khay đựng dụng cụ gắn phía trên máy chính:&nbsp;01 chiếc.</p><p class="ql-align-justify">-&nbsp;&nbsp;&nbsp;&nbsp;&nbsp;&nbsp;&nbsp;&nbsp;Bình đựng dung dịch: 02 chiếc.</p><p class="ql-align-justify">-&nbsp;&nbsp;&nbsp;&nbsp;&nbsp;&nbsp;&nbsp;&nbsp;Công tắc chân: 01 chiếc.</p><p class="ql-align-justify">-&nbsp;&nbsp;&nbsp;&nbsp;&nbsp;&nbsp;&nbsp;&nbsp;Dây điện nguồn: 01 chiếc.</p><p class="ql-align-justify">-&nbsp;&nbsp;&nbsp;&nbsp;&nbsp;&nbsp;&nbsp;&nbsp;Dây Silicon: 01 chiếc.</p><p class="ql-align-justify">-&nbsp;&nbsp;&nbsp;&nbsp;&nbsp;&nbsp;&nbsp;&nbsp;Tài liệu hướng dẫn sử dụng (Tiếng Anh + Tiếng Việt): 01 bộ.</p><p class="ql-align-justify">-&nbsp;&nbsp;&nbsp;&nbsp;&nbsp;&nbsp;&nbsp;&nbsp;Quy trình vận hành thiết bị: 01 bộ.</p><p><br></p> |  | <p class="ql-align-justify"><strong><em>Tính năng kỹ thuật</em></strong></p><p class="ql-align-justify">-&nbsp;&nbsp;&nbsp;&nbsp;&nbsp;&nbsp;&nbsp;&nbsp;Kích thước bên ngoài: 400 x 320 x 840 mm (Rộng x Sâu x Cao).</p><p class="ql-align-justify">-&nbsp;&nbsp;&nbsp;&nbsp;&nbsp;&nbsp;&nbsp;&nbsp;Bình chứa dịch (làm bằng nhựa tổng hợp P.C): 2 chiếc x 3000 ml.</p><p class="ql-align-justify">-&nbsp;&nbsp;&nbsp;&nbsp;&nbsp;&nbsp;&nbsp;&nbsp;Áp suất hút tối đa: 740 mmHg ± 10 mm Hg.</p><p class="ql-align-justify">-&nbsp;&nbsp;&nbsp;&nbsp;&nbsp;&nbsp;&nbsp;&nbsp;Bơm chân không: loại bơm Piston không dầu.</p><p class="ql-align-justify">-&nbsp;&nbsp;&nbsp;&nbsp;&nbsp;&nbsp;&nbsp;&nbsp;Động cơ: 1 pha 0.25 kW.</p><p class="ql-align-justify">-&nbsp;&nbsp;&nbsp;&nbsp;&nbsp;&nbsp;&nbsp;&nbsp;Tốc độ hút: 50 lít/phút ± 10 lít/phút.</p><p class="ql-align-justify">-&nbsp;&nbsp;&nbsp;&nbsp;&nbsp;&nbsp;&nbsp;&nbsp;Bánh xe: 04 bánh xe xoay đường kính 2 inches.</p><p class="ql-align-justify">-&nbsp;&nbsp;&nbsp;&nbsp;&nbsp;&nbsp;&nbsp;&nbsp;Nguồn điện: 220V, 50/60 Hz.</p><p class="ql-align-justify">-&nbsp;&nbsp;&nbsp;&nbsp;&nbsp;&nbsp;&nbsp;&nbsp;Công suất tiêu thụ: 350 W.</p><p class="ql-align-justify">-&nbsp;&nbsp;&nbsp;&nbsp;&nbsp;&nbsp;&nbsp;&nbsp;Bộ chống tràn: bình phụ trợ (loại có phao).</p><p class="ql-align-justify">-&nbsp;&nbsp;&nbsp;&nbsp;&nbsp;&nbsp;&nbsp;&nbsp;Trọng lượng: khoảng 15 Kg.</p><p class="ql-align-justify">-&nbsp;&nbsp;&nbsp;&nbsp;&nbsp;&nbsp;&nbsp;&nbsp;Nhiệt độ/ Độ ẩm: 0°C – 40°C / 20% -95%</p><p><br></p> | [5 empty] | CÔNG TY CỔ PHẦN THIẾT BỊ Y TẾ TRƯỜNG SƠN | 2021-01-12 | CÔNG TY CỔ PHẦN THIẾT BỊ Y TẾ TRƯỜNG SƠN | 2021-01-12
6741 | 13. Thiết bị dùng chung | Hệ thống/ thiết bị khác | Hệ thống khí y tế và các thiết bị phụ trợ | Chỉ Vicryl | Vicryl 6-0 W9981 | Johnson & Johnson Medical (Suzhou) Ltd. | Mexico | Johnson & Johnson Medical (Suzhou) Ltd. | Mexico |  | CÔNG TY TNHH ĐẦU TƯ SẢN XUẤT THƯƠNG MẠI VÀ DỊCH VỤ HẢI DƯƠNG |  | Nhóm null |  |  | 600000 | f | Chiếc | false | 2020-12-11 | 2021-12-11 | <p>Kích thước: 13mm 1/2c - 45cm</p><p> Mô tả: Chỉ tan tổng hợp đa sợi Polyglactin 910 được bọc bởi 50% là Polyglactin 370 và 50% là Calcium Stearate số 6/0 dài 45cm, kim tròn đầu tròn RB-2 dài 13 mm 1/2 vòng tròn. </p><p> Thời gian giữ vết khâu: 28 - 35 ngày. Thời gian tiêu hoàn toàn: 56 - 70 ngày</p> | <p>Kích thước: 13mm 1/2c - 45cm</p><p> Mô tả: Chỉ tan tổng hợp đa sợi Polyglactin 910 được bọc bởi 50% là Polyglactin 370 và 50% là Calcium Stearate số 6/0 dài 45cm, kim tròn đầu tròn RB-2 dài 13 mm 1/2 vòng tròn. </p><p> Thời gian giữ vết khâu: 28 - 35 ngày. Thời gian tiêu hoàn toàn: 56 - 70 ngày</p> |  | <p>Kích thước: 13mm 1/2c - 45cm</p><p> Mô tả: Chỉ tan tổng hợp đa sợi Polyglactin 910 được bọc bởi 50% là Polyglactin 370 và 50% là Calcium Stearate số 6/0 dài 45cm, kim tròn đầu tròn RB-2 dài 13 mm 1/2 vòng tròn. </p><p> Thời gian giữ vết khâu: 28 - 35 ngày. Thời gian tiêu hoàn toàn: 56 - 70 ngày</p> | [5 empty] | CÔNG TY TNHH ĐẦU TƯ SẢN XUẤT THƯƠNG MẠI VÀ DỊCH VỤ HẢI DƯƠNG | 2020-12-11 | CÔNG TY TNHH ĐẦU TƯ SẢN XUẤT THƯƠNG MẠI VÀ DỊCH VỤ HẢI DƯƠNG | 2020-12-11
6742 | 1. Thiết bị chẩn đoán hình ảnh | Máy X Quang | Máy X quang răng | Máy chụp X quang răng toàn cảnh | I-MAX | Owandy Radiology Inc. | Pháp | Owandy Radiology Inc. | Pháp | ["2020"] | CÔNG TY TNHH THƯƠNG MẠI VÀ DỊCH VỤ THIẾT BỊ VẬT TƯ VIỆT TIẾN | Pháp | Nhóm 3 |  |  | 1200000000 | t | Chiếc | true | 2020-11-30 | 2021-12-30 | <p class="ql-align-justify"><strong>MÁY CHỤP X-QUANG RĂNG TOÀN CẢNH 2D</strong></p><p class="ql-align-justify">Model: I-MAX</p><p class="ql-align-justify">Hãng sản xuất: OWANDY</p><p class="ql-align-justify">Xuất xứ: Pháp</p> | <p class="ql-align-justify">-&nbsp;&nbsp;&nbsp;&nbsp;&nbsp;&nbsp;&nbsp;&nbsp;Máy chính: 01 chiếc</p><p class="ql-align-justify">-&nbsp;&nbsp;&nbsp;&nbsp;&nbsp;&nbsp;&nbsp;&nbsp;Bóng phát tia: 01 chiếc</p><p class="ql-align-justify">-&nbsp;&nbsp;&nbsp;&nbsp;&nbsp;&nbsp;&nbsp;&nbsp;Bộ gắn treo tường: 01 bộ</p><p class="ql-align-justify">-&nbsp;&nbsp;&nbsp;&nbsp;&nbsp;&nbsp;&nbsp;&nbsp;Bộ định vị: 01 bộ</p><p class="ql-align-justify">-&nbsp;&nbsp;&nbsp;&nbsp;&nbsp;&nbsp;&nbsp;&nbsp;Dây nguồn: 01 chiếc</p><p class="ql-align-justify">-&nbsp;&nbsp;&nbsp;&nbsp;&nbsp;&nbsp;&nbsp;&nbsp;Máy in phim khô: 01 chiếc</p><p class="ql-align-justify">-&nbsp;&nbsp;&nbsp;&nbsp;&nbsp;&nbsp;&nbsp;&nbsp;Tài liệu HDSD tiếng Anh + Việt: 01 bộ</p> |  | <p class="ql-align-justify"><strong><em><u>Thông số kỹ thuật:</u></em></strong></p><p class="ql-align-justify">-&nbsp;&nbsp;&nbsp;&nbsp;&nbsp;&nbsp;&nbsp;&nbsp;Phân loại: Lớp II B / CE0051</p><p class="ql-align-justify">-&nbsp;&nbsp;&nbsp;&nbsp;&nbsp;&nbsp;&nbsp;&nbsp;Nguồn điện: 110-120 V, 220-240 V, 50/60Hz</p><p class="ql-align-justify">-&nbsp;&nbsp;&nbsp;&nbsp;&nbsp;&nbsp;&nbsp;&nbsp;Điện áp anode: 60 ÷ 70 kV</p><p class="ql-align-justify">-&nbsp;&nbsp;&nbsp;&nbsp;&nbsp;&nbsp;&nbsp;&nbsp;Dòng điện anode: 2 ÷ 7mA</p><p class="ql-align-justify">-&nbsp;&nbsp;&nbsp;&nbsp;&nbsp;&nbsp;&nbsp;&nbsp;Khoảng cách từ nguồn đến ảnh: 500mm</p><p class="ql-align-justify">-&nbsp;&nbsp;&nbsp;&nbsp;&nbsp;&nbsp;&nbsp;&nbsp;Tổng trọng lượng: 62kg</p><p class="ql-align-justify">-&nbsp;&nbsp;&nbsp;&nbsp;&nbsp;&nbsp;&nbsp;&nbsp;Lọc vốn có: &gt; 2.5mm Al eq. @ 70 kVp</p><p class="ql-align-justify">-&nbsp;&nbsp;&nbsp;&nbsp;&nbsp;&nbsp;&nbsp;&nbsp;Nguồn HF: Tiềm năng liên tục</p><p class="ql-align-justify">-&nbsp;&nbsp;&nbsp;&nbsp;&nbsp;&nbsp;&nbsp;&nbsp;Tiêu điểm tia X: 0.5mm EN 60336</p><p class="ql-align-justify">-&nbsp;&nbsp;&nbsp;&nbsp;&nbsp;&nbsp;&nbsp;&nbsp;Kết nối: LAN, Ethernet (không cần PC)</p><p class="ql-align-justify">-&nbsp;&nbsp;&nbsp;&nbsp;&nbsp;&nbsp;&nbsp;&nbsp;Cảm biến kỹ thuật số: HD CCD + sợi quang</p><p class="ql-align-justify">-&nbsp;&nbsp;&nbsp;&nbsp;&nbsp;&nbsp;&nbsp;&nbsp;Độ phân giải CCD: 0.4 pl/mm</p><p class="ql-align-justify">-&nbsp;&nbsp;&nbsp;&nbsp;&nbsp;&nbsp;&nbsp;&nbsp;Thời gian phơi sáng: 2.44 - 14.4 giây (người lớn/ trẻ em)</p><p class="ql-align-justify">-&nbsp;&nbsp;&nbsp;&nbsp;&nbsp;&nbsp;&nbsp;&nbsp;Phóng đại: 1.20 - 1.23</p><p class="ql-align-justify">-&nbsp;&nbsp;&nbsp;&nbsp;&nbsp;&nbsp;&nbsp;&nbsp;Công suất: 1,6kVA</p><p class="ql-align-justify">-&nbsp;&nbsp;&nbsp;&nbsp;&nbsp;&nbsp;&nbsp;&nbsp;Trở kháng biểu kiến: 0,5 W (tối đa)</p><p class="ql-align-justify">-&nbsp;&nbsp;&nbsp;&nbsp;&nbsp;&nbsp;&nbsp;&nbsp;Chỉnh dòng: &lt; 3% ở 99V</p><p><br></p> |  | bóng phát tia, main xử lý,... |  |  |  | CÔNG TY TNHH THƯƠNG MẠI VÀ DỊCH VỤ THIẾT BỊ VẬT TƯ VIỆT TIẾN | 2020-11-30 | CÔNG TY TNHH THƯƠNG MẠI VÀ DỊCH VỤ THIẾT BỊ VẬT TƯ VIỆT TIẾN | 2021-02-22
6743 | 13. Thiết bị dùng chung | Thiết bị nội thất bệnh viện | Bàn/ Ghế/ Tủ y tế | Vali cấp cứu | EK-100 | Blue Cross Emergency Company Ltd | Nhật Bản | Blue Cross Emergency Company Ltd | Nhật Bản | ["2019","2020"] | CÔNG TY TNHH THIẾT BỊ Y TẾ NHẬT NAM | Nhật Bản | Nhóm 3 |  |  | 140000000 | t | Chiếc | true | 2020-11-16 | 2020-12-31 | <p>Trọng lượng gọn nhẹ và độ bền cao.</p><p>Di chuyển nhanh chóng và dễ dàng trong trường hợp khẩn cấp.</p><p>Các chi tiết được gắn hoặc tháo lắp dễ dàng.</p> | [8 empty] | CÔNG TY TNHH THIẾT BỊ Y TẾ NHẬT NAM | 2020-12-04 | CÔNG TY TNHH THIẾT BỊ Y TẾ NHẬT NAM | 2020-12-31
6744 | 7. Thiết bị chuyên khoa xét nghiệm | Máy bảo quản lạnh | Tủ lạnh âm sâu ≤ - 30 độ C | Tủ lạnh âm sâu | MDF-237-PE | PHC Corporation | Nhật Bản | PHC Corporation | Nhật Bản |  | Công ty TNHH Thiết Bị Khoa Học Việt Khoa | Nhật Bản | Nhóm null |  |  | 154000000 | t | Cái | true | 2021-03-05 | 2022-12-31 | <ul><li> Đạt tiêu chuẩn ISO 9001, ISO 13485</li></ul> | <ul><li class="ql-align-justify">Máy chính: 01 cái</li><li class="ql-align-justify">Giỏ đựng mẫu: 03 cái</li><li class="ql-align-justify">Dao cạy tuyết: 01 cái</li><li>Bộ chìa khóa tủ: 01 bộ</li></ul> | [7 empty] | Công ty TNHH Thiết Bị Khoa Học Việt Khoa | 2021-03-05 | Công ty TNHH Thiết Bị Khoa Học Việt Khoa | 2021-03-05
6745 | 4. Thiết bị phòng mổ | Dao mổ | Dao mổ điện cao tần | Máy cắt đốt điện argon | ARC PLUS | BOWA-electronic GmbH & Co. KG | Đức | BOWA-electronic GmbH & Co. KG | Đức | ["2019"] | CÔNG TY TNHH THƯƠNG MẠI DỊCH VỤ Y TẾ MIỀN ĐÔNG |  | Nhóm 1 |  |  | 670000000 | t | Chiếc | true | 2020-11-13 | 2021-12-31 | <ol><li>-&nbsp;Ứng dụng Argon tạo tia lửa chính xác khi tương tác mô, giảm thiểu tối&nbsp;đa quá&nbsp;trình ion hoá&nbsp;tạo cháy và&nbsp;khói. Các chùm argon được tạo ra từ ARC PLUS được sử&nbsp;dụng để cắt,&nbsp;cầm máu không tiếp xúc.</li><li> - Không tiếp xúc - An Toàn - Tập trung dòng điện</li><li>- Mức phát công suất duy trì ổn định &lt;5W</li><li> -&nbsp;Đánh lửa Argon an toàn tại &gt; 10 mm</li><li> - Có&nbsp;thể&nbsp;cầm máu tốt từ&nbsp;1 W với việc sử&nbsp;dụng dụng cụ&nbsp;linh hoạt - Tầm quan sát rõ&nbsp;do cầm máu không khói</li><li> -&nbsp;Xe đẩy Argon chuyên dụng</li><li> -&nbsp;Ít mùi do khói giảm</li><li> - Không cacbon hóa</li></ol><p>- Khu vực cầm máu linh hoạt, kéo dài</p><p> - Tốc độ&nbsp;dòng argon tối thiểu 0,4 l / phút</p><p> -&nbsp;Độ&nbsp;sâu thâm nhập hạn chế giảm tổn thương mô nhạy cảm.</p><p> - Chống bị đánh thủng mô/ màng mô&nbsp;trong phẫu thuật nội soi.</p> | [8 empty] | CÔNG TY TNHH THƯƠNG MẠI DỊCH VỤ Y TẾ MIỀN ĐÔNG | 2020-11-13 | CÔNG TY TNHH THƯƠNG MẠI DỊCH VỤ Y TẾ MIỀN ĐÔNG | 2021-02-01
6746 | 13. Thiết bị dùng chung | Hệ thống/ thiết bị khác | Cáng | Băng ca (cáng) đẩy vận chuyển bệnh nhân | BT-800 | Sigma-Care Development Co., Ltd. | Đài Loan | Sigma-Care Development Co., Ltd. | Đài Loan |  | CÔNG TY CỔ PHẦN THIẾT BỊ Y TẾ BÁCH VIỆT |  | Nhóm 6 |  |  | 170000000 | t | Chiếc | true | 2020-11-07 | 2021-12-31 | <ul><li>Trụ đỡ đôi với cơ chế thủy lực để nâng chiều cao giường, các bánh xe 8 inch chất lượng cao hỗ trợ tốt nhất trong trường hợp khẩn cấp. Đây là giải pháp lý tưởng cho các trung tâm cấp cứu, trung tâm chấn thương, và phòng chăm sóc sau gây mê</li></ul> | [8 empty] | CÔNG TY CỔ PHẦN THIẾT BỊ Y TẾ BÁCH VIỆT | 2020-11-07 | CÔNG TY CỔ PHẦN THIẾT BỊ Y TẾ BÁCH VIỆT | 2021-04-05
6747 | 13. Thiết bị dùng chung | Hệ thống/ thiết bị khác | Hệ thống khí y tế và các thiết bị phụ trợ | Khẩu trang phòng dịch N95 | KTG- 3M-04 | 3M Company | Mỹ | 3M Company | Mỹ |  | CÔNG TY TNHH ĐẦU TƯ SẢN XUẤT THƯƠNG MẠI VÀ DỊCH VỤ HẢI DƯƠNG |  | Nhóm null |  |  | 500000 | f | Chiếc | false | 2020-12-11 | 2021-12-11 | <p>Chất liệu: Vải và giấy sợi hoạt tính.</p><p> Ngăn ngừa sự xâm nhập của vi khuẩn.</p><p> Lọc khói, bụi có dầu, hơi hữu cơ, hơi sơn, chống cát, bụi rác, bụi gỗ, bụi kim loại, loại bụi khác…</p><p> Ngăn chặn vi rút, vi khuẩn gây bệnh đường hô hấp (SARS, cúm A/H1N1, H5N1, lao phổi...). </p><p> Ngăn chặn vi khuẩn, vi rút lây truyền qua không khí như lao, lao đa kháng và SARS.</p><p> Được thiết kế phù hợp với tất cả khuôn mặt</p><p> Không gây kích ứng da</p><p> Chống hơi sộc lên mắt (do có miếng sắt ép khẩu trang vào sống mũi, có nhiều kích cỡ khác nhau để người dùng chọn lựa cho phù hợp)</p><p> Màng lọc có kích thước lỗ 0,3micromet nên lọc được các tác nhân gây bệnh có kích thước từ 1-10 micrômét</p><p> Không thấm dịch từ ngoài bắn vào</p><p> Hộp 5 chiếc</p> | <p>Chất liệu: Vải và giấy sợi hoạt tính.</p><p> Ngăn ngừa sự xâm nhập của vi khuẩn.</p><p> Lọc khói, bụi có dầu, hơi hữu cơ, hơi sơn, chống cát, bụi rác, bụi gỗ, bụi kim loại, loại bụi khác…</p><p> Ngăn chặn vi rút, vi khuẩn gây bệnh đường hô hấp (SARS, cúm A/H1N1, H5N1, lao phổi...). </p><p> Ngăn chặn vi khuẩn, vi rút lây truyền qua không khí như lao, lao đa kháng và SARS.</p><p> Được thiết kế phù hợp với tất cả khuôn mặt</p><p> Không gây kích ứng da</p><p> Chống hơi sộc lên mắt (do có miếng sắt ép khẩu trang vào sống mũi, có nhiều kích cỡ khác nhau để người dùng chọn lựa cho phù hợp)</p><p> Màng lọc có kích thước lỗ 0,3micromet nên lọc được các tác nhân gây bệnh có kích thước từ 1-10 micrômét</p><p> Không thấm dịch từ ngoài bắn vào</p><p> Hộp 5 chiếc</p> |  | <p>Chất liệu: Vải và giấy sợi hoạt tính.</p><p> Ngăn ngừa sự xâm nhập của vi khuẩn.</p><p> Lọc khói, bụi có dầu, hơi hữu cơ, hơi sơn, chống cát, bụi rác, bụi gỗ, bụi kim loại, loại bụi khác…</p><p> Ngăn chặn vi rút, vi khuẩn gây bệnh đường hô hấp (SARS, cúm A/H1N1, H5N1, lao phổi...). </p><p> Ngăn chặn vi khuẩn, vi rút lây truyền qua không khí như lao, lao đa kháng và SARS.</p><p> Được thiết kế phù hợp với tất cả khuôn mặt</p><p> Không gây kích ứng da</p><p> Chống hơi sộc lên mắt (do có miếng sắt ép khẩu trang vào sống mũi, có nhiều kích cỡ khác nhau để người dùng chọn lựa cho phù hợp)</p><p> Màng lọc có kích thước lỗ 0,3micromet nên lọc được các tác nhân gây bệnh có kích thước từ 1-10 micrômét</p><p> Không thấm dịch từ ngoài bắn vào</p><p> Hộp 5 chiếc</p> | [5 empty] | CÔNG TY TNHH ĐẦU TƯ SẢN XUẤT THƯƠNG MẠI VÀ DỊCH VỤ HẢI DƯƠNG | 2020-12-11 | CÔNG TY TNHH ĐẦU TƯ SẢN XUẤT THƯƠNG MẠI VÀ DỊCH VỤ HẢI DƯƠNG | 2020-12-11
6748 | 7. Thiết bị chuyên khoa xét nghiệm | Máy xét nghiệm sinh hóa, miễn dịch | Máy xét nghiệm miễn dịch | Easy Reader+ | 36200 | Vedalab | Pháp | Vedalab | Pháp |  | Công ty cổ phần Xuất nhập khẩu kỹ thuật Technimex |  | Nhóm null |  |  | 120000000 | t | Chiếc | true | 2021-01-12 | 2023-12-03 | <p>Máy xét nghiệm miễn dịch</p> | <p>MÁY XÉT NGHIỆM MIỄN DỊCH NHANH </p><p>EasyReader+ sử dụng công nghệ xét nghiệm sắc ký miễn dịch dòng chảy ngang, thiết bị sử dụng các bộ sinh phẩm xét nghiệm nhanh màng nitrocellulose.</p><p>VEDALAB EASY READER+ là thiết bị đo tiên tiến để đọc các Card xét nghiệm sắc ký miễn dịch nhanh bằng cách sử dụng Camera CCD độ phân giải cao và phần mềm tích hợp sẵn trong máy để phân tích hình ảnh</p><p>VEDALAB EASY READER+ có một chíp di động có chứa tất cả các phần mềm cần thiết để đưa ra kết quả định lượng hoặc bán định lượng từ các giá trị đường hấp thụ xét nghiệm. Tùy thuộc vào các thông số xét nghiệm, kết quả có thể thu được từ mẫu xét nghiệm là máu toàn phần, huyết thanh, huyết tương hoặc nước tiểu</p><p>Thiết bị đo cũng có máy in tích hợp sẵn giúp lưu trữ tài liệu cần lưu trữ của tất cả các thông tin liên quan đến từng bệnh nhân (tên, ngày sinh, kết quả xét nghiệm) và cho người sử dụng khi thực hiện xét nghiệm.</p><p>Các đặc điểm chính</p><p>- Nhỏ gọn, trọng lượng nhẹ (1.5Kg) và thuận tiện</p><p>- Xét nghiệm nhanh, đơn giản, dễ sử dụng và cho chi phí xét nghiệm hợp lý</p><p>- Không cần một loại hóa chất đi kèm (đầu côn, hóa chất chuẩn, hóa chất hiệu chuẩn, hóa chất rửa, ...) hoặc sản phẩm mã chip riêng biệt (Sử dụng card hiệu chuẩn và card trống thông thường)</p><p>- Máy in tích hợp sẵn trong máy chính</p><p>- Khả năng thực hiện xét nghiệm trên bộ đọc mà không cần kết nối máy tính</p><p>- Khả năng kết nối của bộ đọc vào máy tính để tăng dung lượng bộ nhớ lưu trữ.</p><p>- Khả năng kết nối của bộ đọc với một đầu đọc mã vạch (Barcode)</p><p> - Không cần thiết phải thêm hóa chất chuẩn</p><p> - Không cần thiết phải có hợp đồng kỹ thuật hàng năm</p><p> - Dải xét nghiệm rộng với hàng loạt thông số có sẵn</p><p>- Tốc độ xét nghiệm cao: lên đến 60 mẫu/ giờ (Lên đến 120 mẫu/ giờ khi không sử dụng chế độ in)</p> |  | <p>THÔNG SỐ KỸ THUẬT</p><p>Phương pháp&nbsp;: Phản xạ quang học</p><p>Kích thước (Trọng lượng)&nbsp;&nbsp;&nbsp;Trọng lượng: 1500 g</p><p>Chiều cao: 170 mm</p><p>Chiều rộng: 150 mm</p><p>Chiều sâu: 180 mm</p><p>Tốc độ xét nghiệm: Chế độ ủ trong máy thông thường: khoảng 5 mẫu/ giờ</p><p>Chế độ ủ ngoài (Ngay lập tức): khoảng 50 mẫu/ giờ</p><p>Nguồn điện cung cấp: Adapter ngoài: AC 100–240 Volt, 50–60 Hz, Đầu ra DC 7.5 Volt </p><p>Tùy chọn hoạt động bằng pin: 6 pin sạc AA/NiMH</p><p>Điều kiện hoạt động: Nhiệt độ: +15 đến +40°C</p><p>Độ ẩm tương đối: 30 đến 80% (không ngưng tụ)</p><p>Áp suất không khí: 70 kPa đến 106 kPa (tương ứng với độ cao 0–3000 trên mực nước biển)</p><p>Điều kiện bảo quản: Nhiệt độ: +5˚C đến +45˚C</p><p>Độ ẩm tương đối: 10% đến 85% (không ngưng tụ)</p><p>Áp suất không khí: 70 kPa đến 106 kPa (tương ứng với độ cao 0–3000 trên mực nước biển)</p><p>Điều kiện vận chuyển: Nhiệt độ: -25˚C to +60˚C</p><p>Độ ẩm tương đối: 75% tại 30˚C (24h)</p><p>Áp suất không khí: 70 kPa đến 106 kPa (tương ứng độ cao 0–3000 trên mực nước biển)</p><p>Thông số máy in: Máy in nhiệt</p><p>Chiều rộng cuộn giấy in tối đa: 60 mm</p><p>Công suất cơ sở dữ liệu: 1000 hồ sơ đo lường</p><p>Hiển thị: Kích thước màn hình: 4.3”</p><p>Độ phân giải: 480 x 272 pixels</p><p>Kết nối: Mạng Ethernet, cổng PS2, Serial RS232, USB kiểu A, USB kiểu B</p> |  |  | Calibration card, blank card, giấy in nhiệt kết quả |  |  | Công ty cổ phần Xuất nhập khẩu kỹ thuật Technimex | 2021-01-12 | Công ty cổ phần Xuất nhập khẩu kỹ thuật Technimex | 2021-01-12
6749 | 2. Thiết bị hồi sức cấp cứu | Giường cấp cứu hồi sức | Giường cấp cứu hồi sức điều khiển cơ | Giường bệnh nhân đa năng 1 tay quay | DNH-1T-00C | Công Ty Hữu Hạn Kim Loại Sheng Bang | Việt Nam | Công Ty TNHH Dụng Cụ Cơ Khí Và Y Tế VPIC Việt Phát | Việt Nam | ["2020"] | CÔNG TY TNHH DỤNG CỤ CƠ KHÍ VÀ Y TẾ VPIC VIỆT PHÁT | Việt Nam | Nhóm 5 |  |  | 23000000 | t | Chiếc | true | 2020-12-04 | 2022-12-15 | <p>2 chức năng hoạt động chỉ với 1 tay quay điều khiển:</p><p>- Nâng hạ kết hợp phần lưng từ 0° đến ≥70° và phần gối chân từ 0° đến ≥25°</p><p>- Nâng hạ phần lưng từ 0° đến ≥70°</p> | <p>Khung giường chính: 01 bộ</p><p>Nệm đi kèm: 01 cái</p><p>Cây treo bình dịch: 01 cái</p> |  | <p>- Kích thước: Dài 1975mm x Rộng 910mm x Cao 470mm (±5%)</p><p>- Tải trọng tối đa cho phép: 200 kg</p><p>- Chất liệu: Thép chịu lực</p><p>- Sơn tĩnh điện 2 lớp</p> | [5 empty] | CÔNG TY TNHH DỤNG CỤ CƠ KHÍ VÀ Y TẾ VPIC VIỆT PHÁT | 2020-12-04 | CÔNG TY TNHH DỤNG CỤ CƠ KHÍ VÀ Y TẾ VPIC VIỆT PHÁT | 2020-12-04
6750 | 10. Thiết bị thăm dò chức năng | Máy Holter 24/24h (điện tim + huyết áp) | Máy Holter 24/24h (điện tim + huyết áp) | Đầu ghi Holter điện tim 24h | Evo | Spacelabs Healthcare, Inc. | Mỹ | Spacelabs Healthcare, Inc. | Mỹ | ["2020"] | Công ty Cổ phần Kỹ thuật Công nghệ Bình An |  | Nhóm null |  |  | 190000000 | t | Bộ | true | 2020-12-30 | 2021-12-31 | <p>Evo được thiết kế để ghi lại dữ liệu điện tâm đồ 3 kênh chất lượng cao lên đến 48 giờ.</p><ul><li>Nhỏ và nhẹ</li><li>Sạc không dây qua đế cắm, sẵn sàng cho bệnh nhân tiếp theo trong vòng 5 phút.</li><li>Nhanh chóng tải xuống bản ghi dữ liệu thô</li></ul> | <p><span style="color: rgb(0, 0, 0);">Đầu ghi Hotler điện tim 3 kênh, cấu hình tiêu chuẩn mỗi bộ đầu ghi:</span></p><p><span style="color: rgb(0, 0, 0);">- Đầu ghi holter điện tim ghi 24 giờ: 01 cái</span></p><p><span style="color: rgb(0, 0, 0);">- Bộ cáp bệnh nhân: 01 bộ</span></p><p>- Đế sạc: 01 cái</p><p><span style="color: rgb(0, 0, 0);">- Túi đựng đầu ghi: 01 cái</span></p> |  | <p>Xem trong tài liệu đính kèm</p> | [5 empty] | Công ty Cổ phần Kỹ thuật Công nghệ Bình An | 2020-12-30 | Công ty Cổ phần Kỹ thuật Công nghệ Bình An | 2020-12-30
6751 | 6. Thiết bị chuyên khoa RHM-THM-Mắt | Thiết bị chuyên khoa Răng Hàm Mặt | Máy và ghế khám, chữa răng | Máy thổi cát trên lâm sàng Microetcher Danville USA | Little Prince | HDX Sky Co., Ltd. | Hàn Quốc | HDX Sky Co., Ltd. | Hàn Quốc |  | CÔNG TY CỔ PHẦN 24 SEVEN HEALTH CARE VIỆT NAM | Mỹ | Nhóm null |  |  | 12500000 | t | Bộ | false | 2020-12-10 | 2020-12-31 | <ul><li>Một trong những dụng cụ nha khoa hữu hiệu nhất</li><li><span style="color: rgb(0, 0, 0);">Sản xuất và phân phối bởi Danville Materials USA.</span></li><li>Xói mòn sứ, kim loại, composite, răng,... để tăng độ bám dính tối đa. Đặc biệt dùng trong gắn veneer, toàn sứ...</li><li>Sửa chữa các phục hình sứ đã gắn trên lâm sàng</li><li>Xói mòn răng dùng trong trám bít hố rãnh</li><li>Làm sạch những vết dính, khe rãnh sâu</li><li>Xói mòn sang thương tối thiểu để trám xoang I và V</li><li>Làm sạch cement gắn trước khi gắn lại phục hình, mắc cài, khâu,... trong chỉnh nha</li></ul> | <p><span style="color: black;">Một trong những dụng cụ nha khoa hữu hiệu nhất!</span></p><p><span style="color: black;">&nbsp;Sản xuất và phân phối bởi Danville Materials USA.</span></p><p><span style="color: black;">&nbsp;Xói mòn sứ, kim loại, composite, răng…để tăng độ bám dính tối đa. Đặc biệt dùng trong gắn veneer, toàn sứ.</span></p><p><span style="color: black;">&nbsp;Sửa chữa các phục hình sứ đã gắn trên lâm sàng.</span></p><p><span style="color: black;">&nbsp;Xói mòn răng dùng trong trám bít hố rãnh.</span></p><p><span style="color: black;">&nbsp;Làm sạch những vết dính, khe rãnh sâu.</span></p><p><span style="color: black;">&nbsp;Xói mòn sang thương tối thiểu để trám xoang I và V.</span></p><p><span style="color: black;">&nbsp;Làm sạch cement gắn trước khi gắn lại phục hình, mắc cài, khâu…trong chỉnh nha.</span></p> |  | <p><br></p><p><span style="color: black;">&nbsp;Một trong những dụng cụ nha khoa hữu hiệu nhất!</span></p><p><span style="color: black;">&nbsp;Sản xuất và phân phối bởi Danville Materials USA.</span></p><p><span style="color: black;">&nbsp;Xói mòn sứ, kim loại, composite, răng…để tăng độ bám dính tối đa. Đặc biệt dùng trong gắn veneer, toàn sứ.</span></p><p><span style="color: black;">&nbsp;Sửa chữa các phục hình sứ đã gắn trên lâm sàng.</span></p><p><span style="color: black;">&nbsp;Xói mòn răng dùng trong trám bít hố rãnh.</span></p><p><span style="color: black;">&nbsp;Làm sạch những vết dính, khe rãnh sâu.</span></p><p><span style="color: black;">&nbsp;Xói mòn sang thương tối thiểu để trám xoang I và V.</span></p><p><span style="color: black;">&nbsp;Làm sạch cement gắn trước khi gắn lại phục hình, mắc cài, khâu…trong chỉnh nha.</span></p> | [5 empty] | CÔNG TY CỔ PHẦN 24 SEVEN HEALTH CARE VIỆT NAM | 2020-12-10 | CÔNG TY CỔ PHẦN 24 SEVEN HEALTH CARE VIỆT NAM | 2020-12-31
6752 | 13. Thiết bị dùng chung | Hệ thống/ thiết bị khác | Hệ thống khí y tế và các thiết bị phụ trợ | Khẩu trang y tế | KT | Công Ty TNHH Sản Xuất Thiết Bị Y Tế Việt Nam | Việt Nam | Công Ty TNHH Sản Xuất Thiết Bị Y Tế Việt Nam | Việt Nam |  | CÔNG TY TNHH ĐẦU TƯ SẢN XUẤT THƯƠNG MẠI VÀ DỊCH VỤ HẢI DƯƠNG |  | Nhóm null |  |  | 170000 | f | Chiếc | false | 2020-12-11 | 2021-12-11 | <p>Quy Cách Đóng Gói: 50 chiếc/ hộp</p><p> Đóng gói nilong riêng biệt, tuy nhiên chưa được khử trùng qua khí Gas E</p><p> Cấu trúc: gồm dây thun, vải không dệt và nẹp mũi bằng nhựa</p><p> Kích thước: dài x rộng - 17,5 x 9,5 (+-0,5cm) có 3 nếp gấp song song nhau</p><p> Khẩu trang 3 lớp, thoáng khí, sử dụng trong y tế và gia đình</p><p> Đảm bảo vệ sinh</p><p> Màu sắc: trắng hoặc xanh da trời</p> | <p>Quy Cách Đóng Gói: 50 chiếc/ hộp</p><p> Đóng gói nilong riêng biệt, tuy nhiên chưa được khử trùng qua khí Gas E</p><p> Cấu trúc: gồm dây thun, vải không dệt và nẹp mũi bằng nhựa</p><p> Kích thước: dài x rộng - 17,5 x 9,5 (+-0,5cm) có 3 nếp gấp song song nhau</p><p> Khẩu trang 3 lớp, thoáng khí, sử dụng trong y tế và gia đình</p><p> Đảm bảo vệ sinh</p><p> Màu sắc: trắng hoặc xanh da trời</p> |  | <p>Quy Cách Đóng Gói: 50 chiếc/ hộp</p><p> Đóng gói nilong riêng biệt, tuy nhiên chưa được khử trùng qua khí Gas E</p><p> Cấu trúc: gồm dây thun, vải không dệt và nẹp mũi bằng nhựa</p><p> Kích thước: dài x rộng - 17,5 x 9,5 (+-0,5cm) có 3 nếp gấp song song nhau</p><p> Khẩu trang 3 lớp, thoáng khí, sử dụng trong y tế và gia đình</p><p> Đảm bảo vệ sinh</p><p> Màu sắc: trắng hoặc xanh da trời</p> | [5 empty] | CÔNG TY TNHH ĐẦU TƯ SẢN XUẤT THƯƠNG MẠI VÀ DỊCH VỤ HẢI DƯƠNG | 2020-12-11 | CÔNG TY TNHH ĐẦU TƯ SẢN XUẤT THƯƠNG MẠI VÀ DỊCH VỤ HẢI DƯƠNG | 2020-12-11
6753 | 12. Thiết bị phục hồi chức năng - Vật lý trị liệu | Thiết bị vật lý trị liệu | Máy kéo giãn | Máy kéo giãn cột sống lưng cổ (loại 2 tư thế) | OL-2200 | OG Wellness Technologies Co., Ltd | Nhật Bản | OG Wellness Technologies Co., Ltd | Nhật Bản | ["2021"] | CÔNG TY TNHH THƯƠNG MẠI VÀ DỊCH VỤ NGUYÊN ĐÔ |  | Nhóm 3 |  |  | 480000000 | t | Hệ thống | true | 2021-03-15 | 2021-06-30 | <p>- Hệ thống trang bị màn hình màu hiển thị chi tiết lực kéo, lực kéo trong suốt quá trình điều trị, các cài đặt điều trị trước và sau khi điều trị, nút điều khiển túi nhiệt điều trị cổ, nút tăng, nút bắt đầu/ ngừng kéo.</p><p>- Tay cố định ngực dễ dàng đặt vừa khít với nách bệnh nhân, đỡ tay bệnh nhân không căng ra trong suốt quá trình kéo.</p><p>- Nhạc chuông báo nhẹ nhàng kèm đèn LED thông báo khi quá trình điều trị kết thúc.</p><p>- Hệ thống cáp chất lượng cao được phủ một lớp film bảo vệ, không nhiễm bẩn và cực kỳ bền.</p><p>- Phương thức kéo tăng dần giúp tăng lực kéo theo từng bước cho đến khi đạt giá trị cài đặt.&nbsp;</p> | [8 empty] | CÔNG TY TNHH THƯƠNG MẠI VÀ DỊCH VỤ NGUYÊN ĐÔ | 2021-03-15 | CÔNG TY TNHH THƯƠNG MẠI VÀ DỊCH VỤ NGUYÊN ĐÔ | 2021-03-15
6754 | 7. Thiết bị chuyên khoa xét nghiệm | Máy xét nghiệm huyết học | Máy xét nghiệm đông máu | Máy xét nghiệm đông máu tự động Yumizen G1500 | Yumizen G1500 | DIAGON Kft. | Hungary | HORIBA ABX SAS | Hungary |  | Công ty TNHH DKSH Việt Nam |  | Nhóm 3 |  |  | 2700000000 | t | Hệ thống | true | 2020-10-23 | 2021-12-31 | <p>Máy xét nghiệm đông máu tự động 240 PT/ giờ.</p> | <table border="0" cellpadding="0" cellspacing="0" width="418"> <tbody> <tr height="20"> <td height="20" width="64">&nbsp;</td> <td width="226">Mô tả</td> <td width="64">Đơn vị</td> <td width="64">Số lượng</td> </tr> <tr height="96"> <td height="96">1</td> <td align="left" width="226">Máy xét nghiệm đông máu tự động<br /> Model: Yumizen G1500<br /> Hãng/ Nước sản xuất: DIAGON Kft/ Hungary<br /> Hãng/ Nước chủ sở hữu: HORIBA ABX SAS/ Pháp</td> <td>Máy</td> <td>1.0</td> </tr> <tr height="32"> <td height="32">2</td> <td align="left" width="226">Màn hình cảm ứng LCD 27x34 cm, dây cáp nguồn và USB</td> <td>Bộ</td> <td>1.0</td> </tr> <tr height="20"> <td height="20">3</td> <td align="left">Bàn phím</td> <td>Cái</td> <td>1.0</td> </tr> <tr height="20"> <td height="20">4</td> <td align="left">Chuột</td> <td>Cái</td> <td>1.0</td> </tr> <tr height="20"> <td height="20">5</td> <td align="left">Dây nguồn</td> <td>Cái</td> <td>1.0</td> </tr> <tr height="20"> <td height="20">6</td> <td align="left">Thùng đựng rác thải</td> <td>Cái</td> <td>1.0</td> </tr> <tr height="20"> <td height="20">7</td> <td align="left">Khay chứa mẫu&nbsp;</td> <td>Cái</td> <td>8.0</td> </tr> <tr height="20"> <td height="20">8</td> <td align="left">Que khuấy từ</td> <td>Cái</td> <td>10.0</td> </tr> <tr height="20"> <td height="20">9</td> <td align="left">Bút cảm ứng</td> <td>Cái</td> <td>1.0</td> </tr> <tr height="32"> <td height="32">10</td> <td align="left" width="226">Tài liệu hướng dẫn sử dụng (tiếng Anh, tiếng Việt)</td> <td>Bộ</td> <td>1.0</td> </tr> <tr height="20"> <td height="20">11</td> <td align="left" width="226">Bộ hóa chất chuẩn lăp đặt máy</td> <td>Bộ</td> <td>1.0</td> </tr> </tbody> </table> | [7 empty] | Công ty TNHH DKSH Việt Nam | 2021-01-15 | Công ty TNHH DKSH Việt Nam | 2021-01-15
6755 | 13. Thiết bị dùng chung | Hệ thống/ thiết bị khác | Cáng | Băng ca (cáng) đẩy vận chuyển bệnh nhân | BT-500 | Sigma-Care Development Co., Ltd. | Đài Loan | Sigma-Care Development Co., Ltd. | Đài Loan |  | CÔNG TY CỔ PHẦN THIẾT BỊ Y TẾ BÁCH VIỆT |  | Nhóm 6 |  |  | 145000000 | t | Chiếc | true | 2020-11-07 | 2021-12-31 | <ul><li>Trụ đỡ đơn với cơ chế thủy lực để nâng chiều cao giường, các bánh xe 8 inch chất lượng cao hỗ trợ tốt nhất trong trường hợp khẩn cấp. Đây là giải pháp lý tưởng cho các trung tâm cấp cứu, trung tâm chấn thương, và phòng chăm sóc sau gây mê.</li></ul> | [8 empty] | CÔNG TY CỔ PHẦN THIẾT BỊ Y TẾ BÁCH VIỆT | 2020-11-07 | CÔNG TY CỔ PHẦN THIẾT BỊ Y TẾ BÁCH VIỆT | 2021-04-05
6756 | 7. Thiết bị chuyên khoa xét nghiệm | Máy xét nghiệm huyết học | Máy xét nghiệm máu lắng | Máy đo tốc độ máu lắng | iSED® | Alcor Scientific Inc. | Mỹ | Alcor Scientific Inc. | Mỹ |  | CÔNG TY CỔ PHẦN THIẾT BỊ Y TẾ LABOMED | Mỹ | Nhóm 3 |  |  | 650000000 | t | Chiếc | true | 2020-12-21 | 2021-12-31 | <p><strong style="color: black;">Máy đo tốc độ máu lắng</strong></p><p><span style="color: black;">Model: iSED®</span></p><p><span style="color: black;">Hãng sản xuất: Alcor Scientific Inc.</span></p><p><span style="color: black;">Xuất xứ: Mỹ</span></p> | <p>CẤU HÌNH CƠ BẢN: </p><p>1.&nbsp;&nbsp;&nbsp;&nbsp;&nbsp;Máy chính: 01 máy</p><p>2.&nbsp;&nbsp;&nbsp;&nbsp;&nbsp;Bộ phụ kiện tiêu chuẩn: 01 bộ</p><p>3.&nbsp;&nbsp;&nbsp;&nbsp;&nbsp;Máy in nhiệt tích hợp bên trong: 01 bộ</p><p>4.&nbsp;&nbsp;&nbsp;&nbsp;&nbsp;Hóa chất chạy thử ban đầu: 01 bộ</p><p>5.&nbsp;&nbsp;&nbsp;&nbsp;&nbsp;Tài liệu hướng dẫn sử dụng: 01 bộ</p> | [7 empty] | CÔNG TY CỔ PHẦN THIẾT BỊ Y TẾ LABOMED | 2020-12-21 | CÔNG TY CỔ PHẦN THIẾT BỊ Y TẾ LABOMED | 2020-12-21
6757 | 2. Thiết bị hồi sức cấp cứu | Hệ thống/ Thiết bị hồi sức khác | Máy hạ thân nhiệt xâm lấn | Hệ thống hạ thân nhiệt | Thermogard XP | Zoll Circulation, Inc | Mỹ | Zoll Circulation, Inc | Mỹ | ["2020"] | CÔNG TY CỔ PHẦN TRANG THIẾT BỊ Y TẾ NGUYÊN QUỐC | Mỹ | Nhóm 1 |  |  | 2800000000 | t | Chiếc | true | 2020-11-14 | 2021-06-30 | <p>Model: Thermogard_XP</p><p>Hãng sản xuất: ZOLL</p><p>Năm sản xuất:</p><p>Xuất xứ: MỸ</p><p><strong>Kích thước</strong></p><p>+ Chiều cao:&nbsp;45”&nbsp;(114&nbsp;cm)</p><p>+ Chiều rộng:&nbsp;17”&nbsp;(43&nbsp;cm)</p><p>+ Chiều sâu:&nbsp;30”&nbsp;(76&nbsp;cm)</p><p>+ Trọng lượng: 115&nbsp;lbs (52 kg)</p><p>&nbsp;</p> | <table border="0" cellpadding="0" cellspacing="0" width="413"> <tbody> <tr height="21"> <td colspan="2" height="21" width="413">Máy chính</td> </tr> <tr height="21"> <td height="21" width="89">8700-0650-12</td> <td width="324">Hệ thống Thermogard XP</td> </tr> <tr height="21"> <td height="21" width="89">8700-0652-40</td> <td width="324">Giao diện giám sát bệnh viện</td> </tr> <tr height="21"> <td colspan="2" height="21" width="413">Phụ kiện</td> </tr> <tr height="21"> <td height="21" width="89">8700-0668-12</td> <td width="324">Dây nguồn AC</td> </tr> <tr height="21"> <td height="21" width="89">8700-0678-40</td> <td width="324">Cáp, đầu dò nhiệt độ, 3.5mm</td> </tr> <tr height="21"> <td height="21" width="89">8700-0681-01</td> <td width="324">Propylene Glycol</td> </tr> <tr height="21"> <td height="21" width="89">8700-0682-01</td> <td width="324">Nhiệt điện trở 35º</td> </tr> <tr height="21"> <td height="21" width="89">8700-0683-01</td> <td width="324">Nắp bể lạnh</td> </tr> <tr height="21"> <td height="21" width="89">8700-0684-01</td> <td width="324">Túi cách nhiệt túi nước muối (saline)</td> </tr> <tr height="21"> <td height="21" width="89">8700-0690-40</td> <td width="324">TempTrend CSV CD</td> </tr> <tr height="21"> <td height="21" width="89">8700-0729-01</td> <td width="324">Cáp USB (12578-001)&nbsp;</td> </tr> </tbody> </table> | [7 empty] | CÔNG TY CỔ PHẦN TRANG THIẾT BỊ Y TẾ NGUYÊN QUỐC | 2021-01-04 | CÔNG TY CỔ PHẦN TRANG THIẾT BỊ Y TẾ NGUYÊN QUỐC | 2021-01-04
6758 | 12. Thiết bị phục hồi chức năng - Vật lý trị liệu | Thiết bị phục hồi chức năng | Thiết bị tập phục hồi chức năng | Máy vi sóng trị liệu 1 kênh điều trị | Microtizer - MT3D | Minato Medical Science Co.,Ltd | Nhật Bản | Minato Medical Science Co.,Ltd | Nhật Bản | ["2020","2021"] | Công ty TNHH Thiết bị và công nghệ y tế Việt Nam | Nhật Bản | Nhóm 3 |  |  | 360000000 | t | Chiếc | true | 2021-03-18 | 2021-12-31 | <p><span style="color: black;">Vi sóng dùng trong Vật lý trị liệu có tần số 2450MHz. Tác dụng chính của vi sóng cũng như sóng ngắn là tăng nhiệt tổ chức, tăng chuyển hóa, kích thích sợi thần kinh, giảm đau và chống viêm</span></p> | <p>-&nbsp;&nbsp;&nbsp;&nbsp;&nbsp;&nbsp;&nbsp;Máy chính&nbsp;&nbsp;&nbsp;&nbsp;&nbsp;&nbsp;&nbsp;&nbsp;&nbsp;&nbsp;&nbsp;&nbsp;&nbsp;&nbsp;&nbsp;&nbsp;&nbsp;&nbsp;&nbsp;&nbsp;&nbsp;&nbsp;&nbsp;&nbsp;&nbsp;&nbsp;&nbsp;&nbsp;&nbsp;&nbsp;&nbsp;01 Chiếc</p><p>-&nbsp;&nbsp;&nbsp;&nbsp;&nbsp;&nbsp;&nbsp;Đầu phát&nbsp;&nbsp;&nbsp;&nbsp;&nbsp;&nbsp;&nbsp;&nbsp;&nbsp;&nbsp;&nbsp;&nbsp; &nbsp;&nbsp;01 Chiếc</p><p>-&nbsp;&nbsp;&nbsp;&nbsp;&nbsp;&nbsp;&nbsp;Tay đỡ đầu phát&nbsp;&nbsp;&nbsp;&nbsp;&nbsp;&nbsp;&nbsp;&nbsp;&nbsp;&nbsp;&nbsp;&nbsp;&nbsp;&nbsp;&nbsp;&nbsp;&nbsp;&nbsp;&nbsp;&nbsp;&nbsp;&nbsp;&nbsp;02 Chiếc</p><p>-&nbsp;&nbsp;&nbsp;&nbsp;&nbsp;&nbsp;&nbsp;Cáp nối dẫn sóng&nbsp;&nbsp;&nbsp;&nbsp;&nbsp;&nbsp;&nbsp;&nbsp;&nbsp;&nbsp;&nbsp;&nbsp;&nbsp;&nbsp;&nbsp;&nbsp;&nbsp;&nbsp;&nbsp;&nbsp;&nbsp;&nbsp;02 Chiếc</p><p>-&nbsp;&nbsp;&nbsp;&nbsp;&nbsp;&nbsp;&nbsp;Dây nguồn cung cấp&nbsp;&nbsp;&nbsp;&nbsp;&nbsp;&nbsp;&nbsp;&nbsp;&nbsp;&nbsp;&nbsp;&nbsp;&nbsp;&nbsp;&nbsp;&nbsp;&nbsp;01 Chiếc</p><p>-&nbsp;&nbsp;&nbsp;&nbsp;&nbsp;&nbsp;&nbsp;Tài liệu hướng dẫn sử dụng&nbsp;&nbsp;&nbsp;&nbsp;&nbsp;&nbsp;01 Bộ</p> | <p><u>thông tin liên hệ:</u></p><p><br></p><p><u>0906 639 988</u></p> | <p>-&nbsp;&nbsp;&nbsp;&nbsp;&nbsp;&nbsp;Nguồn cung cấp&nbsp;:&nbsp;110/220VAC , 50 / 60 Hz ± 10%</p><p>-&nbsp;&nbsp;&nbsp;&nbsp;&nbsp;&nbsp;Điện tiêu thụ&nbsp;&nbsp;&nbsp;&nbsp;&nbsp;&nbsp;&nbsp;&nbsp;:&nbsp;&nbsp;700VA/ 1400VA</p><p>-&nbsp;&nbsp;&nbsp;&nbsp;&nbsp;&nbsp;Tần số phát sóng&nbsp;:&nbsp;&nbsp;2450MHz ± 50MHz</p><p>-&nbsp;&nbsp;&nbsp;&nbsp;&nbsp;&nbsp;Công suất phát sóng ở chế độ xung và liên tục:&nbsp;&nbsp;200 W/ 400W</p><p>-&nbsp;&nbsp;&nbsp;&nbsp;&nbsp;&nbsp;Thời gian điều trị&nbsp;:&nbsp;&nbsp;&nbsp;0- 30 phút</p><p>-&nbsp;&nbsp;&nbsp;&nbsp;&nbsp;&nbsp;Chức năng thông báo an toàn tự động để bảo vệ bệnh nhân và máy khi vận hành sai.</p><p>-&nbsp;&nbsp;&nbsp;&nbsp;&nbsp;&nbsp;Tiêu chuẩn bảo vệ máy :&nbsp;&nbsp;Class1, Type B&nbsp;&nbsp;&nbsp;&nbsp;&nbsp;&nbsp;&nbsp;</p><h6><br></h6> |  | theo tiêu chuẩn của công ty | theo tiêu chuẩn của công ty | theo tiêu chuẩn của công ty | theo tiêu chuẩn của công ty | Công ty TNHH Thiết bị và công nghệ y tế Việt Nam | 2020-12-23 | Công ty TNHH Thiết bị và công nghệ y tế Việt Nam | 2021-06-22
6759 | 2. Thiết bị hồi sức cấp cứu | Giường cấp cứu hồi sức | Giường cấp cứu hồi sức điều khiển điện | Giường bệnh nhân 3 mô tơ | HL-SK-151 | Hanlim Medical Equipment Co., Ltd. | Hàn Quốc | Hanlim Medical Equipment Co., Ltd. | Hàn Quốc |  | Công ty TNHH Thương Mại - Dịch Vụ - Y Tế Định Giang | Hàn Quốc | Nhóm 6 |  |  | 81400000 | t | Chiếc | true | 2021-01-26 | 2022-01-26 | <p>Chức năng nâng đầu, lưng, chân, chiều cao giường bằng điện.</p><p>Tấm chắn đầu giường, tấm chắn đuôi giường có thể tháo rời.</p><p>Thành chắn có khóa bằng một chạm.</p><p>Có bàn ăn gắn trên khung giường, nâng hạ dễ dàng.</p><p>Bảng điều khiển trên tấm chắn đuôi giường và remote.</p><p>Có giá đỡ remote điều khiển.</p> | <p>01 khung giường chính.</p><p>01 thanh treo dịch truyền.</p><p>01 remote điều khiển.</p><p>01 bàn ăn.</p><p>01 tấm nệm</p> |  | <p>Kích thước: 2160x930x385~715 mm</p><p>Vật liệu đế đặt nệm: Polypropylene.</p><p>Vật liệu thành chắn: nhôm.</p><p>Vật liệu tấm chắn đầu giường: Polypropylene.</p><p>Vật liệu tấm chắn đuôi giường: Polypropylene.</p><p>Vật liệu bàn ăn: Polypropylene.</p> | [5 empty] | Công ty TNHH Thương Mại - Dịch Vụ - Y Tế Định Giang | 2021-01-26 | Công ty TNHH Thương Mại - Dịch Vụ - Y Tế Định Giang | 2021-01-26
6760 | 4. Thiết bị phòng mổ | Hệ thống/Thiết bị khác | Bộ dụng cụ phẫu thuật | Bộ dụng cụ cắt lọc vết thương | Bộ dụng cụ cắt lọc vết thương | Reda instrumente GmbH | Đức | Reda instrumente GmbH | Đức | ["2019","2020","2021"] | CÔNG TY TNHH THIẾT BỊ Y TẾ HƯƠNG SƠN | Đức | Nhóm 3 |  |  | 58477000 | t | Bộ | false | 2021-06-22 | 2022-12-31 | <p><strong style="color: windowtext;">Bộ dụng cụ cắt lọc vết thương</strong></p><p><span style="color: windowtext;">+ Mã hàng: 33480-00&nbsp;</span></p><p><span style="color: windowtext;">+ Hãng sản xuất: REDA Instrumente GmbH</span></p><p>+ Nước sản xuất: Đức</p><p>Nhà sản xuất phải đạt tiêu chuẩn quản lý chất lượng EC;&nbsp;EN ISO 13485</p> | <p>Phụ lục danh mục chi tiết kèm theo</p> | <p>Phụ lục danh mục chi tiết kèm theo</p> | <p>Phụ lục danh mục chi tiết kèm theo</p> | <p>Ðịnh kỳ thực hiện bảo trì trong thời gian bảo hành, bảo trì theo quy định của nhà sản xuất.</p><p><span style="color: black;">Khi có yêu cầu kiểm tra, sửa chữa đột xuất, nhà thầu&nbsp;đáp ứng trong vòng: 48 giờ</span></p> | Thay thế dụng cụ đã hư hỏng |  | Ðịnh kỳ thực hiện bảo trì trong thời gian bảo hành, bảo trì theo quy định của nhà sản xuất. Khi có yêu cầu kiểm tra, sửa chữa đột xuất, nhà thầu đáp ứng trong vòng: 48 giờ |  | CÔNG TY TNHH THIẾT BỊ Y TẾ HƯƠNG SƠN | 2021-06-22 | CÔNG TY TNHH THIẾT BỊ Y TẾ HƯƠNG SƠN | 2021-07-06
6761 | 2. Thiết bị hồi sức cấp cứu | Giường cấp cứu hồi sức | Giường cấp cứu hồi sức điều khiển cơ | Giường y tế | XF8022 | Foshan Xufeng Medical Technology Co,. Ltd | Trung Quốc | Foshan Xufeng Medical Technology Co,. Ltd | Trung Quốc |  | Công ty Cổ phần ADE Việt Nam | Trung Quốc | Nhóm 6 |  |  | 15000000 | t | Chiếc | true | 2020-12-04 | 2021-12-04 | <p>Giường y tế điều khiển hai tay quay được thiết kế và sản xuất nhằm mục đích hỗ trợ điều trị bệnh nhân trong bệnh viện, cơ sở y tế.</p> | <p><span style="color: black;">-&nbsp;&nbsp;&nbsp;&nbsp;&nbsp;&nbsp;&nbsp;&nbsp;</span>Giường<span style="color: black;"> y tế điều khiển hai tay quay: 01 cái</span></p><p><span style="color: black;">-&nbsp;&nbsp;&nbsp;&nbsp;&nbsp;&nbsp;&nbsp;&nbsp;Phụ kiện </span>cung<span style="color: black;"> cấp kèm theo:</span></p><p><span style="color: black;">+ Lỗ cắm cọc truyền dịch: 01 cái</span></p><p><span style="color: black;">+ Hộp đựng bệnh án: 01 cái</span></p><p><span style="color: black;">+ Cọc truyền dịch 2 móc: 01 cái</span></p><p><span style="color: black;">+ Móc treo: 02 cái.</span></p> |  | <p>-&nbsp;&nbsp;&nbsp;&nbsp;&nbsp;&nbsp;&nbsp;&nbsp;&nbsp;<span style="color: black;">Kích thước tổng thể (Dài x Rộng x Cao): 2120 x 970 x 500 (mm).</span></p><p>-&nbsp;&nbsp;&nbsp;&nbsp;&nbsp;&nbsp;&nbsp;&nbsp;&nbsp;<span style="color: black;">Hệ thống điều khiển: Hệ thống điều khiển hai tay quay chắc chắn. Điều khiển nâng hạ phần tựa lưng và phần đỡ chân.</span></p><p>-&nbsp;&nbsp;&nbsp;&nbsp;&nbsp;&nbsp;&nbsp;&nbsp;&nbsp;<span style="color: black;">Đầu giường và đuôi giường: Bề mặt bằng nhựa Polypropylene (P.P) theo phương pháp thổi đúc bằng khuôn, kiểu móc, đuôi giường thấp hơn, đầu giường cao hơn. Kích thước đầu giường: 960 x 540 (mm). Kích thước đuôi giường 960 x 450 (mm). Khoảng cách móc 910 mm. Đầu giường và đuôi giường có thể tháo lắp dễ dàng.</span></p><p>-&nbsp;&nbsp;&nbsp;&nbsp;&nbsp;&nbsp;&nbsp;&nbsp;&nbsp;Khung giường: Chế tạo bằng thép hộp phủ sơn tĩnh điện đã được mài nhẵn các gờ cạnh.</p><p>-&nbsp;&nbsp;&nbsp;&nbsp;&nbsp;&nbsp;&nbsp;&nbsp;&nbsp;<span style="color: black;">Thành giường (Lan can): Chế tạo bằng hợp kim nhôm gồm có 6 thanh đứng bằng nhôm, thanh vịn trên chế tạo bằng nhôm, thanh ngang dưới làm bằng thép phủ sơn tĩnh điện. Thành giường có thể gập lên xuống dễ dàng.</span></p><p>-&nbsp;&nbsp;&nbsp;&nbsp;&nbsp;&nbsp;&nbsp;&nbsp;&nbsp;<span style="color: black;">Giát giường: Làm bằng thép tấm sơn tĩnh điện có đục lỗ đã được mài nhẵn các gờ cạnh, dày 1 mm, có khung xung quanh.</span></p><p>-&nbsp;&nbsp;&nbsp;&nbsp;&nbsp;&nbsp;&nbsp;&nbsp;&nbsp;<span style="color: black;">Bánh xe: Loại bánh xe phanh trung tâm 5 inch, xoay 360°, có hệ thống phanh hãm trung tâm. Đi được 30 km mà không bị mài mòn.</span></p><p>-&nbsp;&nbsp;&nbsp;&nbsp;&nbsp;&nbsp;&nbsp;&nbsp;&nbsp;<span style="color: black;">Độ nâng hạ phần tựa lưng: 0° - 80° (± 5°).</span></p><p>-&nbsp;&nbsp;&nbsp;&nbsp;&nbsp;&nbsp;&nbsp;&nbsp;&nbsp;<span style="color: black;">Độ nâng hạ phần đỡ chân: 0° - 40° (± 5°).</span></p><p>-&nbsp;&nbsp;&nbsp;&nbsp;&nbsp;&nbsp;&nbsp;&nbsp;&nbsp;<span style="color: black;">Đệm giường:</span></p><p><span style="color: black;">+ Kích thước (Dài x Rộng x Cao): 1950 x 840 x 70 (mm).</span></p><p><span style="color: black;">+ Bên trong là vật liệu xốp, dày 70mm.</span></p><p><span style="color: black;">+ Bọc bằng vải chống thấm mật độ cao có khóa kéo, có thể giặt được</span></p> | [5 empty] | Công ty Cổ phần ADE Việt Nam | 2020-12-04 | Công ty Cổ phần ADE Việt Nam | 2020-12-04
6762 | 12. Thiết bị phục hồi chức năng - Vật lý trị liệu | Thiết bị vật lý trị liệu | Máy điều trị vật lý trị liệu | Máy laser điều trị Doctorhome | DH18 | Viện Điện Tử/Viện Khoa Học Và Công Nghệ Quân Sự | Việt Nam | Viện Điện Tử/Viện Khoa Học Và Công Nghệ Quân Sự | Việt Nam | ["2019"] | Công ty cổ phần Tsun Việt Nam |  | Nhóm 5 |  |  | 55000000 | t | Bộ | false | 2020-10-16 | 2022-10-16 | <p>Máy DOCTORHOME - Model DH18 là <strong>Máy trị liệu sử dụng năng lượng tia Laser bán dẫn công suất thấp (loại 3B)</strong> có tác dụng gây hiệu ứng kích thích sinh học, được chỉ định điều tri các bệnh sau:</p> <p style="margin-left:39.3pt;"><strong>Laser hai bước sóng chiếu ngoài:</strong></p> <p style="margin-left:39.3pt;"><strong>Tác dụng tốt trong điều trị các bệnh sau:</strong></p> <p style="margin-left:39.3pt;">Di chứng liệt nửa người do TBMMN ở NCT; Bại liệt ở trẻ con sau đợt sốt cao kéo dài; Di chứng bại não ở trẻ con; Di chứng do chấn thương sọ não; Bệnh trĩ, hậu môn các loại…..Phì đại tuyến tiền liệt ….; Bệnh khớp các loại; Viêm xoang các loại….; viêm họng cấp, mãn …..; Amydale cấp mãn….;Viêm tai giữa có mũ;Vết thương mưng mũ loét nhiễm trùng lâu lành; Bệnh lý niêm mạc miệng và mô răng…;U máu và viêm sụn- màng sụn vành tai; U lành tính; Bướu cổ đơn thuần; Bệnh phụ khoa …..</p> <p style="margin-left:39.3pt;"><strong>Đặc biệt thuận lợi và hiệu quả khi điều trị các vết bỏng rộng, sâu.</strong></p> | [8 empty] | Công ty cổ phần Tsun Việt Nam | 2020-10-16 | Công ty cổ phần Tsun Việt Nam | 2020-11-11
6763 | 12. Thiết bị phục hồi chức năng - Vật lý trị liệu | Thiết bị vật lý trị liệu | Máy siêu âm trị liệu | máy siêu âm điều trị đa tần | PULSON 200 | GymnaUniphy N.V. | Slovakia | GymnaUniphy N.V. | Bỉ | ["2021"] | Công ty Cổ phần Thương mại và Dịch vụ Hồng Hưng | Slovakia | Nhóm 3 |  |  | 138000000 | t | Cái | true | 2021-03-13 | 2021-08-31 | <p>Pulson 200, một thiết bị màn hình cảm ứng trang bị đầu siêu âm đa tần số cho các bệnh lý nằm nông và nằm sâu hơn. Nó có điều chỉnh tự động và kiểm soát tiếp xúc hoàn hảo.</p> | <p> - Máy chính: 01 cái</p><p> - Đầu phát đa tấn số 4 cm2, bao gồm giá đỡ: 01 bộ</p><p> - Gel, 500 ml: 01 chai</p><p>- Tài liệu HDSD: 01 quyển</p><p> </p> |  | <p><span style="color: rgb(118, 146, 59);">§&nbsp;</span>Siêu âm :</p><p>-&nbsp;&nbsp;&nbsp;Đầu phát đa tần số (1 and 3 MHz), 4 cm²</p><p>-&nbsp;&nbsp;&nbsp;Chế độ liên tục và xung (10–20–30–40–50-100%)</p><p>-&nbsp;&nbsp;&nbsp;Điều khiển tiếp xúc âm thanh và hình ảnh</p><p>-&nbsp;&nbsp;&nbsp;2 cổng kết nối đầu ra siêu âm</p><p>-&nbsp;&nbsp;&nbsp;Đầu nối trị liệu kết hợp</p><p>&nbsp;</p><p><span style="color: rgb(118, 146, 59);">§&nbsp;</span>Chức năng :</p><p>-&nbsp;&nbsp;&nbsp;Mục tiêu : 15 chương trình</p><p>-&nbsp;&nbsp;&nbsp;Chỉ định: 23 chương trình</p><p>-&nbsp;&nbsp;&nbsp;Chẩn đoán: 1 chương trình</p><p>-&nbsp;&nbsp;&nbsp;Bộ&nbsp;nhớ trống: 50 chương trình</p><p>-&nbsp;&nbsp;&nbsp;Có thể kết nối với Duo 200 cho các mục đích trị liệu kết hợp</p><p>- Ngôn ngữ&nbsp;&nbsp;:12 dạng ngôn ngữ</p><p>- Nguồn điện&nbsp;: 100-240-VAC, 50/60 Hz +/- 10% </p><p>- Công suất tối đa hoạt động : 85 VA</p> | [5 empty] | Công ty Cổ phần Thương mại và Dịch vụ Hồng Hưng | 2021-03-13 | Công ty Cổ phần Thương mại và Dịch vụ Hồng Hưng | 2021-06-28
6764 | 14. Thiết bị khám - điều trị khác | Thiết bị phòng khám | Đèn khám | Đèn pin y tế | Blog (Bocca) M3 | Zhonghanyunbang ( TianJin) Medical Technology Development Co.,Ltd | Đài Loan | Zhonghanyunbang ( TianJin) Medical Technology Development Co.,Ltd | Đài Loan |  | CÔNG TY TNHH ĐẦU TƯ SẢN XUẤT THƯƠNG MẠI VÀ DỊCH VỤ HẢI DƯƠNG |  | Nhóm null |  |  | 600000 | f | Chiếc | false | 2020-12-11 | 2021-12-11 | <p>Đèn pin sử dụng để soi khám tai, mũi, họng</p><p> Sử dụng ánh sáng dịu nhẹ, an toàn, không chói</p><p> Công suất 0.5W</p><p> Độ sáng 15 lumens</p><p> Khoảng cách ánh sáng 15m</p><p> Pin AAA x 1</p><p> Thời gian hoạt động 8 tiếng</p> | <p>Đèn pin sử dụng để soi khám tai, mũi, họng</p><p> Sử dụng ánh sáng dịu nhẹ, an toàn, không chói</p><p> Công suất 0.5W</p><p> Độ sáng 15 lumens</p><p> Khoảng cách ánh sáng 15m</p><p> Pin AAA x 1</p><p> Thời gian hoạt động 8 tiếng</p> |  | <p>Đèn pin sử dụng để soi khám tai, mũi, họng</p><p> Sử dụng ánh sáng dịu nhẹ, an toàn, không chói</p><p> Công suất 0.5W</p><p> Độ sáng 15 lumens</p><p> Khoảng cách ánh sáng 15m</p><p> Pin AAA x 1</p><p> Thời gian hoạt động 8 tiếng</p> | [5 empty] | CÔNG TY TNHH ĐẦU TƯ SẢN XUẤT THƯƠNG MẠI VÀ DỊCH VỤ HẢI DƯƠNG | 2020-12-11 | CÔNG TY TNHH ĐẦU TƯ SẢN XUẤT THƯƠNG MẠI VÀ DỊCH VỤ HẢI DƯƠNG | 2020-12-11
6765 | 12. Thiết bị phục hồi chức năng - Vật lý trị liệu | Thiết bị phục hồi chức năng | Thiết bị tập phục hồi chức năng | Khung song song tập đi cho người khuyết tật vận động | PN01 | Công Ty TNHH Sản Xuất Thương Mại Phana | Việt Nam | Công Ty TNHH Sản Xuất Thương Mại Phana | Việt Nam |  | CÔNG TY TNHH ĐẦU TƯ SẢN XUẤT THƯƠNG MẠI VÀ DỊCH VỤ HẢI DƯƠNG |  | Nhóm null |  |  | 10000000 | f | Chiếc | false | 2020-12-04 | 2021-12-04 | <p>Đế sắt sơn tĩnh điện, thanh tay nắm Inox, thanh trượt inox, thanh chắn gỗ. Thanh tay nắm có tăng giảm chiều cao theo người bệnh.</p><p> Kích thước: 300 x 70 x 60 cm (+/- sai số 5%).&nbsp;</p> | <p>Đế sắt sơn tĩnh điện, thanh tay nắm Inox, thanh trượt inox, thanh chắn gỗ. Thanh tay nắm có tăng giảm chiều cao theo người bệnh.</p><p> Kích thước: 300 x 70 x 60 cm (+/- sai số 5%).&nbsp;</p> |  | <p>Đế sắt sơn tĩnh điện, thanh tay nắm Inox, thanh trượt inox, thanh chắn gỗ. Thanh tay nắm có tăng giảm chiều cao theo người bệnh.</p><p> Kích thước: 300 x 70 x 60 cm (+/- sai số 5%).&nbsp;</p> | [5 empty] | CÔNG TY TNHH ĐẦU TƯ SẢN XUẤT THƯƠNG MẠI VÀ DỊCH VỤ HẢI DƯƠNG | 2020-12-04 | CÔNG TY TNHH ĐẦU TƯ SẢN XUẤT THƯƠNG MẠI VÀ DỊCH VỤ HẢI DƯƠNG | 2020-12-04
6766 | 6. Thiết bị chuyên khoa RHM-THM-Mắt | Thiết bị chuyên Tai Mũi Họng | Máy trợ thính | Máy trợ thính đeo sau tai 2 kênh công suất trung bình | Flow 1-13 SP | Hansaton Akustik GmbH | Đức | Hansaton Akustik GmbH | Đức | ["2020"] | Công ty TNHH máy trợ thính và thiết bị y tế Thiên Đức | Đức | Nhóm 3 |  |  | 8100000 | t | Cái | true | 2020-12-08 | 2021-09-07 | <p>Máy trợ thính dành cho người nghe kém mức độ từ trung bình đến nặng</p> | <p>Máy chính: 1 cái</p><p>Hộp đựng máy: 1 cái</p> |  | <p>- Máy trợ thính kỹ thuật số; Số Kênh 2; Công suất: 72/137;</p><p>- Hiệu chỉnh máy theo thính lực đồ; Giảm tiếng ồn nền.</p><p>-Có 2 chương trình nghe chỉnh bằng tay.</p> |  |  |  |  | Thời gian bảo hành: 12 tháng | Công ty TNHH máy trợ thính và thiết bị y tế Thiên Đức | 2020-12-08 | Công ty TNHH máy trợ thính và thiết bị y tế Thiên Đức | 2020-12-08
6767 | 9. Thiết bị chuyên khoa sản nhi | Máy theo dõi sản khoa | Máy theo dõi sản khoa | MÁY DOPPLER TIM THAI | 017101 | MedGyn Products Inc. | Mỹ | MedGyn Products Inc. | Mỹ |  | Công ty TNHH TM Thiết bị y tế An Lợi | Mỹ | Nhóm 3 |  |  | 38000000 | t | Cái | true | 2021-01-21 | 2021-12-31 | <p>-&nbsp;&nbsp;&nbsp;&nbsp;&nbsp;&nbsp;Thiết bị mới 100%, nhập khẩu từ chính hãng</p><p>-&nbsp;&nbsp;&nbsp;&nbsp;&nbsp;&nbsp;Đạt tiêu chuẩn: ISO 13485, CE, FDA</p><p>-&nbsp;&nbsp;&nbsp;&nbsp;&nbsp;&nbsp;Máy siêu âm Doppler bỏ túi MedGyn đáp ứng yêu cầu kiểm tra thường xuyên của bác sĩ sản khoa, nữ &nbsp;hộ sinh và phụ nữ mang thai. Máy siêu âm doppler này có chi phí hiệu quả, dễ sử dụng, trọng lượng nhẹ và di động</p><p><br></p> | <p>-&nbsp;&nbsp;&nbsp;&nbsp;&nbsp;&nbsp;Máy chính: 01 cái</p><p>-&nbsp;&nbsp;&nbsp;&nbsp;&nbsp;&nbsp;Bao đựng máy: 01 cái</p><p>-&nbsp;&nbsp;&nbsp;&nbsp;&nbsp;&nbsp;Đầu dò 2MHz: 01 cái</p><p>-&nbsp;&nbsp;&nbsp;&nbsp;&nbsp;&nbsp;Pin tiểu: 02 cục</p><p>-&nbsp;&nbsp;&nbsp;&nbsp;&nbsp;&nbsp;Gel siêu âm: 1 tuýp</p><p>-&nbsp;&nbsp;&nbsp;&nbsp;&nbsp;&nbsp;Sách hướng dẫn sử dụng: 01 quyển</p><p><br></p> | [7 empty] | Công ty TNHH TM Thiết bị y tế An Lợi | 2021-01-21 | Công ty TNHH TM Thiết bị y tế An Lợi | 2021-01-21
6768 | 14. Thiết bị khám - điều trị khác | Thiết bị phòng khám | Đèn khám | Đèn khám bệnh | DW-1050 | Zumax Medical Co., Ltd. | Trung Quốc | Zumax Medical Co., Ltd. | Trung Quốc |  | CÔNG TY TNHH ĐẦU TƯ SẢN XUẤT THƯƠNG MẠI VÀ DỊCH VỤ HẢI DƯƠNG |  | Nhóm null |  |  | 1500000 | f | Chiếc | false | 2020-12-02 | 2021-12-02 | <p>Nguồn điện: 220V ± 10%, 50 Hz ± 1 Hz Cường độ sáng: 50cm &gt; 5.000 Lx, Nhiệt độ màu: 3000 - 6000K Điện thế - Công suất: 24V - 35W Kích thước: 124x30x28 cm Trọng lượng: 3Kg Bóng đèn: 35W/12V Độ cao điều chỉnh: 700 mm Đường kính điểm sáng: 80 ~ 150 mm Kích thước bao bì: 98.5x21.5x13.5 cm + 50x50x8cm</p> | <p>Nguồn điện: 220V ± 10%, 50 Hz ± 1 Hz Cường độ sáng: 50cm &gt; 5.000 Lx, Nhiệt độ màu: 3000 - 6000K Điện thế - Công suất: 24V - 35W Kích thước: 124x30x28 cm Trọng lượng: 3Kg Bóng đèn: 35W/12V Độ cao điều chỉnh: 700 mm Đường kính điểm sáng: 80 ~ 150 mm Kích thước bao bì: 98.5x21.5x13.5 cm + 50x50x8cm</p> |  | <p>Nguồn điện: 220V ± 10%, 50 Hz ± 1 Hz Cường độ sáng: 50cm &gt; 5.000 Lx, Nhiệt độ màu: 3000 - 6000K Điện thế - Công suất: 24V - 35W Kích thước: 124x30x28 cm Trọng lượng: 3Kg Bóng đèn: 35W/12V Độ cao điều chỉnh: 700 mm Đường kính điểm sáng: 80 ~ 150 mm Kích thước bao bì: 98.5x21.5x13.5 cm + 50x50x8cm</p> | [5 empty] | CÔNG TY TNHH ĐẦU TƯ SẢN XUẤT THƯƠNG MẠI VÀ DỊCH VỤ HẢI DƯƠNG | 2020-12-02 | CÔNG TY TNHH ĐẦU TƯ SẢN XUẤT THƯƠNG MẠI VÀ DỊCH VỤ HẢI DƯƠNG | 2020-12-02
6769 | 13. Thiết bị dùng chung | Hệ thống/ thiết bị khác | Cáng | Băng ca (cáng) đẩy vận chuyển bệnh nhân | BT-100 | Sigma-Care Development Co., Ltd. | Đài Loan | Sigma-Care Development Co., Ltd. | Đài Loan |  | CÔNG TY CỔ PHẦN THIẾT BỊ Y TẾ BÁCH VIỆT |  | Nhóm 6 |  |  | 75000000 | t | Chiếc | true | 2020-11-06 | 2021-12-31 | <ul><li>Chất lượng và hiệu suất cao</li><li>Thiết kế mới</li><li>Tính năng di chuyển tuyệt vời</li><li>Phù hợp sử dụng trong các trường hợp khẩn cấp</li></ul> | [8 empty] | CÔNG TY CỔ PHẦN THIẾT BỊ Y TẾ BÁCH VIỆT | 2020-11-06 | CÔNG TY CỔ PHẦN THIẾT BỊ Y TẾ BÁCH VIỆT | 2021-04-05
6770 | 13. Thiết bị dùng chung | Hệ thống/ thiết bị khác | Hệ thống khí y tế và các thiết bị phụ trợ | Kẹp kim Mayo 200mm | KM200 | Công Ty TNHH TTBYT Hoa Đà | Việt Nam | Công Ty TNHH TTBYT Hoa Đà | Việt Nam |  | CÔNG TY TNHH ĐẦU TƯ SẢN XUẤT THƯƠNG MẠI VÀ DỊCH VỤ HẢI DƯƠNG |  | Nhóm null |  |  | 300000 | f | Chiếc | false | 2020-12-11 | 2021-12-11 | <p>- Kích thước: 20cm</p><p>- Chất liệu: Thép không rỉ cao cấp</p> | <p>- Kích thước: 20cm</p><p>- Chất liệu: Thép không rỉ cao cấp</p> |  | <p>- Kích thước: 20cm</p><p> - Chất liệu: Thép không rỉ cao cấp</p> | [5 empty] | CÔNG TY TNHH ĐẦU TƯ SẢN XUẤT THƯƠNG MẠI VÀ DỊCH VỤ HẢI DƯƠNG | 2020-12-11 | CÔNG TY TNHH ĐẦU TƯ SẢN XUẤT THƯƠNG MẠI VÀ DỊCH VỤ HẢI DƯƠNG | 2020-12-11
6771 | 13. Thiết bị dùng chung | Hệ thống/ thiết bị khác | Cáng | Băng ca (cáng) đẩy vận chuyển bệnh nhân | BT-300 | Sigma-Care Development Co., Ltd. | Đài Loan | Sigma-Care Development Co., Ltd. | Đài Loan |  | CÔNG TY CỔ PHẦN THIẾT BỊ Y TẾ BÁCH VIỆT | Đài Loan | Nhóm 6 |  |  | 90000000 | t | Chiếc | true | 2020-11-07 | 2021-12-31 | <ul><li>Chất lượng và hiệu suất cao</li><li>Thiết kế mới</li><li>Tính năng di chuyển tuyệt vời</li><li>Phù hợp sử dụng trong các trường hợp khẩn cấp</li></ul> | [8 empty] | CÔNG TY CỔ PHẦN THIẾT BỊ Y TẾ BÁCH VIỆT | 2020-11-07 | CÔNG TY CỔ PHẦN THIẾT BỊ Y TẾ BÁCH VIỆT | 2021-04-05
6772 | 4. Thiết bị phòng mổ | Hệ thống/Thiết bị khác | Bộ dụng cụ phẫu thuật | Nẹp xương Mini titanium bắc cầu 4 lỗ thẳng | M: R-12-002-04 | Reda instrumente GmbH | Đức | Reda instrumente GmbH | Đức | ["2019","2020","2021"] | CÔNG TY TNHH THIẾT BỊ Y TẾ HƯƠNG SƠN | Đức | Nhóm 3 |  |  | 1400000 | t | Cái | true | 2021-06-23 | 2022-06-24 | <p><span style="color: windowtext;">Nẹp xương Mini titanium bắc cầu 4 lỗ thẳng</span></p><p><span style="color: windowtext;">+ Mã hàng: M: R-12-002-04</span></p><p><span style="color: windowtext;">+ Hãng sản xuất: REDA Instrumente GmbH</span></p><p>+ Nước sản xuất: Đức</p><p>đạt tiêu chuẩn quản lý chất lượng EC; EN ISO 13485; Directive 93/42/EEC.&nbsp;</p> | <p>Nẹp xương Mini titanium bắc cầu 4 lỗ thẳng,&nbsp;tương thích vít xương Mini Ø 2.0mm,&nbsp;Bề dày nẹp 0.6mm và 1.0mm, Nẹp mầu vàng, chất liệu: Titanium tinh khiết 98% có trọng lương riêng nhẹ, độ dẻo độ cứng và độ bền vật liệu cao. Chịu lực sức bền cơ học chống mỏi vật liệu. Trung tính chống ăn mòn, chống ôxy hoá khử. Đẳng điện chống nhiễm từ tính. Không gây nhiễu từ trường.&nbsp;</p> | <p>Nẹp xương Mini titanium bắc cầu 4 lỗ thẳng,&nbsp;tương thích vít xương Mini Ø 2.0mm,&nbsp;Bề dày nẹp 0.6mm và 1.0mm, Nẹp mầu vàng, chất liệu: Titanium tinh khiết 98% có trọng lương riêng nhẹ, độ dẻo độ cứng và độ bền vật liệu cao. Chịu lực sức bền cơ học chống mỏi vật liệu. Trung tính chống ăn mòn, chống ôxy hoá khử. Đẳng điện chống nhiễm từ tính. Không gây nhiễu từ trường.&nbsp;</p> | <p>Nẹp xương Mini titanium bắc cầu 4 lỗ thẳng,&nbsp;tương thích vít xương Mini Ø 2.0mm,&nbsp;Bề dày nẹp 0.6mm và 1.0mm, Nẹp mầu vàng, chất liệu: Titanium tinh khiết 98% có trọng lương riêng nhẹ, độ dẻo độ cứng và độ bền vật liệu cao. Chịu lực sức bền cơ học chống mỏi vật liệu. Trung tính chống ăn mòn, chống ôxy hoá khử. Đẳng điện chống nhiễm từ tính. Không gây nhiễu từ trường.&nbsp;</p> | <p>Phụ lục danh mục chi tiết kèm theo</p> |  |  |  |  | CÔNG TY TNHH THIẾT BỊ Y TẾ HƯƠNG SƠN | 2021-06-23 | CÔNG TY TNHH THIẾT BỊ Y TẾ HƯƠNG SƠN | 2021-07-06
6773 | 12. Thiết bị phục hồi chức năng - Vật lý trị liệu | Thiết bị phục hồi chức năng | Thiết bị tập phục hồi chức năng | máy kéo dãn cổ, cột sống trị liệu kĩ thuật số | Super Trac - ST2CL | Minato Medical Science Co.,Ltd | Nhật Bản | Minato Medical Science Co.,Ltd | Nhật Bản | ["2020","2021"] | Công ty TNHH Thiết bị và công nghệ y tế Việt Nam | Nhật Bản | Nhóm 3 |  |  | 600000000 | t | Chiếc | true | 2021-03-18 | 2021-12-31 | <p class="ql-align-justify">-&nbsp;&nbsp;&nbsp;&nbsp;&nbsp;&nbsp;Máy kéo giãn SuperTrac ST-2CL là một đơn vị kéo tự động gián đoạn 2 chiều cho phép cả lực kéo thắt lưng và lực kéo đốt sống cổ đồng thời trên một thiết bị.</p><p class="ql-align-justify">-&nbsp;&nbsp;&nbsp;&nbsp;&nbsp;&nbsp;Máy kéo giãn SuperTrac ST-2CL có các hệ thống khác nhau cho các lực kéo đốt sống thắt lưng và đốt sống cổ. Bằng cách gắn các cảm biến tải độc lập tương ứng, có thể đạt được mức độ chính xác của lực kéo cho cả đốt sống thắt lưng và đốt sống cổ.</p><p class="ql-align-justify">-&nbsp;&nbsp;&nbsp;&nbsp;&nbsp;&nbsp;Chức năng phát hiện sử dụng cảm biến lực kéo: Nó được trang bị chức năng phát hiện giúp ngăn chặn lực kéo của thắt lưng khi gắn thiết bị kéo cổ. Khi đai kéo cổ được kéo ra, cảm biến sẽ phát hiện ra nó và ngăn chặn lực kéo của thắt lưng.</p> | <p class="ql-align-justify">-&nbsp;&nbsp;&nbsp;&nbsp;&nbsp;&nbsp;Máy kéo chính &nbsp;&nbsp;&nbsp;&nbsp;&nbsp;&nbsp;&nbsp;&nbsp;&nbsp;&nbsp;&nbsp;&nbsp;&nbsp;&nbsp;&nbsp;&nbsp;&nbsp;&nbsp;&nbsp;&nbsp;&nbsp;&nbsp;&nbsp;&nbsp;&nbsp;&nbsp;&nbsp;&nbsp;&nbsp;&nbsp;&nbsp;&nbsp;&nbsp;&nbsp;&nbsp;&nbsp;&nbsp;&nbsp;&nbsp;&nbsp;&nbsp;&nbsp;01 chiếc</p><p class="ql-align-justify">-&nbsp;&nbsp;&nbsp;&nbsp;&nbsp;&nbsp;Dây đai vùng cổ&nbsp;&nbsp;&nbsp;&nbsp;&nbsp;&nbsp;&nbsp;&nbsp;&nbsp;&nbsp;&nbsp;&nbsp;&nbsp;&nbsp;&nbsp;&nbsp;&nbsp;&nbsp;&nbsp;&nbsp;&nbsp;&nbsp;&nbsp;&nbsp;&nbsp;&nbsp;&nbsp;&nbsp;&nbsp;&nbsp;&nbsp;&nbsp;&nbsp;&nbsp;&nbsp;&nbsp;&nbsp;&nbsp;&nbsp;&nbsp;&nbsp;01 chiếc</p><p class="ql-align-justify">-&nbsp;&nbsp;&nbsp;&nbsp;&nbsp;&nbsp;Thanh tách kéo cổ bệnh nhân&nbsp;&nbsp;&nbsp;&nbsp;&nbsp;&nbsp;&nbsp;&nbsp;&nbsp;&nbsp;&nbsp;&nbsp;&nbsp;&nbsp;&nbsp;&nbsp;&nbsp;&nbsp;&nbsp;&nbsp;&nbsp;&nbsp;&nbsp;01 chiếc</p><p class="ql-align-justify">-&nbsp;&nbsp;&nbsp;&nbsp;&nbsp;&nbsp;Thiết bị an toàn&nbsp;&nbsp;&nbsp;&nbsp;&nbsp;&nbsp;&nbsp;&nbsp;&nbsp;&nbsp;&nbsp;&nbsp;&nbsp;&nbsp;&nbsp;&nbsp;&nbsp;&nbsp;&nbsp;&nbsp;&nbsp;&nbsp;&nbsp;&nbsp;&nbsp;&nbsp;&nbsp;&nbsp;&nbsp;&nbsp;&nbsp;&nbsp;&nbsp;&nbsp;&nbsp;&nbsp;&nbsp;&nbsp;&nbsp;&nbsp;&nbsp;&nbsp;01 chiếc&nbsp;&nbsp;&nbsp;&nbsp;&nbsp;&nbsp;&nbsp;&nbsp;&nbsp;&nbsp;&nbsp;</p><p class="ql-align-justify">-&nbsp;&nbsp;&nbsp;&nbsp;&nbsp;&nbsp;Tài liệu hướng dẫn sử dụng Anh – Việt&nbsp;&nbsp;&nbsp;&nbsp;&nbsp;&nbsp;&nbsp;&nbsp;01 bộ</p><p class="ql-align-justify">-&nbsp;&nbsp;&nbsp;&nbsp;&nbsp;&nbsp;&nbsp;Tài liệu Service Manual&nbsp;&nbsp;&nbsp;&nbsp;&nbsp;&nbsp;&nbsp;&nbsp;&nbsp;&nbsp;&nbsp;&nbsp;&nbsp;&nbsp;&nbsp;&nbsp;&nbsp;&nbsp;&nbsp;&nbsp;&nbsp;&nbsp;&nbsp;&nbsp;&nbsp;&nbsp;&nbsp;&nbsp;&nbsp;&nbsp;&nbsp;01 bộ</p><p><br></p> | <p><u>thông tin liên hệ;</u></p><p><u>0906 639 988</u></p> | <p class="ql-align-justify">-&nbsp;&nbsp;&nbsp;&nbsp;&nbsp;&nbsp;Nguồn điện sử dụng&nbsp;&nbsp;&nbsp;&nbsp;&nbsp;&nbsp;: 110/220V, 50/60H</p><p class="ql-align-justify">-&nbsp;&nbsp;&nbsp;&nbsp;&nbsp;&nbsp;Điện tiêu thụ&nbsp;&nbsp;&nbsp;&nbsp;&nbsp;&nbsp;&nbsp;&nbsp;&nbsp;&nbsp;&nbsp;&nbsp;&nbsp;&nbsp;&nbsp;&nbsp;&nbsp;: 320VA</p><p class="ql-align-justify">-&nbsp;&nbsp;&nbsp;&nbsp;&nbsp;&nbsp;Các phương pháp kéo&nbsp;&nbsp;&nbsp;: Gián đoạn, liên tục &nbsp;</p><p class="ql-align-justify">-&nbsp;&nbsp;&nbsp;&nbsp;&nbsp;&nbsp;Thời gian điều trị &nbsp;&nbsp;&nbsp;&nbsp;&nbsp;&nbsp;&nbsp;&nbsp;&nbsp;: 1- 99 phút hoặc liên tục (đơn vị tính 1phút) </p><p class="ql-align-justify">-&nbsp;&nbsp;&nbsp;&nbsp;&nbsp;&nbsp;Thời gian kéo liên tục&nbsp;&nbsp;&nbsp;: 0-99 giây hoặc liên tục (đơn vị 1 giây)</p><p class="ql-align-justify">-&nbsp;&nbsp;&nbsp;&nbsp;&nbsp;&nbsp;Chế độ bảo vệ an toàn&nbsp;&nbsp;&nbsp;: Công tắc điều khiển từ xa an toàn Mạch phát hiện hoạt động bất thường (bao gồm cả mạch phát hiện chụm)</p><p class="ql-align-justify">-&nbsp;&nbsp;&nbsp;&nbsp;&nbsp;&nbsp;Hệ thống chườm nhiệt &nbsp;&nbsp;: Có</p><p class="ql-align-justify">-&nbsp;&nbsp;&nbsp;&nbsp;&nbsp;&nbsp;Kích thước &nbsp;&nbsp;&nbsp;&nbsp;&nbsp;&nbsp;&nbsp;&nbsp;&nbsp;&nbsp;&nbsp;&nbsp;&nbsp;&nbsp;&nbsp;&nbsp;&nbsp;: 720 x 1.560 x 1.790 mm</p><p class="ql-align-justify">-&nbsp;&nbsp;&nbsp;&nbsp;&nbsp;&nbsp;Trọng lượng&nbsp;&nbsp;&nbsp;&nbsp;&nbsp;&nbsp;&nbsp; &nbsp;&nbsp;&nbsp;&nbsp;&nbsp;&nbsp;&nbsp;&nbsp;: 177 Kg</p><p><br></p> |  | theo quy định của công ty | theo quy định của công ty | theo quy định của công ty | theo quy định của công ty | Công ty TNHH Thiết bị và công nghệ y tế Việt Nam | 2020-12-23 | Công ty TNHH Thiết bị và công nghệ y tế Việt Nam | 2021-06-22
6774 | 7. Thiết bị chuyên khoa xét nghiệm | Máy xét nghiệm huyết học | Máy xét nghiệm đông máu | Máy xét nghiệm đông máu tự động 140 PT/ giờ Yumizen G800 | Yumizen G800 | DIAGON Kft. | Hungary | HORIBA ABX SAS | Hungary |  | Công ty TNHH DKSH Việt Nam | Hungary | Nhóm 3 |  |  | 1400000000 | t | Hệ thống | true | 2020-10-23 | 2021-12-31 | <p>Máy xét nghiệm&nbsp;đông máu tự động, công suất 140 PT/ giờ.</p> | <table border="0" cellpadding="0" cellspacing="0" width="418"> <tbody> <tr height="20"> <td height="20" width="64">&nbsp;</td> <td width="226">Mô tả</td> <td width="64">Đơn vị</td> <td width="64">Số lượng</td> </tr> <tr height="96"> <td height="96">1</td> <td align="left" width="226">Máy xét nghiệm đông máu tự động<br /> Model: Yumizen G800<br /> Hãng/ Nước sản xuất: DIAGON Kft/ Hungary<br /> Hãng/ Nước chủ sở hữu: HORIBA ABX SAS/ Pháp&nbsp;</td> <td>Máy</td> <td>1.0</td> </tr> <tr height="32"> <td height="32">2</td> <td align="left" width="226">Màn hình cảm ứng LCD 27x34 cm, dây cáp nguồn và USB</td> <td>Bộ</td> <td>1.0</td> </tr> <tr height="20"> <td height="20">3</td> <td align="left">Bàn phím</td> <td>Cái</td> <td>1.0</td> </tr> <tr height="20"> <td height="20">4</td> <td align="left">Chuột</td> <td>Cái</td> <td>1.0</td> </tr> <tr height="20"> <td height="20">5</td> <td align="left">Dây nguồn</td> <td>Cái</td> <td>1.0</td> </tr> <tr height="20"> <td height="20">6</td> <td align="left">Thùng đựng rác thải</td> <td>Cái</td> <td>1.0</td> </tr> <tr height="20"> <td height="20">7</td> <td align="left">Khay chứa mẫu&nbsp;</td> <td>Cái</td> <td>8.0</td> </tr> <tr height="20"> <td height="20">8</td> <td align="left">Que khuấy từ</td> <td>Cái</td> <td>10.0</td> </tr> <tr height="20"> <td height="20">9</td> <td align="left">Bút cảm ứng</td> <td>Cái</td> <td>1.0</td> </tr> <tr height="32"> <td height="32">10</td> <td align="left" width="226">Tài liệu hướng dẫn sử dụng (tiếng Anh, tiếng Việt)</td> <td>Bộ</td> <td>1.0</td> </tr> <tr height="20"> <td height="20">11</td> <td align="left" width="226">Bộ hóa chất chuẩn lăp đặt máy</td> <td>Bộ</td> <td>1.0</td> </tr> </tbody> </table> | [7 empty] | Công ty TNHH DKSH Việt Nam | 2021-01-15 | Công ty TNHH DKSH Việt Nam | 2021-01-15
6775 | 13. Thiết bị dùng chung | Hệ thống/ thiết bị khác | Hệ thống khí y tế và các thiết bị phụ trợ | Kéo thẳng nhọn | KTN | Công Ty TNHH TTBYT Hoa Đà | Việt Nam | Công Ty TNHH TTBYT Hoa Đà | Việt Nam |  | CÔNG TY TNHH ĐẦU TƯ SẢN XUẤT THƯƠNG MẠI VÀ DỊCH VỤ HẢI DƯƠNG |  | Nhóm null |  |  | 80000 | f | Chiếc | false | 2020-12-11 | 2021-12-11 | <p>- Kích thước: 14cm</p><p> &nbsp;- Chất liệu: Thép k ghỉ cùng công nghệ cao sử dụng trong y tế tại bệnh viện, phòng khám, gia đình</p> | <p>- Kích thước: 14cm</p><p> &nbsp;- Chất liệu: Thép k ghỉ cùng công nghệ cao sử dụng trong y tế tại bệnh viện, phòng khám, gia đình</p> |  | <p>- Kích thước: 14cm</p><p> &nbsp;- Chất liệu: Thép k ghỉ cùng công nghệ cao sử dụng trong y tế tại bệnh viện, phòng khám, gia đình</p> | [5 empty] | CÔNG TY TNHH ĐẦU TƯ SẢN XUẤT THƯƠNG MẠI VÀ DỊCH VỤ HẢI DƯƠNG | 2020-12-11 | CÔNG TY TNHH ĐẦU TƯ SẢN XUẤT THƯƠNG MẠI VÀ DỊCH VỤ HẢI DƯƠNG | 2020-12-11
6776 | 10. Thiết bị thăm dò chức năng | Máy điện tim | Máy điện tim | Máy điện tim 3 kênh | Cardico 306 | Suzuken Co., Ltd. | Nhật Bản | Suzuken Co., Ltd. | Nhật Bản |  | CÔNG TY CỔ PHẦN CÔNG NGHỆ TÂY BẮC Á |  | Nhóm 3 |  |  | 48000000 | t | Cái | false | 2021-06-15 | 2022-06-15 | <p>Máy điện tim 3 kênh</p> | <p>Cấu hình</p><p>-&nbsp;01 Máy chính</p><p>-&nbsp;01 Bộ cáp điện tim bệnh nhân</p><p>-&nbsp;01 Bộ điện cực chi</p><p>-&nbsp;01 Bộ điện cực đo ngực</p><p>-&nbsp;01 Tuýp kem điện cực </p><p>-&nbsp;01 Cuộn giấy in nhiệt</p><p>-&nbsp;01 Pin</p><p>-&nbsp;01 Phần mềm phân tích, diễn giải điện tim</p><p>- 01 Sách hướng dẫn sử dụng</p> | [7 empty] | CÔNG TY CỔ PHẦN CÔNG NGHỆ TÂY BẮC Á | 2021-06-15 | CÔNG TY CỔ PHẦN CÔNG NGHỆ TÂY BẮC Á | 2021-06-15
6777 | 13. Thiết bị dùng chung | Thiết bị nội thất bệnh viện | Bàn/ Ghế/ Tủ y tế | Ghế truyền thuốc | CCH0039-1 | LKL Advance Metaltech Sdn. Bhd. | Malaysia | LKL Advance Metaltech Sdn. Bhd. | Malaysia | ["2020"] | CÔNG TY TNHH IDS MEDICAL SYSTEMS VIỆT NAM | Malaysia | Nhóm 6 |  |  | 35000000 |  | Hệ thống | true | 2020-12-21 | 2021-12-21 | [9 empty] | CÔNG TY TNHH IDS MEDICAL SYSTEMS VIỆT NAM | 2020-12-21 | CÔNG TY TNHH IDS MEDICAL SYSTEMS VIỆT NAM | 2020-12-21
6778 | 8. Thiết bị kiểm soát nhiễm khuẩn | Máy hấp tiệt trùng | Máy hấp tiệt trùng | Máy hấp tiệt trùng hơi nước | P108i | BMM Weston Ltd | Anh | BMM Weston Ltd | Anh | ["2020"] | Công ty TNHH Dương Phước Đông | Anh | Nhóm 3 |  |  | 2550000000 | t | Bộ | false | 2020-11-25 | 2020-12-31 | <p>Hấp tiệt trùng dụng cụ y tế</p> | [8 empty] | Công ty TNHH Dương Phước Đông | 2020-11-25 | Công ty TNHH Dương Phước Đông | 2020-12-31
6779 | 4. Thiết bị phòng mổ | Dao mổ | Dao mổ điện cao tần | Máy hút khói trong phẫu thuật | SHE SHA | BOWA-electronic GmbH & Co. KG | Đức | BOWA-electronic GmbH & Co. KG | Đức | ["2019"] | CÔNG TY TNHH THƯƠNG MẠI DỊCH VỤ Y TẾ MIỀN ĐÔNG | Đức | Nhóm 1 |  |  | 350000000 | t | Chiếc | true | 2020-11-13 | 2021-12-31 | <p>Tích hợp với hệ thống phẫu thuật điện cao tần</p><p>Hút khói từ các ca phẫu thuật</p> | [8 empty] | CÔNG TY TNHH THƯƠNG MẠI DỊCH VỤ Y TẾ MIỀN ĐÔNG | 2020-11-13 | CÔNG TY TNHH THƯƠNG MẠI DỊCH VỤ Y TẾ MIỀN ĐÔNG | 2021-02-01
6780 | 2. Thiết bị hồi sức cấp cứu | Hệ thống/ Thiết bị hồi sức khác | Bơm truyền dịch | Máy Truyền Dịch | IP-7700 | Ampall Co., Ltd | Hàn Quốc | Ampall Co., Ltd | Hàn Quốc | ["2020","2021"] | CÔNG TY CỔ PHẦN THƯƠNG MẠI VÀ DỊCH VỤ Y TẾ THÀNH LONG | Hàn Quốc | Nhóm 6 |  |  | 28000000 | t | Chiếc | true | 2020-11-23 | 2020-12-31 | <p class="ql-align-justify"><strong>Đặc Tính Kỹ Thuật:</strong></p><p class="ql-align-justify">-&nbsp;&nbsp;&nbsp;&nbsp;&nbsp;&nbsp;&nbsp;&nbsp;&nbsp;Tự kiểm tra: Mỗi lần bật máy, quá trình kiểm tra sẽ được thực hiện</p><p class="ql-align-justify">-&nbsp;&nbsp;&nbsp;&nbsp;&nbsp;&nbsp;&nbsp;&nbsp;&nbsp;K.V.O.(Giữ tĩnh mạch mở): Khi khối lượng truyền dịch đạt tới giá trị đã định, tốc độ truyền chuyển thành tốc độ K.V.O tự động. (có thể điều chỉnh từ 1ml/h đến 10ml/h)</p><p class="ql-align-justify">-&nbsp;&nbsp;&nbsp;&nbsp;&nbsp;&nbsp;&nbsp;&nbsp;&nbsp;Chức năng khóa bàn phím: Bàn phím có thể khóa với mật khẩu hoặc không tùy vào điều kiện sử dụng</p><p><br></p> | <p>-&nbsp;&nbsp;&nbsp;&nbsp;&nbsp;&nbsp;&nbsp;&nbsp;&nbsp;Máy truyền dịch kèm phụ kiện cơ bản:&nbsp;&nbsp;&nbsp;&nbsp;&nbsp;&nbsp;&nbsp;&nbsp;&nbsp;&nbsp;&nbsp;&nbsp;&nbsp;&nbsp;&nbsp;&nbsp;&nbsp;&nbsp;&nbsp;&nbsp;&nbsp;&nbsp;&nbsp;01 chiếc</p><p>-&nbsp;&nbsp;&nbsp;&nbsp;&nbsp;&nbsp;&nbsp;&nbsp;&nbsp;Hướng dẫn sử dụng tiếng anh và tiếng việt:&nbsp;&nbsp;&nbsp;&nbsp;&nbsp;&nbsp;&nbsp;&nbsp;&nbsp;&nbsp;&nbsp;&nbsp;&nbsp;01 bộ</p> | [7 empty] | CÔNG TY CỔ PHẦN THƯƠNG MẠI VÀ DỊCH VỤ Y TẾ THÀNH LONG | 2020-11-23 | CÔNG TY CỔ PHẦN THƯƠNG MẠI VÀ DỊCH VỤ Y TẾ THÀNH LONG | 2020-12-31
6781 | 9. Thiết bị chuyên khoa sản nhi | Máy sưởi ấm trẻ sơ sinh | Máy sưởi ấm trẻ sơ sinh | Giường sưởi ấm cho trẻ sơ sinh | Wallaby Warmer | Công Ty TNHH Chuyển Giao Công Nghệ Và Dịch Vụ Y Tế (MTTS) | Việt Nam | Công Ty TNHH Chuyển Giao Công Nghệ Và Dịch Vụ Y Tế (MTTS) | Việt Nam | ["2020"] | Công ty TNHH Chuyển Giao Công Nghệ và Dịch vụ y tế (MTTS) | Việt Nam | Nhóm 5 |  |  | 160000000 | t | Chiếc | true | 2020-10-20 | 2022-01-01 | <p>- Cung cấp nhiệt lượng cho trẻ sơ sinh</p> | <p>- Giường sưởi</p> <p>- Cảm biến đa năng</p> <p>- Móc truyền dịch</p> <p>- Bánh xe</p> <p>- Khay đựng phim X Quang</p> |  | <p>Dải nhiệt độ 34 - 37.5 độ C</p> <p>&nbsp;</p> | [5 empty] | Công ty TNHH Chuyển Giao Công Nghệ và Dịch vụ y tế (MTTS) | 2020-10-20 | Công ty TNHH Chuyển Giao Công Nghệ và Dịch vụ y tế (MTTS) | 2020-12-11
6782 | 12. Thiết bị phục hồi chức năng - Vật lý trị liệu | Thiết bị phục hồi chức năng | Thiết bị tập phục hồi chức năng | Ghế ngồi trẻ bại não tam giác | PN49 | Công Ty TNHH Sản Xuất Thương Mại Phana | Việt Nam | Công Ty TNHH Sản Xuất Thương Mại Phana | Việt Nam |  | CÔNG TY TNHH ĐẦU TƯ SẢN XUẤT THƯƠNG MẠI VÀ DỊCH VỤ HẢI DƯƠNG |  | Nhóm null |  |  | 3000000 | f | Chiếc | false | 2020-12-04 | 2021-12-04 | <p>Chất liệu:</p><p> Khung thép sơn tĩnh điện, nệm ngồi mousse bọc simily, có mặt bàn và 4 bánh xe (2 bánh sau có khóa, 2 bánh trước tự do)</p><p> Kích thước : </p><p> - Phủ bì : dài 65 x rộng 49 x cao 92 cm (+/- sai số 5%)</p><p> - Chổ ngồi: ngang 39 cm x sâu 35 cm</p><p> - Tựa lưng cao 55 cm có tăng giảm trước - sau:&nbsp;28 --&gt; 35 cm</p><p> - Chỗ ngồi --&gt; tựa tay: 20 cm</p><p> - Chỗ ngồi --&gt; đầu: 55 cm</p><p> - Gối --&gt; bàn chân: 28 cm, có tăng giảm từ 18 --&gt; 28 cm.</p> | <p>Chất liệu:</p><p> Khung thép sơn tĩnh điện, nệm ngồi mousse bọc simily, có mặt bàn và 4 bánh xe (2 bánh sau có khóa, 2 bánh trước tự do)</p><p> Kích thước : </p><p> - Phủ bì : dài 65 x rộng 49 x cao 92 cm (+/- sai số 5%)</p><p> - Chổ ngồi: ngang 39 cm x sâu 35 cm</p><p> - Tựa lưng cao 55 cm có tăng giảm trước - sau:&nbsp;28 --&gt; 35 cm</p><p> - Chỗ ngồi --&gt; tựa tay: 20 cm</p><p> - Chỗ ngồi --&gt; đầu: 55 cm</p><p> - Gối --&gt; bàn chân: 28 cm, có tăng giảm từ 18 --&gt; 28 cm.</p> |  | <p>Chất liệu:</p><p> Khung thép sơn tĩnh điện, nệm ngồi mousse bọc simily, có mặt bàn và 4 bánh xe (2 bánh sau có khóa, 2 bánh trước tự do)</p><p> Kích thước : </p><p> - Phủ bì : dài 65 x rộng 49 x cao 92 cm (+/- sai số 5%)</p><p> - Chổ ngồi: ngang 39 cm x sâu 35 cm</p><p> - Tựa lưng cao 55 cm có tăng giảm trước - sau:&nbsp;28 --&gt; 35 cm</p><p> - Chỗ ngồi --&gt; tựa tay: 20 cm</p><p> - Chỗ ngồi --&gt; đầu: 55 cm</p><p> - Gối --&gt; bàn chân: 28 cm, có tăng giảm từ 18 --&gt; 28 cm.</p> | [5 empty] | CÔNG TY TNHH ĐẦU TƯ SẢN XUẤT THƯƠNG MẠI VÀ DỊCH VỤ HẢI DƯƠNG | 2020-12-04 | CÔNG TY TNHH ĐẦU TƯ SẢN XUẤT THƯƠNG MẠI VÀ DỊCH VỤ HẢI DƯƠNG | 2020-12-04
6783 | 4. Thiết bị phòng mổ | Dao mổ | Dao mổ điện cao tần | Dao mổ điện cao tần 400W | AUTOCON III 400 | Karl Storz | Đức | Karl Storz | Đức |  | Công ty cổ phần y tế Nhất Minh |  | Nhóm null |  |  | 1000000000 | t | Bộ | true | 2021-01-08 | 2021-12-31 | <p>Dao mổ điện cao tần ứng dụng rộng rãi cho các chuyên khoa phẫu thuật như Phẫu thuật Thần kinh, Phẫu thuật Tai Mũi Họng, Lồng ngực, Nội soi Tiêu hóa, Ổ bụng, Sản phụ khoa, Tiết Niệu, Nội soi khớp, Phẫu thuật Cột sống.</p> | <p> - Máy chính: 01 Chiếc</p><p> - Bàn đạp chân: 01 Chiếc</p><p> - Điện cực trung tính, loại dùng một lần. Hộp 50 chiếc: 01 Hộp</p><p> - Dây nối điện cực trung tính: 01 Chiếc</p><p> - Tay dao điện đơn cực: 01 Chiếc</p><p> - Dây nối tay dao điện đơn cực: 01 Chiếc</p><p> - Điện cực hình dao: 02 Chiếc</p><p> </p><p><br></p> |  | <p>Dao mổ điện cao tần công suất tối đa 400W</p><p>Màn hình cảm ứng</p><p>Tính năng Cắt đốt Lưỡng cực trong môi trường nước muối</p> | [5 empty] | Công ty cổ phần y tế Nhất Minh | 2021-01-08 | Công ty cổ phần y tế Nhất Minh | 2021-01-08
6784 | 7. Thiết bị chuyên khoa xét nghiệm | Máy xét nghiệm sinh hóa, miễn dịch | Máy xét nghiệm sinh hóa tự động | URIT-8031 | URIT-8031 | Urit Medical Electronic Co., Ltd. | Trung Quốc | Urit Medical Electronic Co., Ltd. | Trung Quốc |  | Công ty cổ phần công nghệ Quang Thành |  | Nhóm null |  |  | 690000000 | t | Bộ | false | 2020-11-28 | 2021-12-31 | <p>Máy sinh hóa tự động 300 test/giờ </p> | <p>01 Máy chính +01 bộ cuvet +bộ phụ kiện tiêu chuẩn</p> |  | <p>Phương pháp đo: điểm cuối, động học, ….</p><p>Nguyên lý: đo màu quang điện</p><p>Nguồn sáng: đèn Halogen 12V/20W</p><p>Phạm vi quang phổ: 0-3,2Abs</p><p>Độ chính xác: 0,0001Abs</p><p>Bước sóng: tùy chọn 10 bước song ( từ 340-800nm )</p><p>Công suất: 300 tests/giờ</p><p>Khay thuốc thử: 59 vị trí cho thuốc thử và 1 vị trí cho dung dịch rửa.</p><p>Khay mẫu: 71 vị trí, bao gồm dung dịch rửa, chuẩn, QC, vị trí cấp cứu.</p><p>Khay phản ứng: 120 cuvette phản ứng</p><p>Thể tích mẫu: 2-100µl, với 0,1 µl tăng thêm.</p><p>Thể tích thuốc thử: R1: 10-500 µl, R2: 10-500 µl, với 0,5 µl tăng thêm.</p><p>Lượng phản ứng tối thiểu: 150 µl</p><p>Thời gian phản ứng tối đa: 10 phút</p><p>Lượng nước tiêu thụ: 6l/giờ ở trạng thái làm việc.</p><p>Quy trình rửa: hệ thống tự động rửa 8 bước với dung dịch rửa và nước ấm 37<sup>0</sup>C.</p><p>Hiệu chuẩn: Hiệu chuẩn thiết lập lại, chọn điểm kiểm tra tốt nhất bằng đường cong phản ứng, không cần hiệu chuẩn lần thứ hai ; khảo nghiệm nhiều tiêu chuẩn.</p><p>Kiểm soát nhiệt độ: buồng ủ 37<sup>0</sup>C</p><p>Nguồn điện: AC 230(1±10%)V, 50/60Hz, 500VA</p><p>Điều kiện hoạt động: Nhiệt độ hoạt động: 10 ~ 30 ℃</p><p>Độ ẩm tương đối: ≤ 85%</p><p>Áp suất không khí: 86 ~ 106KPa</p> | [5 empty] | Công ty cổ phần công nghệ Quang Thành | 2020-11-28 | Công ty cổ phần công nghệ Quang Thành | 2020-11-28
6785 | 2. Thiết bị hồi sức cấp cứu | Máy hút dịch | Máy hút dịch chạy điện | Máy hút dịch | Askir C30 | CA-MI S.R.L. | Italy | CA-MI S.R.L. | Italy | ["2020"] | Công ty TNHH TPMED | Italy | Nhóm 3 |  |  | 21000000 | t | Chiếc | true | 2020-11-23 | 2021-12-31 | <p>ASKIR C30 là máy hút di động trên có bánh xe để hút chất lỏng cơ thể, hút miệng, mũi và khí quản ở người lớn hoặc trẻ em.</p><p>Để sử dụng chuyên nghiệp và mạnh tối đa 40 l / phút, ASKIR C30 đi kèm với 02 chứa bình và giá đỡ với năm bánh để vận chuyển dễ dàng. Thiết bị chính được trang bị đồng hồ đo chân không (mmHg &amp; kPa) và bộ điều chỉnh chân không.</p> | <p><br></p><p class="ql-align-justify">-&nbsp;&nbsp;&nbsp;&nbsp;&nbsp;&nbsp;&nbsp;01 Máy chính tốc độ hút 40 lít / phút</p><p class="ql-align-justify">-&nbsp;&nbsp;&nbsp;&nbsp;&nbsp;&nbsp;&nbsp;02 Bình chứa dịch với hệ thống van chống tràn &nbsp;&nbsp;&nbsp;&nbsp;&nbsp;&nbsp;</p><p class="ql-align-justify">-&nbsp;&nbsp;&nbsp;&nbsp;&nbsp;&nbsp;&nbsp;01 Dây silicone có thể hấp tiệt trùng 8x14 + đầu nối hình nón Ø 10-11-12 mm&nbsp;&nbsp;&nbsp;&nbsp;&nbsp;&nbsp;&nbsp;&nbsp;&nbsp;&nbsp;&nbsp;&nbsp;&nbsp;&nbsp;&nbsp;&nbsp;</p><p class="ql-align-justify">-&nbsp;&nbsp;&nbsp;&nbsp;&nbsp;&nbsp;&nbsp;01 Bộ lọc chống nhiễm khuẩn &amp; chống thấm nước </p><p><span style="color: black;">-&nbsp;&nbsp;&nbsp;&nbsp;&nbsp;&nbsp;&nbsp;01 Công tắc bàn đạp chân</span></p><p>01 Dây nguồn với ổ cắm Schuko&nbsp;&nbsp;&nbsp;&nbsp;</p> |  | <p class="ql-align-justify">-&nbsp;&nbsp;&nbsp;&nbsp;&nbsp;&nbsp;&nbsp;Motor : Bơm pittông không dầu, &nbsp;&nbsp;&nbsp;&nbsp;&nbsp;không cần bảo dưỡng</p><p class="ql-align-justify">-&nbsp;&nbsp;&nbsp;&nbsp;&nbsp;&nbsp;&nbsp;Cấp nguồn: 220-230V/ 50-60Hz </p><p class="ql-align-justify">-&nbsp;&nbsp;&nbsp;&nbsp;&nbsp;&nbsp;&nbsp;Chân không tối đa (có thể điều chỉnh): - 0.80 Bar; -80 kPa; -600 mmHg</p><p class="ql-align-justify">-&nbsp;&nbsp;&nbsp;&nbsp;&nbsp;&nbsp;&nbsp;Tốc độ lưu thông khí tự do tối đa: 40 lít/phút</p><p class="ql-align-justify">-&nbsp;&nbsp;&nbsp;&nbsp;&nbsp;&nbsp;&nbsp;Mức nhiễu ồn:&nbsp;&nbsp;&nbsp;&nbsp;&nbsp;&nbsp;&nbsp;&nbsp;&nbsp;&nbsp;&nbsp;61,5 dBA</p><p class="ql-align-justify">-&nbsp;&nbsp;&nbsp;&nbsp;&nbsp;&nbsp;&nbsp;Chu kỳ hoạt động: Liên tục&nbsp;&nbsp;&nbsp;&nbsp;</p><p class="ql-align-justify">-&nbsp;&nbsp;&nbsp;&nbsp;&nbsp;&nbsp;&nbsp;Trọng lượng: 9.06 kg (đóng gói với phụ &nbsp;&nbsp;&nbsp;&nbsp;kiện) </p><p class="ql-align-justify">-&nbsp;&nbsp;&nbsp;&nbsp;&nbsp;&nbsp;&nbsp;Kích thước: 32 x 99 x 30 cm&nbsp;</p><p><br></p> | [5 empty] | Công ty TNHH TPMED | 2020-11-23 | Công ty TNHH TPMED | 2020-11-23
6786 | 12. Thiết bị phục hồi chức năng - Vật lý trị liệu | Thiết bị vật lý trị liệu | Máy điều trị vật lý trị liệu | Máy trị liệu xoa bóp tuần hoàn khí | Physio 12 Pro | MJS Healthcare Ltd | Anh | MJS Healthcare Ltd | Anh |  | CÔNG TY CỔ PHẦN CÔNG NGHỆ HADIMED |  | Nhóm null |  |  | 180000000 | t | Chiếc | true | 2020-11-29 | 2025-11-29 | <p><strong>I. Thông tin chung</strong></p><p>- Thiết bị mới 100%</p><p>- Năm sản xuất: 2018, 2019, 2020</p><p>- Đạt tiêu chuẩn chất lượng: EN13485</p> | <p><strong>II. Cấu hình</strong></p><p>Máy nén khí: 01 cái</p><p>Ống xoa bóp chân: 02 cái</p><p>Ống xoa bóp tay + vai: 01 cái</p><p>Túi đựng: 01 cái</p><p>Dây cáp: 01 cái</p><p>Bộ dây dẫn khí: 02 cái</p> |  | <p><strong>III. Thông số kỹ thuật</strong></p><p><br></p><p>Áp lực: 30-100mmHg</p><p>Nén khí: 20-30 ltrs/phút</p><p>Chu kỳ: 5-120 giây bơm phồng</p><p>&nbsp;&nbsp;&nbsp;&nbsp;&nbsp;&nbsp;&nbsp;&nbsp;&nbsp;&nbsp;&nbsp;&nbsp;&nbsp;&nbsp;5-60 giây xả hơi</p><p><span style="color: windowtext;">&nbsp;&nbsp;&nbsp;&nbsp;&nbsp;&nbsp;&nbsp;&nbsp;&nbsp;&nbsp;&nbsp;&nbsp;5-120 giây điều trị</span></p><p><span style="color: windowtext;">Ỗng xoa bóp: 6 buồng &amp; 12 buồng</span></p><p>Kích thước: 187x155x150mm</p><p>Trọng lượng: 3.15Kg</p> | [5 empty] | CÔNG TY CỔ PHẦN CÔNG NGHỆ HADIMED | 2020-11-29 | CÔNG TY CỔ PHẦN CÔNG NGHỆ HADIMED | 2020-11-29
6787 | 4. Thiết bị phòng mổ | Hệ thống/Thiết bị khác | Bộ dụng cụ phẫu thuật | Lưới tạo hình sọ Titanium | R-12-140-06 | Reda instrumente GmbH | Đức | Reda instrumente GmbH | Đức | ["2019","2020","2021"] | CÔNG TY TNHH THIẾT BỊ Y TẾ HƯƠNG SƠN | Đức | Nhóm 3 |  |  | 27400000 | t | Cái | true | 2021-06-23 | 2022-06-24 | <p><span style="color: windowtext;">Lưới tạo hình sọ Titanium </span></p><p><span style="color: windowtext;">+ Mã hàng: R-12-140-06</span></p><p><span style="color: windowtext;">+ Hãng sản xuất: REDA Instrumente GmbH</span></p><p>+ Nước sản xuất: Đức</p><p>đạt tiêu chuẩn quản lý chất lượng EC; EN ISO 13485; Directive 93/42/EEC.&nbsp;</p> | <p>Lưới tạo hình sọ Titanium, kíc thước: 200x200mm,&nbsp;tương thích vít xương Mini Ø 2.0mm,&nbsp;Bề dày nẹp 0.55mm và 1.0mm, Nẹp mầu vàng, chất liệu: Titanium tinh khiết 98% có trọng lương riêng nhẹ, độ dẻo độ cứng và độ bền vật liệu cao. Chịu lực sức bền cơ học chống mỏi vật liệu. Trung tính chống ăn mòn, chống ôxy hoá khử. Đẳng điện chống nhiễm từ tính. Không gây nhiễu từ trường.</p> | <p>Lưới tạo hình sọ Titanium, kíc thước: 200x200mm,&nbsp;tương thích vít xương Mini Ø 2.0mm,&nbsp;Bề dày nẹp 0.55mm và 1.0mm, Nẹp mầu vàng, chất liệu: Titanium tinh khiết 98% có trọng lương riêng nhẹ, độ dẻo độ cứng và độ bền vật liệu cao. Chịu lực sức bền cơ học chống mỏi vật liệu. Trung tính chống ăn mòn, chống ôxy hoá khử. Đẳng điện chống nhiễm từ tính. Không gây nhiễu từ trường.</p> | <p>Lưới tạo hình sọ Titanium, kíc thước: 200x200mm,&nbsp;tương thích vít xương Mini Ø 2.0mm,&nbsp;Bề dày nẹp 0.55mm và 1.0mm, Nẹp mầu vàng, chất liệu: Titanium tinh khiết 98% có trọng lương riêng nhẹ, độ dẻo độ cứng và độ bền vật liệu cao. Chịu lực sức bền cơ học chống mỏi vật liệu. Trung tính chống ăn mòn, chống ôxy hoá khử. Đẳng điện chống nhiễm từ tính. Không gây nhiễu từ trường.</p> | <p>Phụ lục danh mục chi tiết kèm theo</p> |  |  |  |  | CÔNG TY TNHH THIẾT BỊ Y TẾ HƯƠNG SƠN | 2021-06-23 | CÔNG TY TNHH THIẾT BỊ Y TẾ HƯƠNG SƠN | 2021-07-06
6788 | 10. Thiết bị thăm dò chức năng | Máy đo chức năng hô hấp | Máy đo chức năng hô hấp | Phế dung kế | Datospir Touch Easy T | Sibel S.A.U. | Tây Ban Nha | Sibel S.A.U. | Tây Ban Nha | ["2020"] | CÔNG TY CỔ PHẦN TRANG THIẾT BỊ Y TẾ NGUYÊN QUỐC | Tây Ban Nha | Nhóm 3 |  |  | 153200000 | f | Bộ | true | 2020-12-28 | 2021-06-30 | <p><strong>Model: Datospir Touch Easy T</strong></p><p><strong>Hãng sản xuất: Sibel S.A.U</strong></p><p><strong> Xuất xứ: Tây Ban Nha</strong></p><p><strong>Hàng mới 100%</strong></p><p><strong>Năm sản xuất: 2020</strong></p><p><strong><em><u>Cấu hình bao gồm:</u></em></strong></p><p><span style="color: black;">- 01 Máy chính.</span></p><p><span style="color: black;"> - 01 Bộ chuyển khí loại: Turbine (tua-bin)</span></p><p><span style="color: black;"> - Phần mềm đo chức năng hô hấp W20s (bản đầy đủ)</span></p><p><span style="color: black;"> - Kết nối dữ liệu: Kết nối với máy in bên ngoài hay PC qua cổng USB</span></p><p><span style="color: black;"> - Phụ kiện:</span></p><p><span style="color: black;"> + Giấy in nhiệt 110 x 50 mm</span></p><p><span style="color: black;"> + Ống ngậm (có thể tái sử dụng)</span></p><p><span style="color: black;"> + Ống ngậm (bằng giấy): 25 cái</span></p><p><span style="color: black;"> + Cáp USB kết nối với PC/máy in</span></p><p><span style="color: black;"> + Kẹp mũi</span></p><p><span style="color: black;"> + Nguồn áp bên ngoài</span></p><p><span style="color: black;"> + Hướng dẫn sử dụng</span></p> | [8 empty] | CÔNG TY CỔ PHẦN TRANG THIẾT BỊ Y TẾ NGUYÊN QUỐC | 2021-01-04 | CÔNG TY CỔ PHẦN TRANG THIẾT BỊ Y TẾ NGUYÊN QUỐC | 2021-01-04
6789 | 7. Thiết bị chuyên khoa xét nghiệm | Máy xét nghiệm sinh hóa, miễn dịch | Máy xét nghiệm miễn dịch | ARCHITECT i1000sr (01L86-40) | ARCHITECT i1000sr (01L86-40) | Flextronics Manufacturing (Singapore) Pte. Ltd | Singapore | Flextronics Manufacturing (Singapore) Pte. Ltd | Mỹ |  | CÔNG TY CỔ PHẦN THIẾT BỊ Y TẾ NAM TRUNG | Singapore | Nhóm 2 |  |  | 2496400000 | t | Hệ thống | true | 2021-03-04 | 2021-09-01 | <p>Máy phân tích miễn dịch tự động ARCHITECT i1000SR dùng trong chẩn đoán in vitro để đo lường các xét nghiệm miễn dịch chẩn đoán bệnh nhiễm HIV, viêm gan, ung thư, tim mạch, chuyển hóa…</p> | <p>Máy phân tích chính</p><p>Bộ điều khiển hệ thống (bao gồm màn hình)</p><p>Cánh tay robot gắp mẫu</p> |  | <p>Thông tin máy phân tích:</p><p>Cao 124.5 cm</p><p>Rộng 149.9 cm</p><p>Sâu 76.2 cm</p><p>Khối lượng 288kg</p> | [5 empty] | CÔNG TY CỔ PHẦN THIẾT BỊ Y TẾ NAM TRUNG | 2021-03-04 | CÔNG TY CỔ PHẦN THIẾT BỊ Y TẾ NAM TRUNG | 2021-03-04
6790 | 2. Thiết bị hồi sức cấp cứu | Giường cấp cứu hồi sức | Giường cấp cứu hồi sức điều khiển cơ | Giường bệnh nhân tay quay | B-330S | Sigma-Care Development Co., Ltd. | Đài Loan | Sigma-Care Development Co., Ltd. | Đài Loan |  | CÔNG TY CỔ PHẦN THIẾT BỊ Y TẾ BÁCH VIỆT |  | Nhóm 6 |  |  | 20000000 | t | Bộ | true | 2020-10-22 | 2021-12-31 | <ul><li>Giường bệnh nhân 3 tay quay có cùng chức năng với giường điện, nhưng giường được điều chỉnh bằng tay để hiệu quả về kinh tế. Các tay quay gắn cuối giường giúp nâng / hạ lưng, đầu gối và toàn bộ chiều cao giường</li></ul> | [8 empty] | CÔNG TY CỔ PHẦN THIẾT BỊ Y TẾ BÁCH VIỆT | 2020-10-22 | CÔNG TY CỔ PHẦN THIẾT BỊ Y TẾ BÁCH VIỆT | 2021-04-05
6791 | 7. Thiết bị chuyên khoa xét nghiệm | Giải phẫu bệnh | Máy cắt tiêu bản lạnh | Máy cắt tiêu bản lạnh | MEV | Slee Medical GmbH | Đức | Slee Medical GmbH | Đức |  | Công ty TNHH Thiết Bị Công Nghệ và Đầu Tư MDC |  | Nhóm null |  |  | 1430000000 | t | Chiếc | true | 2020-12-14 | 2021-12-14 | <p>- Máy cắt lạnh hiện đại sử dụng động cơ</p><p>- Khu vực lưu trữ chứa 24 gá giữ mẫu</p><p>- Tấm chống lăn</p><p>- Cửa nhìn bằng kính gia nhiệt</p><p>- Bảng điều khiển dễ thao tác</p><p>- Tự động rã đông</p> | <p><span class="ql-cursor">﻿</span>- Máy chính với tay quay bán tự động</p><p>- Gá giữ mẫu (5 x Ø 22 mm; 5 x Ø 35 mm), giá cho gá giữ mẫu (thép không gỉ): 01 chiếc</p><p>- Bộ phận tản nhiệt: 01 chiếc</p><p>- Chổi: 01 chiếc, giá đựng chổi: 01 chiếc</p><p>- Khay thải: 01 chiếc</p><p>- Tấm chống lăn, có sẵn</p><p>- Dầu nhiệt độ thấp cho máy điều lạnh: 01 chai</p><p>- Dung dịch đúc CryoGlue (4 x 125 ml): 01 chiếc</p><p>- Dao dùng 1 lần: 01 hộp (50 chiếc), hoặc dao thép (16 cm C-profile): 01 chiếc</p><p>- Bộ chìa vặn đai </p><p>- Hướng dẫn vận hành</p><p>- Cáp nguồn</p> |  | <p>- Điện thế danh nghĩa: 230 V AC ± 10%</p><p>- Tần số danh nghĩa: 50 / 60 Hz</p><p>- Công suất tiêu thụ: 860 VA</p><p>- Cấp bảo vệ: (1) I</p><p>- Cầu chì: 2x T 10 A</p><p>- Cấp ô nhiễm: (1) 2</p><p>- Loại cài đặt quá điện áp: II</p><p>- Tỏa nhiệt tối đa: 860 J/giây</p><p>- Khoảng nhiệt độ vận hành: +10 °C đến +35°C</p><p>- Khoảng nhiệt độ bảo quản: +5 °C đến + 55 °C</p><p>- Độ ẩm tương đối: tối đa 80% không ngưng tụ</p><p>- Độ ẩm bảo quản: &lt; 8%</p><p>(1) Theo chuẩn IEC 1010, EN 61010</p><p><strong><em>Khoang cắt lạnh</em></strong></p><p>- Vật liệu: thép không gỉ</p><p>- Kích thước [Rộng x Sâu x Cao]: 490 x 550 x 400 mm</p><p>- Chiếu sáng: LED</p><p>- Khoảng nhiệt: 0 °C đến -35 °C, ± 5 K, bước điều chỉnh 1 K</p><p>- Thời gian làm lạnh xuống -25 °C: xấp xỉ 5 giờ</p><p>- Thời gian làm lạnh xuống -35 °C: xấp xỉ 6 giờ</p><p>- Công suất làm lạnh: 640 W</p><p>- Chất làm lạnh: R 449 a</p><p>- Rã đông tụ động: rã đông tự động bằng khí nóng, nhiệt độ và thời gian rã đông được điều khiển thủ công</p><p>- Vị trí chuẩn bị mẫu: 24 vị trí, thấp hơn 10 °C so với buồng cắt</p><p><strong><em>Khung vỏ</em></strong></p><p>- Kích thước [Rộng x Sâu x Cao]: 680 x 600 x 1110 mm</p><p>- Khối lượng: 110 kg</p> | [5 empty] | Công ty TNHH Thiết Bị Công Nghệ và Đầu Tư MDC | 2020-12-14 | Công ty TNHH Thiết Bị Công Nghệ và Đầu Tư MDC | 2020-12-14
6792 | 2. Thiết bị hồi sức cấp cứu | Giường cấp cứu hồi sức | Giường cấp cứu hồi sức điều khiển điện | Giường bệnh nhân điều khiển điện | B-630S | Sigma-Care Development Co., Ltd. | Đài Loan | Sigma-Care Development Co., Ltd. | Đài Loan |  | CÔNG TY CỔ PHẦN THIẾT BỊ Y TẾ BÁCH VIỆT |  | Nhóm 6 |  |  | 76000000 | t | Bộ | true | 2020-10-22 | 2021-12-31 | <ul><li>Giường điện được trang bị 3 motor và bộ điều khiển cầm tay cho phép điều chỉnh phần lưng, đầu gối và chiều cao giường dễ dàng hơn</li></ul> | [8 empty] | CÔNG TY CỔ PHẦN THIẾT BỊ Y TẾ BÁCH VIỆT | 2020-10-22 | CÔNG TY CỔ PHẦN THIẾT BỊ Y TẾ BÁCH VIỆT | 2021-04-05
6793 | 4. Thiết bị phòng mổ | Đèn mổ | Đèn mổ treo trần 2 nhánh | Đèn mổ treo trần 2 nhánh 160000 lux | LEDVISION 101/101 | Surgiris | Pháp | Karl Storz | Đức |  | Công ty cổ phần y tế Nhất Minh |  | Nhóm null |  |  | 880000000 | t | Hệ thống | true | 2021-01-08 | 2021-12-31 | <p>Đèn mổ sử dụng công nghệ LED hiệu suất cao, tiết kiệm năng lượng, tỏa ra ít nhiệt lượng hơn so với các hệ thống thường quy, đảm bảo chiếu sáng phẫu trường mà không tạo bóng.</p> | <p>Cánh tay treo cụm đầu đèn: 02 chiếc</p><p>Chóa đèn treo trần: 02 chiếc</p><p>Cán cầm điều chỉnh đèn: 02 chiếc</p><p>Bảng điều khiển gắn tường: 01 chiếc</p><p><br></p> |  | <p>Cường độ ánh sáng tối đa: 160.000 lux</p><p>Điều khiển được bằng cử chỉ</p> | [5 empty] | Công ty cổ phần y tế Nhất Minh | 2021-01-08 | Công ty cổ phần y tế Nhất Minh | 2021-01-08
6794 | 2. Thiết bị hồi sức cấp cứu | Giường cấp cứu hồi sức | Giường cấp cứu hồi sức điều khiển điện | Giường cũi nhi | BP-500 | Sigma-Care Development Co., Ltd. | Đài Loan | Sigma-Care Development Co., Ltd. | Đài Loan |  | CÔNG TY CỔ PHẦN THIẾT BỊ Y TẾ BÁCH VIỆT |  | Nhóm 6 |  |  | 140000000 | t | Bộ | true | 2020-10-22 | 2021-12-31 | <ul><li>Giường cũi nhi có 3 motor và 3 tay quay để điều chỉnh phần lưng, đầu gối và chiều cao giường. Mỗi chức năng có thể được điều chỉnh vừa bằng tay vừa bằng điện. Điều chỉnh các thành giường bằng cần gạt an toàn</li></ul> | [8 empty] | CÔNG TY CỔ PHẦN THIẾT BỊ Y TẾ BÁCH VIỆT | 2020-10-22 | CÔNG TY CỔ PHẦN THIẾT BỊ Y TẾ BÁCH VIỆT | 2021-04-05
6795 | 7. Thiết bị chuyên khoa xét nghiệm | Máy xét nghiệm huyết học | Máy xét nghiệm đông máu | COAGULATION ANALYZER | Clotty | RAL Técnica para el laboratorio S.A. | Tây Ban Nha | RAL Técnica para el laboratorio S.A. | Tây Ban Nha | ["2020"] | CTY TNHH THƯƠNG MẠI DỊCH VỤ ĐÌNH PHONG | Tây Ban Nha | Nhóm 3 |  |  | 75600000 | t | Chiếc | true | 2020-10-22 | 2021-12-31 | <p>Máy đo đông máu tự động CLOTTY&nbsp;là một thiết bị một&nbsp;kênh để xác định các thông số chính được sử dụng trong phương pháp đông máu huyết tương:</p><ul><li>Prothrombin Time or Quick test (PT)</li><li>Activated Partial Thromboplastin Time (APTT)</li><li>Thrombine Time (TT)</li><li>Fibrinogen Concentration (FB)</li></ul><p>Hơn nữa, thiết bị có thể được sử dụng cho các xác định khác như nghiên cứu sự thiếu hụt yếu tố</p> | <p>Cấu hình cơ bản Clotty&nbsp;là:</p> <p>2 cầu chì 2Ampe</p> <p>1 cuộn giấy in</p> <p>1 bao trùm máy</p> <p>1 hướng dẫn sử dụng</p> <p>1 cáp nguồn</p> <p>1 nắp&nbsp;kênh đo</p> <p>50 cuvet</p> <p>50 thanh khuấy</p> |  | <p>-Thông số kỹ thuật&nbsp;:</p> <p>Các thống số được cài đặt sẵn trên thiết bị&nbsp;: PT&nbsp;; APTT, FIB, TT</p> <p>Vị trí ủ&nbsp;37ºC:&nbsp; 10 vị trí</p> <p>Vị trí đặt thuốc thử&nbsp;: 1 vị trí</p> <p>Vị trí đo mẫu&nbsp;: 1 vị trí</p> <p>Điều kiện hoạt động&nbsp;: 15 – 30 °C</p> <p>Điện áp sử dụng&nbsp;: 220VAC, 50Hz, 100W</p> <p>Kích thước&nbsp;: 16.5 x 29 x 12.8(cm)</p> <p>Trọng lương&nbsp;: 2kg</p> | [5 empty] | CTY TNHH THƯƠNG MẠI DỊCH VỤ ĐÌNH PHONG | 2020-10-21 | CTY TNHH THƯƠNG MẠI DỊCH VỤ ĐÌNH PHONG | 2021-01-12
6796 | 12. Thiết bị phục hồi chức năng - Vật lý trị liệu | Thiết bị phục hồi chức năng | Thiết bị tập phục hồi chức năng | Ghế tập tay chân cho người khuyết tật | PN23 | Công Ty TNHH Sản Xuất Thương Mại Phana | Việt Nam | Công Ty TNHH Sản Xuất Thương Mại Phana | Việt Nam |  | CÔNG TY TNHH ĐẦU TƯ SẢN XUẤT THƯƠNG MẠI VÀ DỊCH VỤ HẢI DƯƠNG |  | Nhóm null |  |  | 5000000 | f | Chiếc | false | 2020-12-04 | 2021-12-04 | <p>Ghế tập mạnh tay chân - PN23 (hay còn gọi ghế 3 trong 1)</p><p>Kích thước: (123-147)x58x202 (+/- sai số 5%) .</p><p>- Chỗ ngồi: 40x40cm</p><p>- Khung sắt sơn tĩnh điện - màu kèm nhăn, bền màu, hạn chế trầy xướt cao.</p><p>- Nệm ngồi bọc simily - màu xanh ngọc.</p><p>- Phần đạp chân có thể tăng - giảm theo chiều dài của chân và có thể tháo rời.</p><p>- Phần quay tay có thể tăng - giảm chiều cao và có thể tháo rời.</p><p>- Phần đạp chân và tay quay có thể tăng giảm lực kháng. (quay nặng nhẹ tùy chỉnh)</p><p>- Ghế có thể gập, xếp gọn.</p> | <p>Ghế tập mạnh tay chân - PN23 (hay còn gọi ghế 3 trong 1)</p><p>Kích thước: (123-147)x58x202 (+/- sai số 5%) .</p><p>- Chỗ ngồi: 40x40cm</p><p>- Khung sắt sơn tĩnh điện - màu kèm nhăn, bền màu, hạn chế trầy xướt cao.</p><p>- Nệm ngồi bọc simily - màu xanh ngọc.</p><p>- Phần đạp chân có thể tăng - giảm theo chiều dài của chân và có thể tháo rời.</p><p>- Phần quay tay có thể tăng - giảm chiều cao và có thể tháo rời.</p><p>- Phần đạp chân và tay quay có thể tăng giảm lực kháng. (quay nặng nhẹ tùy chỉnh)</p><p>- Ghế có thể gập, xếp gọn.</p> |  | <p>Ghế tập mạnh tay chân - PN23 (hay còn gọi ghế 3 trong 1)</p><p>Kích thước: (123-147)x58x202 (+/- sai số 5%) .</p><p>- Chỗ ngồi: 40x40cm</p><p>- Khung sắt sơn tĩnh điện - màu kèm nhăn, bền màu, hạn chế trầy xướt cao.</p><p>- Nệm ngồi bọc simily - màu xanh ngọc.</p><p>- Phần đạp chân có thể tăng - giảm theo chiều dài của chân và có thể tháo rời.</p><p>- Phần quay tay có thể tăng - giảm chiều cao và có thể tháo rời.</p><p>- Phần đạp chân và tay quay có thể tăng giảm lực kháng. (quay nặng nhẹ tùy chỉnh)</p><p>- Ghế có thể gập, xếp gọn.</p> | [5 empty] | CÔNG TY TNHH ĐẦU TƯ SẢN XUẤT THƯƠNG MẠI VÀ DỊCH VỤ HẢI DƯƠNG | 2020-12-04 | CÔNG TY TNHH ĐẦU TƯ SẢN XUẤT THƯƠNG MẠI VÀ DỊCH VỤ HẢI DƯƠNG | 2020-12-04
6797 | 4. Thiết bị phòng mổ | Hệ thống/Thiết bị khác | Máy điều trị bằng oxy cao áp | BUỒNG OXY CAO ÁP | SHC900GD | Shanghai No.701 Institute Yangyuan Hyperbaric Oxygen Chamber Co. Ltd. | Trung Quốc | Shanghai No.701 Institute Yangyuan Hyperbaric Oxygen Chamber Co. Ltd. | Trung Quốc | ["2020","2021"] | CÔNG TY TNHH THIẾT BỊ Y TẾ HD | Trung Quốc | Nhóm 6 |  |  | 2173500000 | t | Hệ thống | true | 2021-03-08 | 2021-12-31 | <p class="ql-align-justify">- Tên thiết bị: Hệ thống buồng oxy cao áp, model: SHC900GD</p><p class="ql-align-justify">- Hãng sản xuất: Shanghai No.701 Institute Yangyuan Hyperbaric Oxygen Chamber Co., Ltd.</p><p class="ql-align-justify">- Nước sản xuất: Trung Quốc</p><p class="ql-align-justify">- Máy mới 100%, sản xuất năm 2020.</p><p class="ql-align-justify">- Đạt tiêu chuẩn chất lượng ISO 13485 hoặc tương đương.</p><p class="ql-align-justify">- Máy hoạt động được trong điều kiện nhiệt độ tối đa lên đến ≥ 30ºC, độ ẩm tối đa lên đến ≥ 80%.</p><p class="ql-align-justify">- Nguồn điện 220V, tần suất 50Hz.</p> | <p class="ql-align-justify"><strong>1. Trang bị chính trong buồng</strong></p><p class="ql-align-justify">Giường kéo kích thước&nbsp;650 x 2000mm: 01 chiếc</p><p class="ql-align-justify">Ga trải giường 100% cotton chống tĩnh điện: 01 bộ</p><p class="ql-align-justify">Đầu phun sương ẩm trong buồng: 01 bộ</p><p class="ql-align-justify">Kẹp dẫn tĩnh điện cho người bệnh: 01 bộ</p><p class="ql-align-justify">Đầu cảm ứng nhiệt độ: 1 chiếc</p><p class="ql-align-justify">Điều hòa 1 chiều lạnh: 01 bộ</p><p class="ql-align-justify"><strong>2. Trang bị chính ngoài buồng</strong></p><p class="ql-align-justify">Bộ khóa cửa liên kết: 01 bộ</p><p class="ql-align-justify">Micro, loa: 01 bộ</p><p class="ql-align-justify">Van an toàn: 02 chiếc</p><p class="ql-align-justify">Cửa sổ quan sát lấy ánh sáng: 05 bộ</p><p class="ql-align-justify">Hệ thống chiếu sáng vào trong buồng: 01 bộ</p><p class="ql-align-justify">Nguồn tích điện UPS: 01 bộ</p><p class="ql-align-justify">Van giảm áp khẩn cấp: 01 Chiếc</p><p class="ql-align-justify">Hệ thống van cấp oxy: 01 hệ thống</p><p class="ql-align-justify"><strong>3. Trang bị bảng điều khiển </strong></p><p class="ql-align-justify">Đồng hồ đo lưu lượng khí vào và ra: 01 chiếc</p><p class="ql-align-justify">Máy đo HBO-2A: 1 Chiếc</p><p class="ql-align-justify">Đồng hồ đo lưu lượng oxy: 1Chiếc</p><p class="ql-align-justify">Van điều khiển bằng tay đầu vào và đầu xả: 1 Chiếc</p><p class="ql-align-justify">Van điều khiển hệ thống phun sương trong buồng: 1 Chiếc</p><p class="ql-align-justify">Áp lực kế trợ từ tiếp điểm điện (áp suất buồng) 0.4Mpa: 1 Chiếc</p><p class="ql-align-justify">Áp lực kế chính xác (trong buồng) 0.4Mpa: 1 Chiếc</p><p class="ql-align-justify">Áp lực kế nguồn hơi 1.0 Mpa: 1 Chiếc</p><p class="ql-align-justify">Đồng hồ đo độ ẩm: 1 Chiếc</p><p><br></p> |  | <p class="ql-align-justify"><strong>1.&nbsp;&nbsp;&nbsp;&nbsp;&nbsp;Tham số chính</strong></p><p class="ql-align-justify">Loại điều trị cho 1 bệnh nhân</p><p class="ql-align-justify">Chất liệu: Làm bằng thép chịu áp lực cao.</p><p class="ql-align-justify">Kích thước ngoài: 2550mm x&nbsp;1300mm x 1650mm (Dài x Rộng x Cao)</p><p class="ql-align-justify">Kích thước sử dụng: Ф900mm x 2100mm</p><p class="ql-align-justify">Dung tích buồng: 1.5 m3</p><p class="ql-align-justify">Trọng lượng: 1500 kg</p><p class="ql-align-justify">Áp suất thiết kế: 0.22 MPa</p><p class="ql-align-justify">Áp suất làm việc: 0.2 MPa</p><p class="ql-align-justify">Môi chất làm việc: Oxy y tế</p><p class="ql-align-justify">Nhiệt độ thiết kế: Nhiệt độ thông thường</p><p class="ql-align-justify">Tốc độ tăng áp suất: 0.004-0.05 Mpa/ Phút (có thể điều chỉnh được)</p><p class="ql-align-justify">Tốc độ giảm áp: 0.008 – 0.05 Mpa/ Phút (có thể điều chỉnh được)</p><p class="ql-align-justify">Nhiệt độ buồng: 20ºC-24ºC ±&lt; 2ºC</p><p class="ql-align-justify">Tiếng ồn trong buồng: ≤ &nbsp;50db (A)</p><p class="ql-align-justify">Công suất vào: Không có nguồn điện vào buồng.</p><p class="ql-align-justify"><strong>2. Các tính năng kỹ thuật khác:</strong></p><p class="ql-align-justify">Có van xả áp trong trường hợp khẩn cấp.</p><p class="ql-align-justify">Có kẹp dẫn tĩnh điện kẹp trực tiếp trên tay cho bệnh nhân để tránh sinh ma sát gây cháy trong môi trường giàu oxy.</p><p class="ql-align-justify">Có đầu phun làm ẩm trong buồng trong trường hợp không khí trong buồng quá khô (Thường xảy ra trong quá trình bắt đầu tăng áp và cấp oxy điều trị cho bệnh nhân)</p><p class="ql-align-justify">Có micro, loa để tiện liên lạc giữa bác sỹ và bệnh nhân đang điều trị.</p><p class="ql-align-justify">Có cửa sổ quan sát bằng kính hữu cơ trong suốt.</p><p class="ql-align-justify">Có đèn chiếu sáng bên ngoài chiếu vào trong buồng.</p><p class="ql-align-justify">Có đầu quay camera kết nối với màn hình theo dõi trên bàn điều khiển cố định bên ngoài thân buồng</p><p class="ql-align-justify">Có bộ tích điện UPS dùng phòng trường hợp mất điện trong quá trình điều trị.</p><p class="ql-align-justify">Có máy điều hoà làm mát trong buồng</p><p class="ql-align-justify">Có bảng máy tính tích hợp màn hình hiển thị và hoạt động của các chức năng như thời gian xử lý, nhiệt độ, liên lạc, điều hòa không khí, cuộc gọi khẩn cấp, báo động áp suất cabin và khóa cabin buồng</p><p><br></p> | [5 empty] | CÔNG TY TNHH THIẾT BỊ Y TẾ HD | 2021-03-08 | CÔNG TY TNHH THIẾT BỊ Y TẾ HD | 2021-03-08
6798 | 12. Thiết bị phục hồi chức năng - Vật lý trị liệu | Thiết bị phục hồi chức năng | Thiết bị tập phục hồi chức năng | Buồng oxy cao áp điều trị điều khiển tự động hỗ trợ bệnh nhân | Bara-med Select | Perry Baromedical Corporation | Mỹ | Perry Baromedical Corporation | Mỹ |  | CÔNG TY TNHH XUẤT NHẬP KHẨU Y TẾ THÀNH AN |  | Nhóm null |  |  | 6600000000 | t | Hệ thống | true | 2021-06-28 | 2022-06-28 | <p><strong>Buồng oxy cao áp điều trị điều khiển tự động hỗ trợ bệnh nhân</strong></p><p>Ký mã hiệu (Model): <strong>Bara-med Select</strong></p><p>Hãng sản xuất: <strong>Perry Baromedical</strong></p><p>Xuất xứ: <strong>Mỹ</strong></p> | <p>Buồng Oxy cao áp đơn áp lực 3 ATA: 01 cái</p><p>Màn hình và bảng điều khiển: 01 bộ</p><p>Nệm chống cháy: 01 cái</p><p>Phần mềm: 01 bộ</p><p>Hệ thống cáng trượt bên trong buồng điều trị: 01 cái</p><p>Ống khí thải: 01 cái</p><p>Cáp nối đất: 01 cái</p><p>Microphone: 01 cái</p><p>Công tắc bệnh nhân: 01 cái</p><p>Vòng tĩnh điện cho bệnh nhân: 01 cái</p><p><br></p> | <p>Hệ thống giải trí: 01 bộ</p> | <ul><li class="ql-align-justify"><span style="color: rgb(5, 5, 5);">Hệ thống điều khiển điện tử hỗ trợ bệnh nhân toàn diện, với mọi chức năng thở khí ngắt quãng, tiêm truyền và theo dõi chức năng sống của bệnh nhân từ ngoài vào trong buồng.</span></li></ul> | [5 empty] | CÔNG TY TNHH XUẤT NHẬP KHẨU Y TẾ THÀNH AN | 2021-06-28 | CÔNG TY TNHH XUẤT NHẬP KHẨU Y TẾ THÀNH AN | 2021-06-28
6799 | 4. Thiết bị phòng mổ | Đèn mổ | Đèn mổ di động | Đèn mổ di động EMALED 300M | EMALED 300M | Ema-Led GmbH | Đức | Ema-Led GmbH | Đức | ["2021"] | Công ty TNHH Thương mại và Công nghệ kỹ thuật TNT | Đức | Nhóm 3 |  |  | 300000000 | t | Chiếc | true | 2021-02-19 | 2021-08-19 | <p><span style="color: rgb(0, 0, 0); background-color: rgb(239, 239, 239);">Hệ thống đèn mổ công nghệ LED, loại bánh xe di động. Thiết bị được sử dụng trong phòng mổ, phòng khám để hỗ trợ các bác sĩ quan sát vùng phẫu thuật trong các phẫu thuật trên bệnh nhân</span></p> | <p>Đèn chính với xe đẩy và phụ kiện tiêu chuẩn: 01 bộ</p><p>Tay cầm khử trùng: 02 chiếc</p><p>Ắc quy tích hợp: 01 bộ</p><p>Hướng dẫn sử dụng bằng tiếng Anh + tiếng Việt: 01 bộ</p><p class="ql-align-center"><br></p> |  | <p><br></p><p>Cường độ sáng ở khoảng cách 1m: 100.000 Lux</p><p>Nhiệt độ màu (Kelvin): 4500</p><p>Chỉ số hiển thị màu trung bình Ra: 95</p><p>Kích thước trường sáng: 150-300 mm</p><p>Khoảng cách làm việc (cm): 70-140</p><p>Đường kính đầu đèn (cm): 44</p><p>Số lượng đèn LED: 42</p><p>Tuổi thọ đèn LED: 50.000 h</p><p>Tổng công suất tiêu thụ: 24VA</p> | [5 empty] | Công ty TNHH Thương mại và Công nghệ kỹ thuật TNT | 2021-02-19 | Công ty TNHH Thương mại và Công nghệ kỹ thuật TNT | 2021-02-19
6800 | 12. Thiết bị phục hồi chức năng - Vật lý trị liệu | Thiết bị phục hồi chức năng | Thiết bị tập phục hồi chức năng | Máy kéo dãn cổ, cột sống trị liệu có giường chườm nhiệt trị liệu | Tractizer -TC30D | Minato Medical Science Co.,Ltd | Nhật Bản | Minato Medical Science Co.,Ltd | Nhật Bản | ["2020","2021"] | Công ty TNHH Thiết bị và công nghệ y tế Việt Nam | Nhật Bản | Nhóm 3 |  |  | 450000000 | t | Chiếc | true | 2021-03-18 | 2021-12-31 | <p class="ql-align-justify">-&nbsp;&nbsp;&nbsp;&nbsp;&nbsp;&nbsp;Máy kéo dãn cổ và cột sống Tractiezer TC-30D là sản phẩm của hãng MINATO, có khả năng kéo dãn đồng thời 2 bệnh nhân, với nhiều tính năng độc đáo, riêng biệt do hãng MINATO phát triển.</p><p class="ql-align-justify">-&nbsp;&nbsp;&nbsp;&nbsp;&nbsp;&nbsp;Hai môtơ kéo riêng biệt với 2 bảng điều khiển độc lập, điều trị được 2 bệnh nhân cùng lúc</p><p class="ql-align-justify">-&nbsp;&nbsp;&nbsp;&nbsp;&nbsp;&nbsp;Hệ thống kéo dãn được thiết kế theo phong cách mới, hỗ trợ 3 dạng kéo: tổng quát, liên tục và gián đoạn.</p><p class="ql-align-justify">-&nbsp;&nbsp;&nbsp;&nbsp;&nbsp;&nbsp;Hệ thống chườm nhiệt có ba mức khác nhau: ở cổ và lưng giúp làm mềm cơ khi điều trị kéo dãn</p><p class="ql-align-justify">-&nbsp;&nbsp;&nbsp;&nbsp;&nbsp;&nbsp;Thiết kế hệ thống độc đáo, chắc chắn: mặt bàn kéo chuyển động với cơ cấu trượt độc đáo, dây kéo làm bằng cáp thép xoắn chuyên dụng</p><p class="ql-align-justify">-&nbsp;&nbsp;&nbsp;&nbsp;&nbsp;&nbsp;Thiết kế phần cứng hướng tới an toàn người dùng: công tắc dừng khẩn cấp dùng cho bệnh nhân bấm điều khiển từ xa , bộ nhớ tự động lưu giữ, chế độ khoá bàn phím</p> | <p class="ql-align-justify">-&nbsp;&nbsp;&nbsp;&nbsp;&nbsp;&nbsp;Máy kéo chính: 01 chiếc</p><p class="ql-align-justify">-&nbsp;&nbsp;&nbsp;&nbsp;&nbsp;&nbsp;Bàn kéo nắn có chiều cao cố định: &nbsp;01 chiếc</p><p class="ql-align-justify">-&nbsp;&nbsp;&nbsp;&nbsp;&nbsp;&nbsp;Dây đai vùng cổ: &nbsp;01 chiếc</p><p class="ql-align-justify">-&nbsp;&nbsp;&nbsp;&nbsp;&nbsp;&nbsp;Dây đai cho lưng:&nbsp;01 chiếc</p><p class="ql-align-justify">-&nbsp;&nbsp;&nbsp;&nbsp;&nbsp;&nbsp;Ghế bệnh nhân ngồi kéo: 01 chiếc</p><p class="ql-align-justify">-&nbsp;&nbsp;&nbsp;&nbsp;&nbsp;&nbsp;Thiết bị an toàn: 01 chiếc&nbsp;&nbsp;&nbsp;&nbsp;&nbsp;&nbsp;&nbsp;&nbsp;&nbsp;&nbsp;&nbsp;</p><p class="ql-align-justify">-&nbsp;&nbsp;&nbsp;&nbsp;&nbsp;&nbsp;Gối bệnh nhân: 01 chiếc</p><p class="ql-align-justify">-&nbsp;&nbsp;&nbsp;&nbsp;Thanh tách kéo cổ bệnh nhân: &nbsp;01 chiếc </p><p class="ql-align-justify">-&nbsp;&nbsp;&nbsp;&nbsp;&nbsp;Tài liệu hướng dẫn sử dụng Anh – Việt&nbsp;: 01 bộ</p><p class="ql-align-justify">-&nbsp;&nbsp;&nbsp;&nbsp;&nbsp;&nbsp;&nbsp;Tài liệu Service Manual&nbsp;: 01 bộ</p> | <p><u>Thông tin liên hệ :</u></p><p>0906 639 988</p><p><br></p> | <p class="ql-align-justify">-&nbsp;&nbsp;&nbsp;&nbsp;&nbsp;&nbsp;Nguồn điện sử dụng&nbsp;&nbsp;&nbsp;&nbsp;&nbsp;&nbsp;: AC 220V, 50/60H</p><p class="ql-align-justify">-&nbsp;&nbsp;&nbsp;&nbsp;&nbsp;&nbsp;Điện tiêu thụ&nbsp;&nbsp;&nbsp;&nbsp;&nbsp;&nbsp;&nbsp;&nbsp;&nbsp;&nbsp;&nbsp;&nbsp;&nbsp;&nbsp;&nbsp;&nbsp;&nbsp;: 260VA</p><p class="ql-align-justify">-&nbsp;&nbsp;&nbsp;&nbsp;&nbsp;&nbsp;Lực kéo cài đặt&nbsp;&nbsp;&nbsp;&nbsp;&nbsp;&nbsp;&nbsp;&nbsp;&nbsp;&nbsp;&nbsp;&nbsp;: 5 ~ 99 Kg</p><p class="ql-align-justify">-&nbsp;&nbsp;&nbsp;&nbsp;&nbsp;&nbsp;Thời gian kéo chính&nbsp;&nbsp;&nbsp;&nbsp;&nbsp;&nbsp;: 1 ~ 99 giây</p><p class="ql-align-justify">-&nbsp;&nbsp;&nbsp;&nbsp;&nbsp;&nbsp;Thời gian kéo phụ&nbsp;&nbsp;&nbsp;&nbsp;&nbsp;&nbsp;&nbsp;&nbsp;: 1 ~ 30 giây</p><p class="ql-align-justify">-&nbsp;&nbsp;&nbsp;&nbsp;&nbsp;&nbsp;Thời gian điều trị&nbsp;&nbsp;&nbsp;&nbsp;&nbsp;&nbsp;&nbsp;&nbsp;&nbsp;&nbsp;&nbsp;&nbsp;&nbsp;&nbsp;&nbsp;&nbsp;&nbsp;&nbsp;&nbsp;: 1 ~ 99 phút/liên tục</p><p class="ql-align-justify">-&nbsp;&nbsp;&nbsp;&nbsp;&nbsp;Các dạng điều trị&nbsp;&nbsp;&nbsp;&nbsp;&nbsp;&nbsp;&nbsp;&nbsp;&nbsp;: Gián đoạn, liên tục và hỗn hợp</p><p class="ql-align-justify">-&nbsp;&nbsp;&nbsp;&nbsp;&nbsp;&nbsp;Bàn phím&nbsp;&nbsp;&nbsp;&nbsp;&nbsp;&nbsp;&nbsp;&nbsp;&nbsp;&nbsp;&nbsp;&nbsp;&nbsp;&nbsp;&nbsp;&nbsp;&nbsp;&nbsp;&nbsp;&nbsp;&nbsp;&nbsp;: Phím mềm có màng ngăn chịu nước</p><p class="ql-align-justify">-&nbsp;&nbsp;&nbsp;&nbsp;&nbsp;Hệ thống chườm nóng&nbsp;&nbsp;: 3 mức có thể lựa chọn các mức khác nhau.</p><p class="ql-align-justify">-&nbsp;&nbsp;&nbsp;(Công nghệ chườm nhiệt: Công nghệ chườm nhiệt AH/BH được trang bị chức năng tự động gia nhiệt )</p><p class="ql-align-justify">-&nbsp;&nbsp;&nbsp;&nbsp;&nbsp;&nbsp;Kích thước giường kéo&nbsp;&nbsp;: 560 x 2085 x 560 mm</p><p class="ql-align-justify">-&nbsp;&nbsp;&nbsp;&nbsp;&nbsp;&nbsp;Kích thước máy kéo&nbsp;&nbsp;&nbsp;&nbsp;&nbsp;: 314 x 572 x 872 mm</p><p class="ql-align-justify">-&nbsp;&nbsp;&nbsp;&nbsp;&nbsp;&nbsp;Khối lượng giường kéo : 38 Kg</p><p class="ql-align-justify">-&nbsp;&nbsp;&nbsp;&nbsp;&nbsp;&nbsp;Khối lượng máy kéo&nbsp;&nbsp;&nbsp;&nbsp;: 55 Kg</p> |  | theo tiêu chuẩn của công ty | theo tiêu chuẩn của công ty | theo tiêu chuẩn của công ty | theo tiêu chuẩn của công ty | Công ty TNHH Thiết bị và công nghệ y tế Việt Nam | 2020-12-23 | Công ty TNHH Thiết bị và công nghệ y tế Việt Nam | 2021-06-22
6801 | 7. Thiết bị chuyên khoa xét nghiệm | Kính hiển vi | Kính hiển vi 2 mắt | Hệ thống quét tiêu bản | Axio Imager.Z2 | Carl Zeiss Microscopy GmbH | Đức | Carl Zeiss Microscopy GmbH | Đức |  | Công ty TNHH Thiết Bị Công Nghệ và Đầu Tư MDC |  | Nhóm null |  |  | 4500000000 | t | Chiếc | true | 2020-12-08 | 2021-12-08 | <p> - Thực hiện được kỹ thuật trường sáng </p><p>- Kính có thể nâng cấp lên kỹ thuật nền đen, huỳnh quang, phân cực, tự động nhận dạng thành phần (ACR). </p><p>- Kính sử dụng hệ quang học hiệu chuẩn vô cực chống quang sai màu (IC2S), hệ thống quang học được xử lý chống mốc. </p> | <p>Máy chính kèm phụ kiện chuẩn:</p><p>- Thân kính điều chỉnh điện: 01 cái</p><p>- Mâm gắn vật kính loại 7 vị trí tự động: 01 cái&nbsp;&nbsp;</p><p>- Bàn di mẫu điều khiển điện (dùng để quét tiêu bản): 01 cái</p><p>- Kẹp giữ lam, giá đỡ mẫu: 01 bộ</p><p>- Bộ điều khiển động cơ bước 2 trục: 01 bộ</p><p>- Cần điều khiển XY, Can: 01 bộ</p><p>- Khay gá mẫu đa năng: 01 chiếc</p><p>- Cụm đèn chiếu sáng VIS-LED: 01 bộ</p><p>- Bộ quản lý điều khiển ánh sáng giao diện cổng RS 232: 01 bộ</p><p>- Ống kính quan sát 15°/25: 01 cái</p><p>- Bộ tụ quang LD 0.9 H: 01 bộ</p><p>- Cửa chập sáng truyền qua: 01 cái</p><p>- Phin lọc tối ưu độ tương phản: 01 cái </p><p>- Phin lọc cân bằng trắng: 01 cái</p><p>- Vật kính vô cực chống quang sai màu "N-Achroplan" 2.5x/0.07: 01 cái</p><p>- Vật kính vô cực chống quang sai màu "N-Achroplan" 10x/0.25: 01 cái</p><p>- Vật kính vô cực chống quang sai màu "N-Achroplan" 20x/0.45: 01 cái</p><p>- Vật kính vô cực chống quang sai màu “N-Achroplan” 40x/0.65: 01 cái</p><p>- Thị kính PL 10x/23: 02 cái</p><p>- Bộ camera chính hãng: 01 bộ</p><p>- Bộ adapter cho camera: 01 bộ</p><p>- Bộ phần mềm chính hãng: 01 bộ</p><p>- Bộ máy tính, màn hình: 01 bộ</p><p>- Túi bảo vệ bẩn: 01 cái</p><p>- Diềm thị kính: 02 cái</p><p>- Sách hướng dẫn sử dụng tiếng Anh + tiếng Việt: 01 quyển</p> |  | <p> * Thân kính: - Bộ phận điều chỉnh: bao gồm điều chỉnh thô và tinh được thiết kế theo kiểu đồng trục. - Điều chỉnh bằng tay + Chỉnh thô: 2 mm/vòng xoay + Chỉnh tinh: 0.2 mm/vòng quay, tỷ lệ ngắt quãng 2 µm. + Khoảng nâng giá đặt mẫu: 25 mm - Điều chỉnh bằng điện + Động cơ bước điều chỉnh: 10 nm + Giá nâng hạ: 10 mm + Khoảng nâng: 25 mm + Dừng độ cao: điều chỉnh bằng điện + Tốc độ lấy nét: thay đổi - Bàn cơ sa trượt: thiết kế 2 lớp trượt dễ dàng, được mạ cứng. </p><p> - Khoảng cách di chuyển theo 02 trục X-Y: 75x50 mm - Mâm gắn vật kính 7 vị trí, có khả năng xoay chiều thuận ngược không giới hạn, xoay 360<sup>o</sup> - Thay đổi khối module tại 6 vị trí trên tháp phản xạ. - Kính có 3 chức năng quản lý nguồn sáng: chế độ tắt, chế độ cơ bản và chế độ thông minh. - Mã hóa: cài đặt độ phóng đại, chiếu sáng, độ tương phản và chuyển sang phần mềm hình ảnh. - Màn hình hiển thị: kiểu cảm ứng TFT </p> | [5 empty] | Công ty TNHH Thiết Bị Công Nghệ và Đầu Tư MDC | 2020-12-08 | Công ty TNHH Thiết Bị Công Nghệ và Đầu Tư MDC | 2020-12-08
6802 | 7. Thiết bị chuyên khoa xét nghiệm | Máy xét nghiệm huyết học | Máy xét nghiệm đông máu | COAGULATION ANALYZER | Clot 2B | RAL Técnica para el laboratorio S.A. | Tây Ban Nha | RAL Técnica para el laboratorio S.A. | Tây Ban Nha | ["2020"] | CTY TNHH THƯƠNG MẠI DỊCH VỤ ĐÌNH PHONG | Tây Ban Nha | Nhóm 3 |  |  | 98700000 | t | Chiếc | true | 2020-10-22 | 2021-12-31 | <p>Máy đo đông máu tự động CLOT 2B là một thiết bị hai kênh để xác định các thông số chính được sử dụng trong phương pháp đông máu huyết tương:</p><ul><li>Prothrombin Time or Quick test (PT)</li><li>Activated Partial Thromboplastin Time (APTT)</li><li>Thrombine Time (TT)</li><li>Fibrinogen Concentration (FB)</li></ul><p>Hơn nữa, thiết bị có thể được sử dụng cho các xác định khác như nghiên cứu sự thiếu hụt yếu tố</p> | <p>Cấu hình cơ bản&nbsp;Clot 2B là:</p> <p>2 cầu chì 2Ampe</p> <p>1 cuộn giấy in</p> <p>1 bao trùm máy</p> <p>1 hướng dẫn sử dụng</p> <p>1 cáp nguồn</p> <p>2 mũ kênh đo</p> <p>50 cuvet</p> <p>50 thanh khuấy</p> | [7 empty] | CTY TNHH THƯƠNG MẠI DỊCH VỤ ĐÌNH PHONG | 2020-10-21 | CTY TNHH THƯƠNG MẠI DỊCH VỤ ĐÌNH PHONG | 2021-01-12
6803 | 4. Thiết bị phòng mổ | Hệ thống/Thiết bị khác | Bộ dụng cụ phẫu thuật | Kẹp mạch máu | FD568R | Aesculap Chifa Sp.z o.o | Ba Lan | Aesculap AG | Đức |  | CÔNG TY TNHH B. BRAUN VIỆT NAM | Ba Lan | Nhóm 2 |  |  | 3218000 | t | Cây | true | 2021-07-04 | 2021-12-31 | <p>HÀNG MỚI 100%</p><p>Dụng cụ đặt kẹp mạch máu Biemer, thẳng, không có khóa cài, dài 140mm</p> | <p>THEO CATALOGUE</p> |  | <p>Kẹp mạch máu</p> | [5 empty] | CÔNG TY TNHH B. BRAUN VIỆT NAM | 2021-07-07 | CÔNG TY TNHH B. BRAUN VIỆT NAM | 2021-07-07
6804 | 2. Thiết bị hồi sức cấp cứu | Giường cấp cứu hồi sức | Giường cấp cứu hồi sức điều khiển cơ | Giường cấp cứu đa năng điều khiển 2 tay quay khoá trung tâm | DNH-2T-00C | Công Ty Hữu Hạn Kim Loại Sheng Bang | Việt Nam | Công Ty TNHH Dụng Cụ Cơ Khí Và Y Tế VPIC Việt Phát | Việt Nam | ["2020"] | CÔNG TY TNHH DỤNG CỤ CƠ KHÍ VÀ Y TẾ VPIC VIỆT PHÁT | Việt Nam | Nhóm 5 |  |  | 28000000 | t | Chiếc | true | 2020-12-04 | 2022-12-15 | <p>3 chức năng hoạt động chỉ với 2 tay quay điều khiển:</p><p>- Nâng hạ chiều cao giường: từ 400mm đến 750mm (±5%)</p><p>- Nâng hạ kết hợp phần lưng từ 0° đến ≥70° và phần gối chân từ 0° đến ≥25°</p><p>- Nâng hạ phần lưng từ 0° đến ≥70°</p> | <p>Khung giường chính: 01 bộ</p><p>Nệm đi kèm: 01 cái</p><p>Cây treo bình dịch: 01 cái</p> |  | <p>- Kích thước: Dài 1975mm x Rộng 910mm x Cao 470mm (±5%)</p><p>- Tải trọng tối đa cho phép: 200 kg</p><p>- Chất liệu: Thép chịu lực</p><p>- Sơn tĩnh điện 2 lớp</p><p>- Bánh xe có khoá trung tâm</p> | [5 empty] | CÔNG TY TNHH DỤNG CỤ CƠ KHÍ VÀ Y TẾ VPIC VIỆT PHÁT | 2020-12-04 | CÔNG TY TNHH DỤNG CỤ CƠ KHÍ VÀ Y TẾ VPIC VIỆT PHÁT | 2020-12-04
6805 | 2. Thiết bị hồi sức cấp cứu | Giường cấp cứu hồi sức | Giường cấp cứu hồi sức điều khiển cơ | Giường cấp cứu đa năng điều khiển 2 tay quay | DNH-2T-00B | Công Ty Hữu Hạn Kim Loại Sheng Bang | Việt Nam | Công Ty TNHH Dụng Cụ Cơ Khí Và Y Tế VPIC Việt Phát | Việt Nam | ["2020"] | CÔNG TY TNHH DỤNG CỤ CƠ KHÍ VÀ Y TẾ VPIC VIỆT PHÁT | Việt Nam | Nhóm 5 |  |  | 26000000 | t | Chiếc | true | 2020-12-04 | 2022-12-15 | <p>3 chức năng hoạt động chỉ với 2 tay quay điều khiển:</p><p>- Nâng hạ chiều cao giường: từ 400mm đến 750mm (±5%)</p><p>- Nâng hạ kết hợp phần lưng từ 0° đến ≥70° và phần gối chân từ 0° đến ≥25°</p><p>- Nâng hạ phần lưng từ 0° đến ≥70°</p> | <p>Khung giường chính: 01 bộ</p><p>Nệm đi kèm: 01 cái</p><p>Cây treo bình dịch: 01 cái</p> |  | <p>- Kích thước: Dài 1975mm x Rộng 910mm x Cao 400-750mm (±5%)</p><p>- Tải trọng tối đa cho phép: 200 kg</p><p>- Chất liệu: Thép chịu lực</p><p>- Sơn tĩnh điện 2 lớp</p> | [5 empty] | CÔNG TY TNHH DỤNG CỤ CƠ KHÍ VÀ Y TẾ VPIC VIỆT PHÁT | 2020-12-04 | CÔNG TY TNHH DỤNG CỤ CƠ KHÍ VÀ Y TẾ VPIC VIỆT PHÁT | 2020-12-04
6806 | 13. Thiết bị dùng chung | Hệ thống/ thiết bị khác | Hệ thống khí y tế và các thiết bị phụ trợ | ANOVIM-BM | BM | Công ty Cổ Phần Phát triển Dược Vesta | Việt Nam | Công ty Cổ Phần Phát triển Dược Vesta | Việt Nam | ["2020"] | CTY TNHH CÔNG NGHẸ HÓA SINH BM | Việt Nam | Nhóm null |  |  | 150000 | t | Chai | true | 2020-12-16 | 2023-12-15 | <p>Dung dịch súc họng keo ong, nano bạc</p> | <p>Chai 250ml</p> |  | <p>Dung dịch súc họng keo ong , nano bạc dùng điều trị viêm loét hâu họng, viêm răng lợi...</p> | [5 empty] | Công Ty TNHH CÔNG NGHỆ HÓA SINH BM | 2020-12-16 | Công Ty TNHH CÔNG NGHỆ HÓA SINH BM | 2020-12-16
6807 | 7. Thiết bị chuyên khoa xét nghiệm | Hệ thống/ Thiết bị khác | Máy đo đường huyết | Máy đo đường huyết One touch Ultra 2 | OneTouch Ultra2. | LifeScan Europe GmbH | Mỹ | LifeScan Europe GmbH | Mỹ |  | CÔNG TY TNHH ĐẦU TƯ SẢN XUẤT THƯƠNG MẠI VÀ DỊCH VỤ HẢI DƯƠNG |  | Nhóm null |  |  | 3000000 | f | Chiếc | false | 2020-11-25 | 2021-11-25 | <p>Độ chính xác đạt 99%. Độ chính xác của máy ONE TOUCH đã được kiểm nghiệm bởi một nghiên cứu lâm sàng thực hiện trên 44,759 mẫu máu của 10,758 bệnh nhân tại nước Anh trong thời gian 4 năm (2001-2004). Kết quả nghiên cứu cho thấy máy đạt độ chính xác 99% . Máy đo đường huyết One Touch Ultra 2 có độ chính xác cao là nhờ que thử: Sử dụng hệ men glucose oxidase. Men này rất đặc hiệu với đường glucose (chỉ phản ứng với đường glucose). Một số men khác như men Glucose Dehydrogenase PPQ (sử dụng trong các máy đo khác), ít đặc hiệu hơn với glucose, nên khi trong máu có sự hiện diện của các loại đường khác như maltose, galactose… kết quả đo có thể không chính xác (thường cao hơn). Được thiết kế đặc biệt với 2 điện cực. Máy chỉ đọc kết quả khi dòng điện ở 2 điện cực là tương đương hoặc chênh lệch &lt; 10 %. One Touch là máy đo đường huyết đầu tiên và duy nhất mà đường huyết được kiểm định 2 lần.</p> | <p>Sử dụng hệ men glucose oxidase. Men này rất đặc hiệu với đường glucose (chỉ phản ứng với đường glucose). Một số men khác như men Glucose Dehydrogenase PPQ (sử dụng trong các máy đo khác), ít đặc hiệu hơn với glucose, nên khi trong máu có sự hiện diện của các loại đường khác như maltose, galactose… kết quả đo có thể không chính xác (thường cao hơn). Được thiết kế đặc biệt với 2 điện cực. Máy chỉ đọc kết quả khi dòng điện ở 2 điện cực là tương đương hoặc chênh lệch &lt; 10 %. One Touch là máy đo đường huyết đầu tiên và duy nhất mà đường huyết được kiểm định 2 lần.</p> |  | <p>Độ chính xác đạt 99%. Độ chính xác của máy ONE TOUCH đã được kiểm nghiệm bởi một nghiên cứu lâm sàng thực hiện trên 44,759 mẫu máu của 10,758 bệnh nhân tại nước Anh trong thời gian 4 năm (2001-2004). Kết quả nghiên cứu cho thấy máy đạt độ chính xác 99% . Máy đo đường huyết One Touch Ultra 2 có độ chính xác cao là nhờ que thử: Sử dụng hệ men glucose oxidase. Men này rất đặc hiệu với đường glucose (chỉ phản ứng với đường glucose). Một số men khác như men Glucose Dehydrogenase PPQ (sử dụng trong các máy đo khác), ít đặc hiệu hơn với glucose, nên khi trong máu có sự hiện diện của các loại đường khác như maltose, galactose… kết quả đo có thể không chính xác (thường cao hơn). Được thiết kế đặc biệt với 2 điện cực. Máy chỉ đọc kết quả khi dòng điện ở 2 điện cực là tương đương hoặc chênh lệch &lt; 10 %. One Touch là máy đo đường huyết đầu tiên và duy nhất mà đường huyết được kiểm định 2 lần.</p> | [5 empty] | CÔNG TY TNHH ĐẦU TƯ SẢN XUẤT THƯƠNG MẠI VÀ DỊCH VỤ HẢI DƯƠNG | 2020-11-25 | CÔNG TY TNHH ĐẦU TƯ SẢN XUẤT THƯƠNG MẠI VÀ DỊCH VỤ HẢI DƯƠNG | 2020-11-25
6808 | 2. Thiết bị hồi sức cấp cứu | Giường cấp cứu hồi sức | Giường cấp cứu hồi sức điều khiển cơ | Giường bệnh nhân đa năng 2 tay quay | DNH-2T-000 | Công Ty Hữu Hạn Kim Loại Sheng Bang | Việt Nam | Công Ty TNHH Dụng Cụ Cơ Khí Và Y Tế VPIC Việt Phát | Việt Nam | ["2020"] | CÔNG TY TNHH DỤNG CỤ CƠ KHÍ VÀ Y TẾ VPIC VIỆT PHÁT | Việt Nam | Nhóm 5 |  |  | 25000000 | t | Chiếc | true | 2020-12-04 | 2022-12-15 | <p>3 chức năng hoạt động chỉ với 2 tay quay điều khiển:</p><p>- Nâng hạ chiều cao giường</p><p>- Nâng hạ kết hợp phần lưng từ 0° đến ≥70° và phần gối chân từ 0° đến ≥25° (±5%)</p><p>- Nâng hạ phần lưng từ 0° đến ≥70°</p> | <p>Khung giường chính: 01 bộ</p><p>Nệm đi kèm: 01 cái</p><p>Cây treo bình dịch: 01 cái</p> |  | <p>'- Kích thước: Dài 1975mm x Rộng 910mm x Cao 400-750mm (±5%)</p><p>- Tải trọng tối đa cho phép: 200 kg</p><p>- Chất liệu: Thép chịu lực</p><p>- Sơn tĩnh điện 2 lớp</p> | [5 empty] | CÔNG TY TNHH DỤNG CỤ CƠ KHÍ VÀ Y TẾ VPIC VIỆT PHÁT | 2020-12-04 | CÔNG TY TNHH DỤNG CỤ CƠ KHÍ VÀ Y TẾ VPIC VIỆT PHÁT | 2020-12-04
6809 | 6. Thiết bị chuyên khoa RHM-THM-Mắt | Thiết bị chuyên khoa Răng Hàm Mặt | Máy và ghế khám, chữa răng | Ghế máy nha khoa và phụ kiện đi kèm | Clesta II | Belmont Technology Co., Ltd. | Nhật Bản | Takara Belmont Corporation | Nhật Bản | ["2021"] | Công ty Cổ Phần Cung ứng Y tế Nha Phong | Nhật Bản | Nhóm 3 |  |  | 850000000 | t | Bộ | true | 2021-06-15 | 2021-12-31 | <p>Bộ máy ghế Nha khoa Clesta II cùng phụ kiện đi kèm</p> | <p>- Ghế nha khoa: 01 chiếc&nbsp;</p><p>- Máy nha khoa: 01 chiếc&nbsp;</p><p>- Đèn nha khoa: 01 chiếc&nbsp;</p><p>- Ghế bác sĩ: 01 chiếc&nbsp;</p> | <ul><li>Nước súc miệng cảm biến</li><li>Đèn đọc phim toàn cảnh</li><li>Khay đựng trên giá trợ thủ</li><li>Nước nóng</li><li>Cổng dịch vụ</li><li>Giá treo màn hình phẳng</li><li>Bộ điều khiển đa năng bằng chân</li><li>Bình chứa nước 0.75 lít hoặc 2 lít</li><li>Bàn làm việc bác sĩ cỡ nhỏ</li><li>Bồn nhổ màu sắc bằng thuỷ tinh (xanh lá cây, xanh nước biển, hồng)</li><li>Bồn nhổ xoay được 90</li><li>Giá treo trợ thủ kiểu bánh răng</li><li>Xả nước/Khay xả nước</li><li>Đèn nha khoa IO5000/300LED/900LED</li><li>Hộp kỹ thuật hình chữ nhật</li><li>Bộ tách dầu dư</li><li>Tựa đầu hai khớp</li><li>Lựa chọn loại (A type, E type)</li><li>Lựa chọn kiểu ghế (phía trên bệnh nhân, kiểu Rod, Kiểu xe đẩy, Kiểu bệ đỡ)</li></ul><p><br></p><p><strong>A</strong>: Kiểu hơi trên bàn bác sĩ</p><p><strong>E</strong>: Kiểu điện trên bàn bác sĩ</p> | <p><strong>Ghế nha khoa</strong></p><p><br></p><ul><li>Vận hành bằng thuỷ lực điện</li><li>Tựa đầu hai khớp&nbsp;</li><li>Pedal điều khiển ghế lên xuống với 2 chương trinh tự cài đặt, có chương trình tự động trở về vị trí trước và vị trí nghỉ.</li><li>Tựa tay bên trái&nbsp;</li><li>Tựa tay bên phải</li><li>Đệm da</li></ul><p>&nbsp;</p><p><strong>Máy nha khoa</strong></p><ul><li>Bàn phím điều khiển chức năng của ghế&nbsp;</li><li>Bộ giữ tay khoan với 5 vị trí</li><li>Vị trí 1 - Tay xịt hơi nước</li><li>Vị trí 2, 3,4 - Dây hơi tay khoan</li><li>Vị trí 5 - để trống (chờ)</li><li>Đèn đọc phim Xquang nha khoa</li><li>Phím bấm ly nước súc miệng và bồn nhổ.</li><li>Nước súc miệng cài đặt bằng thời gian</li><li>Tay xịt 3 chức năng</li><li>Dây hút phẫu thuật</li><li>Dây hút nước bọt</li><li>Bồn nhổ bằng sứ</li><li>Bộ hút phẫu thuật và hút dịch.</li><li>Bàn đạp điều khiển bằng chân&nbsp;&nbsp;</li></ul><p><br></p><p><strong>Hệ thống đèn soi miệngvới kỹ thuật cảm ứng LED 900</strong></p><p><br></p><p>Đèn 10 bóng LED với công tắc điều chỉnh ánh sáng vô cấp, có chế độ trám composite</p><p><br></p><p><strong>Ghế bác sỹ Eurus AH-102D</strong></p> | [5 empty] | Công ty Cổ Phần Cung ứng Y tế Nha Phong | 2021-05-07 | Công ty Cổ Phần Cung ứng Y tế Nha Phong | 2021-06-15
6810 | 12. Thiết bị phục hồi chức năng - Vật lý trị liệu | Thiết bị vật lý trị liệu | Máy điện châm | Máy châm cứu | LY-508B | Hangzhou Bioer Technology Co. Ltd | Trung Quốc | Hangzhou Bioer Technology Co. Ltd | Trung Quốc |  | CÔNG TY TNHH ĐẦU TƯ SẢN XUẤT THƯƠNG MẠI VÀ DỊCH VỤ HẢI DƯƠNG |  | Nhóm null |  |  | 4000000 | f | Chiếc | false | 2020-11-25 | 2021-11-25 | <p>- Tần số phát xung: Cao nhất 23Hz (có thể điều chỉnhđược) - Cường độ xung: Điều chỉnh từ 1 đến 10 mức - Độ nhạy dò huyệt điều chỉnh được từ 1 đến 10 mức - Nguồn điện: 3,7V, Pin sạc gắn trong máy, có thể sạc Pin bằng sạc điện thoại - Nhiệt độ và độ ẩm làm việc -10 đên 55 độ C, độ ẩm &lt; 85% - Kích thước: 23 x 3,5 x 4,6 cm - Đóng gói: 26,5 x 10,5 x 4,6 cm</p> | <p>- Tần số phát xung: Cao nhất 23Hz (có thể điều chỉnhđược) - Cường độ xung: Điều chỉnh từ 1 đến 10 mức - Độ nhạy dò huyệt điều chỉnh được từ 1 đến 10 mức - Nguồn điện: 3,7V, Pin sạc gắn trong máy, có thể sạc Pin bằng sạc điện thoại - Nhiệt độ và độ ẩm làm việc -10 đên 55 độ C, độ ẩm &lt; 85% - Kích thước: 23 x 3,5 x 4,6 cm - Đóng gói: 26,5 x 10,5 x 4,6 cm</p> |  | <p>- Tần số phát xung: Cao nhất 23Hz (có thể điều chỉnhđược) - Cường độ xung: Điều chỉnh từ 1 đến 10 mức - Độ nhạy dò huyệt điều chỉnh được từ 1 đến 10 mức - Nguồn điện: 3,7V, Pin sạc gắn trong máy, có thể sạc Pin bằng sạc điện thoại - Nhiệt độ và độ ẩm làm việc -10 đên 55 độ C, độ ẩm &lt; 85% - Kích thước: 23 x 3,5 x 4,6 cm - Đóng gói: 26,5 x 10,5 x 4,6 cm</p> | [5 empty] | CÔNG TY TNHH ĐẦU TƯ SẢN XUẤT THƯƠNG MẠI VÀ DỊCH VỤ HẢI DƯƠNG | 2020-11-25 | CÔNG TY TNHH ĐẦU TƯ SẢN XUẤT THƯƠNG MẠI VÀ DỊCH VỤ HẢI DƯƠNG | 2020-11-25
6811 | 2. Thiết bị hồi sức cấp cứu | Giường cấp cứu hồi sức | Giường cấp cứu hồi sức điều khiển cơ | Giường bệnh nhân 1 tay quay | DNT-1T-00B | Công Ty Hữu Hạn Kim Loại Sheng Bang | Việt Nam | Công Ty TNHH Dụng Cụ Cơ Khí Và Y Tế VPIC Việt Phát | Việt Nam | ["2020"] | CÔNG TY TNHH DỤNG CỤ CƠ KHÍ VÀ Y TẾ VPIC VIỆT PHÁT | Việt Nam | Nhóm 5 |  |  | 15000000 | t | Chiếc | true | 2020-12-04 | 2022-12-15 | <p>1 chức năng hoạt động với 1 tay quay điều khiển:</p><p>- Nâng hạ phần lưng từ 0° đến ≥70°</p> | <p>Khung giường chính: 01 bộ</p><p>Nệm đi kèm: 01 cái</p><p>Cây treo bình dịch: 01 cái</p> |  | <p>- Kích thước: Dài 1975mm x Rộng 910mm x Cao 470mm (±5%)</p><p>- Tải trọng tối đa cho phép: 200 kg</p><p>- Chất liệu: Thép chịu lực</p><p>- Sơn tĩnh điện 2 lớp</p><p><br></p> | [5 empty] | CÔNG TY TNHH DỤNG CỤ CƠ KHÍ VÀ Y TẾ VPIC VIỆT PHÁT | 2020-12-04 | CÔNG TY TNHH DỤNG CỤ CƠ KHÍ VÀ Y TẾ VPIC VIỆT PHÁT | 2020-12-04
6812 | 12. Thiết bị phục hồi chức năng - Vật lý trị liệu | Thiết bị phục hồi chức năng | Thiết bị tập phục hồi chức năng | Máy kéo dãn cổ, cột sống trị liệu | Tractizer - TC30S | Minato Medical Science Co.,Ltd | Nhật Bản | Minato Medical Science Co.,Ltd | Nhật Bản | ["2020","2021"] | Công ty TNHH Thiết bị và công nghệ y tế Việt Nam | Nhật Bản | Nhóm 3 |  |  | 400000000 | t | Chiếc | true | 2021-03-18 | 2021-12-31 | <p class="ql-align-justify">-&nbsp;&nbsp;&nbsp;&nbsp;&nbsp;&nbsp;Máy kéo dãn cổ và cột sống Tractiezer TC-30S là sản phẩm của hãng MINATO với nhiều tính năng độc đáo, riêng biệt do hãng MINATO phát triển.</p><p class="ql-align-justify">-&nbsp;&nbsp;&nbsp;&nbsp;&nbsp;&nbsp;Hệ thống kéo dãn được thiết kế theo phong cách mới, hỗ trợ 3 dạng kéo: tổng quát, liên tục và gián đoạn.</p><p class="ql-align-justify">-&nbsp;&nbsp;&nbsp;&nbsp;&nbsp;&nbsp;Hệ thống chườm nhiệt có ba mức khác nhau giúp làm mềm cơ khi điều trị kéo dãn</p><p class="ql-align-justify">-&nbsp;&nbsp;&nbsp;&nbsp;Thiết kế hệ thống độc đáo, chắc chắn: mặt bàn kéo chuyển động với cơ cấu trượt độc đáo, dây kéo làm bằng cáp thép xoắn chuyên dụng</p><p class="ql-align-justify">-&nbsp;&nbsp;&nbsp;&nbsp;Thiết kế phần cứng hướng tới an toàn người dùng: công tắc dừng khẩn cấp dùng cho bệnh nhân bấm điều khiển từ xa , bộ nhớ tự động lưu giữ, chế độ khoá bàn phím</p><p class="ql-align-justify">-&nbsp;&nbsp;&nbsp;&nbsp;&nbsp;Thiết kế đặc biệt với thanh chặn nách khi thực hiện kéo cột sống</p><p class="ql-align-justify"><br></p> | <p class="ql-align-justify">-&nbsp;&nbsp;&nbsp;&nbsp;&nbsp;&nbsp;Máy kéo chính : 01 chiếc</p><p class="ql-align-justify">-&nbsp;&nbsp;&nbsp;&nbsp;&nbsp;&nbsp;Bàn kéo nắn có chiều cao cố định : 01 chiếc</p><p class="ql-align-justify">-&nbsp;&nbsp;&nbsp;&nbsp;&nbsp;&nbsp;Dây đai vùng cổ: 01 chiếc</p><p class="ql-align-justify">-&nbsp;&nbsp;&nbsp;&nbsp;&nbsp;&nbsp;Dây đai cho lưng : 01 chiếc</p><p class="ql-align-justify">-&nbsp;&nbsp;&nbsp;&nbsp;&nbsp;&nbsp;Ghế bệnh nhân ngồi kéo : 01 chiếc</p><p class="ql-align-justify">-&nbsp;&nbsp;&nbsp;&nbsp;&nbsp;&nbsp;Thiết bị an toàn: 01 chiếc&nbsp;&nbsp;&nbsp;&nbsp;&nbsp;&nbsp;&nbsp;&nbsp;&nbsp;&nbsp;&nbsp;&nbsp;&nbsp;&nbsp;&nbsp;&nbsp;&nbsp;&nbsp;</p><p class="ql-align-justify">-&nbsp;&nbsp;&nbsp;&nbsp;&nbsp;&nbsp;Gối bệnh nhân: 01 chiếc</p><p class="ql-align-justify">-&nbsp;&nbsp;&nbsp;&nbsp;&nbsp;&nbsp;Thanh tách kéo cổ bệnh nhân : 01 chiếc &nbsp;&nbsp;&nbsp;&nbsp;&nbsp;&nbsp;&nbsp;&nbsp;&nbsp;&nbsp;&nbsp;&nbsp;&nbsp;&nbsp;&nbsp;&nbsp;</p><p class="ql-align-justify">-&nbsp;&nbsp;&nbsp;&nbsp;&nbsp;&nbsp;Tài liệu hướng dẫn sử dụng Anh – Việt: 01 bộ</p><p><br></p> | <p><u>Thông tin liên hệ : </u></p><p><u>0906 639 988</u></p> | <p class="ql-align-justify">-&nbsp;&nbsp;&nbsp;&nbsp;&nbsp;&nbsp;Nguồn điện sử dụng: AC 220V, 50/60H</p><p class="ql-align-justify">-&nbsp;&nbsp;&nbsp;&nbsp;&nbsp;&nbsp;Điện tiêu thụ: 180VA</p><p class="ql-align-justify">-&nbsp;&nbsp;&nbsp;&nbsp;&nbsp;&nbsp;Lực kéo cài đặt : 5 ~ 99 Kg</p><p class="ql-align-justify">-&nbsp;&nbsp;&nbsp;&nbsp;&nbsp;&nbsp;Thời gian kéo chính: 1 ~ 99 giây</p><p class="ql-align-justify">-&nbsp;&nbsp;&nbsp;&nbsp;&nbsp;&nbsp;Thời gian kéo phụ : 1 ~ 30 giây</p><p class="ql-align-justify">-&nbsp;&nbsp;&nbsp;&nbsp;&nbsp;&nbsp;Thời gian điều trị &nbsp;&nbsp;&nbsp;&nbsp;&nbsp;&nbsp;&nbsp;&nbsp;&nbsp;: 1 ~ 99 phút/liên tục</p><p class="ql-align-justify">-&nbsp;&nbsp;&nbsp;&nbsp;&nbsp;&nbsp;Các dạng điều trị : Gián đoạn, liên tục và hỗn hợp</p><p class="ql-align-justify">-&nbsp;&nbsp;&nbsp;&nbsp;&nbsp;&nbsp;Bàn phím&nbsp;&nbsp;&nbsp;&nbsp;&nbsp;&nbsp;&nbsp;&nbsp;&nbsp;&nbsp;&nbsp;: Phím mềm có màng ngăn chịu nước</p><p class="ql-align-justify">-&nbsp;&nbsp;&nbsp;&nbsp; &nbsp;Hệ thống chườm nóng : 3 mức có thể lựa chọn các mức khác nhau.</p><p class="ql-align-justify">-&nbsp;&nbsp;&nbsp;(Công nghệ chườm nhiệt: Công nghệ chườm nhiệt AH/BH được trang bị chức năng tự động gia nhiệt )</p><p class="ql-align-justify">-&nbsp;&nbsp;&nbsp;&nbsp;&nbsp;&nbsp;Kích thước giường kéo : 560 x 2085 x 560 mm</p><p class="ql-align-justify">-&nbsp;&nbsp;&nbsp;&nbsp;&nbsp;&nbsp;Kích thước máy kéo &nbsp;&nbsp;&nbsp;&nbsp;: 314 x 572 x 872 mm</p><p class="ql-align-justify">-&nbsp;&nbsp;&nbsp;&nbsp;&nbsp;&nbsp;Khối lượng giường kéo : 38 Kg</p><p>Khối lượng máy kéo : 42Kg</p> |  | theo tiêu chuẩn của công ty | theo tiêu chuẩn của công ty | theo tiêu chuẩn của công ty | theo tiêu chuẩn của công ty | Công ty TNHH Thiết bị và công nghệ y tế Việt Nam | 2020-12-23 | Công ty TNHH Thiết bị và công nghệ y tế Việt Nam | 2021-06-22
6813 | 14. Thiết bị khám - điều trị khác | Thiết bị phòng khám | Đèn khám | Mask khí dung người lớn, trẻ em | PN-1120D (NB-31111) PN-1122D (NB-31121) | Besmed Health Business Corp | Đài Loan | Besmed Health Business Corp | Đài Loan | ["2019"] | Công Ty TNHH Thiết Bị Y Tế Đăng Bảo | Đài Loan | Nhóm 6 |  |  | 26932 | t | Cái | true | 2020-12-23 | 2021-06-23 | <p> - Nhựa PVC y tế mềm</p><p> - Có Mask mask người lớn hoặc trẻ em</p><p> - Liều lượng cố định (dùng với venturies)</p><p> - Không sắc nhọn, vô trùng</p><p> - Có bầu chứa thuốc</p><p> - Có dây oxy dài 1.8 m -2.1 m</p><p> - Nhựa y tế, không chứa DEHP</p><p> -Chất lượng: CE,ISO</p> | <p> - Nhựa PVC y tế mềm</p><p> - Có Mask mask người lớn hoặc trẻ em</p><p> - Liều lượng cố định (dùng với venturies)</p><p> - Không sắc nhọn, vô trùng</p><p> - Có bầu chứa thuốc</p><p> - Có dây oxy dài 1.8 m -2.1 m</p><p> - Nhựa y tế, không chứa DEHP</p><p> -Chất lượng: CE,ISO</p> |  | <p> - Nhựa PVC y tế mềm</p><p> - Có Mask mask người lớn hoặc trẻ em</p><p> - Liều lượng cố định (dùng với venturies)</p><p> - Không sắc nhọn, vô trùng</p><p> - Có bầu chứa thuốc</p><p> - Có dây oxy dài 1.8 m -2.1 m</p><p> - Nhựa y tế, không chứa DEHP</p><p> -Chất lượng: CE,ISO</p> | [5 empty] | Công Ty TNHH Thiết Bị Y Tế Đăng Bảo | 2020-12-23 | Công Ty TNHH Thiết Bị Y Tế Đăng Bảo | 2020-12-23
6814 | 12. Thiết bị phục hồi chức năng - Vật lý trị liệu | Thiết bị phục hồi chức năng | Thiết bị tập phục hồi chức năng | Máy đo chức năng hô hấp | Autosprio AS-507 | Minato Medical Science Co.,Ltd | Nhật Bản | Minato Medical Science Co.,Ltd | Nhật Bản | ["2020","2021"] | Công ty TNHH Thiết bị và công nghệ y tế Việt Nam | Nhật Bản | Nhóm 3 |  |  | 350000000 | t | Chiếc | true | 2021-03-18 | 2021-12-31 | <p>Máy đo chức năng hô hấp ( đo phế dung kế ) là thiết bị chuyên dùng để đo các bệnh lý về phổi như: Bệnh phổi tắc nghẽn mãn tính COPD, hen viêm phế quản, các chức năng khác của phổi cho người lớn và trẻ em</p> | <p>-&nbsp;&nbsp;&nbsp;&nbsp;&nbsp;&nbsp;Máy chính&nbsp;&nbsp;&nbsp;&nbsp;&nbsp;&nbsp;&nbsp;&nbsp;&nbsp;&nbsp;&nbsp;&nbsp;&nbsp;&nbsp;&nbsp;&nbsp;&nbsp;&nbsp;&nbsp;: 01 chiếc</p><p>-&nbsp;&nbsp;&nbsp;&nbsp;&nbsp;&nbsp;Ống thổi bệnh nhân&nbsp;&nbsp;&nbsp;&nbsp;&nbsp;: 01 chiếc</p><p>-&nbsp;&nbsp;&nbsp;&nbsp;&nbsp;&nbsp;Túi đựng bảo vệ máy&nbsp;&nbsp;&nbsp;: 01 chiếc</p><p>-&nbsp;&nbsp;&nbsp;&nbsp;&nbsp;&nbsp;Cáp nguồn&nbsp;&nbsp;&nbsp;&nbsp;&nbsp;&nbsp;&nbsp;&nbsp;&nbsp;&nbsp;&nbsp;&nbsp;&nbsp;&nbsp;&nbsp;&nbsp;&nbsp;&nbsp;&nbsp;: 01 chiếc</p><p>-&nbsp;&nbsp;&nbsp;&nbsp;&nbsp;&nbsp;Tài liệu hướng dẫn sử dụng Anh – Việt: 01 bộ</p> | <p><u>thông tin liên hệ: </u></p><p>0906 639 988</p> | <p>-&nbsp;&nbsp;&nbsp;&nbsp;&nbsp;&nbsp;Nguồn điện&nbsp;&nbsp;&nbsp;&nbsp;&nbsp;&nbsp;&nbsp; : 110/220 V</p><p>-&nbsp;&nbsp;&nbsp;&nbsp;&nbsp;&nbsp;Công suất&nbsp;&nbsp;&nbsp;&nbsp;&nbsp;&nbsp;&nbsp;&nbsp;&nbsp;&nbsp; : 60 VA</p><p>-&nbsp;&nbsp;&nbsp;&nbsp;&nbsp;&nbsp;Cảm biến lưu lượng : Dùng dây sấy</p><p>-&nbsp;&nbsp;&nbsp;&nbsp;&nbsp;&nbsp;Khoảng đo&nbsp;&nbsp;&nbsp;&nbsp;&nbsp;&nbsp;&nbsp;&nbsp;&nbsp;&nbsp;&nbsp;&nbsp;&nbsp;&nbsp;&nbsp;&nbsp;&nbsp;&nbsp;&nbsp;: Lưu lượng khí từ 0 - 14L/s, thể tích từ 0-10 lít</p><p>-&nbsp;&nbsp;&nbsp;&nbsp;&nbsp;&nbsp;Cảm biến thể tích&nbsp;&nbsp;&nbsp;&nbsp;&nbsp;&nbsp;&nbsp;&nbsp;: Tích hợp lưu lượng</p><p>-&nbsp;&nbsp;&nbsp;&nbsp;&nbsp;&nbsp;Độ chính xác thể tích&nbsp;&nbsp;&nbsp;: +/- 3% +0.01 lít hoặc bé hơn của giá trị đo</p><p>-&nbsp;&nbsp;&nbsp;&nbsp;&nbsp;&nbsp;Màn hình điều khiển&nbsp;&nbsp;&nbsp;&nbsp;: LCD màu 5,7 inch</p><p>-&nbsp;&nbsp;&nbsp;&nbsp;&nbsp;&nbsp;Máy in&nbsp;&nbsp;&nbsp;&nbsp;&nbsp;&nbsp;&nbsp;&nbsp;&nbsp;&nbsp;&nbsp;&nbsp;&nbsp;&nbsp;&nbsp;&nbsp;&nbsp;&nbsp;&nbsp;&nbsp;&nbsp;&nbsp;&nbsp;&nbsp;: Được tích hợp gắn sẵn vào máy </p><p>-&nbsp;&nbsp;&nbsp;&nbsp;&nbsp;&nbsp;Phép đo phế dung&nbsp;&nbsp;&nbsp;&nbsp;&nbsp;&nbsp;&nbsp;&nbsp;: SVC, FVC,MVV,MV</p><p>-&nbsp;&nbsp;&nbsp;&nbsp;&nbsp;&nbsp;Bộ nhớ lưu trữ&nbsp;&nbsp;&nbsp;&nbsp;&nbsp;&nbsp;&nbsp;&nbsp;&nbsp;&nbsp;&nbsp;&nbsp;&nbsp;: 200 mẫu bệnh nhân</p><p>-&nbsp;&nbsp;&nbsp;&nbsp;&nbsp;&nbsp;Xét nghiệm COPD&nbsp;&nbsp;&nbsp;&nbsp;&nbsp;&nbsp;: Tiêu chuẩn GOLD</p><p>-&nbsp;&nbsp;&nbsp;&nbsp;&nbsp;&nbsp;Kích thước&nbsp;&nbsp;&nbsp;&nbsp;&nbsp;&nbsp;&nbsp;&nbsp;&nbsp;&nbsp;&nbsp;&nbsp;&nbsp;&nbsp;&nbsp;&nbsp;&nbsp;&nbsp;: 230 x 274 x 100 mm</p><p>-&nbsp;&nbsp;&nbsp;&nbsp;&nbsp;&nbsp;Trọng lượng &nbsp;&nbsp;&nbsp;&nbsp;&nbsp;&nbsp;&nbsp;&nbsp;&nbsp;&nbsp;&nbsp;&nbsp;&nbsp;&nbsp;&nbsp;: 15 Kg</p> |  | theo tiêu chuẩn của công ty | theo tiêu chuẩn của công ty | theo tiêu chuẩn của công ty | theo tiêu chuẩn của công ty | Công ty TNHH Thiết bị và công nghệ y tế Việt Nam | 2020-12-23 | Công ty TNHH Thiết bị và công nghệ y tế Việt Nam | 2021-06-22
6815 | 4. Thiết bị phòng mổ | Hệ thống/Thiết bị khác | Bộ dụng cụ phẫu thuật | Dụng cụ róc mài xương | FK360R | B. Braun Medical (Suzhou) Co. Ltd. | Trung Quốc | Aesculap AG | Đức |  | CÔNG TY TNHH B. BRAUN VIỆT NAM | Trung Quốc | Nhóm 2 |  |  | 2159400 | t | Hộp | true | 2021-04-13 | 2021-12-31 | <p>HÀNG MỚI 100%</p><p>Dụng cụ róc xương Langenbeck, thẳng, đầu nhọn, dài 190mm, đầu rộng 16mm</p> | <p>THEO CATALOGUE</p> |  | <p>Dụng cụ róc xương Lambotte, cong, đầu nhọn</p> | [5 empty] | CÔNG TY TNHH B. BRAUN VIỆT NAM | 2021-07-07 | CÔNG TY TNHH B. BRAUN VIỆT NAM | 2021-07-07
6816 | 11. Thiết bị nội soi chẩn đoán | Nội soi chẩn đoán | Hệ thống nội soi tiêu hóa | Hệ thống nội soi tiêu hóa | HD-350 | Sonoscape Medical Corp. | Trung Quốc | Sonoscape Medical Corp. | Trung Quốc | ["2020","2021"] | Công ty TNHH Thiết bị và công nghệ y tế Việt Nam | Trung Quốc | Nhóm 6 |  |  | 1185000000 | t | Chiếc | true | 2021-03-18 | 2021-12-31 | <p>Hệ thống nội soi tiêu hóa với độ phân giải cao được thiết kế đặc biệt hỗ trợ cho chẩn đoán và điều trị.</p><p>Cảm biến hình ảnh CMOS, cho hình ảnh chất lượng cao đáp ứng được yêu cầu công việc thường quy và nâng cao</p> | <p>Bộ xử lý hình ảnh</p> <p>Nguồn sáng</p> <p>Dây soi dạ dày</p> <p>Dây soi đại tràng</p> <p>Hướng dẫn sử dụng Tiếng Anh&nbsp;</p> <p>Hướng dẫn sử dụng Tiếng Việt&nbsp;</p> |  | <p><strong>Bộ xử lý hình ảnh:</strong></p> <ul> <li>Cổng ra video HD: DVI, SDI, VGA</li> <li>Cổng ra video tiêu chuẩn: S-Video, CVBS</li> <li>Zoom/PBP: Yes/Yes</li> <li>Kích thước (mm): 455x370x124</li> <li>Trọng lượng: 9.5kg</li> </ul> <p><strong>Nguồn sáng:</strong></p> <ul> <li>Bóng đèn chính: 50W LED</li> <li>Kích thước: 460x370x154</li> <li>Trọng lượng: 15kg</li> </ul> | [5 empty] | Công ty TNHH Thiết bị và công nghệ y tế Việt Nam | 2020-10-22 | Công ty TNHH Thiết bị và công nghệ y tế Việt Nam | 2021-06-22
6817 | 2. Thiết bị hồi sức cấp cứu | Máy hút dịch | Máy hút dịch chạy điện | MÁY HÚT DỊCH TRONG PHẨU THUẬT | Eurovac-H90 | HERSILL, S.L, | Tây Ban Nha | HERSILL, S.L, | Tây Ban Nha | ["2020"] | CÔNG TY CỔ PHẦN TRANG THIẾT BỊ Y TẾ NGUYÊN QUỐC | Tây Ban Nha | Nhóm 3 |  |  | 92000000 | f | Bộ | true | 2020-12-14 | 2021-06-30 | <p><strong>Model: </strong><strong style="color: black;">Eurovac-H90</strong></p><p><strong>Hãng sản xuất: Hersill, SL.</strong></p><p><strong> Xuất xứ: Tây Ban Nha</strong></p><p><strong>Hàng mới 100%</strong></p><p><strong>Năm sản xuất: 2020</strong></p><p><strong><em><u>Cấu hình bao gồm:</u></em></strong></p><p><span style="color: black;">₋&nbsp;&nbsp;&nbsp;&nbsp;&nbsp;&nbsp;&nbsp;&nbsp;01 Máy hút chính</span></p><p><span style="color: black;">₋&nbsp;&nbsp;&nbsp;&nbsp;&nbsp;&nbsp;&nbsp;&nbsp;02 Bình chứa dịch, dung tích 4 lít, có thể hấp tiệt trùng với hệ thống van chống tràn</span></p><p><span style="color: black;">₋&nbsp;&nbsp;&nbsp;&nbsp;&nbsp;&nbsp;&nbsp;&nbsp;02 Bộ lọc kháng khuẩn và chống thấm</span></p><p><span style="color: black;">₋&nbsp;&nbsp;&nbsp;&nbsp;&nbsp;&nbsp;&nbsp;&nbsp;02 Đầu nối dùng cho ống hút silicon, đường kính: 13 mm</span></p><p><span style="color: black;">₋&nbsp;&nbsp;&nbsp;&nbsp;&nbsp;&nbsp;&nbsp;&nbsp;01 Ống hút silicon dài 1 m</span></p><p><span style="color: black;">₋&nbsp;&nbsp;&nbsp;&nbsp;&nbsp;&nbsp;&nbsp;&nbsp;02 Ống hút cứng</span></p><p><span style="color: black;">₋&nbsp;&nbsp;&nbsp;&nbsp;&nbsp;&nbsp;&nbsp;&nbsp;01 Dây nguồn</span></p><p><span style="color: black;">₋&nbsp;&nbsp;&nbsp;&nbsp;&nbsp;&nbsp;&nbsp;&nbsp;01 Bàn đạp chân (tùy chọn thêm)</span></p><p><span style="color: black;">01 Tài liệu hướng dẫn sử dụng tiếng Anh</span></p> | [8 empty] | CÔNG TY CỔ PHẦN TRANG THIẾT BỊ Y TẾ NGUYÊN QUỐC | 2021-01-04 | CÔNG TY CỔ PHẦN TRANG THIẾT BỊ Y TẾ NGUYÊN QUỐC | 2021-01-04
6818 | 8. Thiết bị kiểm soát nhiễm khuẩn | Máy hấp tiệt trùng | Máy hấp tiệt trùng | Nồi hấp tiệt trùng 110 lít - AS100D | NIHOPHAWA-AS100D | Công Ty TNHH Thương Mại Và Công Nghệ Hồng Phát | Việt Nam | Công Ty TNHH Thương Mại Và Công Nghệ Hồng Phát | Việt Nam | ["2020"] | Công ty TNHH Thương mại và Công nghệ Hồng Phát | Việt Nam | Nhóm 5 |  |  | 485000000 | t | Chiếc | true | 2020-10-27 | 2021-10-27 | <ul><li>Thiết bị tiệt trùng bằng hơi nước bão hòa ở nhiệt độ cao để tiệt trùng các dụng cụ y tế ở dạng đóng gói và không đóng gói, dụng cụ phẫu thuật, kim loại, dụng cụ xét nghiệm, làm ấm và phân dã môi trường nuôi cấy, sử dụng trong bệnh viện, phòng khám, viện nghiên cứu, phòng thí nghiệm,…</li><li>Có các chương trình tiệt trùng được cài đặt sẵn các thông số phù hợp với các vật liệu khác nhau để thuận tiện cho người sử dụng lựa chọn.</li><li>Thiết bị có chương trình cho người sử dụng tự chọn các thông số nhiệt độ, thời gian tiệt trùng theo ý muốn.</li><li>Bộ điều khiển vi xử lý với phần mềm cài đặt sẵn có độ chính xác cao, các thông số hiển thị và giao diện với người dùng bằng màn hình cảm ứng LCD-TFT.</li><li>Áp suất hấp được chỉ thị trên đồng hồ áp suất có giải đo từ: -1kgf/cm<sup>2</sup> đến 5 kgf/cm<sup>2</sup></li><li>Dải áp suất hấp tiệt trùng: 0 kgf/cm<sup>2</sup> đến 2,3 kgf/cm<sup>2</sup></li><li>Thiết bị hoạt động bằng điện.</li><li>Nguồn điện: 220 VAC ±10%/50 Hz</li><li>Công suất lớn nhất: 4.500 W</li><li>Công suất sinh hơi: 6,8 kg/giờ</li></ul> | <ul> <li>Máy chính: 1 bộ</li> </ul> <ul> <li>&nbsp;&nbsp;&nbsp;&nbsp;&nbsp;&nbsp;&nbsp;&nbsp;&nbsp;&nbsp;&nbsp; Máy hút chân không tích hợp: 01 Bộ</li> <li>&nbsp;&nbsp;&nbsp;&nbsp;&nbsp;&nbsp;&nbsp;&nbsp;&nbsp;&nbsp;&nbsp; Bộ trao đổi nhiệt tích hợp: 01 Bộ</li> </ul> <ul> <li>Phụ kiện tiêu chuẩn khác</li> </ul> <ul> <li>Rọ đựng vật hấp, bằng inox SUS304 có quai xách: 02 cái</li> </ul> <p style="margin-left:35.15pt;">Kích thước: Φ380 x 380 (mm)</p> <ul> <li>Dây cáp nguồn: 01 cái</li> <li>Dây nối đất: 02 m</li> <li>Chai đựng nước thải dung tích 3 lít: 01 Cái <strong>(Lựa chọn thêm)</strong> trong trường hợp nơi lắp đặt không lắp đặt được đường xả thải.</li> <li>Hướng dẫn sử dụng và bảo quản: 1 quyển</li> <li>Quy trình vận hành: 01 tờ (dán trên máy)</li> </ul> | [7 empty] | Công ty TNHH Thương mại và Công nghệ Hồng Phát | 2020-10-27 | Công ty TNHH Thương mại và Công nghệ Hồng Phát | 2020-11-25
6819 | 7. Thiết bị chuyên khoa xét nghiệm | Máy xét nghiệm huyết học | Máy xét nghiệm máu lắng | Auto ESR analyzer | BT sedi20 | BILIMSEL TIBBI URUNLER PAZ. SAN. VE TIC LTD.STI | Thổ Nhĩ Kỳ | BILIMSEL TIBBI URUNLER PAZ. SAN. VE TIC LTD.STI | Thổ Nhĩ Kỳ | ["2020"] | CTY TNHH THƯƠNG MẠI DỊCH VỤ ĐÌNH PHONG | Thổ Nhĩ Kỳ | Nhóm 6 |  |  | 101850000 | t | Chiếc | true | 2020-10-22 | 2021-12-31 | <ul><li>Kỹ thuật đo:</li></ul><p>&nbsp;&nbsp;&nbsp;&nbsp;kỹ thuật vi hồng ngoại hiện đại cho hiệu suất mạnh mẽ và hiệu quả cao trong việc phân tích tốc độ lắng của hồng cầu với chế độ tự động lấy đúng nhiệt độ 18<sup>0</sup>C.</p><p>Phát hiện thời gian thực hiện của mẫu xét nghiệm; đo và thông báo kết quả.</p> | <ul> <li>01 máy chính</li> <li>01 Bộ phận in nhiệt tích hợp bên trong</li> <li>01 dây cáp nguồn</li> <li>02 Ống calibration</li> <li>25 Ống đo máu lắng 1.6ml với 3.8% SodiumCitrate</li> <li>01 sách hướng dẫn sử dụng tiếng Anh</li> </ul> |  | <p>Kích thước: 27cm x 27cm x 16cm (BT-Sedi 20)/49cm x 35cm x 19cm (BT-Sedi 100)</p><p>Trong lượng: 7kg (BT-Sedi 20); 11 kg (BT-Sedi100)</p><p>Nguồn cung cấp: Nguồn vào:110-240VAC, 50/60Hz</p><p>Buồng đọc: 20 vị trí đối với BT-Sedi 20; 100 vị trí đối với BT-Sedi 100</p><p>Công suất đọc: 20 mẫu đối với BT-Sedi 20; 100 mẫu trí đối với BT-Sedi 100</p><p>Nguyên lý đo: Phân tích bằng vi hồng ngoại, sự chuyển động của tia hồng ngoại để đọc tại thời điểm bắt đầu và trong suốt 30 phút tốc độ lắng của hồng cầu</p><p>Mức máu được chấp nhận: 68 mm – 47 mm</p><p>Hiệu chỉnh nhiệt độ: Tự động lấy đúng 18 <sup>0</sup>C</p><p>Điều kiện hoạt động: Nhiệt độ : 15 <sup>0</sup>C – 32 <sup>0</sup>C;&nbsp;Độ ẩm : 45% - 85%</p><p>Kết quả: Bằng phương ph¸p Westergren mm/hr</p><p>Thời gian phân tích: 30 phút cho kết quả 1 giờ ; 60 phút cho kết qua 2 giờ</p><p>Màn hình hiện thị: LCD</p><p>Giao diện máy in: máy in nhiệt</p><p>Giao diện: Cổng RS232</p> | [5 empty] | CTY TNHH THƯƠNG MẠI DỊCH VỤ ĐÌNH PHONG | 2020-10-19 | CTY TNHH THƯƠNG MẠI DỊCH VỤ ĐÌNH PHONG | 2021-01-12
6820 | 7. Thiết bị chuyên khoa xét nghiệm | Máy xét nghiệm sinh hóa, miễn dịch | Máy xét nghiệm điện giải | Electrolyte Analyzer | xi-921F | Caretium Medical Instruments Co., Ltd | Trung Quốc | Caretium Medical Instruments Co., Ltd | Trung Quốc | ["2020"] | Công ty TNHH Đầu tư Y tế Mitraco | Trung Quốc | Nhóm 6 |  |  | 91000000 | t | Bộ | true | 2021-03-11 | 2021-12-31 | <p><span style="color: black;">-&nbsp;&nbsp;&nbsp;&nbsp;&nbsp;&nbsp;&nbsp;Đồng bộ, hiệu quả kinh tế và dễ dàng sử dụng</span></p><p><span style="color: black;">-&nbsp;&nbsp;&nbsp;&nbsp;&nbsp;&nbsp;&nbsp;Độ chính các cao và tin cậy khi sử dụng</span></p><p><span style="color: black;">-&nbsp;&nbsp;&nbsp;&nbsp;&nbsp;&nbsp;&nbsp;Điện cực không cần bảo trì, có độ bền cao và hoạt động ổn định</span></p><p><span style="color: black;">-&nbsp;&nbsp;&nbsp;&nbsp;&nbsp;&nbsp;&nbsp;Tự động hút mẫu, rửa, và hiệu chuẩn</span></p><p><span style="color: black;">-&nbsp;&nbsp;&nbsp;&nbsp;&nbsp;&nbsp;&nbsp;Màn hình tinh thể lỏng, rộng và sử dụng cảm ứng</span></p><p><span style="color: black;">-&nbsp;&nbsp;&nbsp;&nbsp;&nbsp;&nbsp;&nbsp;Máy in kèm theo máy chính</span></p><p><span style="color: black;">-&nbsp;&nbsp;&nbsp;&nbsp;&nbsp;&nbsp;&nbsp;Khay hút chuyển mẫu tự động (chọn thêm)</span></p> | <ul><li><span style="color: black;">Máy chính</span></li><li><span style="color: black;">Tài liệu sử dụng tiếng Anh</span></li><li><span style="color: black;">Tài liệu sử dụng tiếng Việt</span></li><li><span style="color: black;">Điện cực K+</span></li><li><span style="color: black;">Điện cực Na+</span></li><li><span style="color: black;">Điện cực Cl-</span></li></ul><p><br></p> |  | <p>-&nbsp;&nbsp;&nbsp;&nbsp;&nbsp;&nbsp;&nbsp;Điều&nbsp;kiện môi trường: Nhiệt độ : 10°C ~ 30<sup>0</sup>C; Độ ẩm 20% ~ 85%, không ngưng tụ</p><p>-&nbsp;&nbsp;&nbsp;&nbsp;&nbsp;&nbsp;&nbsp;Nguồn đầu vào&nbsp;: AC 220V/110V +/-10%, 50/ 60Hz</p><p>-&nbsp;&nbsp;&nbsp;&nbsp;&nbsp;&nbsp;&nbsp;Nguồn tiêu thụ: 60W</p><p>-&nbsp;&nbsp;&nbsp;&nbsp;&nbsp;&nbsp;&nbsp;Kích thước: 440mm x 380mm x 350mm (H x W x O)</p><p>-&nbsp;&nbsp;&nbsp;&nbsp;&nbsp;&nbsp;&nbsp;Trọng lượng&nbsp;: Máy chính ~ 10Kg</p> | [5 empty] | Công ty TNHH Đầu tư Y tế Mitraco | 2021-03-11 | Công ty TNHH Đầu tư Y tế Mitraco | 2021-03-11
6821 | 10. Thiết bị thăm dò chức năng | Máy đo huyết áp | Máy đo huyết áp | Huyết áp kế | 7670-01 | Welch Allyn de Mexico S. de R.L. de C.V | Mexico | Welch Allyn, Inc. | Mỹ |  | CÔNG TY TNHH IDS MEDICAL SYSTEMS VIỆT NAM |  | Nhóm 4 |  |  | 11500000 | t | Cái | true | 2021-06-22 | 2022-12-31 | <p>Hàng mới 100%</p> | <p class="ql-align-justify">-&nbsp;Mặt đồng hồ: 01 cái</p><p class="ql-align-justify">-&nbsp;Bóng bóp: 01 cái</p><p>- Bao đo huyết áp cho người lớn: 01 cái</p> |  | <p>Theo TSKT đính kèm</p> | [5 empty] | CÔNG TY TNHH IDS MEDICAL SYSTEMS VIỆT NAM | 2020-11-27 | CÔNG TY TNHH IDS MEDICAL SYSTEMS VIỆT NAM | 2021-06-22
6822 | 9. Thiết bị chuyên khoa sản nhi | Máy theo dõi sản khoa | Máy theo dõi sản khoa | MÁY DOPPLER TIM THAI | 017102 | MedGyn Products Inc. | Mỹ | MedGyn Products Inc. | Mỹ |  | Công ty TNHH TM Thiết bị y tế An Lợi | Mỹ | Nhóm 3 |  |  | 51000000 | f | Cái | true | 2021-01-21 | 2021-12-31 | <p>-&nbsp;&nbsp;&nbsp;&nbsp;&nbsp;&nbsp;Thiết bị mới 100%, nhập khẩu từ chính hãng</p><p>-&nbsp;&nbsp;&nbsp;&nbsp;&nbsp;&nbsp;Đạt tiêu chuẩn: ISO 13485, CE, FDA</p><p>-&nbsp;&nbsp;&nbsp;&nbsp;&nbsp;&nbsp;Máy siêu âm Doppler bỏ túi MedGyn đáp ứng yêu cầu kiểm tra thường xuyên của bác sĩ sản khoa, nữ &nbsp;hộ sinh và phụ nữ mang thai. Máy siêu âm doppler này có chi phí hiệu quả, dễ sử dụng, trọng lượng nhẹ và di động</p><p><br></p> | <p>-&nbsp;&nbsp;&nbsp;&nbsp;&nbsp;&nbsp;Máy chính: 01 cái</p><p>-&nbsp;&nbsp;&nbsp;&nbsp;&nbsp;&nbsp;Bao đựng máy: 01 cái</p><p>-&nbsp;&nbsp;&nbsp;&nbsp;&nbsp;&nbsp;Đầu dò 2MHz: 01 cái</p><p>-&nbsp;&nbsp;&nbsp;&nbsp;&nbsp;&nbsp;Pin sạc và bộ sạc: 01 bộ</p><p>-&nbsp;&nbsp;&nbsp;&nbsp;&nbsp;&nbsp;Gel siêu âm: 1 tuýp</p><p>-&nbsp;&nbsp;&nbsp;&nbsp;&nbsp;&nbsp;Sách hướng dẫn sử dụng: 01 quyển</p><p><br></p> | [7 empty] | Công ty TNHH TM Thiết bị y tế An Lợi | 2021-01-21 | Công ty TNHH TM Thiết bị y tế An Lợi | 2021-01-21
6823 | 6. Thiết bị chuyên khoa RHM-THM-Mắt | Thiết bị chuyên Tai Mũi Họng | Đèn khám tai mũi họng | Đèn khám soi mũi | 26535 | Welch Allyn, Inc. | Mỹ | Welch Allyn, Inc. | Mỹ |  | CÔNG TY TNHH IDS MEDICAL SYSTEMS VIỆT NAM |  | Nhóm 3 |  |  | 23200000 | t | Cái | true | 2021-06-22 | 2022-12-31 | <p>Hàng mới 100%</p> | <p> -&nbsp;&nbsp;&nbsp;&nbsp;&nbsp;&nbsp;&nbsp;&nbsp;&nbsp;Đầu đèn mũi (26535): 01 cái</p><p> <span style="color: rgb(0, 112, 192);">-&nbsp;&nbsp;&nbsp;&nbsp;&nbsp;</span>Cán đèn: 01 chiếc</p><p> </p><p><br></p> |  | <p>Theo TSKT đính kèm</p> | [5 empty] | CÔNG TY TNHH IDS MEDICAL SYSTEMS VIỆT NAM | 2020-11-27 | CÔNG TY TNHH IDS MEDICAL SYSTEMS VIỆT NAM | 2021-06-22
6824 | 12. Thiết bị phục hồi chức năng - Vật lý trị liệu | Thiết bị phục hồi chức năng | Thiết bị tập phục hồi chức năng | Hệ thống thiết bị phục hồi chức năng sử dụng khí nén (5 thiết bị ) | 5120+5140+5310+5520+5530 | Ab HUR Oy | Phần Lan | Ab HUR Oy | Phần Lan | ["2021"] | Công ty TNHH thiết bị y tế Trần Minh | Phần Lan | Nhóm 3 |  |  | 2150000000 | t | Hệ thống | true | 2021-06-29 | 2022-06-29 | <p class="ql-align-center"><strong>HỆ THỐNG THIẾT BỊ PHỤC HỒI CHỨC NĂNG SỬ DỤNG KHÍ NÉN (5 THIẾT BỊ)</strong></p><p>-&nbsp;&nbsp;&nbsp;&nbsp;&nbsp;&nbsp;&nbsp;&nbsp;Máy mới 100% sản xuất năm 2021 trở về sau</p><p>-&nbsp;&nbsp;&nbsp;&nbsp;&nbsp;&nbsp;&nbsp;&nbsp;Đạt chứng chỉ ISO 13485</p><p class="ql-align-center">-&nbsp;&nbsp;&nbsp;&nbsp;&nbsp;&nbsp;&nbsp;&nbsp;Nguồn cung cấp : Điện lưới 220V – 50Hz<strong>&nbsp;</strong></p> | <p>-&nbsp;&nbsp;&nbsp;&nbsp;&nbsp;&nbsp;&nbsp;&nbsp;&nbsp;Thiết bị tập tính năng kép vùng lưng trên/ ngực trên/ cánh tay : 01 chiếc</p><p><em>Model: 5120 </em></p><p>-&nbsp;&nbsp;&nbsp;&nbsp;&nbsp;&nbsp;&nbsp;&nbsp;&nbsp;Thiết bị tập PHCN nhóm cơ ngực lớn/cánh tay : 01 chiếc</p><p><em>Model: 5140 </em></p><p>-&nbsp;&nbsp;&nbsp;&nbsp;&nbsp;&nbsp;&nbsp;&nbsp;&nbsp;Thiết bị tập tính năng kép cơ vùng bụng và lưng : 01 chiếc</p><p><em>Model: 5310</em></p><p>-&nbsp;&nbsp;&nbsp;&nbsp;&nbsp;&nbsp;&nbsp;&nbsp;&nbsp;Thiết bị tập tính năng kép nhóm cơ khép trong / ngoài đùi &nbsp;: 01 chiếc</p><p><em>Model: 5520 </em></p><p>-&nbsp;&nbsp;&nbsp;&nbsp;&nbsp;&nbsp;&nbsp;&nbsp;&nbsp;Thiết bị tập tính năng kép gập duỗi cẳng chân : 01 chiếc</p><p><em>Model: 5530 </em></p><p>-&nbsp;&nbsp;&nbsp;&nbsp;&nbsp;&nbsp;&nbsp;&nbsp;&nbsp;Thiết bị phụ trợ /máy nén khí: 01 chiếc</p><p>-&nbsp;&nbsp;&nbsp;&nbsp;&nbsp;&nbsp;&nbsp;&nbsp;&nbsp;Tài liệu hướng dẫn sử dụng TA / TV: 01 bộ</p> | [7 empty] | Công ty TNHH thiết bị y tế Trần Minh | 2021-06-29 | Công ty TNHH thiết bị y tế Trần Minh | 2021-06-29
6825 | 8. Thiết bị kiểm soát nhiễm khuẩn | Máy hấp tiệt trùng | Máy hấp tiệt trùng | Nồi hấp tiệt trùng NIHOPHAWA- AS1200 một cửa trượt | NIHOPHAWA-AS1200 | Công Ty TNHH Thương Mại Và Công Nghệ Hồng Phát | Việt Nam | Công Ty TNHH Thương Mại Và Công Nghệ Hồng Phát | Việt Nam | ["2020"] | Công ty TNHH Thương mại và Công nghệ Hồng Phát | Việt Nam | Nhóm 5 |  |  | 3950000000 | t | Chiếc | true | 2020-11-03 | 2021-11-03 | <ul><li>Thiết bị sử dụng hơi nước bão hòa ở nhiệt độ cao để tiệt trùng các dụng cụ y tế ở dạng đóng gói và không đóng gói, ứng dụng cho các dây chuyền tiệt trùng đồ vải, dụng cụ phẫu thuật, kim loại, dụng cụ xét nghiệm dùng trong bệnh viện, phòng khám, viện nghiên cứu, phòng thí nghiệm,…</li><li>Thiết bị có các chương trình tiệt trùng được cài đặt sẵn các thông số phù hợp với các vật liệu khác nhau để thuận tiện cho người sử dụng. Ngoài ra máy có một chương trình tiệt trùng cho người sử dụng tự chọn các thông số nhiệt độ, thời gian tiệt trùng, thời gian làm khô theo nhu cầu.</li><li>Thiết bị được điều khiển bởi bộ vi xử lý được cài đặt sẵn phần mềm thông minh có độ chính xác cao.</li><li>Hiển thị các thông số trên màn hình LCD và cho phép người sử dụng điều khiển bằng cách chạm vào các thao tác trên màn hình.</li><li>Thiết bị vận hành tự động từ khi bắt đầu đến khi kết thúc.</li><li>Thiết bị hoạt động bằng điện.</li></ul> | <ul> <li>Máy chính: 01 Bộ</li> </ul> <ul> <li>Bộ bình sinh hơi tích hợp trong thiết bị : 01 Bộ</li> <li>Máy in tích hợp trong thiết bị : 01 Bộ</li> <li>Máy nén khí tích hợp trong thiết bị: 01 Bộ</li> <li>Bơm tăng áp cung cấp nước tự động: 01 bộ</li> <li>Máy hút chân không tích hợp trong thiết bị: 01 Bộ</li> </ul> <ul> <li>&nbsp;&nbsp; Phụ kiện</li> </ul> <ul> <li>Bộ giá hấp có bánh xe sử dụng với đồ vải: 01 Bộ</li> </ul> <ul> <li>Xe đẩy vận chuyển đồng bộ với bộ giá hấp: 01 Bộ</li> <li>Sách hướng dẫn sử dụng: 01 Quyển</li> </ul> | [7 empty] | Công ty TNHH Thương mại và Công nghệ Hồng Phát | 2020-11-03 | Công ty TNHH Thương mại và Công nghệ Hồng Phát | 2020-11-25
6826 | 14. Thiết bị khám - điều trị khác | Thiết bị phòng khám | Đèn khám | Mask Ventury | PN-1125 | Besmed Health Business Corp | Đài Loan | Besmed Health Business Corp | Đài Loan | ["2019"] | Công Ty TNHH Thiết Bị Y Tế Đăng Bảo | Đài Loan | Nhóm 6 |  |  | 51030 | t | Cái | true | 2020-12-23 | 2021-07-23 | <p> Các thông số kỹ thuật:</p><p> - Mask có kẹp mũi, dây có định mask.</p><p> - Dây nối oxy.</p><p> - Venturi điều chỉnh oxy từ 24%,26%,28%,31%,35%,40%,50%.</p><p> - Tiêu chuẩn: ISO: 13485, CE</p> | <p> Các thông số kỹ thuật:</p><p> - Mask có kẹp mũi, dây có định mask.</p><p> - Dây nối oxy.</p><p> - Venturi điều chỉnh oxy từ 24%,26%,28%,31%,35%,40%,50%.</p><p> - Tiêu chuẩn: ISO: 13485, CE</p> |  | <p> Các thông số kỹ thuật:</p><p> - Mask có kẹp mũi, dây có định mask.</p><p> - Dây nối oxy.</p><p> - Venturi điều chỉnh oxy từ 24%,26%,28%,31%,35%,40%,50%.</p><p> - Tiêu chuẩn: ISO: 13485, CE</p> | [5 empty] | Công Ty TNHH Thiết Bị Y Tế Đăng Bảo | 2020-12-23 | Công Ty TNHH Thiết Bị Y Tế Đăng Bảo | 2020-12-23
6827 | 8. Thiết bị kiểm soát nhiễm khuẩn | Máy hấp tiệt trùng | Máy hấp tiệt trùng | Nồi hấp tiệt trùng NIHOPHAWA- AS1500 một cửa trượt | NIHOPHAWA-AS1500 | Công Ty TNHH Thương Mại Và Công Nghệ Hồng Phát | Việt Nam | Công Ty TNHH Thương Mại Và Công Nghệ Hồng Phát | Việt Nam | ["2020"] | Công ty TNHH Thương mại và Công nghệ Hồng Phát | Việt Nam | Nhóm 5 |  |  | 4450000000 | t | Chiếc | true | 2020-11-03 | 2021-11-03 | <ul><li>Thiết bị sử dụng hơi nước bão hòa ở nhiệt độ cao để tiệt trùng các dụng cụ y tế ở dạng đóng gói và không đóng gói, ứng dụng cho các dây chuyền tiệt trùng đồ vải, dụng cụ phẫu thuật, kim loại, dụng cụ xét nghiệm dùng trong bệnh viện, phòng khám, viện nghiên cứu, phòng thí nghiệm,…</li><li>Thiết bị có các chương trình tiệt trùng được cài đặt sẵn các thông số phù hợp với các vật liệu khác nhau để thuận tiện cho người sử dụng. Ngoài ra máy có một chương trình tiệt trùng cho người sử dụng tự chọn các thông số nhiệt độ, thời gian tiệt trùng, thời gian làm khô theo nhu cầu.</li><li>Thiết bị được điều khiển bởi bộ vi xử lý được cài đặt sẵn phần mềm thông minh có độ chính xác cao.</li><li>Hiển thị các thông số trên màn hình LCD và cho phép người sử dụng điều khiển bằng cách chạm vào các thao tác trên màn hình.</li><li>Thiết bị vận hành tự động từ khi bắt đầu đến khi kết thúc.</li><li>Thiết bị hoạt động bằng điện.</li></ul> | <ul> <li>Máy chính: 01 Bộ</li> </ul> <ul> <li>Bộ bình sinh hơi tích hợp trong thiết bị : 01 Bộ</li> <li>Máy in tích hợp trong thiết bị : 01 Bộ</li> <li>Máy nén khí tích hợp trong thiết bị: 01 Bộ</li> <li>Bơm tăng áp cung cấp nước tự động: 01 bộ</li> <li>Máy hút chân không tích hợp trong thiết bị: 01 Bộ</li> </ul> <ul> <li>&nbsp;&nbsp; Phụ kiện</li> </ul> <ul> <li>Bộ giá hấp có bánh xe sử dụng với đồ vải: 01 Bộ</li> </ul> <ul> <li>Xe đẩy vận chuyển đồng bộ với bộ giá hấp: 01 Bộ</li> <li>Sách hướng dẫn sử dụng: 01 Quyển</li> </ul> | [7 empty] | Công ty TNHH Thương mại và Công nghệ Hồng Phát | 2020-11-03 | Công ty TNHH Thương mại và Công nghệ Hồng Phát | 2020-11-25
6828 | 8. Thiết bị kiểm soát nhiễm khuẩn | Máy hấp tiệt trùng | Máy hấp tiệt trùng | Nồi hấp tiệt trùng NIHOPHAWA- AS2000 một cửa trượt | NIHOPHAWA-AS2000 | Công Ty TNHH Thương Mại Và Công Nghệ Hồng Phát | Việt Nam | Công Ty TNHH Thương Mại Và Công Nghệ Hồng Phát | Việt Nam | ["2020"] | Công ty TNHH Thương mại và Công nghệ Hồng Phát | Việt Nam | Nhóm 5 |  |  | 5250000000 | t | Chiếc | true | 2020-11-03 | 2021-11-03 | <ul><li>Thiết bị sử dụng hơi nước bão hòa ở nhiệt độ cao để tiệt trùng các dụng cụ y tế ở dạng đóng gói và không đóng gói, ứng dụng cho các dây chuyền tiệt trùng đồ vải, dụng cụ phẫu thuật, kim loại, dụng cụ xét nghiệm dùng trong bệnh viện, phòng khám, viện nghiên cứu, phòng thí nghiệm,…</li><li>Thiết bị có các chương trình tiệt trùng được cài đặt sẵn các thông số phù hợp với các vật liệu khác nhau để thuận tiện cho người sử dụng. Ngoài ra máy có một chương trình tiệt trùng cho người sử dụng tự chọn các thông số nhiệt độ, thời gian tiệt trùng, thời gian làm khô theo nhu cầu.</li><li>Thiết bị được điều khiển bởi bộ vi xử lý được cài đặt sẵn phần mềm thông minh có độ chính xác cao.</li><li>Hiển thị các thông số trên màn hình LCD và cho phép người sử dụng điều khiển bằng cách chạm vào các thao tác trên màn hình.</li><li>Thiết bị vận hành tự động từ khi bắt đầu đến khi kết thúc.</li><li>Thiết bị hoạt động bằng điện.</li></ul> | <ul> <li>Máy chính: 01 Bộ</li> </ul> <ul> <li>Bộ bình sinh hơi tích hợp trong thiết bị : 01 Bộ</li> <li>Máy in tích hợp trong thiết bị : 01 Bộ</li> <li>Máy nén khí tích hợp trong thiết bị: 01 Bộ</li> <li>Bơm tăng áp cung cấp nước tự động: 01 bộ</li> <li>Máy hút chân không tích hợp trong thiết bị: 01 Bộ</li> </ul> <ul> <li>&nbsp;&nbsp; Phụ kiện</li> </ul> <ul> <li>Bộ giá hấp có bánh xe sử dụng với đồ vải: 01 Bộ</li> </ul> <ul> <li>Xe đẩy vận chuyển đồng bộ với bộ giá hấp: 01 Bộ</li> <li>Sách hướng dẫn sử dụng: 01 Quyển</li> </ul> | [7 empty] | Công ty TNHH Thương mại và Công nghệ Hồng Phát | 2020-11-03 | Công ty TNHH Thương mại và Công nghệ Hồng Phát | 2020-11-25
6829 | 1. Thiết bị chẩn đoán hình ảnh | Máy siêu âm | Máy siêu âm chẩn đoán Doppler màu | Máy siêu âm xách tay cao cấp chuyên tim mạch 3 đầu dò | CX50 | Philips Ultrasound Inc. | Mỹ | Philips Ultrasound Inc. | Mỹ |  | CÔNG TY TNHH IDS MEDICAL SYSTEMS VIỆT NAM |  | Nhóm 1 |  |  | 3800000000 | t | Hệ thống | true | 2020-12-04 | 2021-12-04 | <p>Thiết bị mới 100%</p> |  |  | <p>Thông số đính kèm</p> | [5 empty] | CÔNG TY TNHH IDS MEDICAL SYSTEMS VIỆT NAM | 2020-12-04 | CÔNG TY TNHH IDS MEDICAL SYSTEMS VIỆT NAM | 2020-12-04
6830 | 2. Thiết bị hồi sức cấp cứu | Máy hút dịch | Máy hút dịch chạy điện | MÁY HÚT DỊCH SẢN KHOA | Eurovac-H40 | Hersill, S.L. | Tây Ban Nha | Hersill, S.L. | Tây Ban Nha | ["2020"] | CÔNG TY CỔ PHẦN TRANG THIẾT BỊ Y TẾ NGUYÊN QUỐC | Tây Ban Nha | Nhóm 3 |  |  | 57960000 | f | Bộ | true | 2020-12-14 | 2021-06-30 | <p><strong>Model: </strong><strong style="color: black;">Eurovac-H40</strong></p><p><strong>Hãng sản xuất: Hersill, SL.</strong></p><p><strong> Xuất xứ: Tây Ban Nha</strong></p><p><strong>Hàng mới 100%</strong></p><p><strong>Năm sản xuất: 2020</strong></p><p><strong><em><u>Cấu hình bao gồm:</u></em></strong></p><p><span style="color: black;">₋&nbsp;&nbsp;&nbsp;&nbsp;&nbsp;&nbsp;&nbsp;&nbsp;01 Máy chính gồm :</span></p><p><span style="color: black;">₋&nbsp;&nbsp;&nbsp;&nbsp;&nbsp;&nbsp;&nbsp;&nbsp;01 Đầu hút yankauer và dây hút 2 m (8 x 13 mm)</span></p><p><span style="color: black;">02 Bình đựng 4 L bằng polycarbonate.</span></p> | [8 empty] | CÔNG TY CỔ PHẦN TRANG THIẾT BỊ Y TẾ NGUYÊN QUỐC | 2021-01-04 | CÔNG TY CỔ PHẦN TRANG THIẾT BỊ Y TẾ NGUYÊN QUỐC | 2021-01-04
6831 | 13. Thiết bị dùng chung | Thiết bị nội thất bệnh viện | Bàn/ Ghế/ Tủ y tế | TỦ BẢO QUẢN DÂY NỘI SOI MỀM | Endocab Plus | Choyang Medical Industry Ltd | Hàn Quốc | Choyang Medical Industry Ltd | Hàn Quốc | ["2021"] | Công Ty Cổ Phần Kỹ Thuật MSD | Hàn Quốc | Nhóm null |  |  | 560000000 | t | Chiếc | true | 2021-02-25 | 2021-12-31 | <p><span style="color: rgb(33, 31, 31);">· An toàn, giám sát và truy suất nguồn gốc</span></p><p><span style="color: rgb(33, 31, 31);">· Duy trì mức độ khử trùng cho 72 giờ ở mức độ tối thiểu</span></p><p><span style="color: rgb(33, 31, 31);">· Ngăn chặn tái nhiễm và vi khuẩn phát triển</span></p><p><span style="color: rgb(33, 31, 31);">· Quản lý dữ liệu hệ thống với máy quét mã vạch Barcode</span></p><p><span style="color: rgb(33, 31, 31);">· Hệ thống khí được trang bị màng lọc loại Hepa</span></p><p><span style="color: rgb(33, 31, 31);">· Hệ thống sấy khô dây qua các kênh kết nối với dây soi với màng lọc khí Hepa và đèn UV</span></p><p><span style="color: rgb(33, 31, 31);">· Kiểm soát nhiệt độ khí trong tủ</span></p><p><span style="color: rgb(33, 31, 31);">· Cửa sổ kính chịu nhiệt HST</span></p><p><span style="color: rgb(33, 31, 31);">· Điều khiển qua màn hình cảm ứng màu TFT 4,3 inch</span></p><p><span style="color: rgb(33, 31, 31);">· Cài đặt được nhiều chương trình bởi người dùng</span></p><p><span style="color: rgb(33, 31, 31);">· Khóa an toàn trên bảng điều khiển mặt trước</span></p><p class="ql-align-justify"><span style="color: rgb(33, 31, 31);">· In kết quả quy trình</span></p> | <p>Tủ chính kèm các phụ kiện chuẩn: 01 Chiếc&nbsp;&nbsp;&nbsp;&nbsp;&nbsp;&nbsp; </p><p>Sách hướng dẫn sử dụng : 01 bản tiếng Anh và 01 bản tiếng Việt</p> |  | <p><br></p><p><span style="color: rgb(33, 31, 31);">Mô tả sản phẩm&nbsp;:Tủ bảo quản dây nội soi mềm</span></p><p><span style="color: rgb(33, 31, 31);">Sức chứa dây soi:&nbsp;07 dây nội soi</span></p><p><span style="color: rgb(33, 31, 31);">Thiết kế giá treo dây soi&nbsp;&nbsp;&nbsp;Giá treo dọc với 2 cấp độ treo dây soi</span></p><p><span style="color: rgb(33, 31, 31);">Sắp xếp ống soi uốn đều, không bị gập</span></p><p><img src="//:0" height="13" width="34"></p><p><span style="color: rgb(33, 31, 31);">Cài đặt thời gian&nbsp;Thời gian lưu trữ : ít nhất 72 giờ</span></p><p><span style="color: rgb(33, 31, 31);">Thời gian sấy khô: 1 phút hoặc liên tục</span></p><p><span style="color: rgb(33, 31, 31);">Chất lượng khí trong tủ&nbsp;&nbsp;Khí được tiệt trùng bằng đèn UV và bộ lọc chuẩn y tế Hepa</span></p><p><span style="color: rgb(33, 31, 31);">Kích thước&nbsp;:1370(W) X 550(1100)(D) X 2130(H) mm</span></p><p><span style="color: rgb(33, 31, 31);">Hệ thống điều khiểnMàn hình cảm ứng màu TFT 4,3 inch</span></p><p><span style="color: rgb(33, 31, 31);">Chiếu sáng trong tủ&nbsp;Loại bóng Led cường độ sáng cao (tự động /bằng tay) Nhiệtđộ&nbsp;:&nbsp;&nbsp;Điều khiển đến 40°C</span></p><p><span style="color: rgb(33, 31, 31);">Kênh kết nối&nbsp;:&nbsp;03 cổng kết nối với ống soi</span></p><p><span style="color: rgb(33, 31, 31);">Sấy khô&nbsp;:&nbsp;Bề mặt ngoài – lưu lượng khí: 100cfm</span></p><p><span style="color: rgb(33, 31, 31);">Bề mặt trong – sấy khô lòng ống kênh liên tục</span></p><p><span style="color: rgb(33, 31, 31);">Chức năng an toàn:Khóa cửa an toàn Khóa cửa bên trong Phím khóa điều khiển</span></p> | [5 empty] | Công Ty Cổ Phần Kỹ Thuật MSD | 2021-02-25 | Công Ty Cổ Phần Kỹ Thuật MSD | 2021-02-25
6832 | 8. Thiết bị kiểm soát nhiễm khuẩn | Máy hấp tiệt trùng | Máy hấp tiệt trùng | Nồi hấp tiệt trùng NIHOPHAWA- AS1200 hai cửa trượt | NIHOPHAWA-AS1200 | Công Ty TNHH Thương Mại Và Công Nghệ Hồng Phát | Việt Nam | Công Ty TNHH Thương Mại Và Công Nghệ Hồng Phát | Việt Nam | ["2020"] | Công ty TNHH Thương mại và Công nghệ Hồng Phát | Việt Nam | Nhóm 5 |  |  | 4150000000 | t | Chiếc | true | 2020-11-03 | 2021-11-03 | <ul><li>Thiết bị sử dụng hơi nước bão hòa ở nhiệt độ cao để tiệt trùng các dụng cụ y tế ở dạng đóng gói và không đóng gói, ứng dụng cho các dây chuyền tiệt trùng đồ vải, dụng cụ phẫu thuật, kim loại, dụng cụ xét nghiệm dùng trong bệnh viện, phòng khám, viện nghiên cứu, phòng thí nghiệm,…</li><li>Thiết bị có các chương trình tiệt trùng được cài đặt sẵn các thông số phù hợp với các vật liệu khác nhau để thuận tiện cho người sử dụng. Ngoài ra máy có một chương trình tiệt trùng cho người sử dụng tự chọn các thông số nhiệt độ, thời gian tiệt trùng, thời gian làm khô theo nhu cầu.</li><li>Thiết bị được điều khiển bởi bộ vi xử lý được cài đặt sẵn phần mềm thông minh có độ chính xác cao.</li><li>Hiển thị các thông số trên màn hình LCD và cho phép người sử dụng điều khiển bằng cách chạm vào các thao tác trên màn hình.</li><li>Thiết bị vận hành tự động từ khi bắt đầu đến khi kết thúc.</li><li>Thiết bị hoạt động bằng điện.</li></ul> | <ul> <li>Máy chính: 01 Bộ</li> </ul> <ul> <li>Bộ bình sinh hơi tích hợp trong thiết bị : 01 Bộ</li> <li>Máy in tích hợp trong thiết bị : 01 Bộ</li> <li>Máy nén khí tích hợp trong thiết bị: 01 Bộ</li> <li>Bơm tăng áp cung cấp nước tự động: 01 bộ</li> <li>Máy hút chân không tích hợp trong thiết bị: 01 Bộ</li> </ul> <ul> <li>&nbsp;&nbsp; Phụ kiện</li> </ul> <ul> <li>Bộ giá hấp có bánh xe sử dụng với đồ vải: 01 Bộ</li> </ul> <ul> <li>Xe đẩy vận chuyển đồng bộ với bộ giá hấp: 01 Bộ</li> <li>Sách hướng dẫn sử dụng: 01 Quyển</li> </ul> | [7 empty] | Công ty TNHH Thương mại và Công nghệ Hồng Phát | 2020-11-03 | Công ty TNHH Thương mại và Công nghệ Hồng Phát | 2020-11-25
6833 | 2. Thiết bị hồi sức cấp cứu | Máy theo dõi bệnh nhân | Hệ thống theo dõi trung tâm | Hệ thống theo dõi trung tâm (1 máy theo dõi trung tâm + 10 máy theo dõi tại giường loại 5 thông số) | Efficia CMS 200 + Efficia CM10 | Philips Goldway (Shenzhen) Industrial Inc. | Trung Quốc | Philips Medical System | Mỹ | ["2020","2021"] | Công ty TNHH Thương mại và Công nghệ kỹ thuật TNT | Trung Quốc | Nhóm 4 |  |  | 2000000000 | t | Hệ thống | true | 2021-07-07 | 2021-12-01 | <p>Hệ thống theo dõi trung tâm (1 máy theo dõi trung tâm + 10 máy theo dõi tại giường loại 5 thông số)</p><p>Cấu hình cung cấp</p><ul><li><span style="color: black;">Máy tính chủ: 01 cái</span></li><li><span style="color: black;">Màn hình hiển thị </span>&nbsp;23 inch (Mua tại Việt Nam): 01 cái </li><li><span style="color: black;">Máy in laser đen trắng </span>(Mua tại Việt Nam):<span style="color: black;">01 cái</span></li><li><span style="color: black;">Bàn phím + chuột </span>(Mua tại Việt Nam):<span style="color: black;">01 bộ</span></li><li><span style="color: black;">UPS online&nbsp;1KVA </span>(Mua tại Việt Nam):<span style="color: black;"> 01 cái</span></li><li><span style="color: black;">Loa ngoài </span>(Mua tại Việt Nam):<span style="color: black;"> 01 cái</span></li><li><span style="color: black;">Bộ kết nối mạng Lan </span>24 cổng: 01 bộ</li><li>Máy theo dõi tại giường loại 5 thông số: 10 cái</li></ul><p> Model: Efficia CM10</p><p> Hãng sản xuất: Philips</p><p> Xuất xứ: Trung Quốc</p><ul><li><span style="color: black;">Hướng dẫn sử dụng: 01 bộ</span></li></ul><p> </p> | <p>Hệ thống theo dõi trung tâm (1 máy theo dõi trung tâm + 10 máy theo dõi tại giường loại 5 thông số)</p><p>Cấu hình cung cấp</p><ul><li><span style="color: black;">Máy tính chủ: 01 cái</span></li><li><span style="color: black;">Màn hình hiển thị </span>&nbsp;23 inch (Mua tại Việt Nam): 01 cái </li><li><span style="color: black;">Máy in laser đen trắng </span>(Mua tại Việt Nam):<span style="color: black;">01 cái</span></li><li><span style="color: black;">Bàn phím + chuột </span>(Mua tại Việt Nam):<span style="color: black;">01 bộ</span></li><li><span style="color: black;">UPS online&nbsp;1KVA </span>(Mua tại Việt Nam):<span style="color: black;"> 01 cái</span></li><li><span style="color: black;">Loa ngoài </span>(Mua tại Việt Nam):<span style="color: black;"> 01 cái</span></li><li><span style="color: black;">Bộ kết nối mạng Lan </span>24 cổng: 01 bộ</li><li>Máy theo dõi tại giường loại 5 thông số: 10 cái</li></ul><p> Model: Efficia CM10</p><p> Hãng sản xuất: Philips</p><p> Xuất xứ: Trung Quốc</p><ul><li><span style="color: black;">Hướng dẫn sử dụng: 01 bộ</span></li></ul><p><br></p> |  | <p>Hệ thống theo dõi trung tâm (1 máy theo dõi trung tâm + 10 máy theo dõi tại giường loại 5 thông số)</p><p>Cấu hình cung cấp</p><ul><li><span style="color: black;">Máy tính chủ: 01 cái</span></li><li><span style="color: black;">Màn hình hiển thị </span>&nbsp;23 inch (Mua tại Việt Nam): 01 cái </li><li><span style="color: black;">Máy in laser đen trắng </span>(Mua tại Việt Nam):<span style="color: black;">01 cái</span></li><li><span style="color: black;">Bàn phím + chuột </span>(Mua tại Việt Nam):<span style="color: black;">01 bộ</span></li><li><span style="color: black;">UPS online&nbsp;1KVA </span>(Mua tại Việt Nam):<span style="color: black;"> 01 cái</span></li><li><span style="color: black;">Loa ngoài </span>(Mua tại Việt Nam):<span style="color: black;"> 01 cái</span></li><li><span style="color: black;">Bộ kết nối mạng Lan </span>24 cổng: 01 bộ</li><li>Máy theo dõi tại giường loại 5 thông số: 10 cái</li></ul><p> Model: Efficia CM10</p><p> Hãng sản xuất: Philips</p><p> Xuất xứ: Trung Quốc</p><ul><li><span style="color: black;">Hướng dẫn sử dụng: 01 bộ</span></li></ul><p><br></p> | [5 empty] | Công ty TNHH Thương mại và Công nghệ kỹ thuật TNT | 2021-07-07 | Công ty TNHH Thương mại và Công nghệ kỹ thuật TNT | 2021-07-07
6834 | 8. Thiết bị kiểm soát nhiễm khuẩn | Máy hấp tiệt trùng | Máy hấp tiệt trùng | Nồi hấp tiệt trùng NIHOPHAWA- AS1500 hai cửa trượt | NIHOPHAWA-AS1500 | Công Ty TNHH Thương Mại Và Công Nghệ Hồng Phát | Việt Nam | Công Ty TNHH Thương Mại Và Công Nghệ Hồng Phát | Việt Nam | ["2020"] | Công ty TNHH Thương mại và Công nghệ Hồng Phát | Việt Nam | Nhóm 5 |  |  | 4650000000 | t | Chiếc | true | 2020-11-03 | 2021-11-03 | <ul><li>Thiết bị sử dụng hơi nước bão hòa ở nhiệt độ cao để tiệt trùng các dụng cụ y tế ở dạng đóng gói và không đóng gói, ứng dụng cho các dây chuyền tiệt trùng đồ vải, dụng cụ phẫu thuật, kim loại, dụng cụ xét nghiệm dùng trong bệnh viện, phòng khám, viện nghiên cứu, phòng thí nghiệm,…</li><li>Thiết bị có các chương trình tiệt trùng được cài đặt sẵn các thông số phù hợp với các vật liệu khác nhau để thuận tiện cho người sử dụng. Ngoài ra máy có một chương trình tiệt trùng cho người sử dụng tự chọn các thông số nhiệt độ, thời gian tiệt trùng, thời gian làm khô theo nhu cầu.</li><li>Thiết bị được điều khiển bởi bộ vi xử lý được cài đặt sẵn phần mềm thông minh có độ chính xác cao.</li><li>Hiển thị các thông số trên màn hình LCD và cho phép người sử dụng điều khiển bằng cách chạm vào các thao tác trên màn hình.</li><li>Thiết bị vận hành tự động từ khi bắt đầu đến khi kết thúc.</li><li>Thiết bị hoạt động bằng điện.</li></ul> | <ul> <li>Máy chính: 01 Bộ</li> </ul> <ul> <li>Bộ bình sinh hơi tích hợp trong thiết bị : 01 Bộ</li> <li>Máy in tích hợp trong thiết bị : 01 Bộ</li> <li>Máy nén khí tích hợp trong thiết bị: 01 Bộ</li> <li>Bơm tăng áp cung cấp nước tự động: 01 bộ</li> <li>Máy hút chân không tích hợp trong thiết bị: 01 Bộ</li> </ul> <ul> <li>&nbsp;&nbsp; Phụ kiện</li> </ul> <ul> <li>Bộ giá hấp có bánh xe sử dụng với đồ vải: 01 Bộ</li> </ul> <ul> <li>Xe đẩy vận chuyển đồng bộ với bộ giá hấp: 01 Bộ</li> <li>Sách hướng dẫn sử dụng: 01 Quyển</li> </ul> | [7 empty] | Công ty TNHH Thương mại và Công nghệ Hồng Phát | 2020-11-03 | Công ty TNHH Thương mại và Công nghệ Hồng Phát | 2020-11-25
6835 | 14. Thiết bị khám - điều trị khác | Thiết bị phòng khám | Đèn khám | Đèn soi ven | VEIN LIGHT | Daol Med Co., Ltd | Hàn Quốc | Daol Med Co., Ltd | Hàn Quốc |  | CÔNG TY CỔ PHẦN CÔNG NGHỆ AN PHÚC |  | Nhóm null |  |  | 230000000 | t | Chiếc | true | 2021-01-21 | 2022-01-21 | <p>Model: <strong>VEIN LIGHT</strong></p><p><strong>H</strong>ãng sản xuất: Daol Med Co., Ltd</p><p>Xuất xứ: Hàn&nbsp;Quốc</p><p>Đạt tiêu chuẩn chất lượng: ISO 13485</p> | <p>·&nbsp;&nbsp;&nbsp;&nbsp;&nbsp;&nbsp;&nbsp;Thân đèn chính: 1 cái</p><p>·&nbsp;&nbsp;&nbsp;&nbsp;&nbsp;&nbsp;&nbsp;Chân đế: 1 cái</p><p>·&nbsp;&nbsp;&nbsp;&nbsp;&nbsp;&nbsp;&nbsp;Tài liệu hướng dẫn sử dụng: 1 bộ</p> |  | <p class="ql-align-justify"><br></p> | [5 empty] | CÔNG TY CỔ PHẦN CÔNG NGHỆ AN PHÚC | 2021-01-21 | CÔNG TY CỔ PHẦN CÔNG NGHỆ AN PHÚC | 2021-01-21
6836 | 11. Thiết bị nội soi chẩn đoán | Nội soi chẩn đoán | Hệ thống nội soi tiêu hóa | Hệ thống nội soi tiêu hóa | HD-500 | Sonoscape Medical Corp. | Trung Quốc | Sonoscape Medical Corp. | Trung Quốc | ["2020","2021"] | Công ty TNHH Thiết bị và công nghệ y tế Việt Nam | Trung Quốc | Nhóm 6 |  |  | 1485000000 | t | Chiếc | true | 2021-03-18 | 2021-12-31 | <p>Linh hoạt với các chết độ SFI/VÍT mới</p><p>Hiệu ứng quang học tối ưu - Giảm thiểu tổn thất ánh sáng</p><p>Hình ảnh trong và rõ nét với chất lượng hình ảnh Full HD</p><p>Quy trình vận hành thông minh</p><p>Hoàn toàn chống nước</p><p>Hệ thống nội soi video có độ nét cao</p> | <p>Bộ xử lý hình ảnh nội soi.</p> <p>Nguồn sáng nội soi</p> <p>Dây nội soi dạ dày</p> <p>Dây nội soi đại tràng</p> <p>Hướng dẫn sử dụng Tiếng Anh</p> <p>Hướng dẫn sử dụng Tiếng Việt</p> |  | <p><strong>Bộ xử lý hình ảnh:</strong></p> <ul> <li>Ngõ ra: SDI, DVI, VGA, CVBS, S-Video</li> <li>Độ phân giải: 1080</li> <li>Chế độ nhuộm màu: SFI/VIST</li> <li>Dữ liệu bệnh nhân: 10.000 hồ sơ</li> <li>Cân bằng sáng: Tự động</li> <li>Kích thước: 480x370x125</li> </ul> <p><strong>Nguồn sáng:&nbsp;</strong></p> <ul> <li>Nguồn sáng chính: Gồm 2 nguồn LED và Violet LED</li> <li>Tuổi thọ nguồn sáng: 10.000 giờ&nbsp;</li> <li>Chức năng căm "nóng": Có hỗ trợ</li> <li>Kích thước (mm): 473x370x154</li> </ul> <p>&nbsp;</p> | [5 empty] | Công ty TNHH Thiết bị và công nghệ y tế Việt Nam | 2020-10-22 | Công ty TNHH Thiết bị và công nghệ y tế Việt Nam | 2021-06-22
6837 | 2. Thiết bị hồi sức cấp cứu | Máy theo dõi bệnh nhân | Máy theo dõi bệnh nhân 5 thông số | Máy theo dõi bệnh nhân (monitor) 5 thông số | MM12 | Mediblu Medical LLC | Mỹ | Mediblu Medical LLC | Mỹ | ["2019"] | CÔNG TY TNHH THƯƠNG MẠI DỊCH VỤ Y TẾ MIỀN ĐÔNG | Mỹ | Nhóm 1 |  |  | 160000000 | t | Chiếc | true | 2020-11-11 | 2021-12-31 | <p>Monitor theo dõi bệnh nhân đa thông số 12.1 inch</p><p>Xuất xứ: Mediblu – Mỹ</p><p>Model: MM12 – 12.1″</p><p>Hiển thị TFT HD/ Cảm ứng</p><p> 3/5 Lead ECG, HR, RESP, NIBP, SpO2, PR,2-TEMP&nbsp;</p><p>&nbsp;</p> | <ol> <li>Thân máy chính: 01 Cái</li> <li>Đầu dò SpO2 (Dạng kẹp ngón): 01 cái</li> <li>Cáp đo điện tim và bộ điện cực tim 3/5 lead: 01 bộ</li> <li>Túi đo huyết áp và cáp nối: 01 bộ</li> <li>Đầu dò nhiệt độ + Cáp nối: 01 bộ</li> <li>Pin tích hợp + Dây nguồn: 01 bộ</li> <li>Máy in + Giấy in nhiệt: 01 bộ</li> <li>Bộ đo nhịp thở bằng cannula&nbsp; : 01 bộ</li> </ol> | [7 empty] | CÔNG TY TNHH THƯƠNG MẠI DỊCH VỤ Y TẾ MIỀN ĐÔNG | 2020-11-11 | CÔNG TY TNHH THƯƠNG MẠI DỊCH VỤ Y TẾ MIỀN ĐÔNG | 2021-02-01
6838 | 6. Thiết bị chuyên khoa RHM-THM-Mắt | Thiết bị chuyên Tai Mũi Họng | Máy trợ thính | Máy trợ thính đeo trong ống tai 4 kênh công suất trung bình | Flow 2-312 M | Hansaton Akustik GmbH | Đức | Hansaton Akustik GmbH | Đức | ["2020"] | Công ty TNHH máy trợ thính và thiết bị y tế Thiên Đức | Đức | Nhóm 3 |  |  | 12800000 | t | Cái | true | 2020-12-08 | 2021-09-07 | <p>Máy trợ thính dành cho người nghe kém mức độ từ trung bình đến trung bình nặng</p> | <p>Máy chính: 1 cái</p><p>Hộp đựng máy: 1 cái</p> |  | <p>- Máy trợ thính kỹ thuật số; Số Kênh 4; Công suất: 50/118;</p><p>- Hiệu chỉnh máy theo thính lực đồ; Giảm tiếng ồn nền.</p><p>-Có 2 chương trình nghe chỉnh bằng tay.</p> |  |  |  |  | Thời gian bảo hành: 12 tháng | Công ty TNHH máy trợ thính và thiết bị y tế Thiên Đức | 2020-12-08 | Công ty TNHH máy trợ thính và thiết bị y tế Thiên Đức | 2020-12-08
6839 | 12. Thiết bị phục hồi chức năng - Vật lý trị liệu | Thiết bị vật lý trị liệu | Máy điều trị vật lý trị liệu | Thiết bị điều trị bệnh bạch biến, vẩy nến USHIO bằng ánh sáng bước sóng UV308nm | TheraBeam UV308 Mini | Ushio, Inc | Nhật Bản | Ushio, Inc | Nhật Bản | ["2021"] | CÔNG TY CỔ PHẦN THƯƠNG MẠI VÀ DỊCH VỤ XNK THĂNG LONG | Nhật Bản | Nhóm 3 |  |  | 1700000000 | t | Chiếc | true | 2021-01-13 | 2022-01-13 | <p class="ql-align-justify">Thiết bị điều trị bệnh bạch biến, vẩy nến bằng ánh sáng bước sóng UV308 mini là thiết bị quang trị liệu <span style="color: windowtext;">phát ra ánh sáng cực tím với bước sóng cực đại là 308mn trong phạm vi khoảng 50mm x 50mm từ cửa sổ chiếu xạ. Đây là bước sóng tối ưu nhất cho việc điều trị các bệnh về da như bạch biến, vẩy nến, viêm da cơ địa trong phương pháp trị liệu bằng ánh sáng hiện nay</span>. </p><p class="ql-align-justify"><span style="color: windowtext;">Liều lượng sử dụng của ánh sáng excimer 308 nm tùy thuộc vào tình trạng bệnh của bệnh nhân do bác sỹ chỉ định. Thông thường, mỗi bóng đèn có dung lượng sử dụng khoảng 300 giờ đồng hồ. </span></p><p class="ql-align-justify"><span style="color: windowtext;">Đây là thiết bị được thiết kế nhỏ gọn, linh hoạt trong quá trình sử dụng điều trị hiệu quả các bệnh lý về da.</span></p><p><br></p> | <p class="ql-align-justify">Cấu hình của thiết bị gồm:</p><p class="ql-align-justify">+ Máy chính: 01 chiếc</p><p class="ql-align-justify">+ Tay cầm điều trị: 01 chiếc</p><p class="ql-align-justify">+ Tấm chiếu xạ: 06 chiếc</p><p class="ql-align-justify">+ Màn hình cảm ứng tích hợp sẵn trên máy: 01 chiếc</p><p class="ql-align-justify">+ Kính bảo vệ tia UV: 02 chiếc</p><p class="ql-align-justify">+ Dây nguồn: 01 cái </p><p class="ql-align-justify">+ Bộ tài liệu hướng dẫn sử dụng tiếng Anh + tiếng Việt: 01 bộ</p><p><br></p> |  | <p class="ql-align-justify">-Nguồn ánh sáng:<strong> </strong>EPL® Excimer Pulsed Light</p><p class="ql-align-justify">- Bước sóng: 308nm</p><p class="ql-align-justify">-Diện tích vùng chiếu: xấp xỉ 50mm x 50mm</p><p class="ql-align-justify">- Điện áp định mức: AC100-240V\</p><p class="ql-align-justify">- Tần số định mức: 50/60Hz</p><p class="ql-align-justify">-Kích thước: </p><p class="ql-align-justify">+Bộ điều khiển: 225(H) x 240(W) x 275mm(D)&nbsp;&nbsp;&nbsp;</p><p class="ql-align-justify">+Tay cầm: 220(H) x 85(W) x 215mm(D)&nbsp;&nbsp;(Xấp xỉ.)</p><p class="ql-align-justify">- Trọng lượng: xấp xỉ 7 kg</p><p class="ql-align-justify">- Nhiệt độ: 10ºC~35ºC</p><p class="ql-align-justify">-Độ ẩm: 10%~90%RH (không ngưng tụ)</p><p class="ql-align-justify"><br></p><p><br></p> |  | Theo tiêu chuẩn của nhà sản xuất |  |  |  | CÔNG TY CỔ PHẦN THƯƠNG MẠI VÀ DỊCH VỤ XNK THĂNG LONG | 2021-01-13 | CÔNG TY CỔ PHẦN THƯƠNG MẠI VÀ DỊCH VỤ XNK THĂNG LONG | 2021-01-13
6840 | 8. Thiết bị kiểm soát nhiễm khuẩn | Máy hấp tiệt trùng | Máy hấp tiệt trùng | Nồi hấp tiệt trùng NIHOPHAWA- AS2000 hai cửa trượt | NIHOPHAWA-AS2000 | Công Ty TNHH Thương Mại Và Công Nghệ Hồng Phát | Việt Nam | Công Ty TNHH Thương Mại Và Công Nghệ Hồng Phát | Việt Nam | ["2020"] | Công ty TNHH Thương mại và Công nghệ Hồng Phát | Việt Nam | Nhóm 5 |  |  | 5450000000 | t | Chiếc | true | 2020-11-03 | 2021-11-03 | <ul><li>Thiết bị sử dụng hơi nước bão hòa ở nhiệt độ cao để tiệt trùng các dụng cụ y tế ở dạng đóng gói và không đóng gói, ứng dụng cho các dây chuyền tiệt trùng đồ vải, dụng cụ phẫu thuật, kim loại, dụng cụ xét nghiệm dùng trong bệnh viện, phòng khám, viện nghiên cứu, phòng thí nghiệm,…</li><li>Thiết bị có các chương trình tiệt trùng được cài đặt sẵn các thông số phù hợp với các vật liệu khác nhau để thuận tiện cho người sử dụng. Ngoài ra máy có một chương trình tiệt trùng cho người sử dụng tự chọn các thông số nhiệt độ, thời gian tiệt trùng, thời gian làm khô theo nhu cầu.</li><li>Thiết bị được điều khiển bởi bộ vi xử lý được cài đặt sẵn phần mềm thông minh có độ chính xác cao.</li><li>Hiển thị các thông số trên màn hình LCD và cho phép người sử dụng điều khiển bằng cách chạm vào các thao tác trên màn hình.</li><li>Thiết bị vận hành tự động từ khi bắt đầu đến khi kết thúc.</li><li>Thiết bị hoạt động bằng điện.</li></ul> | <ul> <li>Máy chính: 01 Bộ</li> </ul> <ul> <li>Bộ bình sinh hơi tích hợp trong thiết bị : 01 Bộ</li> <li>Máy in tích hợp trong thiết bị : 01 Bộ</li> <li>Máy nén khí tích hợp trong thiết bị: 01 Bộ</li> <li>Bơm tăng áp cung cấp nước tự động: 01 bộ</li> <li>Máy hút chân không tích hợp trong thiết bị: 01 Bộ</li> </ul> <ul> <li>&nbsp;&nbsp; Phụ kiện</li> </ul> <ul> <li>Bộ giá hấp có bánh xe sử dụng với đồ vải: 01 Bộ</li> </ul> <ul> <li>Xe đẩy vận chuyển đồng bộ với bộ giá hấp: 01 Bộ</li> <li>Sách hướng dẫn sử dụng: 01 Quyển</li> </ul> | [7 empty] | Công ty TNHH Thương mại và Công nghệ Hồng Phát | 2020-11-03 | Công ty TNHH Thương mại và Công nghệ Hồng Phát | 2020-11-25
6841 | 4. Thiết bị phòng mổ | Đèn mổ | Đèn mổ di động | ĐÈN MỔ LED DI ĐỘNG | MI-1000 | Medical Illumination International, Inc | Mỹ | Medical Illumination International, Inc | Mỹ | ["2020"] | CÔNG TY TNHH TM THIẾT BỊ Y KHOA NGUYỄN TÙNG | Mỹ | Nhóm 3 |  |  | 295000000 | t | Cái | true | 2021-03-08 | 2021-06-30 | <p><strong>Đặc điểm kỹ thuật:</strong></p><p>- Số bóng Led: 36 </p><p>- Để tắt đèn, nhấn và giữ nút để đèn chuyển sang Chế độ Endo, sau đó nhấn nút một lần nữa.</p><p>- Chế độ Endo (Nội soi) được tích hợp vào khả năng làm mờ của đèn.</p><p>- Đầu ra ở chế độ này tạo ra ánh sáng ở mức thấp để sử dụng trong quá trình nội soi.</p><p>- Nếu đèn bị ngắt điện vì bất kỳ lý do gì, đèn sẽ được lập trình để trở về mức độ mờ đã được áp dụng trước khi mất điện. Tính năng này nhằm duy trì cường độ chiếu sáng như cũ khi có điện trở lại và được áp dụng cho mức cường độ, Chế độ Endo và vị trí tắt.</p><p>- Tay cầm có thể khử trùng, tháo rời</p> | <p>-&nbsp;&nbsp;&nbsp;&nbsp;&nbsp;&nbsp;Đèn mổ bóng led di động</p><p>-&nbsp;&nbsp;&nbsp;&nbsp;&nbsp;&nbsp;Sách hướng dẫn sử dụng tiếng Anh và tiếng Việt</p> |  | <p>Độ sáng: 100.000 Lux ; @ 39.4” (1m)</p><p>- Nhiệt độ màu (CCT): 4.300<sup>o</sup>K</p><p>- Chỉ số hoàn màu (CRI): 97</p><p>- Chiều dài tiêu cự: 39.4” (1m)</p><p>- Mức điều chỉnh độ sáng: &nbsp;5</p><p>- Tỉ lệ độ sáng: 100%, 87%, 75%, 62%, 50%</p><p>&nbsp;- Chế độ Endo Mode: Có</p><p>&nbsp;- Đường kính trường sáng (d10): ≈ Ø8.3" (Ø209mm)</p><p>- Đường kính trường sáng (d50): ≈ Ø4.9" (Ø124mm)</p><p>- Độ sâu của độ rọi: 24” (610mm)</p><p>- Độ sáng (một màn chắn): 27.2%</p><p>- Độ sáng (hai màn chắn): 37.2%</p><p>- Độ sáng (đèn với một màn chắn): 24.3%</p><p>- Độ sáng (đèn với hai màn chắn): 40.3%</p><p>- Độ rọi bức xạ: 295 W/m²</p><p>- Nguồn điện: 100 – 240 VAC, 50/60Hz</p><p>- Cầu chì: 2.5 Amp/250VAC</p><p>- Công suất nguồn điện: 100W</p><p>- Tiêu thụ điện năng ở đầu đèn: 54W ; 24VAC</p><p>- Khoảng di chuyển khớp nối của cánh tay theo chiều thẳng đứng: Lên +20°, xuống - 60°</p><p>- Khoảng di chuyển khớp nối cánh tay theo chiều ngang: ≈540°</p><p>- Khoảng di chuyển của thanh ngang/ khớp đầu đèn: ≈540°</p><p>- Thanh ngang/ khớp đầu đèn: ≈300°</p><p>- Nhiệt độ môi trường / Nhiệt độ hoạt động: 41°F to 104°F (5°C to 40°C)</p><p>- Nhiệt độ bảo quản: -4°F to 122°F (-20°C to 50°C)</p><p>- Độ ẩm: Độ ẩm tương đối 10 - 90%</p><p>- Áp suất: 100kPA</p> | [5 empty] | CÔNG TY TNHH TM THIẾT BỊ Y KHOA NGUYỄN TÙNG | 2021-03-08 | CÔNG TY TNHH TM THIẾT BỊ Y KHOA NGUYỄN TÙNG | 2021-03-08
6842 | 4. Thiết bị phòng mổ | Hệ thống/Thiết bị khác | Máy điều trị bằng oxy cao áp | BUỒNG OXY CAO ÁP | GY2400D1-B1 | Yantai Hongyuan Oxygen Industrial Inc. | Trung Quốc | Yantai Hongyuan Oxygen Industrial Inc. | Trung Quốc | ["2021","2020"] | CÔNG TY TNHH THIẾT BỊ Y TẾ HD | Trung Quốc | Nhóm 6 |  |  | 12514500000 | t | Hệ thống | true | 2021-03-08 | 2021-12-31 | <p>Máy điều trị bằng oxy cao áp</p><p>Model: GY2400D1-B1</p><p>Hàng mới 100%, sản xuất từ năm 2021 trở đi.</p><p>Hàng đạt tiêu chuẩn chất lượng ISO.</p><p>Hàng có đầy đủ C/O; C/Q.</p> | <p class="ql-align-justify"><strong>1/ Thân buồng:</strong></p><p class="ql-align-justify">Cửa chính: 04 chiếc</p><p class="ql-align-justify">Ô quan sát: 06 Chiếc</p><p class="ql-align-justify">Ô quay camera: 02 Chiếc</p><p class="ql-align-justify">Ô chiếu sáng: 10 Chiếc</p><p class="ql-align-justify">Khóa y tế: 2 chiếc</p><p class="ql-align-justify">Van an toàn tự động lò xo: 4 chiếc</p><p class="ql-align-justify">Bảng điều khiển: 10 Bộ</p><p class="ql-align-justify">Hộp thuốc: 02 chiếc</p><p class="ql-align-justify">truyềndịch:02chiếc&nbsp;&nbsp;&nbsp;&nbsp;</p><p class="ql-align-justify">Ghế ngồi: 01 chiếc&nbsp;&nbsp;&nbsp;&nbsp;&nbsp;&nbsp;&nbsp;&nbsp;&nbsp;&nbsp;&nbsp;&nbsp;&nbsp;&nbsp;&nbsp;&nbsp;&nbsp;&nbsp;&nbsp;&nbsp;&nbsp;&nbsp;&nbsp;&nbsp;&nbsp;&nbsp;&nbsp;&nbsp;&nbsp;&nbsp;&nbsp;&nbsp;&nbsp;&nbsp;&nbsp;&nbsp;&nbsp;&nbsp;&nbsp;&nbsp;&nbsp;&nbsp;&nbsp;&nbsp;&nbsp;&nbsp;&nbsp;&nbsp;&nbsp;&nbsp;<strong>2/ Bàn điều khiển</strong></p><p class="ql-align-justify">Đồng hồ đo áp suất nguồn: 01 chiếc&nbsp;&nbsp;&nbsp;&nbsp;&nbsp;&nbsp;&nbsp;&nbsp;&nbsp;&nbsp;&nbsp;&nbsp;&nbsp;&nbsp;</p><p class="ql-align-justify">Đồng hồ đo áp suất nước cứu hỏa: 01 chiếc</p><p class="ql-align-justify">Đồng hồ đo áp suất khí: 01 chiếc</p><p class="ql-align-justify">Đồng hồ đo áp suất cấp oxy: 01 chiếc</p><p class="ql-align-justify">Đồng hồ đo áp lực buồng: 02 chiếc</p><p class="ql-align-justify">Đồng hồ đo áp suất chính xác: 02 chiếc</p><p class="ql-align-justify">Máy ghi âm: 01 chiếc</p><p class="ql-align-justify">Bộ đàm đa kênh: 01 chiếc</p><p class="ql-align-justify">Lưu lượng kế: 10 chiếc</p><p class="ql-align-justify">Van kim: 06 chiếc</p><p class="ql-align-justify">Nguồn điện dự phòng UPS: 01 chiếc</p><p class="ql-align-justify">Màn hình theo dõi: 01 chiếc</p><p class="ql-align-justify"><strong>3/ Máy nén khí</strong>: 02 Máy</p><p class="ql-align-justify"><strong>4/ Bình chứa khí</strong>: 02 bình</p><p class="ql-align-justify"><strong>5/ Điều hòa không khí:</strong> 02 chiếc</p><p class="ql-align-justify"><strong>6/ Bình nước cứu hỏa</strong>: 01 bình</p><p class="ql-align-justify"><strong>7/ Các hệ thống đường ống cấp/ xả khí, cấp/xả oxy, cấp/xả nước</strong></p><p class="ql-align-justify">&nbsp;</p> | [7 empty] | CÔNG TY TNHH THIẾT BỊ Y TẾ HD | 2021-03-08 | CÔNG TY TNHH THIẾT BỊ Y TẾ HD | 2021-03-12
6843 | 6. Thiết bị chuyên khoa RHM-THM-Mắt | Thiết bị chuyên Tai Mũi Họng | Máy trợ thính | Máy trợ thính đeo trong tai 12 kênh công suất trung bình nặng | Jam 5-312 | Hansaton Akustik GmbH | Đức | Hansaton Akustik GmbH | Đức | ["2020"] | Công ty TNHH máy trợ thính và thiết bị y tế Thiên Đức | Đức | Nhóm 3 |  |  | 37000000 | t | Cái | true | 2020-12-21 | 2021-09-20 | <p><span style="background-color: rgb(239, 239, 239); color: rgb(0, 0, 0);">Máy trợ thính dành cho người nghe kém mức độ từ trung bình đến trung bình nặng.</span></p> | <p>Máy chính: 1 cái</p><p>Hộp đựng máy: 1 cái</p> |  | <p>- Máy trợ thính kỹ thuật số; Số Kênh 12; Công suất: 50/118;</p><p>- Hiệu chỉnh máy theo thính lực đồ; Micro định hướng âm thanh; Giảm tiếng gió</p><p>- Xử lý tiếng ồn và chặn tiếng rú.</p><p>-Tăng độ rõ ràng của lời nói.</p><p>-Có 3 chương trình nghe tự động.</p><p>- Chất lượng âm thanh rõ nét.</p> |  |  |  |  | Thời gian bảo hành: 24 tháng | Công ty TNHH máy trợ thính và thiết bị y tế Thiên Đức | 2020-12-21 | Công ty TNHH máy trợ thính và thiết bị y tế Thiên Đức | 2020-12-21
6844 | 1. Thiết bị chẩn đoán hình ảnh | Máy X Quang | Máy X quang răng | Máy x-quang răng và phụ kiện đi kèm | Phot-XIIs 505 | Takara Medical Co. Ltd | Nhật Bản | Takara Belmont Corporation | Nhật Bản | ["2019","2020","2021"] | Công ty Cổ Phần Cung ứng Y tế Nha Phong | Nhật Bản | Nhóm 3 |  |  | 205000000 | f | Bộ | true | 2021-06-15 | 2021-12-31 | <p>X-quang Phot-XIIs 505 là dòng x-quang cận chóp điện áp một chiều cho hình ảnh vô cùng sắc nét, giảm thiểu tia thứ cấp (phát), vận hành đơn giản, hoạt động bền bỉ theo thời gian. Phot-XIIs 505 phù hợp cho mọi loại phim và khả năng tương thích với hầu hết các hệ thống kỹ thuật số hiện nay.</p><p><br></p><p>Phot-XIIs 505 có các kiểu treo tường (WK), ghế ngồi (RK), di động (FM), gắn sàn (FK1) và gắn tường (CK). Phù hợp với mọi yêu cầu lắp đặt của đơn vị sử dụng.</p> | <p>Máy bao gồm:</p><ul><li>Thân máy</li><li>Bảng điều khiển</li><li>Đầu đèn</li><li>Công tắc chụp (ngoại trừ WK, RK, CK)</li></ul> | <p><strong>LỰA CHỌN THÊM</strong></p><p>&lt;&gt;MÀN HÌNH ĐIỀU KHIỂN CHẠM LCD </p><p>Có sẵn bảng điều khiển chạm LCD touch màn hình màu (lựa chọn thêm). Có thể tải video lên màn hình như chế độ màn hình chờ khi máy không hoạt động.</p><p>&lt;&gt; ĐẦU CÔN DÀI</p><p>Đầu côn dài 305 mm</p> | <ul><li>Tiêu điểm bóng phát tia 0.4 mm </li><li>Điện áp 60 và 70 KV, dòng điện 3mA và 6mA (có thể lựa chọn)</li><li>Thời gian phát tia 0.01 – 2.0 giây</li><li>Tổng lọc 2,00 mm tương đương tại 70kVmA </li><li>Đầu ống thông thường khoảng cách từ nguồn đến da (SSD): 203 mm</li><li>Đầu ống dài tùy chọn: 243 mm</li></ul> | [5 empty] | Công ty Cổ Phần Cung ứng Y tế Nha Phong | 2021-03-24 | Công ty Cổ Phần Cung ứng Y tế Nha Phong | 2021-06-15
6845 | 7. Thiết bị chuyên khoa xét nghiệm | Máy xét nghiệm sinh hóa, miễn dịch | Máy xét nghiệm nước tiểu | Máy đo nước tiểu | Uriscan Pro | YD Diagnostics CORP | Hàn Quốc | YD Diagnostics CORP | Hàn Quốc |  | CÔNG TY TNHH THƯƠNG MẠI DỊCH VỤ KỸ THUẬT HẠNH PHÚC |  | Nhóm null |  |  | 98000000 | t | Cái | true | 2020-11-25 | 2022-12-31 | <p><strong style="color: red;">MÁY PHÂN TÍCH NƯỚC TIỂU URISCAN PRO (Máy phân tích sinh hoá nước tiểu)</strong></p><p>* Model: <strong>URiSCAN PRO</strong></p><p>* Hãng sản xuất: <span style="color: black;">YD Diagnostics</span></p><p>* Nước sản xuất: Hàn Quốc</p><p>* Thiết bị mới 100%, sản xuất năm 2020 trở về sau</p><p>* Đạt tiêu chuẩn: CE</p><p><strong>Cấu hình cung cấp:</strong></p><p>-&nbsp;&nbsp;&nbsp;&nbsp;&nbsp;Máy chính</p><p>-&nbsp;&nbsp;&nbsp;&nbsp;&nbsp;Thanh giữ mẫu.</p><p>-&nbsp;&nbsp;&nbsp;&nbsp;&nbsp;Máy in nhiệt (bên trong máy)</p><p>-&nbsp;&nbsp;&nbsp;&nbsp;&nbsp;Adapter&nbsp;AC/DC</p><p>-&nbsp;&nbsp;&nbsp;&nbsp;&nbsp;Dây nguồn</p><p class="ql-align-justify"><span style="color: black;">-&nbsp;&nbsp;&nbsp;&nbsp;&nbsp;</span>-&nbsp;&nbsp;&nbsp;Tài liệu tham khảo</p><p class="ql-align-justify"><span style="color: black;">-&nbsp;&nbsp;&nbsp;&nbsp;&nbsp;</span>-&nbsp;&nbsp;&nbsp;Tấm Silicon.</p><p class="ql-align-justify"><span style="color: black;">-&nbsp;&nbsp;&nbsp;&nbsp;&nbsp;</span>-&nbsp;&nbsp;&nbsp;Sách hướng dẫn sử dụng</p><p class="ql-align-justify"><span style="color: black;">-&nbsp;&nbsp;&nbsp;&nbsp;&nbsp;</span>-&nbsp;&nbsp;&nbsp;Giấy in nhiệt kèm theo máy.</p><p>-&nbsp;&nbsp;&nbsp;&nbsp;&nbsp;&nbsp;&nbsp;&nbsp;Barcode scanner (Tùy chọn)</p> | <p>máy chính và phụ kiện đi kèm</p> |  | <p> <strong>TÍNH NĂNG KỸ THUẬT:</strong></p><p>-&nbsp;&nbsp;&nbsp;&nbsp;&nbsp;&nbsp;Loại máy: bán tự động</p><p>-&nbsp;&nbsp;&nbsp;&nbsp;&nbsp;&nbsp;Chất liệu: AB5 resin</p><p>-&nbsp;&nbsp;&nbsp;&nbsp;&nbsp;&nbsp;Công suất: 42VA</p><p>-&nbsp;&nbsp;&nbsp;&nbsp;&nbsp;&nbsp;Nhiệt độ vận hành: 2 - 30 độ C, 35 - 86 độ F</p><p>-&nbsp;&nbsp;&nbsp;&nbsp;&nbsp;&nbsp;Nhiệt độ bảo quản: 0-40 độ C, 32 – 104 độ F</p><p>-&nbsp;&nbsp;&nbsp;&nbsp;&nbsp;&nbsp;Phương pháp đo : quang học</p><p>-&nbsp;&nbsp;&nbsp;&nbsp;&nbsp;&nbsp;Khả năng đo: 720 mẫu/h</p><p>-&nbsp;&nbsp;&nbsp;&nbsp;&nbsp;&nbsp;Chu kỳ đo: 5 giây</p><p>-&nbsp;&nbsp;&nbsp;&nbsp;&nbsp;&nbsp;Kết quả lưu : 3000 mẫu, 100 mẫu QC, 30 mẫu Calib</p><p>-&nbsp;&nbsp;&nbsp;&nbsp;&nbsp;&nbsp;Cảm biến: CCD hình màu</p><p>-&nbsp;&nbsp;&nbsp;&nbsp;&nbsp;&nbsp;Nguồn sáng LED</p><p>-&nbsp;&nbsp;&nbsp;&nbsp;&nbsp;&nbsp;Màn hình: 7in TFT LCD (800 x 480)</p><p>-&nbsp;&nbsp;&nbsp;&nbsp;&nbsp;&nbsp;Máy in nhiệt bên trong 203dpi (8dots/mm)</p><p>-&nbsp;&nbsp;&nbsp;&nbsp;&nbsp;&nbsp;Kích thước: 463W x 370D x 173H (mm)</p><p>-&nbsp;&nbsp;&nbsp;&nbsp;&nbsp;&nbsp;Cân năng: 4,7kg</p><p>-&nbsp;&nbsp;&nbsp;&nbsp;&nbsp;&nbsp;Điện áp: 100 – 240v</p><p>-&nbsp;&nbsp;&nbsp;&nbsp;&nbsp;&nbsp;Tần số: 50/60 Hz</p> | <p>bảo hành, sửa chữa</p> |  |  |  |  | CÔNG TY TNHH THƯƠNG MẠI DỊCH VỤ KỸ THUẬT HẠNH PHÚC | 2020-11-25 | CÔNG TY TNHH THƯƠNG MẠI DỊCH VỤ KỸ THUẬT HẠNH PHÚC | 2020-12-07
6846 | 12. Thiết bị phục hồi chức năng - Vật lý trị liệu | Thiết bị phục hồi chức năng | Thiết bị tập phục hồi chức năng | Khối chữ nhật 60x40x30cm tập trẻ khuyết tật | PN-KCN003 | Công Ty TNHH Sản Xuất Thương Mại Phana | Việt Nam | Công Ty TNHH Sản Xuất Thương Mại Phana | Việt Nam | ["2021"] | CÔNG TY TRÁCH NHIỆM HỮU HẠN SẢN XUẤT THƯƠNG MẠI PHANA |  | Nhóm 6 |  |  | 1485000 | t | Cái | true | 2021-07-07 | 2022-12-31 | <p>Khối chữ nhật 60x40x30cm tập trẻ khuyết tật&nbsp;</p> | <p>- KT :60x40x30cm&nbsp;&nbsp;</p> |  | <p>Khối chữ nhật 60x40x30cm tập trẻ khuyết tật&nbsp;</p><p>- KT :60x40x30cm&nbsp;&nbsp;</p><p>- Nhà SX : Phana&nbsp;&nbsp;&nbsp;</p><p>- Nước SX : VN</p> | [5 empty] | CÔNG TY TRÁCH NHIỆM HỮU HẠN SẢN XUẤT THƯƠNG MẠI PHANA | 2021-07-07 | CÔNG TY TRÁCH NHIỆM HỮU HẠN SẢN XUẤT THƯƠNG MẠI PHANA | 2021-07-07
6847 | 8. Thiết bị kiểm soát nhiễm khuẩn | Máy hấp tiệt trùng | Máy hấp tiệt trùng | Nồi hấp tiệt trùng NIHOPHAWA- AS2000D 1 cửa trượt | NIHOPHAWA-AS2000D | Công Ty TNHH Thương Mại Và Công Nghệ Hồng Phát | Việt Nam | Công Ty TNHH Thương Mại Và Công Nghệ Hồng Phát | Việt Nam | ["2020"] | Công ty TNHH Thương mại và Công nghệ Hồng Phát | Việt Nam | Nhóm null |  |  | 5450000000 | t | Chiếc | true | 2020-11-04 | 2021-11-04 | <ul><li>Thiết bị sử dụng hơi nước bão hòa ở nhiệt độ cao để tiệt trùng các dụng cụ y tế ở dạng đóng gói và không đóng gói, ứng dụng cho các dây chuyền tiệt trùng đồ vải, dụng cụ phẫu thuật, kim loại, dụng cụ xét nghiệm dùng trong bệnh viện, phòng khám, viện nghiên cứu, phòng thí nghiệm,…</li><li>Thiết bị có các chương trình tiệt trùng được cài đặt sẵn các thông số phù hợp với các vật liệu khác nhau để thuận tiện cho người sử dụng. Ngoài ra máy có một chương trình tiệt trùng cho người sử dụng tự chọn các thông số nhiệt độ, thời gian tiệt trùng, thời gian làm khô theo nhu cầu.</li><li>Thiết bị được điều khiển bởi bộ vi xử lý được cài đặt sẵn phần mềm thông minh có độ chính xác cao.</li><li>Hiển thị các thông số trên màn hình LCD và cho phép người sử dụng điều khiển bằng cách chạm vào các thao tác trên màn hình.</li><li>Thiết bị vận hành tự động từ khi bắt đầu đến khi kết thúc.</li><li>Thiết bị hoạt động bằng điện.</li></ul> | <ul> <li>Máy chính: 01 Bộ</li> </ul> <ul> <li>Bộ bình sinh hơi tích hợp trong thiết bị : 01 Bộ</li> <li>Máy in tích hợp trong thiết bị : 01 Bộ</li> <li>Máy nén khí tích hợp trong thiết bị: 01 Bộ</li> <li>Bơm tăng áp cung cấp nước tự động: 01 bộ</li> <li>Máy hút chân không tích hợp trong thiết bị: 01 Bộ</li> </ul> <ul> <li>&nbsp;&nbsp; Phụ kiện</li> </ul> <ul> <li>Bộ giá hấp có bánh xe sử dụng với đồ vải: 01 Bộ</li> </ul> <ul> <li>Xe đẩy vận chuyển đồng bộ với bộ giá hấp: 01 Bộ</li> </ul> <p>Sách hướng dẫn sử dụng: 01 Quyển</p> | [7 empty] | Công ty TNHH Thương mại và Công nghệ Hồng Phát | 2020-11-04 | Công ty TNHH Thương mại và Công nghệ Hồng Phát | 2020-11-25
6848 | 6. Thiết bị chuyên khoa RHM-THM-Mắt | Thiết bị chuyên Tai Mũi Họng | Máy trợ thính | Máy trợ thính đeo trong tai 16 kênh công suất trung bình nặng | Jam 7-312 | Hansaton Akustik GmbH | Đức | Hansaton Akustik GmbH | Đức | ["2020"] | Công ty TNHH máy trợ thính và thiết bị y tế Thiên Đức | Đức | Nhóm 3 |  |  | 52800000 | t | Cái | true | 2020-12-21 | 2021-09-20 | <p><span style="background-color: rgb(239, 239, 239); color: rgb(0, 0, 0);">Máy trợ thính dành cho người nghe kém mức độ từ trung bình đến trung bình nặng.</span></p> | <p>Máy chính: 1 cái</p><p>Hộp đựng máy: 1 cái</p> |  | <p>- Máy trợ thính kỹ thuật số; Số Kênh 16; Công suất: 50/118;</p><p>- Hiệu chỉnh máy theo thính lực đồ; Micro định hướng âm thanh; Giảm tiếng gió</p><p>- Xử lý tiếng ồn và chặn tiếng rú.</p><p>-Tăng độ rõ ràng của lời nói.</p><p>-Có 4 chương trình nghe tự động.</p><p>- Chất lượng âm thanh rõ nét.</p> |  |  |  |  | Thời gian bảo hành: 36 tháng | Công ty TNHH máy trợ thính và thiết bị y tế Thiên Đức | 2020-12-21 | Công ty TNHH máy trợ thính và thiết bị y tế Thiên Đức | 2020-12-21
6849 | 9. Thiết bị chuyên khoa sản nhi | Lồng ấp di động | Lồng ấp di động | Lồng ấp sơ sinh cấp cứu di động | V-707 | Atom Medical Corporation | Nhật Bản | Atom Medical Corporation | Nhật Bản | ["2021"] | CÔNG TY TNHH THƯƠNG MẠI VÀ DỊCH VỤ NGUYÊN ĐÔ |  | Nhóm 3 |  |  | 570000000 | t | Bộ | true | 2021-03-15 | 2021-06-30 | <p>-&nbsp;&nbsp;&nbsp;&nbsp;&nbsp;Đảm bảo di chuyển an toàn và nhanh chóng trong nhiều trường hợp cấp cứu khác nhau.</p><p>-&nbsp;&nbsp;&nbsp;&nbsp;&nbsp;Sử dụng 3 nguồn điện: nguồn AC, pin, nguồn DC (DC 12V), phù hợp với nhiều trường hợp vận chuyển bên ngoài và bên trong bệnh viện.</p><p>-&nbsp;&nbsp;&nbsp;&nbsp;&nbsp;Sử dụng đèn LED trắng với cường độ sáng cao và tiết kiệm điện, cung cấp đầy đủ ánh sáng cho quá trình quan sát và điều trị trẻ vào ban đêm hoặc trong bóng tối. Đèn có chỉ số hoàn màu cao, có thể quan sát da trẻ với màu ánh sáng tự nhiên.</p><p>-&nbsp;&nbsp;&nbsp;&nbsp;&nbsp;Hệ thống điều khiển nhiệt độ tự động có thể điều khiển chính xác nhiệt độ không khí trong lồng ấp giúp đảm bảo môi trường tối ưu cho trẻ trong suốt quá trình vận chuyển.</p><p>-&nbsp;&nbsp;&nbsp;&nbsp;&nbsp;Nắp lồng 2 lớp giảm thiểu mất nhiệt do tỏa nhiệt.</p><p>-&nbsp;&nbsp;&nbsp;&nbsp;&nbsp;Nắp và đệm có thể tháo lắp dễ dàng khi khử trùng và vệ sinh.</p><p>-&nbsp;&nbsp;&nbsp;&nbsp;&nbsp;Bộ lọc tĩnh điện có thể hút và giữ bụi bẩn không khí hiệu quả đồng thời lọc không khí đi vào lồng ấp, đảm bảo môi trường trong lồng ấp luôn sạch sẽ.</p><p>-&nbsp;&nbsp;&nbsp;&nbsp;&nbsp;Theo dõi và hiển thị nhiệt độ da của trẻ trong suốt quá trình vận chuyển.</p><p>-&nbsp;&nbsp;&nbsp;&nbsp;&nbsp;Bảng điều khiển được đặt ở máy chính, dễ dàng quan sát thông tin hiển thị trong khi chăm sóc trẻ.&nbsp;</p> | [8 empty] | CÔNG TY TNHH THƯƠNG MẠI VÀ DỊCH VỤ NGUYÊN ĐÔ | 2021-03-15 | CÔNG TY TNHH THƯƠNG MẠI VÀ DỊCH VỤ NGUYÊN ĐÔ | 2021-03-15
6850 | 13. Thiết bị dùng chung | Hệ thống/ thiết bị khác | Hệ thống khí y tế và các thiết bị phụ trợ | Tay máy treo trần loại kép | PEND-MM-BD | Precision UK Ltd (CPX) | Anh | Precision UK Ltd (CPX) | Anh |  | Công ty Cổ phần Armephaco | Anh | Nhóm null |  |  | 600000000 | t | Chiếc | true | 2020-11-13 | 2020-12-31 | <p>- Dạng cánh tay hai khớp, 600/800mm<br /> - Vỏ thép sơn tĩnh điện phủ bên ngoài bằng sơn dễ lau</p> <p>- Tay khí đôi có&nbsp;chuyển động hoặc tĩnh,các thiết bị có thể được đặt tại điểm sử dụng một cách đơn giản.</p> <p>-&nbsp;Được trang bị đầy đủ các thiết bị, với các nguồn cung cấp điện áp cao và thấp, các ổ đầu ra của khí y tế, các điểm truyền thông, và các tuỳ chọn khác</p> <p>-&nbsp;Các thiết bị tay khí được thử nghiệm cung cấp cho khách hàng theo định dạng mô đun được chứng nhận và tuân thủ CE 0086 Thiết bị y tế loại IIb</p> | <p>- Dạng cánh tay hai khớp, 600/800mm<br /> - Vỏ thép sơn tĩnh điện phủ bên ngoài bằng sơn dễ lau</p> <p>- Tay khí đôi có&nbsp;chuyển động hoặc tĩnh,các thiết bị có thể được đặt tại điểm sử dụng một cách đơn giản.</p> <p>-&nbsp;Được trang bị đầy đủ các thiết bị, với các nguồn cung cấp điện áp cao và thấp, các ổ đầu ra của khí y tế, các điểm truyền thông, và các tuỳ chọn khác</p> <p>-&nbsp;Các thiết bị tay khí được thử nghiệm cung cấp cho khách hàng theo định dạng mô đun được chứng nhận và tuân thủ CE 0086 Thiết bị y tế loại IIb</p> |  | <p>- Dạng cánh tay hai khớp, 600/800mm<br /> - Vỏ thép sơn tĩnh điện phủ bên ngoài bằng sơn dễ lau</p> <p>- Tay khí đôi có&nbsp;chuyển động hoặc tĩnh,các thiết bị có thể được đặt tại điểm sử dụng một cách đơn giản.</p> <p>-&nbsp;Được trang bị đầy đủ các thiết bị, với các nguồn cung cấp điện áp cao và thấp, các ổ đầu ra của khí y tế, các điểm truyền thông, và các tuỳ chọn khác</p> <p>-&nbsp;Các thiết bị tay khí được thử nghiệm cung cấp cho khách hàng theo định dạng mô đun được chứng nhận và tuân thủ CE 0086 Thiết bị y tế loại IIb</p> | [5 empty] | Công ty Cổ phần Armephaco | 2020-11-13 | Công ty Cổ phần Armephaco | 2020-12-31
6851 | 2. Thiết bị hồi sức cấp cứu | Giường cấp cứu hồi sức | Giường cấp cứu hồi sức điều khiển điện | Giường bệnh nhân điều khiển điện 2 mô tơ | P905-21 | Công Ty Hữu Hạn Kim Loại Sheng Bang | Việt Nam | Platz Co., Ltd | Việt Nam | ["2020"] | CÔNG TY TNHH DỤNG CỤ CƠ KHÍ VÀ Y TẾ VPIC VIỆT PHÁT | Việt Nam | Nhóm 5 |  |  | 55000000 | t | Chiếc | true | 2020-12-08 | 2022-12-15 | <p>3 chức năng hoạt động với bộ điều khiển cầm tay:</p><p>- Nâng hạ chiều cao giường: từ 250mm đến 590mm (±5%)</p><p>- Nâng hạ kết hợp phần lưng từ 0° đến ≥70° và phần gối chân từ 0° đến ≥22°</p><p>- Nâng hạ phần lưng từ 0° đến ≥70°</p> | <p>Khung giường chính: 01 bộ</p><p>Nệm đi kèm: 01 cái</p><p>Cây treo bình dịch: 01 cái</p> |  | <p>- Kích thước: Dài 2060mm x Rộng 1000mm x Cao 250-590mm (±5%)</p><p>- Tải trọng tối đa cho phép: 250 kg</p><p>- Chất liệu: Thép chịu lực</p><p>- Sơn tĩnh điện 2 lớp</p><p>- Bánh xe đôi có khoá</p> | [5 empty] | CÔNG TY TNHH DỤNG CỤ CƠ KHÍ VÀ Y TẾ VPIC VIỆT PHÁT | 2020-12-08 | CÔNG TY TNHH DỤNG CỤ CƠ KHÍ VÀ Y TẾ VPIC VIỆT PHÁT | 2020-12-08
6852 | 6. Thiết bị chuyên khoa RHM-THM-Mắt | Thiết bị chuyên khoa Răng Hàm Mặt | Máy và ghế khám, chữa răng | Ghế máy nha khoa và phụ kiện đi kèm | Clesta eIII | Belmont Technology Co., Ltd. | Nhật Bản | Takara Belmont Corporation | Nhật Bản | ["2021"] | Công ty Cổ Phần Cung ứng Y tế Nha Phong | Nhật Bản | Nhóm 3 |  |  | 650000000 | f | Bộ | true | 2021-06-15 | 2021-12-31 | <p>Bộ máy ghế Nha khoa Clesta eIII cùng phụ kiện đi kèm</p> | <p>- Ghế nha khoa: 01 chiếc&nbsp;</p><p>- Máy nha khoa: 01 chiếc&nbsp;</p><p>- Đèn nha khoa: 01 chiếc&nbsp;</p><p>- Ghế bác sĩ: 01 chiếc&nbsp;</p> | <ul><li>Nước súc miệng cảm biến</li><li>Đèn đọc phim toàn cảnh Panorama</li><li>Khay đựng trên giá trợ thủ</li><li>Hệ thống xả nước</li><li>Nước nóng</li><li>Cổng dịch vụ</li><li>Giá treo màn hình phẳng</li><li>Bộ điều khiển đa năng bằng chân</li><li>Bảng điều khiển cho máy lấy cao và mô tơ điện</li><li>Bình chứa nước 0.75 lít hoặc 2 lít</li><li>Lựa chọn kiểu ghế (giá đỡ xe đẩy, kiểu ghế gắn Châu Âu, Kiểu ghế gắn giá đỡ, Kiểu ghế gắn giá đỡ trẻ em)</li></ul> | <p><strong>Ghế nha khoa</strong></p><p><br></p><ul><li>Vận hành bằng thuỷ lực điện</li><li>Tựa đầu hai khớp&nbsp;</li><li>Pedal điều khiển ghế lên xuống với 2 chương trinh tự cài đặt, có chương trình tự động trở về vị trí trước và vị trí nghỉ.</li><li>Tựa tay bên trái&nbsp;</li><li>Tựa tay bên phải</li><li>Đệm da</li></ul><p>&nbsp;</p><p><strong>Máy nha khoa</strong></p><ul><li>Bàn phím điều khiển chức năng của ghế&nbsp;</li><li>Bộ giữ tay khoan với 5 vị trí</li><li>Vị trí 1 - Tay xịt hơi nước</li><li>Vị trí 2, 3,4 - Dây hơi tay khoan</li><li>Vị trí 5 - để trống (chờ)</li><li>Đèn đọc phim Xquang nha khoa</li><li>Phím bấm ly nước súc miệng và bồn nhổ.</li><li>Nước súc miệng cài đặt bằng thời gian</li><li>Tay xịt 3 chức năng</li><li>Dây hút phẫu thuật</li><li>Dây hút nước bọt</li><li>Bồn nhổ bằng sứ</li><li>Bộ hút phẫu thuật và hút dịch.</li><li>Bàn đạp điều khiển bằng chân&nbsp;&nbsp;</li></ul><p><br></p><p><strong>Hệ thống đèn soi miệngvới kỹ thuật cảm ứng LED 301</strong></p><p><br></p><p>Đèn 5 bóng LED với công tắc điều chỉnh ánh sáng vô cấp, có chế độ trám composite</p><p><br></p><p><strong>Ghế bác sỹ Eurus AH-102D</strong></p> | [5 empty] | Công ty Cổ Phần Cung ứng Y tế Nha Phong | 2021-03-04 | Công ty Cổ Phần Cung ứng Y tế Nha Phong | 2021-06-15
6853 | 7. Thiết bị chuyên khoa xét nghiệm | Kính hiển vi | Kính hiển vi 2 mắt | Kính hiển vi 2 mắt | BB.4260 | Euromex Microscopen B.V | Hà Lan | Euromex Microscopen B.V | Hà Lan | ["2020","2021"] | Công ty TNHH Thiết bị và công nghệ y tế Việt Nam | Hà Lan | Nhóm null |  |  | 25000000 | t | Bộ | true | 2021-03-18 | 2021-12-31 | <p class="ql-align-justify">Được thiết kế đặc biệt phù hợp cho ngành giáo dục, cho các bệnh viện, phòng thí nghiệm, bệnh viện lớn và nhỏ. Với nhiều loại model phù hợp với nhu cầu sử dụng.</p> | <ul><li class="ql-align-justify">01 Thân chính</li><li class="ql-align-justify">02 Thị kính DIN WF10X/18m</li><li>01 Vật kính Semi-Plan 4X/NA 0.10. WD 37.5mm</li><li>01 Vật kính Semi-Plan 10X/NA.0.25. WD 6.54mm</li><li>01 Vật kính Semi-Plan S40X/NA 0.65. WD 0.68mm</li><li>01 Vật kính Semi-Plan S100X-oil/NA1.25. WD 0.22mm</li><li class="ql-align-justify">01 Dây nguồn</li><li class="ql-align-justify">01 Pin sạc dự phòng (tích hợp sẵn)</li><li class="ql-align-justify">01 Lọ dầu soi 5ml</li><li class="ql-align-justify">01 Bao phủ kính</li><li class="ql-align-justify">01 Hướng dẫn sử dụng Tiếng Anh&nbsp;</li><li class="ql-align-justify">01 Hướng dẫn sử dụng Tiếng Việt</li></ul> |  | <p>Thị kính</p><p> DIN WF 10x/18 mm</p><p>2. Đầu quan sát</p><p> Đầu quan sát hai mắt có góc quan sát nghiêng 30°, xoay 360°</p><p> Đầu quan sát hai mắt có diop hiệu chỉnh cho một mắt và khoảng cách giữa hai mắt từ</p><p>48mm tới 75mm có diopter điều chỉnh tiêu cự ở bên thị kính mắt trái</p><p>3. Mâm gắ n vật kính</p><p> Mâm kính bốn vị trí hướng vào bên trong</p><p>4. Vật kính</p><p> Được cung cấp với vật kính semi-plan 4x/0.13, 10x/0.25, S40/0.65</p><p> Có thể tùy chọn vật kính S60x/0.85 và S100x/1.25</p><p> Vật kính S40x, S60x, S100x có đệm lò xo</p><p> Chống nấm mốc cho tất cả các bộ phận quang học</p><p>5. Hiệu chỉnh tiêu cự</p><p> Điều chỉnh ốc vĩ cấp và ốc vi cấp lên đến 200 phân độ với độ dịch chuyển nhỏ nhất là</p><p>2μm, 0.4mm cho mỗi lần quay</p><p> Tổng khoảng cách có thể điều chỉnh là xấp xỉ 23mm</p><p> Có thể điều chỉnh lực xoay cho các ốc vĩ cấp và vi cấp</p><p>6. Bàn sa trượt</p><p> Kích thước bàn sa trượt 120mm x 120mm với 2 kẹp cố định tiêu bản hoặc bàn sa trượt</p><p>kích thước 70mm x 28mm.</p><p>7. Tụ quang</p><p> Tụ quang N.A.1,25 Abbe có thể điều chỉnh độ cao với lá chắn sáng và vòng giữ filter</p><p>8. Nguồn ánh sáng</p><p> Nguồn ánh sáng 1W NeoLED có pin sạc 3NiMH AA</p> | [5 empty] | Công ty TNHH Thiết bị và công nghệ y tế Việt Nam | 2021-01-04 | Công ty TNHH Thiết bị và công nghệ y tế Việt Nam | 2021-06-22
6854 | 1. Thiết bị chẩn đoán hình ảnh | Thiết bị phụ trợ chẩn đoán hình ảnh | Bơm tiêm thuốc cản quang | dây nối áp lực cao dùng cho bơm tiêm thuốc cản quang | DL1502, DL250 | Shenzen Maiwei Biotech Co., Ltd | Trung Quốc | Shenzen Maiwei Biotech Co., Ltd | Singapore | ["2020"] | Công ty TNHH Thiết bị y tế Hà Nội - Hồ Chí Minh | Trung Quốc | Nhóm 6 |  |  | 85000 | t | Chiếc | true | 2020-12-07 | 2021-12-31 | <p>Dây nối dùng cho bơm tiêm thuốc cản quang</p> | [8 empty] | Công ty TNHH Thiết bị y tế Hà Nội - Hồ Chí Minh | 2020-12-07 | Công ty TNHH Thiết bị y tế Hà Nội - Hồ Chí Minh | 2020-12-07
6855 | 6. Thiết bị chuyên khoa RHM-THM-Mắt | Thiết bị chuyên Tai Mũi Họng | Máy trợ thính | Máy trợ thính đeo trong tai 20 kênh công suất trung bình nặng | Jam 9-312 | Hansaton Akustik GmbH | Đức | Hansaton Akustik GmbH | Đức | ["2020"] | Công ty TNHH máy trợ thính và thiết bị y tế Thiên Đức | Đức | Nhóm 3 |  |  | 67700000 | t | Cái | true | 2020-12-21 | 2021-09-20 | <p><span style="background-color: rgb(239, 239, 239); color: rgb(0, 0, 0);">Máy trợ thính dành cho người nghe kém mức độ từ trung bình đến trung bình nặng.</span></p> | <p>Máy chính: 1 cái</p><p>Hộp đựng máy: 1 cái</p> |  | <p>- Máy trợ thính kỹ thuật số; Số Kênh 20; Công suất: 50/118;</p><p>- Hiệu chỉnh máy theo thính lực đồ; Micro định hướng âm thanh; Giảm tiếng gió</p><p>- Xử lý tiếng ồn và chặn tiếng rú.</p><p>-Tăng độ rõ ràng của lời nói.</p><p>-Có 5 chương trình nghe tự động.</p><p>- Chất lượng âm thanh rõ nét.</p> |  |  |  |  | Thời gian bảo hành: 36 tháng | Công ty TNHH máy trợ thính và thiết bị y tế Thiên Đức | 2020-12-21 | Công ty TNHH máy trợ thính và thiết bị y tế Thiên Đức | 2020-12-21
6856 | 12. Thiết bị phục hồi chức năng - Vật lý trị liệu | Thiết bị phục hồi chức năng | Thiết bị tập phục hồi chức năng | Nẹp thông minh | 35817KR Orfit Classic Precut, Ulnar drift orthosis, right | Orfit Industries | Bỉ | Orfit Industries | Bỉ |  | Công ty TNHH Thiết bị Vật tư Y tế và Dịch vụ Kỹ thuật AD |  | Nhóm null |  |  | 2354000 | f | Cái | true | 2021-03-31 | 2023-03-31 | <p>“Nẹp thông minh” là tên gọi thương mại, tên khoa học là</p><p>“thermoplastic” (nhựa nhiệt) dùng làm nẹp điều trị trong chấn thương chỉnh,vật lí trị liệu phục hồi chức năng.</p><p>“Nẹp thông minh” có độ co giãn cao. Rất dễ dàng uốn, nắn, kéo giãn, dính,…theo ý muốn, khi đã được kích hoạt tới nhiệt độ cần thiết, bằng máy chuyên dụng. Vật liệu này có “trí nhớ”, khi được kích hoạt có thể trở lại hình dạng ban đầu, cho phép dễ dàng sử dụng lại. Là chất liệu tích hợp sinh học, không gây dị ứng. Có tạo lỗ sẵn (hoặc không), với mật độ lỗ khác nhau tùy theo mặt thoáng cần sử dụng, cho phép tạo nẹp trên bề mặt da. Có thể được tạo thành theo dạng</p><p>tấm, vải dệt kim hoặc hạt. Dễ bảo quản và chịu được nước, cho phép bệnh nhân tắm.</p><p>Tùy theo nhu cầu, có thể sử dụng biến thể với độ co giãn lớn, hoặc vừa, dễ kết dính hoặc không, khả năng quay lại hình dạng ban đầu cao hoặc vừa phải.</p> | [8 empty] | Công ty TNHH Thiết bị Vật tư Y tế và Dịch vụ Kỹ thuật AD | 2021-03-31 | Công ty TNHH Thiết bị Vật tư Y tế và Dịch vụ Kỹ thuật AD | 2021-04-02
6857 | 8. Thiết bị kiểm soát nhiễm khuẩn | Máy hấp tiệt trùng | Máy hấp tiệt trùng | Nồi hấp tiệt trùng NIHOPHAWA- AS1500D 1 cửa trượt | NIHOPHAWA-AS1500D | Công Ty TNHH Thương Mại Và Công Nghệ Hồng Phát | Việt Nam | Công Ty TNHH Thương Mại Và Công Nghệ Hồng Phát | Việt Nam | ["2020"] | Công ty TNHH Thương mại và Công nghệ Hồng Phát | Việt Nam | Nhóm null |  |  | 4750000000 | t | Chiếc | true | 2020-11-04 | 2021-11-04 | <ul><li>Thiết bị sử dụng hơi nước bão hòa ở nhiệt độ cao để tiệt trùng các dụng cụ y tế ở dạng đóng gói và không đóng gói, ứng dụng cho các dây chuyền tiệt trùng đồ vải, dụng cụ phẫu thuật, kim loại, dụng cụ xét nghiệm dùng trong bệnh viện, phòng khám, viện nghiên cứu, phòng thí nghiệm,…</li><li>Thiết bị có các chương trình tiệt trùng được cài đặt sẵn các thông số phù hợp với các vật liệu khác nhau để thuận tiện cho người sử dụng. Ngoài ra máy có một chương trình tiệt trùng cho người sử dụng tự chọn các thông số nhiệt độ, thời gian tiệt trùng, thời gian làm khô theo nhu cầu.</li><li>Thiết bị được điều khiển bởi bộ vi xử lý được cài đặt sẵn phần mềm thông minh có độ chính xác cao.</li><li>Hiển thị các thông số trên màn hình LCD và cho phép người sử dụng điều khiển bằng cách chạm vào các thao tác trên màn hình.</li><li>Thiết bị vận hành tự động từ khi bắt đầu đến khi kết thúc.</li><li>Thiết bị hoạt động bằng điện.</li></ul> | <ul> <li>Máy chính: 01 Bộ</li> </ul> <ul> <li>Bộ bình sinh hơi tích hợp trong thiết bị : 01 Bộ</li> <li>Máy in tích hợp trong thiết bị : 01 Bộ</li> <li>Máy nén khí tích hợp trong thiết bị: 01 Bộ</li> <li>Bơm tăng áp cung cấp nước tự động: 01 bộ</li> <li>Máy hút chân không tích hợp trong thiết bị: 01 Bộ</li> </ul> <ul> <li>&nbsp;&nbsp; Phụ kiện</li> </ul> <ul> <li>Bộ giá hấp có bánh xe sử dụng với đồ vải: 01 Bộ</li> </ul> <ul> <li>Xe đẩy vận chuyển đồng bộ với bộ giá hấp: 01 Bộ</li> <li>Sách hướng dẫn sử dụng: 01 Quyển</li> </ul> | [7 empty] | Công ty TNHH Thương mại và Công nghệ Hồng Phát | 2020-11-04 | Công ty TNHH Thương mại và Công nghệ Hồng Phát | 2020-11-25
6858 | 6. Thiết bị chuyên khoa RHM-THM-Mắt | Thiết bị chuyên khoa Mắt | Đèn soi đáy mắt | Đèn soi đáy mắt | 11720 | Welch Allyn, Inc. | Mỹ | Welch Allyn, Inc. | Mỹ |  | CÔNG TY TNHH IDS MEDICAL SYSTEMS VIỆT NAM |  | Nhóm 3 |  |  | 39000000 | t | Cái | true | 2021-06-22 | 2022-12-31 | <p>Hàng mới 100%</p> | <p> <span style="color: black;">-&nbsp;&nbsp;&nbsp;&nbsp;&nbsp;Đầu đèn soi đáy mắt (11720): 01 chiếc</span></p><p> -&nbsp;&nbsp;&nbsp;&nbsp;&nbsp;Cán đèn: 01 chiếc</p><p>-&nbsp;&nbsp;&nbsp;&nbsp;&nbsp;Hướng dẫn sử dụng: 01 bộ</p><p> </p> |  | <p>Theo TSKT đính kèm</p> | [5 empty] | CÔNG TY TNHH IDS MEDICAL SYSTEMS VIỆT NAM | 2020-11-27 | CÔNG TY TNHH IDS MEDICAL SYSTEMS VIỆT NAM | 2021-06-22
6859 | 6. Thiết bị chuyên khoa RHM-THM-Mắt | Thiết bị chuyên khoa Mắt | Đèn soi đáy mắt | Đèn soi khám bóng đồng tử | 18245 | Welch Allyn, Inc. | Mỹ | Welch Allyn, Inc. | Mỹ |  | CÔNG TY TNHH IDS MEDICAL SYSTEMS VIỆT NAM |  | Nhóm 3 |  |  | 43100000 | t | Cái | true | 2021-06-22 | 2022-12-31 | <p>Hàng mới 100%</p> | <p> <span style="color: black;">-&nbsp;&nbsp;&nbsp;&nbsp;&nbsp;Đầu đèn soi bóng đồng tử (18245): 01 chiếc</span></p><p> -&nbsp;&nbsp;&nbsp;&nbsp;&nbsp;Cán đèn: 01 chiếc</p><p> </p> |  | <p>Theo TSKT đính kèm</p> | [5 empty] | CÔNG TY TNHH IDS MEDICAL SYSTEMS VIỆT NAM | 2020-11-27 | CÔNG TY TNHH IDS MEDICAL SYSTEMS VIỆT NAM | 2021-06-22
6860 | 4. Thiết bị phòng mổ | Đèn mổ | Đèn mổ di động | ĐÈN MỔ LED DI ĐỘNG | VISTOR PR (MODEL: NV061423) | Medical Illumination International, Inc | Mỹ | Medical Illumination International, Inc | Mỹ | ["2020"] | CÔNG TY TNHH TM THIẾT BỊ Y KHOA NGUYỄN TÙNG | Mỹ | Nhóm 3 |  |  | 200000000 | t | Cái | true | 2021-03-08 | 2021-06-30 | <p><br></p><p>Đèn mổ di động loại bóng LED</p> | <p>- Các linh kiện chuẩn kèm theo đèn</p><p>- Sách hướng dẫn sử dụng&nbsp;</p> |  | <p><strong>Thông số kỹ thuật:</strong></p><p>-&nbsp;&nbsp;&nbsp;&nbsp;&nbsp;&nbsp;Điều chỉnh ánh sáng 3 mức thông qua tay cầm có thể khử trùng</p><p>-&nbsp;&nbsp;&nbsp;&nbsp;&nbsp;75.000LUX ở 1m</p><p>-&nbsp;&nbsp;&nbsp;&nbsp;&nbsp;Ánh sáng trắng tinh khiết 4.300°K</p><p class="ql-align-justify"><strong>Thông số xoay</strong></p><p>-&nbsp;&nbsp;&nbsp;&nbsp;&nbsp;Khớp nối cánh tay dọc: +/- 40<sup>0</sup> Di chuyển</p><p>-&nbsp;&nbsp;&nbsp;&nbsp;&nbsp;Khớp nối chuyển động ngang:345<sup>o</sup></p><p>-&nbsp;&nbsp;&nbsp;&nbsp;&nbsp;Khớp nối/ Cánh tay:540<sup>o </sup></p><p>-&nbsp;&nbsp;&nbsp;&nbsp;&nbsp;Thanh ngang/ Đầu đèn:190<sup>o</sup></p><p>-&nbsp;&nbsp;&nbsp;&nbsp;&nbsp;Tuổi thọ bóng đèn: 2.000giờ </p><p><strong>Quang học</strong></p><p>-&nbsp;&nbsp;&nbsp;&nbsp;&nbsp;Phản xạ: 15.0”( 380mm)Dia.,Polished, Alzak</p><p><strong>Hiệu suất</strong></p><p>-&nbsp;&nbsp;&nbsp;&nbsp;&nbsp;Chiếu sáng trung tâm: 4,000ft (43000LUX)@ 39.3”(1m)</p><p>-&nbsp;&nbsp;&nbsp;&nbsp;&nbsp;( 4,300 ft (46,285LUX) @ &nbsp;36”(91.44cm) )</p><p>-&nbsp;&nbsp;&nbsp;&nbsp;&nbsp;Nhiệt độ màu: 4,000°K</p><p>-&nbsp;&nbsp;&nbsp;&nbsp;&nbsp;Kích thước trường:6.00”(152.4mm) Đường kính 39” (914.4 mm).</p><p><strong>Chiếu xạ: 155.2W/m</strong><sup><strong>2</strong></sup></p> | [5 empty] | CÔNG TY TNHH TM THIẾT BỊ Y KHOA NGUYỄN TÙNG | 2021-03-08 | CÔNG TY TNHH TM THIẾT BỊ Y KHOA NGUYỄN TÙNG | 2021-03-08
6861 | 7. Thiết bị chuyên khoa xét nghiệm | Kính hiển vi | Kính hiển vi 2 mắt | Kính hiển vi 2 mắt | Primo Star | Carl Zeiss Microscopy GmbH | Trung Quốc | Carl Zeiss Microscopy GmbH | Đức |  | Công ty TNHH Thiết Bị Công Nghệ và Đầu Tư MDC | Trung Quốc | Nhóm null |  |  | 75000000 | t | Chiếc | true | 2020-12-08 | 2021-12-08 | <ul><li class="ql-align-justify"><span style="color: black;">Bộ phin lọc ánh sáng riêng biệt gồm: xanh da trời, xanh lá cây và vàng</span></li><li class="ql-align-justify"><span style="color: black;">Điều chỉnh tiêu cự thô/tinh nằm ở cả 2 bên chân đế.</span></li><li class="ql-align-justify"><span style="color: black;">Kích thước bàn để mẫu cơ học 140 mmx 135mm.</span></li><li class="ql-align-justify"><span style="color: black;">Khoảng dịch chuyển (X-Y): 75 mm x 30 mm</span></li><li class="ql-align-justify"><span style="color: black;">Cần điều chinh bàn mẫu nằm ở bên phải với giá đỡ mẫu vật.</span></li><li class="ql-align-justify"><span style="color: black;">Mọi bộ phận quang học của thiết bị đã được xử lý chổng nấm mốc</span></li><li><span style="color: black;">Điều chỉnh thô: 45 mm/vòng</span></li><li><span style="color: black;">Điều chinh tinh: 0.5 mm/vòng</span></li><li><span style="color: black;">Khoảng dịch chuyển bàn mẫu lên xuống: ≥ 15mm</span></li></ul> | <p class="ql-align-justify">- Thân kính : 01 chiếc</p><p class="ql-align-justify">- Mâm gắn vật kính loại 4 vị trí: 01 cái</p><p class="ql-align-justify">- Bàn để mẫu cơ học: 01 cái</p><p>- Cụm đèn chiếu sáng Halogen: 01 cái</p><p>- Vật kính "<span style="color: rgb(20, 19, 20);">Plan-Achromat</span>" 4x: 01 cái</p><p>- Vật kính "<span style="color: rgb(20, 19, 20);">Plan-Achromat</span>" 10x: 01 cái</p><p>- Vật kính "<span style="color: rgb(20, 19, 20);">Plan-Achromat</span>" 40x: 01 cái</p><p>- Vật kính "<span style="color: rgb(20, 19, 20);">Plan-Achromat</span>" 100x dầu: 01 cái</p><p>- Hộp tụ quang 0.9/1.25: 01 cái </p><p>- Thị kính 10x/18: 02 cái</p><p>- Nguồn sáng HAL hoặc LED: 01 bộ</p><p class="ql-align-justify">- Sách hướng dẫn sử dụng: 01 quyển</p><p><br></p> |  | <ul><li class="ql-align-center"> <span style="color: black;">Điều chỉnh khoảng cách đồng tử: từ 48 đến 75mm.</span></li><li class="ql-align-center"> <span style="color: black;">Đường kính vi trường quan sát: 30 mm.</span></li><li class="ql-align-center"> <span style="color: black;">Thị kính: trường đo 10X/18 có chia diop</span></li><li class="ql-align-justify"> <span style="color: black;">Mâm kính có thể gắn 4 vật kính.</span></li><li class="ql-align-justify"><span style="color: black;">Vật kính: Phẳng – Tiêu sắc (Plan - Achromat):</span></li><li class="ql-align-justify"><span style="color: black;">Vật kính loại 4x, khoảng cách làm việc khoảng 12 mm</span></li><li class="ql-align-justify"><span style="color: black;">Vật kính loại l0x, khoảng cách làm việc khoảng 4.4 mm</span></li><li class="ql-align-justify"><span style="color: black;">Vật kính loại 40x, khoảng cách làm việc khoảng 0.72 mm</span></li><li class="ql-align-justify"><span style="color: black;">Vật kính loại l00x (nhúng dầu), khoảng cách làm việc khoảng 0.32 mm.</span></li></ul> | [5 empty] | Công ty TNHH Thiết Bị Công Nghệ và Đầu Tư MDC | 2020-12-08 | Công ty TNHH Thiết Bị Công Nghệ và Đầu Tư MDC | 2020-12-08
6862 | 12. Thiết bị phục hồi chức năng - Vật lý trị liệu | Thiết bị phục hồi chức năng | Thiết bị tập phục hồi chức năng | Khối bán nguyệt100x50x50cm | PN65TL13 | Công Ty TNHH Sản Xuất Thương Mại Phana | Việt Nam | Công Ty TNHH Sản Xuất Thương Mại Phana | Việt Nam | ["2021"] | CÔNG TY TRÁCH NHIỆM HỮU HẠN SẢN XUẤT THƯƠNG MẠI PHANA |  | Nhóm 6 |  |  | 2376000 | t | Cái | true | 2021-07-07 | 2022-12-31 | <p>Khối bán nguyệt100x50x50cm</p> | <p>- KT:100x50x50cm&nbsp;&nbsp;&nbsp;&nbsp;&nbsp;</p> |  | <p>Khối bán nguyệt100x50x50cm</p><p>- KT:100x50x50cm&nbsp;&nbsp;&nbsp;&nbsp;&nbsp;</p><p>- Nhà SX : Phana&nbsp;&nbsp;&nbsp;&nbsp;&nbsp;&nbsp;&nbsp;&nbsp;&nbsp;&nbsp;&nbsp;</p><p>- Nước SX : VN</p> | [5 empty] | CÔNG TY TRÁCH NHIỆM HỮU HẠN SẢN XUẤT THƯƠNG MẠI PHANA | 2021-07-07 | CÔNG TY TRÁCH NHIỆM HỮU HẠN SẢN XUẤT THƯƠNG MẠI PHANA | 2021-07-07
6863 | 8. Thiết bị kiểm soát nhiễm khuẩn | Máy hấp tiệt trùng | Máy hấp tiệt trùng | Nồi hấp tiệt trùng NIHOPHAWA- AS1200D 1 cửa trượt | NIHOPHAWA-AS1200D | Công Ty TNHH Thương Mại Và Công Nghệ Hồng Phát | Việt Nam | Công Ty TNHH Thương Mại Và Công Nghệ Hồng Phát | Việt Nam | ["2020"] | Công ty TNHH Thương mại và Công nghệ Hồng Phát | Việt Nam | Nhóm null |  |  | 4250000000 | t | Chiếc | true | 2020-11-04 | 2021-11-04 | <ul><li>Thiết bị sử dụng hơi nước bão hòa ở nhiệt độ cao để tiệt trùng các dụng cụ y tế ở dạng đóng gói và không đóng gói, ứng dụng cho các dây chuyền tiệt trùng đồ vải, dụng cụ phẫu thuật, kim loại, dụng cụ xét nghiệm dùng trong bệnh viện, phòng khám, viện nghiên cứu, phòng thí nghiệm,…</li><li>Thiết bị có các chương trình tiệt trùng được cài đặt sẵn các thông số phù hợp với các vật liệu khác nhau để thuận tiện cho người sử dụng. Ngoài ra máy có một chương trình tiệt trùng cho người sử dụng tự chọn các thông số nhiệt độ, thời gian tiệt trùng, thời gian làm khô theo nhu cầu.</li><li>Thiết bị được điều khiển bởi bộ vi xử lý được cài đặt sẵn phần mềm thông minh có độ chính xác cao.</li><li>Hiển thị các thông số trên màn hình LCD và cho phép người sử dụng điều khiển bằng cách chạm vào các thao tác trên màn hình.</li><li>Thiết bị vận hành tự động từ khi bắt đầu đến khi kết thúc.</li><li>Thiết bị hoạt động bằng điện.</li></ul> | <ul> <li>Máy chính: 01 Bộ</li> </ul> <ul> <li>Bộ bình sinh hơi tích hợp trong thiết bị : 01 Bộ</li> <li>Máy in tích hợp trong thiết bị : 01 Bộ</li> <li>Máy nén khí tích hợp trong thiết bị: 01 Bộ</li> <li>Bơm tăng áp cung cấp nước tự động: 01 bộ</li> <li>Máy hút chân không tích hợp trong thiết bị: 01 Bộ</li> </ul> <ul> <li>&nbsp;&nbsp; Phụ kiện</li> </ul> <ul> <li>Bộ giá hấp có bánh xe sử dụng với đồ vải: 01 Bộ</li> </ul> <ul> <li>Xe đẩy vận chuyển đồng bộ với bộ giá hấp: 01 Bộ</li> <li>Sách hướng dẫn sử dụng: 01 Quyển</li> </ul> | [7 empty] | Công ty TNHH Thương mại và Công nghệ Hồng Phát | 2020-11-04 | Công ty TNHH Thương mại và Công nghệ Hồng Phát | 2020-11-25
6864 | 12. Thiết bị phục hồi chức năng - Vật lý trị liệu | Thiết bị vật lý trị liệu | Máy kéo giãn | Hệ thống kéo gĩãn cột sống, cổ (điều chỉnh độ cao điện tử ) | EUROTRAK TOUCH | Chinesport S.p.A. | Italy | Chinesport S.p.A. | Italy |  | CÔNG TY CỔ PHẦN CÔNG NGHỆ HADIMED |  | Nhóm null |  |  | 480000000 | f | Bộ | true | 2020-11-29 | 2025-11-29 | <p><strong>I. Thông tin chung</strong></p><p>- Thiết bị mới 100%</p><p>- Năm sản xuất: 2019 trở về sau</p><p>- Đạt tiêu chuẩn chất lượng: : ISO 9001, &nbsp;ISO 13485, CE</p> | <p><strong>II. Cấu hình</strong></p><p><strong>1. Máy chính 01 bộ&nbsp;kèm phụ kiện bao gồm&nbsp;:</strong></p><p>- Cáp nguồn&nbsp;: 01</p><p>- Nút dừng khẩn cấp&nbsp;: 01</p><p><strong>2. Giường kéo 01 bộ&nbsp;kèm phụ kiện bao gồm&nbsp;:</strong></p><p>- 01 dây đai cho cằm </p><p>- 01 dây đai ngực cỡ vừa </p><p>- 01 dây đai ngực cỡ lớn </p><p>- 01 dây đai vùng eo cỡ vừa </p><p>- 01 dây đai vùng eo cỡ lớn </p><p>- 01 đệm vùng chân, đầu gối </p><p>- 01 đệm gối đầu&nbsp;</p> |  | <p><strong>IV. Thông số kỹ thuật</strong></p><p><strong><em>Đầu kéo</em></strong></p><p>- Nguồn cung cấp&nbsp;100-240V, 50/60 Hz </p><p>- Công suất đầu vào : 80VA </p><p>- Lực kéo cổ tối đa 20 kg</p><p>- Lực kéo thắt lưng tối đa 90 kg</p><p>-Lực kéo cổ tối thiểu: 1 kg</p><p>- Lực kéo thắt lưng tối thiểu: 1 kg</p><p>-Delta quy định: 0.1 kg</p><p>-Độ dài dây kéo: 95 cm</p><p>- Màn hình LCD Cảm ứng 640 x 480 </p><p>-Độ bền dây kéo Ít nhất 1000 giờ</p><p>- Lớp bảo vệ: IBF</p><p>- Kích thước 18 x 41 x 44&nbsp;cm</p><p>- Trọng lượng 15 kg</p><p><strong><em>Giường kéo</em></strong></p><p>- Điều chỉnh độ cao: Bằng điện</p><p>- Điều chỉnh độ cao:&nbsp;46 - 96 cm</p><p>- Nguồn cung cấp: &nbsp;230V - 50/60 Hz</p><p>- Điều chỉnh phần đầu và chân: Bằng Pittong </p><p>- Hệ thống hãm bánh xe : Trung tâm bằng pedal</p><p>- Tải trọng an toàn: 175 kg</p><p>- Kích thước giường: 196 x 64 x 46 - 96(cm)</p><p>- Phân loại thiết bị: I</p> | [5 empty] | CÔNG TY CỔ PHẦN CÔNG NGHỆ HADIMED | 2020-11-29 | CÔNG TY CỔ PHẦN CÔNG NGHỆ HADIMED | 2020-11-29
6865 | 8. Thiết bị kiểm soát nhiễm khuẩn | Máy hấp tiệt trùng | Máy hấp tiệt trùng | Nồi hấp tiệt trùng NIHOPHAWA- AS1200D 2 cửa trượt | NIHOPHAWA-AS1200D | Công Ty TNHH Thương Mại Và Công Nghệ Hồng Phát | Việt Nam | Công Ty TNHH Thương Mại Và Công Nghệ Hồng Phát | Việt Nam | ["2020"] | Công ty TNHH Thương mại và Công nghệ Hồng Phát | Việt Nam | Nhóm null |  |  | 4450000000 | t | Chiếc | true | 2020-11-04 | 2021-11-04 | <ul><li>Thiết bị sử dụng hơi nước bão hòa ở nhiệt độ cao để tiệt trùng các dụng cụ y tế ở dạng đóng gói và không đóng gói, ứng dụng cho các dây chuyền tiệt trùng đồ vải, dụng cụ phẫu thuật, kim loại, dụng cụ xét nghiệm dùng trong bệnh viện, phòng khám, viện nghiên cứu, phòng thí nghiệm,…</li><li>Thiết bị có các chương trình tiệt trùng được cài đặt sẵn các thông số phù hợp với các vật liệu khác nhau để thuận tiện cho người sử dụng. Ngoài ra máy có một chương trình tiệt trùng cho người sử dụng tự chọn các thông số nhiệt độ, thời gian tiệt trùng, thời gian làm khô theo nhu cầu.</li><li>Thiết bị được điều khiển bởi bộ vi xử lý được cài đặt sẵn phần mềm thông minh có độ chính xác cao.</li><li>Hiển thị các thông số trên màn hình LCD và cho phép người sử dụng điều khiển bằng cách chạm vào các thao tác trên màn hình.</li><li>Thiết bị vận hành tự động từ khi bắt đầu đến khi kết thúc.</li><li>Thiết bị hoạt động bằng điện.</li></ul> | <ul> <li>Máy chính: 01 Bộ</li> </ul> <ul> <li>Bộ bình sinh hơi tích hợp trong thiết bị : 01 Bộ</li> <li>Máy in tích hợp trong thiết bị : 01 Bộ</li> <li>Máy nén khí tích hợp trong thiết bị: 01 Bộ</li> <li>Bơm tăng áp cung cấp nước tự động: 01 bộ</li> <li>Máy hút chân không tích hợp trong thiết bị: 01 Bộ</li> </ul> <ul> <li>&nbsp;&nbsp; Phụ kiện</li> </ul> <ul> <li>Bộ giá hấp có bánh xe sử dụng với đồ vải: 01 Bộ</li> </ul> <ul> <li>Xe đẩy vận chuyển đồng bộ với bộ giá hấp: 01 Bộ</li> <li>Sách hướng dẫn sử dụng: 01 Quyển</li> <li>Máy chính: 01 Bộ</li> <li>Bộ bình sinh hơi tích hợp trong thiết bị : 01 Bộ</li> <li>Máy in tích hợp trong thiết bị : 01 Bộ</li> <li>Máy nén khí tích hợp trong thiết bị: 01 Bộ</li> <li>Bơm tăng áp cung cấp nước tự động: 01 bộ</li> <li>Máy hút chân không tích hợp trong thiết bị: 01 Bộ</li> <li>&nbsp;&nbsp; Phụ kiện</li> <li>Bộ giá hấp có bánh xe sử dụng với đồ vải: 01 Bộ</li> <li>Xe đẩy vận chuyển đồng bộ với bộ giá hấp: 01 Bộ</li> <li>Sách hướng dẫn sử dụng: 01 Quyển</li> </ul> | [7 empty] | Công ty TNHH Thương mại và Công nghệ Hồng Phát | 2020-11-04 | Công ty TNHH Thương mại và Công nghệ Hồng Phát | 2020-11-25
6866 | 8. Thiết bị kiểm soát nhiễm khuẩn | Máy hấp tiệt trùng | Máy hấp tiệt trùng | Máy hấp tiệt trùng Tuttnauer | 4472-2R | TUTTNAUER EUROPE B.V | Hà Lan | TUTTNAUER EUROPE B.V | Hà Lan |  | Công ty TNHH Thương mại và công nghệ Linh An |  | Nhóm null |  |  | 2160000000 | t | Chiếc | false | 2020-11-10 | 2021-03-31 | <ul><li>Có chứng chỉ hệ thống quản lý chất lượng ISO 13485, CE hoặc tương đương</li><li>Đáp ứng các tiêu chuẩn và qui định/hướng dẫn kỹ thuật: EN285, ST-8, PED 97/23 EEC, ...</li><li>Sử dụng nguồn điện 380V-400V, tần số 50/60Hz</li><li>Có đầy đủ tài liệu hướng dẫn sử dụng tiếng Việt và tiếng Anh</li></ul> | <ul><li>Máy chính: 01</li><li>Giá đựng đồ hấp đẩy vào khoang hấp, có bánh xe:&nbsp;&nbsp;&nbsp;&nbsp;&nbsp;&nbsp;&nbsp;&nbsp;&nbsp;&nbsp;&nbsp;&nbsp;&nbsp;&nbsp;&nbsp;&nbsp;01</li><li>Xe đẩy giá đựng đồ hấp: 01</li></ul> |  | <ul> <li>Khoang hấp chữ nhật</li> <li>Loại cửa: 02 cửa mở tay</li> <li>Làm bằng vật liệu thép không gỉ, chịu được áp lực cao</li> <li>Bộ lọc vi khuẩn</li> <li>Hệ thống điều khiển tự động</li> </ul> | [5 empty] | Công ty TNHH Thương mại và công nghệ Linh An | 2020-11-10 | Công ty TNHH Thương mại và công nghệ Linh An | 2021-02-22
6867 | 12. Thiết bị phục hồi chức năng - Vật lý trị liệu | Thiết bị vật lý trị liệu | Máy điều trị vật lý trị liệu | Máy điều trị sóng ngắn | ThermoPro | Zimmer MedizinSysteme GmbH | Đức | Zimmer MedizinSysteme GmbH | Đức |  | CÔNG TY CỔ PHẦN CÔNG NGHỆ HADIMED |  | Nhóm null |  |  | 460000000 | t | Chiếc | true | 2020-11-29 | 2025-11-29 | <p><strong>1. Thông tin chung</strong></p><p>- Thiết bị mới 100%</p><p>- Năm sản xuất: 2019, 2020</p><p>- Đạt tiêu chuẩn chất lượng ISO 13485</p> | <p><strong>2. Cấu hình</strong></p><p>Máy chính&nbsp;kèm phụ kiện&nbsp;: 01 bộ, bao gồm&nbsp;:</p><p>-&nbsp;&nbsp;&nbsp;&nbsp;&nbsp;&nbsp;Càng giữ&nbsp;: 01 ( bao gồm điện cực tụ và dây cáp)</p><p>-&nbsp;&nbsp;&nbsp;&nbsp;&nbsp;&nbsp;Giá đỡ + bánh xe</p><p>-&nbsp;&nbsp;&nbsp;&nbsp;&nbsp;&nbsp;Cáp nguồn&nbsp;: 01 cái</p><p>Hướng dẫn sử dụng&nbsp;: 01 bộ</p> |  | <p><strong>4. Thông số kỹ thuật</strong></p><p>- Nguồn cung cấp&nbsp;: 100 - 240 V, 50/60 Hz</p><p>&nbsp;&nbsp;&nbsp;&nbsp;&nbsp;&nbsp;&nbsp;&nbsp;&nbsp;&nbsp;&nbsp;&nbsp;&nbsp;&nbsp;&nbsp;&nbsp;&nbsp;&nbsp;&nbsp;&nbsp;&nbsp;&nbsp;&nbsp;&nbsp;&nbsp;&nbsp;&nbsp;: 220 V, 60 Hz</p><p>-&nbsp;&nbsp;&nbsp;&nbsp;&nbsp;&nbsp;&nbsp;Công suất đầu vào&nbsp;:&nbsp;tối đa 700 W</p><p>-&nbsp;&nbsp;&nbsp;&nbsp;&nbsp;&nbsp;Cầu chì: Bộ ngắt mạch trong công tắc điện</p><p>-&nbsp;&nbsp;&nbsp;&nbsp;&nbsp;&nbsp;&nbsp;Lớp bảo vệ&nbsp;:&nbsp;I</p><p>-&nbsp;&nbsp;&nbsp;&nbsp;&nbsp;&nbsp;&nbsp;Ứng dụng&nbsp;:&nbsp;BF</p><p>-&nbsp;&nbsp;&nbsp;&nbsp;&nbsp;&nbsp;Điện cực tụ&nbsp;: Phương pháp cuộn cảm</p><p>-&nbsp;&nbsp;&nbsp;&nbsp;&nbsp;&nbsp;&nbsp;Tần số đầu ra&nbsp;: 27,12 MHz ± 0,5%</p><p>-&nbsp;&nbsp;&nbsp;&nbsp;&nbsp;&nbsp;Công suất đầu ra&nbsp;:</p><p>Không xung&nbsp;: Tối đa 100 W ± 20%</p><p>Xung&nbsp;: Tối đa 200 W đỉnh ± 20%</p><p>-&nbsp;&nbsp;&nbsp;&nbsp;&nbsp;&nbsp;Giá trị công suất ra thu được tại &nbsp;kháng tải (trở kháng) 50 Ω, và khoảng cách giữa đầu điện cực tụ và bệnh nhân tối đa là 1 cm.</p><p>-&nbsp;&nbsp;&nbsp;&nbsp;&nbsp;&nbsp;Chế độ xung&nbsp;:</p><p>Chu kỳ làm việc&nbsp;: &nbsp;10, 20, 30, 40, 50, 60, 70, 80, 90% (tương đương 1: 10 đến 9: 10)</p><p>Tỉ lệ xung: có thể điều chỉnh 0.5, 1, 2, 5, 10, 20, 50, 100, 200, 500, 1000 Hz</p><p>-&nbsp;&nbsp;&nbsp;&nbsp;&nbsp;&nbsp;Kích thước&nbsp;: 581 mm x&nbsp;459 mm x &nbsp;854 mm ( Rộng x sâu x cao)</p><p>-&nbsp;&nbsp;&nbsp;&nbsp;&nbsp;&nbsp;<strong>&nbsp;</strong>Trọng lượng 37 kg</p><p>-&nbsp;&nbsp;&nbsp;&nbsp;&nbsp;&nbsp;&nbsp;Điều kiện hoạt động&nbsp;: &nbsp;10 đến 30 ° C, 20% đến 80% độ ẩm tương đối, không ngưng tụ&nbsp;;700 hPa - 1060 hPa</p><p>-&nbsp;&nbsp;&nbsp;&nbsp;&nbsp;&nbsp;Bảo quản / Vận chuyển&nbsp;: -10 đến 50 ° C, độ ẩm tương đối từ 10% đến 90%, không ngưng tụ&nbsp;;700 hPa - 1060 hPa</p> | [5 empty] | CÔNG TY CỔ PHẦN CÔNG NGHỆ HADIMED | 2020-11-29 | CÔNG TY CỔ PHẦN CÔNG NGHỆ HADIMED | 2020-11-29
6868 | 8. Thiết bị kiểm soát nhiễm khuẩn | Máy hấp tiệt trùng | Máy hấp tiệt trùng | Nồi hấp tiệt trùng NIHOPHAWA- AS1500D 2 cửa trượt | NIHOPHAWA-AS1500D | Công Ty TNHH Thương Mại Và Công Nghệ Hồng Phát | Việt Nam | Công Ty TNHH Thương Mại Và Công Nghệ Hồng Phát | Việt Nam | ["2020"] | Công ty TNHH Thương mại và Công nghệ Hồng Phát | Việt Nam | Nhóm null |  |  | 4950000000 | t | Chiếc | true | 2020-11-04 | 2021-11-04 | <ul><li>Thiết bị sử dụng hơi nước bão hòa ở nhiệt độ cao để tiệt trùng các dụng cụ y tế ở dạng đóng gói và không đóng gói, ứng dụng cho các dây chuyền tiệt trùng đồ vải, dụng cụ phẫu thuật, kim loại, dụng cụ xét nghiệm dùng trong bệnh viện, phòng khám, viện nghiên cứu, phòng thí nghiệm,…</li><li>Thiết bị có các chương trình tiệt trùng được cài đặt sẵn các thông số phù hợp với các vật liệu khác nhau để thuận tiện cho người sử dụng. Ngoài ra máy có một chương trình tiệt trùng cho người sử dụng tự chọn các thông số nhiệt độ, thời gian tiệt trùng, thời gian làm khô theo nhu cầu.</li><li>Thiết bị được điều khiển bởi bộ vi xử lý được cài đặt sẵn phần mềm thông minh có độ chính xác cao.</li><li>Hiển thị các thông số trên màn hình LCD và cho phép người sử dụng điều khiển bằng cách chạm vào các thao tác trên màn hình.</li><li>Thiết bị vận hành tự động từ khi bắt đầu đến khi kết thúc.</li><li>Thiết bị hoạt động bằng điện.</li></ul> | <ul> <li>Máy chính: 01 Bộ</li> </ul> <ul> <li>Bộ bình sinh hơi tích hợp trong thiết bị : 01 Bộ</li> <li>Máy in tích hợp trong thiết bị : 01 Bộ</li> <li>Máy nén khí tích hợp trong thiết bị: 01 Bộ</li> <li>Bơm tăng áp cung cấp nước tự động: 01 bộ</li> <li>Máy hút chân không tích hợp trong thiết bị: 01 Bộ</li> </ul> <ul> <li>&nbsp;&nbsp; Phụ kiện</li> </ul> <ul> <li>Bộ giá hấp có bánh xe sử dụng với đồ vải: 01 Bộ</li> </ul> <ul> <li>Xe đẩy vận chuyển đồng bộ với bộ giá hấp: 01 Bộ</li> <li>Sách hướng dẫn sử dụng: 01 Quyển</li> </ul> | [7 empty] | Công ty TNHH Thương mại và Công nghệ Hồng Phát | 2020-11-04 | Công ty TNHH Thương mại và Công nghệ Hồng Phát | 2020-11-25
6869 | 2. Thiết bị hồi sức cấp cứu | Máy theo dõi bệnh nhân | Máy đo nồng độ bão hòa oxy | Máy đo SPO2 để bàn | IP-1010 | Infunix Technology Co. Ltd | Hàn Quốc | Infunix Technology Co. Ltd | Hàn Quốc | ["2021"] | Công ty Cổ phần Thương mại và Dịch vụ Hồng Hưng | Hàn Quốc | Nhóm 6 |  |  | 30000000 | t | Cái | true | 2021-07-12 | 2021-09-30 | <p class="ql-align-justify">Máy đo nồng độ oxy bão hòa loại để bàn</p><p class="ql-align-justify">Hãng sản xuất: Infunix</p><p class="ql-align-justify">Xuất xứ: Hàn Quốc</p><p class="ql-align-justify"><br></p> | <p class="ql-align-justify">·&nbsp;&nbsp;&nbsp;&nbsp;Máy chính : 01 Cái</p><p class="ql-align-justify">·&nbsp;&nbsp;&nbsp;&nbsp;Nguồn sạc : 01 Cái</p><p class="ql-align-justify">·&nbsp;&nbsp;&nbsp;&nbsp;Cảm biến đo nồng độ oxy bão hòa: 01 Cái</p><p class="ql-align-justify">·&nbsp;&nbsp;&nbsp;&nbsp;Tài liệu hướng dẫn sử dụng Anh – Việt : 01 Bộ</p><p><br></p> |  | <ul><li><strong style="color: rgb(51, 51, 51);">SpO2</strong></li></ul><p><span style="color: rgb(51, 51, 51);">- Phạm vi SpO2: 0 ~ 100%</span></p><p><span style="color: rgb(51, 51, 51);">- Độ chính xác SpO2: 70 đến 100% ± 2%/50 đến 69% ± 3%/</span></p><p><span style="color: rgb(51, 51, 51);">- SpO2 trung bình: 4/8/12/16</span></p><p><span style="color: rgb(51, 51, 51);">- Tốc độ xung Phạm vi: 20 - 250 bpm</span></p><p><span style="color: rgb(51, 51, 51);">- Tốc độ xung Độ chính xác: 20 - 250 bpm ±2%</span></p><p><span style="color: rgb(51, 51, 51);">- Phạm vi truyền máu: 0.05% - 20%</span></p><ul><li><span style="color: rgb(51, 51, 51);">&nbsp;</span><strong style="color: rgb(51, 51, 51);">Giới hạn báo động</strong></li></ul><p><span style="color: rgb(51, 51, 51);">- SpO2 :</span></p><p><span style="color: rgb(51, 51, 51);"> Dải cao 36% ~ 100%: Điều chỉnh trên 1%</span></p><p><span style="color: rgb(51, 51, 51);">&nbsp;Phạm vi thấp 35% ~ 99%: Điều chỉnh trên 1%</span></p><p><span style="color: rgb(51, 51, 51);">- Tốc độ xung : </span></p><p><span style="color: rgb(51, 51, 51);">&nbsp;Dải cao 21 ~ 250 BPM: Điều chỉnh trên 1 BPM</span></p><p><span style="color: rgb(51, 51, 51);">Dải thấp 20 ~ 249 BPM: Điều chỉnh trên 1 BPM</span></p><p><span style="color: rgb(51, 51, 51);">- Tùy chọn Im lặng báo thức Thời lượng 30-60-90-120 giây</span></p><ul><li><span style="color: rgb(51, 51, 51);">&nbsp;</span><strong style="color: rgb(51, 51, 51);">Nguồn </strong></li></ul><p><span style="color: rgb(51, 51, 51);">- Đầu vào bộ chuyển đổi 100 đến 240 V 50 / 60Hz, Đầu ra DC 12 V, 1,5A</span></p><p><span style="color: rgb(51, 51, 51);">- Công suất tiêu thụ 30W</span></p><p><span style="color: rgb(51, 51, 51);">- Loại pin Li-ion</span></p><p><span style="color: rgb(51, 51, 51);">- Thời gian sạc 5 giờ</span></p><p><span style="color: rgb(51, 51, 51);">- Thời gian hoạt động 10 giờ</span></p> | [5 empty] | Công ty Cổ phần Thương mại và Dịch vụ Hồng Hưng | 2021-07-12 | Công ty Cổ phần Thương mại và Dịch vụ Hồng Hưng | 2021-07-12
6870 | 12. Thiết bị phục hồi chức năng - Vật lý trị liệu | Thiết bị phục hồi chức năng | Thiết bị tập phục hồi chức năng | Trục lăn 10x45cm tập trẻ khuyết tật sơ sinh | PN65TLS | Công Ty TNHH Sản Xuất Thương Mại Phana | Việt Nam | Công Ty TNHH Sản Xuất Thương Mại Phana | Việt Nam | ["2021"] | CÔNG TY TRÁCH NHIỆM HỮU HẠN SẢN XUẤT THƯƠNG MẠI PHANA |  | Nhóm 6 |  |  | 308000 | t | Cái | true | 2021-07-07 | 2022-12-31 | <p>Trục lăn 10x45cm tập trẻ khuyết tật sơ sinh</p> | <p>Trục lăn 10x45cm tập trẻ khuyết tật sơ sinh</p><p>- KT:10X45cm</p> |  | <p>Trục lăn 10x45cm tập trẻ khuyết tật sơ sinh</p><p>- KT:10X45cm</p><p>- Mousse bọc simily , ống nhựa.&nbsp;&nbsp;&nbsp;&nbsp;</p><p>- Nhà SX : Phana&nbsp;&nbsp;&nbsp;&nbsp;&nbsp;&nbsp;&nbsp;</p><p>- Nước SX : VN&nbsp;&nbsp;&nbsp;&nbsp;&nbsp;&nbsp;&nbsp;&nbsp;&nbsp;&nbsp;</p> | [5 empty] | CÔNG TY TRÁCH NHIỆM HỮU HẠN SẢN XUẤT THƯƠNG MẠI PHANA | 2021-07-07 | CÔNG TY TRÁCH NHIỆM HỮU HẠN SẢN XUẤT THƯƠNG MẠI PHANA | 2021-07-07
6871 | 8. Thiết bị kiểm soát nhiễm khuẩn | Máy hấp tiệt trùng | Máy hấp tiệt trùng | Nồi hấp tiệt trùng NIHOPHAWA- AS2000D 2 cửa trượt | NIHOPHAWA-AS2000D | Công Ty TNHH Thương Mại Và Công Nghệ Hồng Phát | Việt Nam | Công Ty TNHH Thương Mại Và Công Nghệ Hồng Phát | Việt Nam | ["2020"] | Công ty TNHH Thương mại và Công nghệ Hồng Phát | Việt Nam | Nhóm null |  |  | 5650000000 | t | Chiếc | true | 2020-11-04 | 2021-11-04 | <ul><li>Thiết bị sử dụng hơi nước bão hòa ở nhiệt độ cao để tiệt trùng các dụng cụ y tế ở dạng đóng gói và không đóng gói, ứng dụng cho các dây chuyền tiệt trùng đồ vải, dụng cụ phẫu thuật, kim loại, dụng cụ xét nghiệm dùng trong bệnh viện, phòng khám, viện nghiên cứu, phòng thí nghiệm,…</li><li>Thiết bị có các chương trình tiệt trùng được cài đặt sẵn các thông số phù hợp với các vật liệu khác nhau để thuận tiện cho người sử dụng. Ngoài ra máy có một chương trình tiệt trùng cho người sử dụng tự chọn các thông số nhiệt độ, thời gian tiệt trùng, thời gian làm khô theo nhu cầu.</li><li>Thiết bị được điều khiển bởi bộ vi xử lý được cài đặt sẵn phần mềm thông minh có độ chính xác cao.</li><li>Hiển thị các thông số trên màn hình LCD và cho phép người sử dụng điều khiển bằng cách chạm vào các thao tác trên màn hình.</li><li>Thiết bị vận hành tự động từ khi bắt đầu đến khi kết thúc.</li><li>Thiết bị hoạt động bằng điện.</li></ul> | <ul> <li>Máy chính: 01 Bộ</li> </ul> <ul> <li>Bộ bình sinh hơi tích hợp trong thiết bị : 01 Bộ</li> <li>Máy in tích hợp trong thiết bị : 01 Bộ</li> <li>Máy nén khí tích hợp trong thiết bị: 01 Bộ</li> <li>Bơm tăng áp cung cấp nước tự động: 01 bộ</li> <li>Máy hút chân không tích hợp trong thiết bị: 01 Bộ</li> </ul> <ul> <li>&nbsp;&nbsp; Phụ kiện</li> </ul> <ul> <li>Bộ giá hấp có bánh xe sử dụng với đồ vải: 01 Bộ</li> </ul> <ul> <li>Xe đẩy vận chuyển đồng bộ với bộ giá hấp: 01 Bộ</li> <li>Sách hướng dẫn sử dụng: 01 Quyển</li> </ul> | [7 empty] | Công ty TNHH Thương mại và Công nghệ Hồng Phát | 2020-11-04 | Công ty TNHH Thương mại và Công nghệ Hồng Phát | 2020-11-25
6872 | 12. Thiết bị phục hồi chức năng - Vật lý trị liệu | Thiết bị phục hồi chức năng | Thiết bị tập phục hồi chức năng | Giường tập vật lý trị liệu | aXion 2 | Zimmer MedizinSysteme GmbH | Đức | Zimmer MedizinSysteme GmbH | Đức |  | CÔNG TY CỔ PHẦN CÔNG NGHỆ HADIMED |  | Nhóm null |  |  | 180000000 | t | Chiếc | true | 2020-11-29 | 2025-11-29 | <p><strong>1. Thông tin chung</strong></p><p>- Thiết bị mới 100%</p><p>- Năm sản xuất: 2017, 2018</p><p>- Đạt tiêu chuẩn chất lượng ISO 13485</p> | <p><strong>2. Cấu hình</strong></p><p>Khung giường kèm đệm&nbsp;: 01 bộ</p><p>Bánh xe&nbsp;: 01 cặp</p><p>Tài liệu hướng dẫn sử dụng&nbsp;: 01 bộ</p> |  | <p><strong>4. Thông số kỹ thuật</strong></p><p>Số phân khúc&nbsp;: 2</p><p>Điều chỉnh độ cao điện : 44 - 95cm.</p><p>Động cơ&nbsp;: 230 V AC, 50 Hz, 0,9 A, 145 W</p><p>&nbsp;&nbsp;&nbsp;&nbsp;&nbsp;&nbsp;&nbsp;&nbsp;&nbsp;&nbsp;&nbsp;&nbsp;&nbsp;&nbsp;&nbsp;&nbsp;8000 N, IP 66, Lớp cách điện II</p><p>Hộp bảo vệ an toàn theo khuyến nghị của BfArm</p><p>Quy chuẩn&nbsp;: CE (93/42 / EEG) / MDD lớp I</p><p>Tải trọng&nbsp;: Chế độ linh hoạt lên đến 160 kg, chế độ tĩnh lên đến 180 kg</p><p>Trọng lượng&nbsp;: Theo mô hình, tối đa xấp xỉ 110kg</p><p>Phần đầu&nbsp;: 36 cm (dài)</p><p>Phần thân&nbsp;: 164 cm x 68 cm ( dài x rộng)</p> | [5 empty] | CÔNG TY CỔ PHẦN CÔNG NGHỆ HADIMED | 2020-11-29 | CÔNG TY CỔ PHẦN CÔNG NGHỆ HADIMED | 2020-11-29
6873 | 7. Thiết bị chuyên khoa xét nghiệm | Máy xét nghiệm sinh hóa, miễn dịch | Máy xét nghiệm sinh hóa tự động | Máy xét nghiệm sinh hóa tự động XL1000 | XL -1000 | Transasia Bio Medicals Ltd | Ấn Độ | Transasia Bio Medicals Ltd | Ấn Độ | ["2020"] | Công ty TNHH phát triển dự án Y tế Việt Nam | Ấn Độ | Nhóm 4 |  |  | 3290000000 | t | Chiếc | true | 2020-11-25 | 2021-12-31 | <p>Thiết bị mới 100%, đạt tiêu chuẩn ISO 9001, ISO 13485</p> | <p>Máy chính và phụ kiện tiêu chuẩn: 01 bộ bao gồm</p><ul><li>Máy tính, máy in: 01 bộ</li><li>Bộ điện giải: 01 bộ</li><li>Hóa chất điện giải chạy máy ban đầu: 01 bộ</li><li>Bóng đèn: 02 cái</li><li>Hệ thống can đựng nước cất, nước rửa, nước thải thường, nước thải sinh học và ống nước: 01 bộ</li><li>Bộ&nbsp;lọc nước: 01 bộ</li><li>Cóng bệnh phẩm: 300 cái</li><li>Rack: 30 cái</li><li>Khay STAT: 01 cái</li><li>Khay hoá chất: 02 cái</li><li>Bộ hóa chất kèm máy : 01 bộ</li></ul><p><br></p> | [7 empty] | Công ty TNHH phát triển dự án Y tế Việt Nam | 2020-11-25 | Công ty TNHH phát triển dự án Y tế Việt Nam | 2020-11-25
6874 | 7. Thiết bị chuyên khoa xét nghiệm | Kính hiển vi | Kính hiển vi soi ngược | Kính hiển vi soi ngược | DI.1053-PLPHFi | Euromex Microscopen B.V | Hà Lan | Euromex Microscopen B.V | Hà Lan | ["2020","2021"] | Công ty TNHH Thiết bị và công nghệ y tế Việt Nam | Hà Lan | Nhóm null |  |  | 585000000 | t | Bộ | true | 2021-03-18 | 2021-12-31 | <ul><li>Các ứng dụng cho khoa học về cuộc sống</li><li>Quan sát nuôi cấy mô và tế bào</li><li>Ứng dụng nền sáng, tương phản pha</li><li>DIC (differential interference contrast - Tương phản giao thoa)</li><li>Các vật kính Plan IOS achromatic khoảng cách làm việc dài</li><li>Mâm kính 6 vị trí</li><li>Nguồn sáng Halogen 10 W LED hoặc 100 W</li><li>Cánh tay đỡ tụ quang có thể nghiêng về sau</li><li>Dễ dàng đặt các tiêu bản lớn</li></ul> | <ul><li class="ql-align-justify"><span style="color: black;">01 Thân chính</span></li><li class="ql-align-justify"><span style="color: black;">02 Thị kính</span></li><li class="ql-align-justify"><span style="color: black;">01 Vật kính phẳng, tương phản pha, vô cực, chống quang sai màu bán phần 4x</span></li><li class="ql-align-justify"><span style="color: black;">01 Vật kính phẳng, tương phản pha, vô cực, chống quang sai màu bán phần 10x</span></li><li class="ql-align-justify"><span style="color: black;">01Vật kính phẳng, tương phản pha, vô cực, chống quang sai màu bán phần 20x</span></li><li class="ql-align-justify"><span style="color: black;">01 Vật kính phẳng, tương phản pha, vô cực, chống quang sai màu bán phần 40x</span></li><li class="ql-align-justify"><span style="color: black;">01&nbsp;Bàn di chuyển tiêu bản</span></li><li class="ql-align-justify"><span style="color: black;">01 Dây nguồn</span></li><li class="ql-align-justify"><span style="color: black;">01&nbsp;Túi nhựa che bụi</span></li><li class="ql-align-justify"><span style="color: black;">01&nbsp;Hướng dẫn sử dụng Tiếng Anh</span></li><li class="ql-align-justify"><span style="color: black;">01&nbsp;Hướng dẫn sử dụng Tiếng Việt</span></li></ul> | <ul><li class="ql-align-justify"><span style="color: black;">01 Thân chính</span></li><li class="ql-align-justify"><span style="color: black;">02 Thị kính</span></li><li class="ql-align-justify"><span style="color: black;">01 Vật kính phẳng, tương phản pha, vô cực, chống quang sai màu bán phần 4x</span></li><li class="ql-align-justify"><span style="color: black;">01 Vật kính phẳng, tương phản pha, vô cực, chống quang sai màu bán phần 10x</span></li><li class="ql-align-justify"><span style="color: black;">01Vật kính phẳng, tương phản pha, vô cực, chống quang sai màu bán phần 20x</span></li><li class="ql-align-justify"><span style="color: black;">01 Vật kính phẳng, tương phản pha, vô cực, chống quang sai màu bán phần 40x</span></li><li class="ql-align-justify"><span style="color: black;">01 Vật kính phẳng, tương phản pha, vô cực, chống quang sai màu bán phần 60x</span></li><li class="ql-align-justify"><span style="color: black;">01&nbsp;Bàn di chuyển tiêu bản</span></li><li class="ql-align-justify"><span style="color: black;">01 Dây nguồn</span></li><li class="ql-align-justify"><span style="color: black;">01&nbsp;Túi nhựa che bụi</span></li><li class="ql-align-justify"><span style="color: black;">01&nbsp;Hướng dẫn sử dụng Tiếng Anh</span></li><li class="ql-align-justify"><span style="color: black;">01&nbsp;Hướng dẫn sử dụng Tiếng Việt</span></li><li class="ql-align-justify"><span style="color: black;">01&nbsp;Camera kết nối kính hiển vi</span></li><li class="ql-align-justify"><span style="color: black;">01&nbsp;Phần mềm cho camera kính hiển vi</span></li><li class="ql-align-justify"><span style="color: black;">01&nbsp;Bộ máy tính kết nối camera kính hiển vi</span></li><li class="ql-align-justify"><span style="color: black;">01&nbsp;Khung kim loại với hố giữ lam kính 76x26mm hoặc đĩa nuôi cấy tế bào Ø 54 mm</span></li><li class="ql-align-justify"><span style="color: black;">01&nbsp;Khung kim loại với hố giữ đĩa nuôi cấy tế bào Ø 38 mm</span></li><li class="ql-align-justify"><span style="color: black;">01&nbsp;Khung kim loại với hố giữ cho tấm Teraski</span></li><li class="ql-align-justify"><span style="color: black;">01&nbsp;Khung kim loại với hố giữ cho đa dạng các loại đĩa nuôi cấy tế bào</span></li><li class="ql-align-justify"><span style="color: black;">01 Bàn sa trượt có điều khiển nhiệt độ</span></li></ul> | <p><strong>Thị kính</strong></p><ul><li>Hai thị kính DIN HWF plan 10x/25 mm hoặc10x/22 mm với diopter</li></ul><p><strong>Đầu quan sát</strong></p><ul><li>Đầu quan sát 3 mắt nghiêng một góc 45°. Khoảng cách giữa các thị kính là 47 đến 78 mm. Đầu quan sát 3 mắt với vị trí 100-0, 80/20 và 0/100.</li></ul><p><strong>Mâm kính</strong></p><ul><li>6 vị trí có thể xoay tròn. Mâm kính có thể được trang bị với lăng kính DIC cho vật kính 10x/20x/40x và 60x.</li></ul><p><strong>Vật kính</strong></p><ul><li>Vật kính phẳng tương phản pha chống quang sai màu bán phần PLPHFi 10x/0.30, 20x/ 0.45, S40x/0.60 IOS khoảng làm việc dài cho phép quan sát cấu trúc các thành phần phụ của tế bào.</li><li>Tùy chọn thêm vật kính 4x/0.13 và 60x/0.80 IOS</li><li>Vật kính 20x, 40x và tùy chọn vật kính 60x được trang bị với vòng điều chỉnh cho độ dày của kính từ 0 đến 1.2 mm</li></ul><p><strong>Bàn sa trượt</strong></p><ul><li>Bàn sa trượt 340 x 230 mm, được trang bị với một bàn trượt đồng trục X-Y kích thước 130 x85 mm</li></ul><p><strong>Điều chỉnh nét</strong></p><ul><li>Điều chỉnh đồng trục thô (ốc vĩ cấp) và điều chỉnh tinh (ốc vi cấp) khoảng 10mm với độ chính xác 1μm và có thể điều chỉnh lực ma sát khi vặn</li></ul><p><strong>Nguồn sáng </strong></p><ul><li>LED 10W và Halogen 100W có thể điều chỉnh cường độ sáng với nguồn cung cấp 100-240V. Cầu trì 5A / 250 V. Delphi-X Inverso có thể được mở rộng với thiết bị huỳnh quang</li></ul><p><strong>Bàn sa trượt điều khiển nhiệt độ</strong></p><ul><li>2 kênh điều khiển nhiệt độ với giao diện màn hình cảm ứng</li><li>Dải nhiệt độ: Từ nhiệt độ môi trường đến 60°C</li></ul> | [5 empty] | Công ty TNHH Thiết bị và công nghệ y tế Việt Nam | 2020-12-23 | Công ty TNHH Thiết bị và công nghệ y tế Việt Nam | 2021-06-22
6875 | 6. Thiết bị chuyên khoa RHM-THM-Mắt | Thiết bị chuyên Tai Mũi Họng | Máy trợ thính | Máy trợ thính đeo sau tai 4 kênh công suất trung bình | Flow 2-13 SP | Hansaton Akustik GmbH | Đức | Hansaton Akustik GmbH | Đức | ["2020"] | Công ty TNHH máy trợ thính và thiết bị y tế Thiên Đức | Đức | Nhóm 3 |  |  | 11800000 | t | Cái | true | 2020-12-08 | 2021-09-07 | <p>Máy trợ thính dành cho người nghe kém mức độ từ trung bình đến nặng.</p> | <p>Máy chính: 1 cái</p><p>Hộp đựng máy: 1 cái</p> |  | <p>- Máy trợ thính kỹ thuật số; Số Kênh 4; Công suất: 72/137;</p><p>- Hiệu chỉnh máy theo thính lực đồ; Giảm tiếng ồn nền.</p><p>-Có 2 chương trình nghe chỉnh bằng tay.</p> |  |  |  |  | Thời gian bảo hành: 12 tháng | Công ty TNHH máy trợ thính và thiết bị y tế Thiên Đức | 2020-12-08 | Công ty TNHH máy trợ thính và thiết bị y tế Thiên Đức | 2020-12-08
6876 | 6. Thiết bị chuyên khoa RHM-THM-Mắt | Thiết bị chuyên Tai Mũi Họng | Máy trợ thính | Máy trợ thính đeo sau tai 4 kênh công suất nặng | Flow 2-675 UP | Hansaton Akustik GmbH | Đức | Hansaton Akustik GmbH | Đức | ["2020"] | Công ty TNHH máy trợ thính và thiết bị y tế Thiên Đức | Đức | Nhóm 3 |  |  | 11800000 | t | Cái | true | 2020-12-08 | 2021-09-07 | <p>Máy trợ thính dành cho người nghe kém mức độ từ nặng đến sâu.</p> | <p>Máy chính: 1 cái</p><p>Hộp đựng máy: 1 cái</p> |  | <p>- Máy trợ thính kỹ thuật số; Số Kênh 4; Công suất: 72/139;</p><p>- Hiệu chỉnh máy theo thính lực đồ; Giảm tiếng ồn nền.</p><p>-Có 2 chương trình nghe chỉnh bằng tay.</p> |  |  |  |  | Thời gian bảo hành: 12 tháng | Công ty TNHH máy trợ thính và thiết bị y tế Thiên Đức | 2020-12-08 | Công ty TNHH máy trợ thính và thiết bị y tế Thiên Đức | 2020-12-08
6877 | 4. Thiết bị phòng mổ | Dao mổ | Dao mổ điện cao tần có chức năng hàn mạch | Dao mổ điện cao tần có chức năng hàn mạch ARC 400 | ARC 400 | BOWA-electronic GmbH & Co. KG | Đức | BOWA-electronic GmbH & Co. KG | Đức | ["2019"] | CÔNG TY TNHH THƯƠNG MẠI DỊCH VỤ Y TẾ MIỀN ĐÔNG | Đức | Nhóm 1 |  |  | 1900000000 | t | Chiếc | true | 2020-11-06 | 2021-12-31 | <p>Bowa ARC 400 - Dao mổ điện cao tần&nbsp;thế hệ mới&nbsp;cho phẫu thuật điện đơn cực và lưỡng cực với công nghệ hàn mạch máu. Hỗ trợ mọi nhu cầu trong phòng mổ nhờ vào tùy chọn thiết lập cho từng chuyên khoa cụ thể. Thao tác điều khiển thông minh với cảm ứng một chạm, Màn hình kính cường lực chống bám khuẩn .</p><p> Công nghệ cảm ứng mô, cảm nhận nhất quán các loại mô khác nhau và đáp ứng với các thay đổi của mô trong quá trình họat động. Công nghệ Cảm Ứng Mô cảm ứng ≥5.500.000 lần mỗi giây</p><p> Tích hợp đầy đủ các mode phẫu thuật điện cơ bản và nâng cấp các chương trình phẫu thuật chuyên dụng</p><p> Công nghệ Hàn Mạch Máu Ligation – Số 1 thế giới với chi phí tiết kiệm trên mỗi ca phẫu thuật.</p><p> Hàn được mạch máu lên tới 7mm, Thời gian hàn mạch từ 1-4 giây.&nbsp;</p><p>Màn hình chia 4 vùng riêng biệt, kết nối đồng thời 4 dụng cụ phẫu thuật, nâng cao giá trị sử dụng và tiết kiệm thời gian phẫu thuật.</p><p>&nbsp;</p> | <p>1. Thân máy chính: 01 cái</p> <p>2. Bàn đạp chân tích hợp đơn cực và lưỡng cực, có thể thiết lập gán tính năng: 01 cái</p> <p>3. Tay dao Monopolar hai nút bấm, dây dài 3m dùng 1 lần: 02 &nbsp;cái</p> <p>4. Kẹp lưỡng cực dùng nhiều lần loại cong hoặc thẳng : &nbsp;01 cái</p> <p>5. Dây nối kẹp lưỡng cực dùng nhiều lần, dây dài 4,5m, tiệt khuẩn 134 độ C : 01 cái</p> <p>6. Tấm điện cực trung tính dùng một lần có chức năng theo dõi: 10 cái</p> <p>7. Dây nối tấm điện cực trung tính dùng nhiều lần: 01 cái</p> <p>8. Dao hàn mạch &nbsp;mổ hở cảm biến mô dùng nhiều lần: 01 cái</p> <p>9. Dao hàn mạch máu mổ nội soi dài 340mm dùng 1 lần: 01&nbsp;cái</p> <p>10. Bàn đạp hàn mạch: 01 cái</p> <p>11. Tài liệu hướng dẫn sử dụng tiếng Anh/ Việt : 01 bộ</p> | [7 empty] | CÔNG TY TNHH THƯƠNG MẠI DỊCH VỤ Y TẾ MIỀN ĐÔNG | 2020-11-06 | CÔNG TY TNHH THƯƠNG MẠI DỊCH VỤ Y TẾ MIỀN ĐÔNG | 2021-02-01
6878 | 12. Thiết bị phục hồi chức năng - Vật lý trị liệu | Thiết bị vật lý trị liệu | Máy điều trị vật lý trị liệu | Máy laser điều trị Doctorhome | DH18 | Viện Điện Tử/Viện Khoa Học Và Công Nghệ Quân Sự | Việt Nam | Viện Điện Tử/Viện Khoa Học Và Công Nghệ Quân Sự | Việt Nam | ["2019"] | Công ty cổ phần Tsun Việt Nam |  | Nhóm 5 |  |  | 55000000 | t | Bộ | false | 2020-10-16 | 2022-10-16 | <p>Máy DOCTORHOME - Model DH18 là <strong>Máy trị liệu sử dụng năng lượng tia Laser bán dẫn công suất thấp (loại 3B)</strong> có tác dụng gây hiệu ứng kích thích sinh học, được chỉ định điều tri các bệnh sau:</p> <p style="margin-left:39.3pt;"><strong>Laser hai bước sóng chiếu ngoài:</strong></p> <p style="margin-left:39.3pt;"><strong>Tác dụng tốt trong điều trị các bệnh sau:</strong></p> <p style="margin-left:39.3pt;">Di chứng liệt nửa người do TBMMN ở NCT; Bại liệt ở trẻ con sau đợt sốt cao kéo dài; Di chứng bại não ở trẻ con; Di chứng do chấn thương sọ não; Bệnh trĩ, hậu môn các loại…..Phì đại tuyến tiền liệt ….; Bệnh khớp các loại; Viêm xoang các loại….; viêm họng cấp, mãn …..; Amydale cấp mãn….;Viêm tai giữa có mũ;Vết thương mưng mũ loét nhiễm trùng lâu lành; Bệnh lý niêm mạc miệng và mô răng…;U máu và viêm sụn- màng sụn vành tai; U lành tính; Bướu cổ đơn thuần; Bệnh phụ khoa …..</p> <p style="margin-left:39.3pt;"><strong>Đặc biệt thuận lợi và hiệu quả khi điều trị các vết bỏng rộng, sâu.</strong></p> | [8 empty] | Công ty cổ phần Tsun Việt Nam | 2020-10-16 | Công ty cổ phần Tsun Việt Nam | 2020-11-11
6879 | 2. Thiết bị hồi sức cấp cứu | Máy khí dung | Máy khí dung siêu âm | Máy xông khí dung siêu âm | Comfort 2000 KU-400 | Koushin Industries, Inc | Nhật Bản | Shin-Ei Industries, Inc | Nhật Bản | ["2020"] | CÔNG TY TNHH THIẾT BỊ Y TẾ NHẬT NAM | Nhật Bản | Nhóm 3 |  |  | 26000000 | t | Chiếc | true | 2021-01-29 | 2021-06-30 | <p><strong>1. Bảo vệ khỏi trục trặc do nước</strong></p><p>Thiết kế tách biệt bình nước và các bộ phận điện. Các chất lỏng phun sương không quay trở lại bộ phận điện.</p><p>Thiết kế đơn giản để tránh đổ nhầm nước.</p><p><strong>2. Bảo vệ khỏi tăng nhiệt độ</strong></p><p>Dung tích bình chứa nước lớn (400mL) có khả năng làm mát. Sử dụng loại dao động kế để tránh tăng nhiệt độ. Có quạt làm mát.</p><p><strong>3. Dễ dàng bảo dưỡng</strong></p><p>Có cửa ở dưới máy để dễ dàng bảo dưỡng.</p> | <p>-&nbsp;&nbsp;&nbsp;&nbsp;&nbsp;&nbsp;&nbsp;Máy chính: 01</p><p>-&nbsp;&nbsp;&nbsp;&nbsp;&nbsp;&nbsp;&nbsp;Dây ruột gà 100cm: 01</p><p>-&nbsp;&nbsp;&nbsp;&nbsp;&nbsp;&nbsp;&nbsp;Ống ngậm miệng: 01</p><p>-&nbsp;&nbsp;&nbsp;&nbsp;&nbsp;&nbsp;&nbsp;Cốc đựng thuốc: 01</p><p>-&nbsp;&nbsp;&nbsp;&nbsp;&nbsp;&nbsp;&nbsp;Mặt nạ xông cho người lớn: 01</p><p>-&nbsp;&nbsp;&nbsp;&nbsp;&nbsp;&nbsp;&nbsp;Filter lọc bụi: 01</p> | [7 empty] | CÔNG TY TNHH THIẾT BỊ Y TẾ NHẬT NAM | 2021-02-05 | CÔNG TY TNHH THIẾT BỊ Y TẾ NHẬT NAM | 2021-02-05
6880 | 1. Thiết bị chẩn đoán hình ảnh | Máy siêu âm | Máy siêu âm chẩn đoán Doppler màu | Máy siêu âm đàn hồi mô, 3 đầu dò | Arietta 750SE | Hitachi Ltd. | Nhật Bản | Hitachi Ltd. | Nhật Bản | ["2019","2020"] | CÔNG TY TNHH THIẾT BỊ Y TẾ Y NHẬT | Nhật Bản | Nhóm 3 |  |  | 3700000000 | t | Chiếc | true | 2020-12-15 | 2021-06-30 | <p class="ql-align-justify">ARIETTA 750SE kết hợp hình ảnh chất lượng cao, hỗ trợ chẩn đoán linh hoạt cho người sử dụng.</p><p class="ql-align-justify">&nbsp;</p><p class="ql-align-justify"><strong>Các ứng dụng</strong></p><p class="ql-align-justify"><strong>Trong lĩnh vực tim mạch</strong></p><p class="ql-align-justify">ARIETTA 750SE tự động hóa các thao tác quan trọng trong khám tim mạch để cho phép chẩn đoán nhanh chóng và chính xác từ mạch máu đến tim.</p><p class="ql-align-justify"><u>Chức năng tim:</u> hỗ trợ chẩn đoán tự động dựa trên coongh nghệ Hemo Dynamic Strutural Intelligence (HDSI) - phương pháp phân tích độc đáo kết hợp Al. EyeballEF đo EF tự động thông qua phương pháp M.Simpson.</p><p class="ql-align-justify"><strong>Trong lĩnh vực chăm sóc sức khỏe phụ nữ</strong></p><p class="ql-align-justify">ARIETTA 750LE cung cấp hình ảnh chất lượng cao giúp chẩn đoán chính xác hình thái học của thai nhi. Dòng máy này cũng đi kèm các ứng dụng giúp theo dõi tim thai để hỗ trợ chẩn đoán sớm và điều trị các triệu chứng thai nhi mắc nguy cơ cao.</p><p class="ql-align-justify"><strong>Trong lĩnh vực X-quang</strong></p><p class="ql-align-justify">Máy cung cấp nhanh chóng thông tin chẩn đoán nâng cao với các chức năng đa dạng và ứng dụng nâng cap nhằm hỗ trợ quy trình làm việc.</p><p class="ql-align-justify"><br></p> | [8 empty] | CÔNG TY TNHH THIẾT BỊ Y TẾ Y NHẬT | 2020-12-15 | CÔNG TY TNHH THIẾT BỊ Y TẾ Y NHẬT | 2021-01-06
6881 | 12. Thiết bị phục hồi chức năng - Vật lý trị liệu | Thiết bị phục hồi chức năng | Thiết bị tập phục hồi chức năng | Thanh song song tập đi có điều chỉnh độ dốc | PARALLEL BARS PLUS 3 M TILT | Chinesport S.p.A. | Italy | Chinesport S.p.A. | Italy |  | CÔNG TY CỔ PHẦN CÔNG NGHỆ HADIMED |  | Nhóm null |  |  | 186000000 | t | Chiếc | true | 2020-11-29 | 2025-11-29 | <p><strong>I. Thông tin chung</strong></p><p>- Thiết bị mới 100%</p><p>- Năm sản xuất: 2019, 2020</p><p>- Đạt tiêu chuẩn chất lượng: ISO 9001&nbsp;: 2008, ISO 13485&nbsp;: 2004</p> | <p><strong>II. Cấu hình&nbsp;:</strong></p><p>Khung chính&nbsp;: 01 cái</p><p>Tài liệu hướng dẫn sử dụng&nbsp;; 01 bộ</p> |  | <p><strong>III. Thông số kỹ thuật</strong></p><p><span style="color: rgb(38, 38, 38);">Kích thước (cm): 311 x 81 x 108 H</span></p><p><span style="color: rgb(38, 38, 38);">Hệ thống điều chỉnh độ cao thanh tay nắm: STandGO™, Pittong đôi</span></p><p><span style="color: rgb(38, 38, 38);">Chiều cao thanh tay nắm (cm): 74 ÷ 102</span></p><p><span style="color: rgb(38, 38, 38);">Điều chỉnh chiều cao thanh tay nắm: Bằng tay, 3 vị trí</span></p><p><span style="color: rgb(38, 38, 38);">Độ rộng thanh tay nắm (cm): 55 ÷ 71</span></p><p><span style="color: rgb(38, 38, 38);">Điều chỉnh độ dốc ván: Bằng tay, pittong</span></p><p><span style="color: rgb(38, 38, 38);">Độ dốc ván (degrees): Tối đa 10°</span></p><p><span style="color: rgb(38, 38, 38);">Tải trong tối đa ván (kg):150</span></p><p><span style="color: rgb(38, 38, 38);">Tải trọng thanh tay nắm (Kg): 135</span></p><p><span style="color: rgb(38, 38, 38);">Trọng lượng (Kg): 106</span></p> | [5 empty] | CÔNG TY CỔ PHẦN CÔNG NGHỆ HADIMED | 2020-11-29 | CÔNG TY CỔ PHẦN CÔNG NGHỆ HADIMED | 2020-11-29
6882 | 12. Thiết bị phục hồi chức năng - Vật lý trị liệu | Thiết bị vật lý trị liệu | Máy điều trị vật lý trị liệu | THIẾT BỊ LASER ĐIỀU TRỊ | LUMIX CW | Fisioline S.R.L | Italy | Fisioline S.R.L | Italy | ["2020","2021"] | Công ty TNHH thiết bị Phú Thái | Italy | Nhóm 3 |  |  | 395000000 | t | Cái | true | 2021-03-23 | 2022-03-23 | <p>810nm + 650nm, công suất 2W, được</p><p>trang bị màn hình đồ họa với đèn nền, phím</p><p>bấm, tay cầm thông thường, phụ kiện và</p><p>chương trình cài sẵn</p> | <p>810nm + 650nm, công suất 2W, được</p><p>trang bị màn hình đồ họa với đèn nền, phím</p><p>bấm, tay cầm thông thường, phụ kiện và</p><p>chương trình cài sẵn</p> | <p>910nm + 650nm, công suất cực đại 100W, công</p><p>suất trung bình 0,5W được trang bị màn hình cảm</p><p>ứng màu 4,3 '', tay cầm thông thường, cơ sở dữ</p><p>liệu lớn về các giao thức trị liệu cài sẵn, hướng</p><p>dẫn ứng dụng video âm thanh, có thể nâng cấp</p><p>qua Cổng USB, đầy đủ phụ kiện.</p> | <p>810nm + 650nm, công suất 2W, được</p><p>trang bị màn hình đồ họa với đèn nền, phím</p><p>bấm, tay cầm thông thường, phụ kiện và</p><p>chương trình cài sẵn</p> | [5 empty] | Công ty TNHH thiết bị Phú Thái | 2021-03-23 | Công ty TNHH thiết bị Phú Thái | 2021-03-29
6883 | 4. Thiết bị phòng mổ | Dao mổ | Dao mổ điện cao tần | Dao mổ điện cao tần ARC 250 | ARC 250 | BOWA-electronic GmbH & Co. KG | Đức | BOWA-electronic GmbH & Co. KG | Đức | ["2019"] | CÔNG TY TNHH THƯƠNG MẠI DỊCH VỤ Y TẾ MIỀN ĐÔNG | Đức | Nhóm 1 |  |  | 390000000 | t | Chiếc | true | 2020-11-05 | 2021-12-31 | <p>Bowa ARC 250 là máy phẫu thuật cắt đốt điện cao tần hiệu năng cao, chuyên dùng cắt và cầm máu trong phẫu thuật như: tổng quát, nội soi, nhi- sơ sinh, tim, lồng ngực, tiêt niệu, sản phụ khoa và chỉnh hình…</p><p> – Thiết kế màn hình LCD hiển thị thông tin hệ thống, điều khiển phím một chạm trực quan và nhanh chóng</p><p> – Hiệu năng cao kiểm soát bằng vi xử lý cho tốc độ làm việc cao nhất và chính xác nhất.</p><p> – Chức năng kiểm soát tia lửa tự động tăng cường tối đa khả năng an toàn điện.</p><p> – Công nghệ cảm biến trở kháng mô ARC control điều chỉnh công suất phát tự động phù hợp cho từng loại mô với cho vết cắt mượt, cầm máu tốt mà không gây cháy mô.</p><p> – Công nghệ giám sát tấm điện cực trung tính EASY Neutral Electrode kiểm soát hoàn toàn khả năng bỏng, cháy</p><p> – Chức năng Autostart kích hoạt lưỡng cực tự động tiện dụng và giảm thao tác tối đa cho phẫu thuật viên</p><p> – Chức năng CCS cho vết cắt đồng nhất cho mọi loại mô</p><p> – Chức năng kích hoạt hai tay dao đồng thời cho phép tối đa 2 phẫu thuật viên cùng làm việc, cần thiết phẫu cho đa chấn thương, vú, tim, chỉnh hình…</p><p> – Chức năng điều chỉnh chỉ số cầm máu trực tiếp ngay mặt trước máy.</p><p> – Có thể thiết lập và lưu chương trình phẫu thuật theo tên người sử dụng.</p><p> – Tích hợp sẵn 4 chương trình phẫu thuật lớn cho từng chuyên khoa chuyên dụng:</p><p> + Chương trình chuyên dụng phẫu thuật tổng quát và nội tạng, tim và lồng ngực.</p><p> + Chương trình chuyên dụng cho phẫu thuật chấn thương chỉnh hình Macro</p><p> + Chương trình chuyên dụng phẫu thuật vi phẫu Micro phẫu thuật Nhi Đồng</p><p> + Chương trình phẫu thuật nội soi Resection dùng mổ môi trường nước, mổ tiền liệt tuyến, tử cung, bàng quang</p> | <p>1. Thân máy chính: 01 cái</p> <p>2.&nbsp; Bàn đạp chân tích hợp đơn cực và lưỡng cực, có thể thiết lập gán tính năng: 01 cái</p> <p>3. Tay dao Monopolar hai nút bấm, dây dài 3m dùng 1 lần (02 &nbsp;cái)</p> <p>4. Kẹp lưỡng cực dùng nhiều lần loại cong hoặc thẳng : &nbsp;01 cái</p> <p>5.&nbsp; Dây nối kẹp lưỡng cực dùng nhiều lần, dây dài 4,5m, tiệt khuẩn 134 độ C : 01 cái</p> <p>6. Tấm điện cực trung tính dùng một lần có chức năng theo dõi: 10 cái</p> <p>7. Dây nối tấm điện cực trung tính dùng nhiều lần: 01 cái</p> <p>8. Tài liệu hướng dẫn sử dụng tiếng Anh/ Việt : 01 bộ</p> | [7 empty] | CÔNG TY TNHH THƯƠNG MẠI DỊCH VỤ Y TẾ MIỀN ĐÔNG | 2020-11-05 | CÔNG TY TNHH THƯƠNG MẠI DỊCH VỤ Y TẾ MIỀN ĐÔNG | 2021-02-01
6884 | 4. Thiết bị phòng mổ | Dao mổ | Dao mổ điện cao tần có chức năng hàn mạch | Dao mổ điện cao tần có chức năng hàn mạch ARC 350 | ARC 350 | BOWA-electronic GmbH & Co. KG | Đức | BOWA-electronic GmbH & Co. KG | Đức | ["2019"] | CÔNG TY TNHH THƯƠNG MẠI DỊCH VỤ Y TẾ MIỀN ĐÔNG | Đức | Nhóm 1 |  |  | 1250000000 | t | Chiếc | true | 2020-11-05 | 2021-12-31 | <p>Dao hàn mạch máu ARC 350 thông minh kiểm soát bằng vi xử lý, tích hợp hệ đầy đủ tính năng cắt đốt điện cao tần trên một thiết bị. Phù hợp cho trong phẫu thuật tổng quát, phẫu thuật tim và ngực, thần kinh, tiết niệu, phụ khoa và chỉnh hình, tai mũi họng, sản…</p><p> + Giao diện kính cường lực phẳng chống khuẩn, chịu lực và chống trầy xướt tuyệt đối an toàn.</p><p> + Màn hình màu, điều khiển cảm ứng công nghệ TFT</p><p> + Công nghệ Hàn mạch máu: hàn được mạch máu đường kính 7mm với chất lượng mối hàn chịu lực 700mmHg. Tĩnh mạch lớn, động mạch và bó mô có thể được niêm phong vĩnh viễn và an toàn với cơ chế nung chảy kết dính elastin và collagen trong thành mạch máu.</p><p> + Cho phép kết nối cùng lúc 4 tay dao phẫu thuật.</p><p> + Tuỳ chọn tay dao hàn mạch máu dùng nhiều lần hoặc một lần giúp tối ưu hoá chi phí phẫu thuật, tiết kiệm thời gian và hồi phục nhanh. Giải pháp tiết kiệm trên mỗi ca mổ.</p><p> + Công nghệ cảm biến mô tự động giảm thiểu đối đa tổn thương mô với mức công suất hằng định cài đặt ở mức thấp nhất, hệ thống liên tục đo trở kháng mô và tốc độ di chuyển tay dao để kiểm soát thông số cắt đốt đảm bảo hiệu ứng cắt đốt tối ưu nhưng không gây tổn thương mô.</p><p> + Tính năng tự động kích hoạt tay dao lưỡng cực: Tự động kích hoạt khi đầu dao chạm mô theo thời gian delay cài đặt, được dùng cho các loại tay dao lưỡng cực mổ hở và nội soi. Tính năng này thay cho việc sử dụng bàn đạp chân, và nếu khi khi kết hợp kích hoạt bàn đạp chân thì chức năng Autostart sẽ tự động vô hiệu.</p><p> + Kích hoạt đồng thời hai tay dao</p><p> + Công nghệ theo dõi diện tích tiếp xúc tấm điện cực trung tính</p><p> + Hệ thống tích hợp sẵn đầy đủ các chương trình phẫu thuật cơ bản và cho phép thiết lập nhiều chế độ phẫu thuật theo mỗi chuyên khoa.</p><p> + Tính năng nhận biết dụng cụ kết nối</p><p> + Công nghệ an toàn điện</p><p> + Tính năng tự động kiểm tra chuẩn chất lượng dụng cụ kết nối.</p><p> + Công nghệ CCS hỗ trợ công suất cắt tự động</p><p> + Hệ thống kiểm soát an toàn ISSys: Giám sát dòng rò, công suất phát, self-test toàn hệ thống, lỗi thao tác, lỗi kỹ thuật báo bằng tin nhắn trên màn hình trong toàn thời gian.</p><p> + Tương thích hệ thống phòng mổ thông minh Karl Storz (OR NEO) và MAQUET (TEGRIS)</p><p> – Công suất cực đại đơn cực : 400W</p><p> – Công suất cực đại lưỡng cực Bipolar: 400W</p> | <ol> <li>Thân máy chính: 01 Cái</li> <li>Bàn đạp chân tích hợp đơn cực và lưỡng cực, có chức năng thiết lập gán tính năng: (01 Cái).</li> <li>Bàn đạp hàn mạch máu: 01 Cái</li> <li>Tấm điện cực trung tính dùng một lần có chức năng theo dõi: 10 Cái.</li> <li>Dây nối tấm điện cực trung tính dùng nhiều lần: 01 Cái.</li> <li>Tay dao đơn cực dùng 1 lần: 02 Cái.</li> <li>Tay dao lưỡng cực: 01 Cái.</li> <li>Dây nối tay dao lưỡng cực: 01 Cái.</li> <li>Tay dao hàn mạch máu, nội soi dùng 1 lần: 01 Cái</li> <li>Tay dao hàn mạch máu mổ hở dùng nhiều lần: 01 Cái</li> <li>Phần mềm hàn mạch máu Ligation</li> <li>Hướng dẫn sử dụng Anh/Việt: 01 bộ</li> </ol> | [7 empty] | CÔNG TY TNHH THƯƠNG MẠI DỊCH VỤ Y TẾ MIỀN ĐÔNG | 2020-11-05 | CÔNG TY TNHH THƯƠNG MẠI DỊCH VỤ Y TẾ MIỀN ĐÔNG | 2021-02-01
6885 | 6. Thiết bị chuyên khoa RHM-THM-Mắt | Thiết bị chuyên khoa Răng Hàm Mặt | Máy đo chiều dài ống tuỷ | OrthoMTA | Endo E Plus | Saeyang Microtech Co., Ltd | Hàn Quốc | Saeyang Microtech Co., Ltd | Hàn Quốc |  | CÔNG TY CỔ PHẦN 24 SEVEN HEALTH CARE VIỆT NAM | Hàn Quốc | Nhóm null |  |  | 255000 | t | Ống | false | 2020-12-10 | 2020-12-31 | <p class="ql-align-justify">ORTHOMTA:</p><p class="ql-align-justify"><br></p><p class="ql-align-justify">Chỉ định OrthoMTA.</p><p class="ql-align-justify"><br></p><ol><li class="ql-align-justify">Trám bít ống tủy răng nhiễm trùng quanh chóp nặng</li><li class="ql-align-justify">Răng có ống tủy bất thường C Sharp</li><li class="ql-align-justify">Trám răng nội nha bị gãy trâm trong ống tủy</li><li class="ql-align-justify">Trám bít ống tủy răng bị ngoại tiêu</li><li class="ql-align-justify">Phục hồi và kích thích tạo xương cho những sang thương quanh chóp</li></ol> | <p class="ql-align-center"><span style="color: rgb(75, 172, 198);">OrthoMTA</span></p><p><br></p><p><br></p><p><span style="color: rgb(85, 85, 85);">&nbsp;Chỉ định OrthoMTA:</span></p><p><br></p><p><span style="color: black;">&nbsp;1. Trám bít ống tủy răng nhiễm trùng quanh chóp nặng</span></p><p><span style="color: black;">&nbsp;2. Răng có ống tủy bất thường C Sharp</span></p><p><span style="color: black;">&nbsp;3. Trám răng nội nha bị gãy trâm trong ống tủy</span></p><p><span style="color: black;">&nbsp;4. Trám bít ống tủy răng bị ngoại tiêu</span></p><p><span style="color: black;">&nbsp;5. Phục hồi và kích thích tạo xương cho những sang thương quanh chóp</span></p> |  | <p class="ql-align-center"><span style="color: rgb(75, 172, 198);">OrthoMTA</span></p><p><br></p><p><br></p><p><span style="color: rgb(85, 85, 85);">&nbsp;Chỉ định OrthoMTA:</span></p><p><br></p><p><span style="color: black;">&nbsp;1. Trám bít ống tủy răng nhiễm trùng quanh chóp nặng</span></p><p><span style="color: black;"> &nbsp;2. Răng có ống tủy bất thường C Sharp</span></p><p><span style="color: black;"> &nbsp;3. Trám răng nội nha bị gãy trâm trong ống tủy</span></p><p><span style="color: black;"> &nbsp;4. Trám bít ống tủy răng bị ngoại tiêu</span></p><p><span style="color: black;"> &nbsp;5. Phục hồi và kích thích tạo xương cho những sang thương quanh chóp</span></p> | [5 empty] | CÔNG TY CỔ PHẦN 24 SEVEN HEALTH CARE VIỆT NAM | 2020-12-10 | CÔNG TY CỔ PHẦN 24 SEVEN HEALTH CARE VIỆT NAM | 2021-01-13
6886 | 6. Thiết bị chuyên khoa RHM-THM-Mắt | Thiết bị chuyên khoa Răng Hàm Mặt | Máy và ghế khám, chữa răng | Ghế máy nha khoa và phụ kiện đi kèm | CREDIA G1 | Công Ty TNHH Belmont Manufacturing | Việt Nam | Takara Belmont Corporation | Nhật Bản | ["2020","2021"] | Công ty Cổ Phần Cung ứng Y tế Nha Phong | Việt Nam | Nhóm 5 |  |  | 450000000 | t | Bộ | true | 2021-03-05 | 2021-12-31 | <p>Bộ máy ghế Nha khoa CREDIA G1 cùng phụ kiện đi kèm</p> | <p>- Ghế nha khoa: 01 chiếc&nbsp;</p><p>- Máy nha khoa: 01 chiếc&nbsp;</p><p>- Đèn nha khoa: 01 chiếc&nbsp;</p><p>- Ghế bác sĩ: 01 chiếc&nbsp;</p> | <ul><li>Bàn phím trợ thủ (ATP)</li><li>Nước nóng</li><li>Bình chứa nước 0.75 lít</li><li>Lựa chọn kiểu ghế (kiểu ghế gắn Châu Âu, Kiểu ghế giá đỡ truyền thống)</li></ul> | <p><strong>Ghế nha khoa</strong></p><p><br></p><ul><li>Vận hành bằng thuỷ lực điện</li><li>Tựa đầu hai khớp&nbsp;</li><li>Pedal điều khiển ghế lên xuống với 2 chương trinh tự cài đặt, có chương trình tự động trở về vị trí trước và vị trí nghỉ.</li><li>Tựa tay bên trái&nbsp;</li><li>Tựa tay bên phải</li><li>Đệm da</li></ul><p>&nbsp;</p><p><strong>Máy nha khoa</strong></p><ul><li>Bàn phím điều khiển chức năng của ghế&nbsp;</li><li>Bộ giữ tay khoan với 5 vị trí</li><li>Vị trí 1 - Tay xịt hơi nước</li><li>Vị trí 2, 3,4 - Dây hơi tay khoan</li><li>Vị trí 5 - để trống (chờ)</li><li>Đèn đọc phim Xquang nha khoa</li><li>Phím bấm ly nước súc miệng và bồn nhổ.</li><li>Nước súc miệng cài đặt bằng thời gian</li><li>Tay xịt 3 chức năng</li><li>Dây hút phẫu thuật</li><li>Dây hút nước bọt</li><li>Bồn nhổ bằng sứ (có thể tháo rời)</li><li>Bộ hút phẫu thuật và hút dịch.</li><li>Joy stick điều khiển bằng chân&nbsp;&nbsp;</li></ul><p><br></p><p><strong>Hệ thống đèn soi miệngvới kỹ thuật cảm ứng LED 300</strong></p><p><br></p><p>Đèn 5 bóng LED với công tắc điều chỉnh ánh sáng vô cấp</p><p><br></p><p><strong>Ghế bác sỹ</strong></p><p>Có thể điều chỉnh độ cao từ 473 mm tới 623 mm</p> | [5 empty] | Công ty Cổ Phần Cung ứng Y tế Nha Phong | 2021-03-04 | Công ty Cổ Phần Cung ứng Y tế Nha Phong | 2021-06-15
6887 | 8. Thiết bị kiểm soát nhiễm khuẩn | Máy rửa ống nội soi | Máy rửa ống nội soi | Máy rửa ống nội soi cao cấp loại 2 dây Riêng biệt | CYW-Duo | Choyang Medical Industry Ltd | Hàn Quốc | Choyang Medical Industry Ltd | Hàn Quốc | ["2020"] | Công ty TNHH Vật tư và Trang thiết bị Y tế HAT-MED Việt Nam |  | Nhóm 6 |  |  | 1200000000 | t | Chiếc | true | 2020-10-31 | 2020-12-31 | <p>Thiết bị sử dụng để khử khuẩn dây nội soi ống mềm</p> | <ul> <li><em>Máy chính: 01 cái</em></li> <li><em>Đầu kết nối dây Pentax: 02 cái</em></li> <li><em>Đầu kết nối dây Olympus: 02 cái</em></li> <li><em>Đầu kết nối dây Fujifilm: 02 cái</em></li> <li><em>Bình đựng hóa chất: 01 cái</em></li> </ul> | [7 empty] | Công ty TNHH Vật tư và Trang thiết bị Y tế HAT-MED Việt Nam | 2020-10-31 | Công ty TNHH Vật tư và Trang thiết bị Y tế HAT-MED Việt Nam | 2020-12-31
6888 | 12. Thiết bị phục hồi chức năng - Vật lý trị liệu | Thiết bị phục hồi chức năng | Thiết bị tập phục hồi chức năng | Trục lăn 12x50cm tập trẻ khuyết tật -TL1 | PN65TL1.0 | Công Ty TNHH Sản Xuất Thương Mại Phana | Việt Nam | Công Ty TNHH Sản Xuất Thương Mại Phana | Việt Nam | ["2021"] | CÔNG TY TRÁCH NHIỆM HỮU HẠN SẢN XUẤT THƯƠNG MẠI PHANA |  | Nhóm 6 |  |  | 319000 | t | Cái | true | 2021-07-07 | 2022-12-31 | <p>Trục lăn 12x50cm tập trẻ khuyết tật -TL1</p> | <p>Trục lăn 12x50cm tập trẻ khuyết tật -TL1</p><p>-KT:12X50cm</p> |  | <p>Trục lăn 12x50cm tập trẻ khuyết tật -TL1</p><p>-KT:12X50cm</p><p>- Mousse bọc simily , ống nhựa.&nbsp;</p><p>Tập chịu sức hai tay xuống sàn bằng tư thế nằm sấp. Tập ngồi thăng bằng dang hai chân qua trục&nbsp;</p><p>- Nhà SX : Phana&nbsp;&nbsp;&nbsp;&nbsp;&nbsp;&nbsp;&nbsp;</p><p>- Nước SX : VN</p> | [5 empty] | CÔNG TY TRÁCH NHIỆM HỮU HẠN SẢN XUẤT THƯƠNG MẠI PHANA | 2021-07-07 | CÔNG TY TRÁCH NHIỆM HỮU HẠN SẢN XUẤT THƯƠNG MẠI PHANA | 2021-07-07
6889 | 6. Thiết bị chuyên khoa RHM-THM-Mắt | Thiết bị chuyên khoa Răng Hàm Mặt | Máy đo chiều dài ống tuỷ | RetroMTA | Endo E Plus | Saeyang Microtech Co., Ltd | Hàn Quốc | Saeyang Microtech Co., Ltd | Hàn Quốc |  | CÔNG TY CỔ PHẦN 24 SEVEN HEALTH CARE VIỆT NAM | Hàn Quốc | Nhóm null |  |  | 355000 | t | Tép | false | 2020-12-10 | 2020-12-31 | <p>RetroMTA là một vật liệu Bioceramic được phát triển bởi trường Đại học Nha Khoa, Seoul, Hàn Quốc</p><ol><li>Chỉ định RetroMTA:</li></ol><ul><li>Che tủy lộ</li><li>Vá sàn tủy bị thủng</li><li>Trám bít răng bị gãy chưa di lệch</li><li>Lấy tủy buồng răng sữa và răng vĩnh viển</li><li>Trám lót đáy xoang sâu</li><li>Gia cố sàn tủy bị mỏng ngăn ngừa nguy cơ tét và thủng sàn</li></ul> | <p><br></p><p><span style="color: rgb(75, 172, 198);">RetroMTA</span><span style="color: black;"> là một vật liệu Bioceramic được phát triển bởi trường ĐH Nha khoa, Seoul, Hàn Quốc.</span></p><p><br></p><p><br></p><p><span style="color: black;">&nbsp;Chỉ định RetroMTA:</span></p><p><br></p><p><span style="color: black;">&nbsp;1. Che tủy lộ</span></p><p><span style="color: black;">&nbsp;2. Vá sàn tủy bị thủng</span></p><p><span style="color: black;">&nbsp;3. Trám bít răng bị gãy chưa di lệch</span></p><p><span style="color: black;">&nbsp;4. Lấy tủy buồng răng sữa và răng vĩnh&nbsp;&nbsp;viễn</span></p><p><span style="color: black;">&nbsp;5. Trám lót đáy xoang sâu</span></p><p><span style="color: black;">&nbsp;6. Gia cố sàn tủy bị mỏng ngăn ngừa nguy cơ tét và thủng sàn.</span></p> |  | <p><br></p><p><span style="color: rgb(75, 172, 198);">RetroMTA</span><span style="color: black;"> là một vật liệu Bioceramic được phát triển bởi trường ĐH Nha khoa, Seoul, Hàn Quốc.</span></p><p><br></p><p><br></p><p><span style="color: black;">&nbsp;Chỉ định RetroMTA:</span></p><p><br></p><p><span style="color: black;">&nbsp;1. Che tủy lộ</span></p><p><span style="color: black;">&nbsp;2. Vá sàn tủy bị thủng</span></p><p><span style="color: black;">&nbsp;3. Trám bít răng bị gãy chưa di lệch</span></p><p><span style="color: black;">&nbsp;4. Lấy tủy buồng răng sữa và răng vĩnh&nbsp;&nbsp;viễn</span></p><p><span style="color: black;">&nbsp;5. Trám lót đáy xoang sâu</span></p><p><span style="color: black;">&nbsp;6. Gia cố sàn tủy bị mỏng ngăn ngừa nguy cơ tét và thủng sàn.</span></p> | [5 empty] | CÔNG TY CỔ PHẦN 24 SEVEN HEALTH CARE VIỆT NAM | 2020-12-10 | CÔNG TY CỔ PHẦN 24 SEVEN HEALTH CARE VIỆT NAM | 2021-01-13
6890 | 7. Thiết bị chuyên khoa xét nghiệm | Kính hiển vi | Kính hiển vi 2 mắt | Kính hiển vi 2 mắt | IS.1152-PLi | Euromex Microscopen B.V | Hà Lan | Euromex Microscopen B.V | Hà Lan | ["2020","2021"] | Công ty TNHH Thiết bị và công nghệ y tế Việt Nam | Hà Lan | Nhóm null |  |  | 60000000 | t | Bộ | true | 2021-03-18 | 2021-12-31 | <p><strong>Hệ thống quang hiệu xuất cao</strong></p><ul><li><span style="color: rgb(88, 89, 91);">Được thiết kế để vượt trội về độ chính xác và tái tạo màu sắc. Độ phân giải cao nhất có thể đạt được với chống quang sai màu. Đặc biệt được thiết kế với lớp phủ quang học đa lớp đảm bảo độ hấp thụ ánh sáng tối thiểu và cung cấp hình ảnh sắc nét trong mọi độ tương phản.</span></li></ul><p><strong>Thiết kế hiện đại và linh hoạt</strong></p><ul><li>Một thiết kế vượt qua tiêu chuẩn của ngày nay mang đến nhiều thoải mái và thuận tiện cho người dùng kính hiển vi, với đặc trưng đầu kính linh hoạt như điều chỉnh độ cao và giảm thiểu sự mệt mỏi trong suốt quá trình làm việc lâu dài. Kích cỡ hiện đại, gọn nhẹ của iScope và Bộ phận lưu trữ dây nguồn cho nhiều khoảng trống làm việc hơn, vận hành an toàn hơn và dễ dàng di chuyển</li></ul><p><strong>Đa năng trong giáo dục</strong></p><ul><li>iScope <span style="color: rgb(88, 89, 91);">có thể được trang bị với một hệ thống đa đầu quan sát. Để hướng dẫn hoặc thảo luận trong khi quan sát cùng một mẫu vật với 2,3 hoặc 5 người dùng đồng thời. Một con trỏ laser có 2 lựa chọn màu cho phép chỉ khu vực muốn quan sát cho tất cả người dùng.</span></li></ul><p><strong>Bàn sa trượt cho tất cả các ứng dụng</strong></p><ul><li><span style="color: rgb(88, 89, 91);">Bên cạnh bàn sa trượt tiêu chuẩn, iscope® cũng có một loại bàn sa trượt không có các cạnh sắc ở các cạnh của kính hiển vị giúp cho việc cải thiện độ an toàn hoặc có thể phủ gốm cho các môi trường khắc nghiệt và chống trầy xước</span></li></ul> | <ul><li>01 Thân chính</li><li>01 Đầu quan sát hai mắt</li><li>01 Dây nguồn</li><li>01 Bàn sa trượt bằng gốm</li><li>02 Thị kính 10x/22mm</li><li>01 Vật kính 4x</li><li>01 Vật kính 10x</li><li>01 Vật kính 40x</li><li>01 Vật kính 100x</li><li>01 Kính lọc xanh da trời</li><li>01 Túi nhựa che bụi</li><li>01 Hướng dẫn sử dụng Tiếng Anh</li><li>01 Hướng dẫn sử dụng Tiếng Việt</li></ul> | <ul><li>01 Thân chính</li><li>01 Đầu quan sát 2 mắt với góc nghiêng linh hoạt</li><li>01 Dây nguồn</li><li>02 Thị kính 10x/22mm với kim trỏ</li><li>01 Vật kính 4x</li><li>01 Vật kính 10x</li><li>01 Vật kính 20x</li><li>01 Vật kính 40x</li><li>01 Vật kính 60x</li><li>01 Vật kính 100x</li><li>01 Kính lọc xanh da trời</li><li>01 Kính lọc xanh lá cây</li><li>01 Kính lọc vàng</li><li>01 Túi nhựa che bụi</li><li>01 Hướng dẫn sử dụng Tiếng Anh</li><li>01 Hướng dẫn sử dụng Tiếng Việt</li></ul> | <p><strong>Thị kính</strong></p><ul><li>Thị kính vi trường được mở rộng EWF 10x/22 mm với vi trường quan sát 22 mm và diopter điều chỉnh trên cả hai mắt.</li></ul><p><strong>Đầu quan sát</strong></p><ul><li>Đầu quan sát hai mắt và ba mắt loại Siedentopf với góc nghiêng 30°. Khoảng cách giữa hai thị kính từ 48 đến 76 mm.</li></ul><p><strong>Đầu quan sát với góc nghiêng linh hoạt</strong></p><ul><li>Tùy chọn đầu quan sát với góc nghiêng linh hoạt từ 5 đến 35° với thị kính EWF 10x/22mm, khoảng cách giữa hai thị kính 48-75 mm và tùy chọn cổng cho hình ảnh với ống kính tiêu chuẩn Ø 23.2 mm (chỉ cho các model hiệu chuẩn vô cực)</li></ul><p><strong>Vật kính</strong></p><ul><li>Plan PLi IOS 4x, 10x, 20x, S40x, S60x, S100x</li></ul><p><strong>Mâm kính</strong></p><ul><li>Mâm kính năm vị trí hướng vào trong cho tối đa 5 vật kính</li></ul><p><strong>Bàn sa trượt</strong></p><ul><li>Bàn sa trượt 156 x 138 mm được trang bị với bộ điều khiển cơ tích hợp 79 x 52 mm X-Y.</li></ul><p><strong>Nguồn sáng</strong></p><ul><li>Nguồn sáng truyền qua có thể điều chỉnh Köhler NeoLED™ 3W với nguồn cung cấp điện bên trong 100- 240 V</li></ul><p><strong>Cảm biến iCare</strong></p><ul><li>Cảm biến iCare đươc phát triển để tránh sự mất năng lượng không cần thiết. Nguồn sáng của kính hiển vi tự động chuyển đổi sang chế độ tắt trong một khoảng thời gian ngắn sau khi người sử dụng rời khỏi vị trí soi kính.</li></ul> | <ul><li>Dịch vụ bảo hành, bảo trì, sửa chữa theo tiêu chuẩn của Công ty TNHH Thiết bị và Công nghệ Y tế Việt Nam</li></ul> |  |  |  |  | Công ty TNHH Thiết bị và công nghệ y tế Việt Nam | 2020-12-23 | Công ty TNHH Thiết bị và công nghệ y tế Việt Nam | 2021-06-22
6891 | 4. Thiết bị phòng mổ | Hệ thống/Thiết bị khác | Bộ dụng cụ phẫu thuật | Bộ phẫu thuật tiết niệu tổng quát | Bộ phẫu thuật tiết niệu tổng quát | Tontarra Medizintechnik GmbH | Đức | Tontarra Medizintechnik GmbH | Đức | ["2020","2021"] | Công ty TNHH Vật tư Thiết bị Y tế An Phát | Đức | Nhóm 3 |  |  | 470000000 | t | Bộ | true | 2021-03-16 | 2021-04-15 | <p><strong>Bộ phẫu thuật tiết niệu tổng quát</strong></p><p><span style="color: black;">Hãng sản xuất: Tontarra </span>Medizintechnik GmbH</p><p><span style="color: black;">Xuất xứ:&nbsp;Đức và EU</span></p> | <p>Giá công khai là giá theo cấu hình và số lượng đính kèm</p><p>Giá sẽ thay đổi khi có sự thay đổi về cấu hình, chủng loại và số lượng.</p> | [7 empty] | Công ty TNHH Vật tư Thiết bị Y tế An Phát | 2021-03-16 | Công ty TNHH Vật tư Thiết bị Y tế An Phát | 2021-03-17
6892 | 1. Thiết bị chẩn đoán hình ảnh | Máy X Quang | Máy X quang tổng quát | HỆ THỐNG X QUANG KỸ THUẬT SỐ 2 TẤM NHẬN, BÓNG ĐỨNG, 800MA | Ecoview9 Plus | ECORAY CO. LTD. | Hàn Quốc | ECORAY CO. LTD. | Hàn Quốc | ["2021","2022","2023"] | Công ty cổ phần hợp tác quốc Tế Việt - Hàn | Hàn Quốc | Nhóm 4 |  |  | 4000000000 | t | Hệ thống | true | 2021-01-21 | 2021-12-31 | <p><strong style="color: black;">HỆ THỐNG X QUANG KỸ THUẬT SỐ 2 TẤM NHẬN, BÓNG ĐỨNG, 800MA</strong></p><p><strong>Model: ECOVIEW 9 PLUS</strong></p><p><strong>Nhà sản xuất: Ecoray</strong></p><p><span style="color: black;">Xuất xứ: Hàn Quốc</span></p><p><strong>Chứng chỉ chất lượng: ISO13485, CE</strong></p> | <p> <strong style="color: black;"><em>Cấu hình đồng bộ bao gồm</em></strong></p><p> <span style="color: black;">&nbsp;+ 01 Bóng X quang</span></p><p> <span style="color: black;">&nbsp;+ 01 Máy phát cao thế</span></p><p> <span style="color: black;">&nbsp;+ 02 Tấm nhận ảnh 17x17 có dây</span></p><p> <span style="color: black;">&nbsp;+ 01 Bộ chuẩn trực</span></p><p> <span style="color: black;">&nbsp;+ 01 Bàn bệnh nhân </span></p><p> <span style="color: black;">&nbsp;+ 01 Giá chụp phổi</span></p><p> <span style="color: black;">&nbsp;+ 01 Cột mang bóng (Floor mounted)</span></p><p> <span style="color: black;">&nbsp;+ 01 Cáp cao áp 8m</span></p><p> <span style="color: black;">&nbsp;+ 01 Trạm làm việc &amp; phần mềm kỹ thuật số</span></p><p> <span style="color: black;">&nbsp;+ 01 Bảng điều khiển LCD</span></p><p> </p> | [7 empty] | Công ty cổ phần hợp tác quốc Tế Việt - Hàn | 2021-01-21 | Công ty cổ phần hợp tác quốc Tế Việt - Hàn | 2021-01-21
6893 | 2. Thiết bị hồi sức cấp cứu | Giường cấp cứu hồi sức | Giường cấp cứu hồi sức điều khiển điện | Giường hồi sức cấp cứu kèm cân nặng | Multicare-LE | Linet spol. s r.o. | Séc | Linet spol. s r.o. | Séc | ["2020"] | Công ty Cổ phần Trang thiết bị và Công trình y tế | Séc | Nhóm 3 |  |  | 485000000 | t | Chiếc | true | 2020-10-30 | 2020-11-30 | <p>Cấu hình tiêu chuẩn:</p> <p>-&nbsp;Giường chính kèm phụ kiện tiêu chuẩn của NSX: 01 bộ</p> <p>-&nbsp;Hệ thống mô tơ điều khiển các chức năng: 01 HT</p> <p>-&nbsp;Đệm chuyên dụng : 01 bộ</p> <p>-&nbsp;Ắc quy dự phòng: 01 bộ</p> <p>-&nbsp;Bộ điều khiển cầm tay (Hand set): 01 bộ</p> <p>-&nbsp;Bộ điều khiển bệnh nhân (Supervisor Panel) tích hợp trên tay vịn: 01 bộ</p> <p>- Bảng điều khiển trung tâm (Nurse control) : 01 bộ</p> <p>-&nbsp;Bàn đạp điều khiển điều khiển chiều cao giường: 01 cái</p> <p>-&nbsp;Bàn đạp điều khiển điều khiển nghiêng 2 bên: 01 cái</p> <p>-&nbsp;Khay đựng phim X-quang: 01 tấm</p> <p>-&nbsp;Cọc truyền dịch: 01 cái</p> <p>-&nbsp;Hệ thống cân bệnh nhân: 01 HT</p> <p>-&nbsp;HT đèn chiếu sáng ban đêm tích hợp dưới gầm giường: 01 HT</p> <p>-&nbsp;Tay cầm Mobi-lift: 01 cái</p> <p>-&nbsp;Hệ thống báo động bệnh nhân dời giường: 01 HT</p> <p>-&nbsp;Sách HDSD bằng tiếng Anh - Việt: 01 bộ</p> | <p>- Giường kết cấu dạng trụ đỡ, với các chức năng được điều khiển điện bằng bộ điều khiển chính (Multiboard) tích hợp ở bên ngoài hai phần đầu tay vịn, Bảng điều khiển cầm tay (Hand set) với bàn phím chiếu sáng, và bảng điều khiển Supervisor Panel có thể treo ở cuối giường</p> <p>-&nbsp;Tấm chắn đầu và chắn chân làm bằng nhựa, có thể tháo rời.</p> <p>-&nbsp;Tay vịn bằng nhựa có gắn tích hợp bảng điều khiển thuận tiện cho bác sĩ/người nhà bệnh nhân và bệnh nhân trong việc điều chỉnh các chức năng của giường (Hand set)</p> <p>-&nbsp;Có tích hợp khay đựng phim chụp X-quang</p> <p>-&nbsp;Có ắc quy dự phòng trong trường hợp khẩn cấp khi mất điện</p> <p>-&nbsp;Có vị trí gắn cọc truyền</p> <p>-&nbsp;Phần tựa lung được làm bằng chất liệu không phản quang cho phép chụp x-quang phổi bệnh nhân mà không cần di chuyển bệnh nhân bằng tay</p> <p>-&nbsp;Tiêu chuẩn an toàn sử dụng điện: Phù hợp với tiêu chuẩn IEC.</p> <p>-&nbsp;Bảo vệ chống sốc điện: cấp I</p> <p>-&nbsp;Chống thấm, chống bụi: IP 44 hoặc tương đương.</p> |  | <p>Thông số, chỉ tiêu kỹ thuật</p> <p>- Kích thước bên ngoài: 215 x 105 cm</p> <p>-&nbsp;Tải trọng an toàn: 250 kg</p> <p>-&nbsp;Có 4 bánh xe chống ồn, đường kính 150mm, có hệ thống khóa trung tâm</p> <p>-&nbsp;</p> | [5 empty] | Công ty Cổ phần Trang thiết bị và Công trình y tế | 2020-10-30 | Công ty Cổ phần Trang thiết bị và Công trình y tế | 2020-11-30
6894 | 4. Thiết bị phòng mổ | Dao mổ | Dao mổ điện cao tần | Dao mổ điện cao tần ARC 100 | ARC 100 | BOWA-electronic GmbH & Co. KG | Đức | BOWA-electronic GmbH & Co. KG | Đức | ["2019"] | CÔNG TY TNHH THƯƠNG MẠI DỊCH VỤ Y TẾ MIỀN ĐÔNG | Đức | Nhóm 1 |  |  | 150000000 | t | Chiếc | true | 2020-11-05 | 2021-12-31 | <p><strong><em>Bowa mang đến hệ thống Dao cắt đốt điện hiệu năng cao cho phòng mổ.</em></strong></p><p>Công suất tối đa : 100W (Áp ụng cho tất cả các mode)</p><p> Tích hợp đầy đủ tính năng cơ bản và nâng cao của máy cắt đốt điện:</p><p> CẮT ĐƠN CỰC Monopolar CUT:</p><p> Pure CUT – cho vết cắt thuần, mượt và hiệu ứng cầm máu thấp</p><p> Dry CUT – cắt kết hợp hiệu ứng cầm máu (“Blend-Kết hợp”)</p><p> CẦM MÁU ĐƠN CỰC Coag:</p><p> Moderate coagulation (Cầm máu tiếp xúc) – Cầm máu tiếp xúc, điểm chính xác</p><p> Forced coagulation (Cầm máu diện rộng)– Cầm máu không tiếp xúc đánh lửa diện rộng.</p><p> CẦM MÁU LƯỠNG CỰC Bipolar</p><p>Công nghệ:</p><p> + EASY technology : Công nghệ giám sát tiếp xúc tấm điện cực trung tính an toàn.</p><p> Ứng dụng phù hợp:</p><p> Phẫu thuật tổng quát, Nội tạng, Phẫu thuật lồng ngực và nhi</p><p> Phụ khoa</p><p> Phẫu thuật tim</p><p> Tai-Mũi-Họng</p><p> Phẫu thuật thần kinh</p><p> Phẫu thuật thẩm mỹ</p><p> Phẫu thuật Răng-Hàm-Mặt</p> | <p>1. Máy chính: 01 cái</p> <p>2.&nbsp;Bàn đạp chân kích hoạt đơn cực và lưỡng cực cáp dài 4m: (01 &nbsp;cái)</p> <p>3.&nbsp;Tay dao Monopolar hai nút bấm, dây dài 3m dùng 1 lần (02 &nbsp;cái)</p> <p>4. Kẹp lưỡng cực dùng nhiều lần tuỳ chọn Cong/Thẳng &nbsp;(01 &nbsp;cái)</p> <p>5. Cáp nối tấm điện cực trung tính dùng nhiều lần (01 cái)</p> <p>6. Tấm điện cực trung tính có theo dõi tiếp xúc, dùng 1 lần: (05 &nbsp;cái)</p> <p>7. Cáp nguồn (01 cái)</p> <p>8. HDSD Anh/ Việt (01 bộ)</p> | [7 empty] | CÔNG TY TNHH THƯƠNG MẠI DỊCH VỤ Y TẾ MIỀN ĐÔNG | 2020-11-05 | CÔNG TY TNHH THƯƠNG MẠI DỊCH VỤ Y TẾ MIỀN ĐÔNG | 2021-02-01
6895 | 1. Thiết bị chẩn đoán hình ảnh | Máy X Quang | Máy X quang nhũ ảnh | Hệ thống X quang chụp nhũ kỹ thuật số 2D | Giotto Image 3DL | IMS GIOTTO S.p.A. | Italy | IMS GIOTTO S.p.A. | Italy | ["2020"] | Công ty Cổ phần Vật tư và Trang thiết bị Y tế Cường An | Italy | Nhóm 3 |  |  | 7300000000 | t | Chiếc | true | 2020-10-31 | 2020-11-30 | <p>Hệ thống chụp nhũ ảnh kỹ thuật số sử dụng để chẩn đoán&nbsp;</p> <p>Giá trên áp dụng với hệ thống với cấu hình cơ bản.</p> | <p>- Thân máy chính: 01 cái</p> <p>- Bóng phát tia: 01 cái</p> <p>- Nguồn cao áp: 01 bộ</p> <p>- Bộ chuẩn trực: 01 bộ</p> <p>- Bucky 24x30cm: 01 cái</p> <p>- Hệ thống nén kèm tấm nén: 01 bộ</p> <p>- Tấm thu nhận hình ảnh 24x30cm: 01 cái</p> <p>- Bộ phận điều khiển, hiển thị hình ảnh với màn hình 2Mp: 01 bộ</p> <p>&nbsp;</p> | <p>- Trạm đọc ảnh với 02 màn hình 5Mp và phần mềm chuyên dụng: 01 bộ (1.400.000.000 đồng)</p> <p>- Bộ sinh thiết tự động kèm tấm nén: 01 bộ (1.300.000.000 đồng)</p> <p>- Giường sinh thiết: 01 cái (858.000.000 đồng)</p> <p>- Phần mềm hỗ trợ đọc ảnh CAD - Computer Aided Detection: 01 bộ (1.250.000.000 đồng)</p> | [6 empty] | Công ty Cổ phần Vật tư và Trang thiết bị Y tế Cường An | 2020-10-31 | Công ty Cổ phần Vật tư và Trang thiết bị Y tế Cường An | 2020-11-30
6896 | 4. Thiết bị phòng mổ | Máy tán sỏi | Máy tán sỏi tiết niệu | HỆ THỐNG MÁY LASER PHẪU THUẬT NỘI SOI | 1210-VHP | Trimedyne, INC | Mỹ | Trimedyne, INC | Mỹ |  | CÔNG TY CỔ PHẦN ACCUTECH VIỆT NAM |  | Nhóm null |  |  | 14000000000 | t | Hệ thống | false | 2021-03-01 | 2021-04-01 | <p>Model: 1210 – VHP</p><p>Hãng sản xuất: Trimedyme</p><p>Nước sản xuất: Mỹ</p> | <p>-&nbsp;&nbsp;&nbsp;&nbsp;&nbsp;&nbsp;&nbsp;&nbsp;&nbsp;&nbsp;&nbsp;&nbsp;&nbsp;Máy&nbsp;tán sỏi laser: 01 máy</p><p>-&nbsp;&nbsp;&nbsp;&nbsp;&nbsp;&nbsp;&nbsp;&nbsp;&nbsp;&nbsp;&nbsp;&nbsp;&nbsp;Máy bơm nước dùng cho tán sỏi qua da: 01 máy </p><p>-&nbsp;&nbsp;&nbsp;&nbsp;&nbsp;&nbsp;&nbsp;&nbsp;&nbsp;&nbsp;&nbsp;&nbsp;&nbsp;Ống soi niệu quản – bể thận: 01 cái</p><p>-&nbsp;&nbsp;&nbsp;&nbsp;&nbsp;&nbsp;&nbsp;&nbsp;&nbsp;&nbsp;&nbsp;&nbsp;&nbsp;Ống soi quang học bể thận: 01 cái</p><p>-&nbsp;&nbsp;&nbsp;&nbsp;&nbsp;&nbsp;&nbsp;&nbsp;&nbsp;&nbsp;&nbsp;&nbsp;Máy lưỡng cực cắt đốt tiền liệt tuyến: 01 máy</p><p>-&nbsp;&nbsp;&nbsp;&nbsp;&nbsp;&nbsp;&nbsp;&nbsp;&nbsp;&nbsp;&nbsp;&nbsp;Bộ ống kính nộ soi ( ống kính cắt đốt tiền liệt tuyến): 01 bộ </p><p>-&nbsp;&nbsp;&nbsp;&nbsp;&nbsp;&nbsp;&nbsp;&nbsp;&nbsp;&nbsp;&nbsp;&nbsp;Bộ xử lý hình ảnh kỹ thuật số dùng cho tán sỏi nội soi ống kính mềm: 01 bộ </p><p>-&nbsp;&nbsp;&nbsp;&nbsp;&nbsp;&nbsp;&nbsp;&nbsp;&nbsp;&nbsp;&nbsp;&nbsp;Bộ ống kính mềm: 01 cái</p><p>-&nbsp;&nbsp;&nbsp;&nbsp;&nbsp;&nbsp;&nbsp;&nbsp;&nbsp;&nbsp;&nbsp;&nbsp;Máy bào mô: 01 máy </p><p>-&nbsp;&nbsp;&nbsp;&nbsp;&nbsp;&nbsp;&nbsp;&nbsp;&nbsp;&nbsp;&nbsp;&nbsp;Bộ ống kính nội soi ( ống kính cắt mô): 01 bộ</p><p>-&nbsp;&nbsp;&nbsp;&nbsp;&nbsp;&nbsp;&nbsp;&nbsp;&nbsp;&nbsp;&nbsp;&nbsp;Bộ ống kính nội soi ( ống kính xay mô): 01 bộ</p><p>-&nbsp;&nbsp;&nbsp;&nbsp;&nbsp;&nbsp;&nbsp;&nbsp;&nbsp;&nbsp;&nbsp;&nbsp;Hệ thống dàn nội soi tiết niệu cơ bản: 01 bộ</p><p>-&nbsp;&nbsp;&nbsp;&nbsp;&nbsp;&nbsp;&nbsp;&nbsp;&nbsp;&nbsp;&nbsp;&nbsp;&nbsp;Hộp đựng dụng cụ gồm các phụ kiện: </p><p>-&nbsp;&nbsp;&nbsp;&nbsp;&nbsp;&nbsp;&nbsp;&nbsp;&nbsp;&nbsp;&nbsp;&nbsp;&nbsp;Bộ hướng dẫn sử dụng Anh – Việt: 01 bộ.</p> |  | <ul><li>Nguồn điện: 1 pha, 230VAC, 40A, 50/60Hz, Loại bóng Ho Yag, bước sóng 2.1 µm. Ánh sáng dẫn đường điều chỉnh được, lớn nhất là 5mW, Ánh sáng đỏ</li><li>Kích thước: 65cmx 100cmx 123cm</li><li>Trọng lương 303 kg</li></ul><p><br></p> | [5 empty] | CÔNG TY CỔ PHẦN ACCUTECH VIỆT NAM | 2021-03-01 | CÔNG TY CỔ PHẦN ACCUTECH VIỆT NAM | 2021-03-01
6897 | 8. Thiết bị kiểm soát nhiễm khuẩn | Bồn rửa tay vô trùng | Bồn rửa tay vô trùng | Hệ thống rửa tay vô trùng phẫu thuật viên (kiểu 02 vị trí có màng lọc | PMS-200 | Novavox Corp | Hàn Quốc | Novavox Corp | Hàn Quốc | ["2020"] | CÔNG TY TNHH TM THIẾT BỊ Y KHOA NGUYỄN TÙNG |  | Nhóm 6 |  |  | 245000000 | t | Cái | true | 2021-03-08 | 2021-06-30 | <p><strong>Hệ thống rửa tay vô trùng phẫu thuật viên (kiểu đôi , 02 vị trí có màng lọc)</strong></p> | <p><br></p><p>Cấu<strong><em> hình cung cấp gồm</em></strong>:</p><p><br></p><p>-&nbsp;&nbsp;01 Bồn rửa tay &nbsp;2 vòi .</p><p>-&nbsp;&nbsp;01 Bình chứa xà phòng rửa tay</p><p>-&nbsp;&nbsp;01 Dây nối nguồn nước</p><p>-&nbsp;&nbsp;01 Sách hướng dẫn sử dụng tiếng Anh và tiếng Việt.</p> |  | <p><span style="color: black;">+ Kích thước:1400(D)x600(S)x1150(C) mm</span></p><p><span style="color: black;">+&nbsp;&nbsp;&nbsp;Bơm xà bông: 01 (220V-3W</span></p><p><span style="color: black;">+&nbsp;&nbsp;&nbsp;Đốt nóng: 2.0 KW x 1 EA</span></p><p><span style="color: black;">+&nbsp;&nbsp;&nbsp;Nước: 20 - </span>&nbsp;<span style="color: black;">60°C</span></p><p><span style="color: black;">+&nbsp;&nbsp;&nbsp;Thời gian xả nước: Điều chỉnh trong vòng&nbsp;30 Giây</span></p><p><span style="color: black;">+&nbsp;&nbsp;&nbsp;Lọc: Lọc trước/ 1 Cái, lọc chính / 1 Cái</span></p><p><span style="color: black;">+&nbsp;&nbsp;&nbsp;Tiệt trùng: Tiệt trùng bằng tia UV (</span> <span style="color: black;">15W x 2 Cái)</span></p><p><span style="color: black;">+&nbsp;&nbsp;&nbsp;Đèn UV: 2.000 Giờ</span></p><p><span style="color: black;">+&nbsp;&nbsp;&nbsp;Cung cấp nước:Tối thiểu</span> <span style="color: black;">1.0Kg/cm</span><sup style="color: black;">2</sup><span style="color: black;">. Tối đa 5.0 Kg/Cm</span><sup style="color: black;">2</sup></p><p><span style="color: black;">+&nbsp;&nbsp;&nbsp;Điều chỉnh nhiệt độ nước:Van trộn điều nhiệt</span></p><p><span style="color: black;">Dung tích bình nước: 30Lít</span></p> | [5 empty] | CÔNG TY TNHH TM THIẾT BỊ Y KHOA NGUYỄN TÙNG | 2021-03-08 | CÔNG TY TNHH TM THIẾT BỊ Y KHOA NGUYỄN TÙNG | 2021-03-08
6898 | 2. Thiết bị hồi sức cấp cứu | Máy thở | Máy thở xâm nhập và không xâm nhập người lớn | Máy giúp thở | HAMILTON-S1 | Hamilton Medical AG | Thụy Sĩ | Hamilton Medical AG | Thụy Sĩ | ["2020"] | CÔNG TY TNHH THƯƠNG MẠI DỊCH VỤ ĐỨC NGUYỄN | Thụy Sĩ | Nhóm 3 |  |  | 2200000000 | t | Cái | true | 2021-01-13 | 2021-12-31 | <p>MÁY GIÚP THỞ</p> | <p>1 Máy chính với màn hình hiển thị 15" Hamilton 1</p><p>2 Bộ theo dõi Áp lực Ống NKQ IntelliCuff Hamilton 1 </p><p>3 Máy phun khí dung tích hợp theo máy chính Hamilton 1 </p><p>4 Máy làm ấm khí thở vào có màn hình LCD ≥ 3" Hamilton 1 </p><p>5 Khối đo và theo dõi khí etCO2 Hamilton 1 </p><p>6 Cảm biến đo khí etCO2 Hamilton 1 </p><p>7 Khối đo và theo dõi SPO2 Hamilton 1 8 Cảm biến đo nồng độ bão hoà Oxy (SPO2) Hamilton 1 </p><p>9 Bình làm ẩm khí thở, dùng 1 lần Hamilton 5 </p><p>10 Bộ dây thở, dùng 1 lần Hamilton 5 11 Cảm biến lưu lượng Hamilton 2 </p><p>12 Mặt nạ thở GGM / Hamilton 2 </p><p>13 Phổi giả Hamilton 1 </p><p>14 Giá treo dây thở Hamilton 1 </p><p>15 Dây nguồn Oxy Hamilton 1 </p><p>16 Dây nguồn Air Hamilton 1 </p><p>17 Dây nguồn AC Hamilton 1 </p><p>18 Pin dự phòng Hamilton 1 </p><p>19 Hướng dẫn sử dụng tiếng Anh Hamilton 1 </p><p>20 Xe đẩy máy thở Hamilton 1</p> |  | <p> Máy chính gồm các mode thở: Chế độ thở Điều khiển bắt buộc với kiểm soát thể tích ((S) CMV) Chế độ thở Ngắt quãng đồng bộ với kiểm soát thể tích (SIMV) Chế độ thở Điều khiển thể tích với chu kỳ kết thúc lưu lượng (VS) Chế độ thở điều khiển bắt buộc với kiểm soát thể tích và tự động điều chỉnh áp lực (S) CMV+) Chế độ thở Ngắt quãng đồng bộ với kiểm soát thể tích và tự động điều chỉnh áp lực (S) SIMV+) Chế độ thở Điều khiển bắt buộc với kiểm soát áp lực (P-CMV) Chế độ thở Ngắt quãng đồng bộ với kiểm soát áp lực (P-SIMV) Chế độ thở trên Hai mức áp lực dương (DuoPAP / APRV) Chế độ thở trên Hai mức áp lực dương có tỉ số đảo ngược (APRV) Chế độ Tự thở (SPONT) Chế độ thông khí hỗ trợ thích ứng (ASV) Chế độ thông khí hỗ trợ thích ứng thông minh (IntelliVENT-ASV) Chế thông thở không xâm lấn (NIV) Chế độ thở không xâm lấn có tần số dự phòng (NIV-ST) Chế độ thở Liệu pháp oxy lưu lượng (HiFlowO2) Pin dự phòng: sử dụng liên tục 4 giờ. Các chức năng cơ bản của máy thở: Thông khí cho trẻ nhỏ từ ≤ 3 kg đến người lớn 139 kg. Màn hình MÀU, kích thước&nbsp;≥ 15", thao tác cảm ứng. Công cụ mở phổi và xác định PEEP tối ưu (P/V Tool Pro). Dạng sóng: Áp lực, Lưu lượng, Thể tích, Áp lực thực quản, Áp lực xuyên phổi và đồ thị vòng lặp Áp lực/Thể tích, Áp lực/Lưu lượng, Thể tích/Lưu lượng. Bảng hiển thị thông minh: Phổi động, Trạng thái máy thở, Biểu đồ ASV, Bảng theo dõi các thông số phụ SMPs. Điều chỉnh tăng nhanh nồng độ Oxy. Cổng giao tiếp: thẻ CF, USB, DVI, COM (RS-232). Đồ thị minh hoạ phổi động theo thời gian thực (Dynamic Lung). Lịch sử sự kiện (lên đến 1.000 sự kiện có đánh dấu ngày và giờ). Quy trình dừng kì hít vào và dừng kì thở ra. Tính năng theo dõi và kiểm soát áp lực ống nội khí quản (IntelliCuff). Tính năng đồng bộ độ nhạy kỳ hít vào và độ nhạy kỳ thở ra (IntelliSync+). Tính năng bù rò rỉ khí (IntelliTrig) Phun khí dung (công nghệ khí nén) Tạm dừng máy có bộ đếm thời gian Tính năng hút đàm Khối đo SpO2 và etCO2 Theo dõi áp lực xuyên phổi (transpulmonary) Bù trở kháng ống nội khí quản thở (TRC) Lưu dữ liệu/ các đồ thị vòng lặp Tính năng cai thở máy thông minh (SBT) Hiển thị trạng thái của máy thở (hình ảnh minh họa) </p> | [5 empty] | CÔNG TY TNHH THƯƠNG MẠI DỊCH VỤ ĐỨC NGUYỄN | 2021-01-13 | CÔNG TY TNHH THƯƠNG MẠI DỊCH VỤ ĐỨC NGUYỄN | 2021-01-13
6899 | 4. Thiết bị phòng mổ | Máy gây mê | Máy gây mê kèm thở | Máy gây mê kèm thở | MORPHEUS LT | Siare Engineering International Group S.r.l. | Italy | Siare Engineering International Group S.r.l. | Italy |  | CÔNG TY CỔ PHẦN CÔNG NGHỆ AN PHÚC |  | Nhóm null |  |  | 950000000 | t | Chiếc | true | 2021-02-22 | 2022-02-22 | <p>-&nbsp;&nbsp;&nbsp;&nbsp;&nbsp;&nbsp;&nbsp;&nbsp;Model: MORPHEUS LT</p><p>-&nbsp;&nbsp;&nbsp;&nbsp;&nbsp;&nbsp;&nbsp;&nbsp;Hãng sản xuất: Siare - Italy</p><p>-&nbsp;&nbsp;&nbsp;&nbsp;&nbsp;&nbsp;&nbsp;&nbsp;Xuất xứ: Italy</p><p>-&nbsp;&nbsp;&nbsp;&nbsp;&nbsp;&nbsp;&nbsp;&nbsp;Thiết bị mới 100%, đạt các tiêu chuẩn ISO13485, ISO9001, CE…&nbsp;</p> | <p>-&nbsp;&nbsp;&nbsp;&nbsp;&nbsp;&nbsp;&nbsp;&nbsp;Máy chính tích hợp máy thở với vùng hiển thị bằng Led kỹ thuật số: 1 cái</p><p>-&nbsp;&nbsp;&nbsp;&nbsp;&nbsp;&nbsp;&nbsp;&nbsp;Bình bốc hơi khí mê (ISOFlurane hoặc SevoFlurance ) : 1 bình</p><p>-&nbsp;&nbsp;&nbsp;&nbsp;&nbsp;&nbsp;&nbsp;&nbsp;Cánh tay đỡ dây thở: 1 cái</p><p>-&nbsp;&nbsp;&nbsp;&nbsp;&nbsp;&nbsp;&nbsp;&nbsp;Bộ dây thở Silicon người lớn: 1 bộ</p><p>-&nbsp;&nbsp;&nbsp;&nbsp;&nbsp;&nbsp;&nbsp;&nbsp;Bộ dây cấp nguồn khí trung tâm ( O2, N2O, Khí nén): 1 bộ 3 dây</p><p>-&nbsp;&nbsp;&nbsp;&nbsp;&nbsp;&nbsp;&nbsp;&nbsp;Bộ dây cấp nguồn khí đến bình ( O2, N2O): 1 bộ 2 dây</p><p>-&nbsp;&nbsp;&nbsp;&nbsp;&nbsp;&nbsp;&nbsp;&nbsp;Cảm biến oxy: 1 cái</p><p>-&nbsp;&nbsp;&nbsp;&nbsp;&nbsp;&nbsp;&nbsp;&nbsp;Bộ hấp thụ khí CO2 ( 1 lít ): 1 cái</p><p>-&nbsp;&nbsp;&nbsp;&nbsp;&nbsp;&nbsp;&nbsp;&nbsp;Bộ kít thở thủ công: 1 bộ</p><p>-&nbsp;&nbsp;&nbsp;&nbsp;&nbsp;&nbsp;&nbsp;&nbsp;Bộ tài liệu HDSD: 1 bộ</p><p>-&nbsp;&nbsp;&nbsp;&nbsp;&nbsp;&nbsp;&nbsp;&nbsp;Dây nguồn: 1 cái</p> | [7 empty] | CÔNG TY CỔ PHẦN CÔNG NGHỆ AN PHÚC | 2021-02-22 | CÔNG TY CỔ PHẦN CÔNG NGHỆ AN PHÚC | 2021-02-22
6900 | 10. Thiết bị thăm dò chức năng | Máy điện cơ | Máy điện cơ | Máy điện cơ 4 kênh | MEB-9600 | Nihon Kohden Corporation | Nhật Bản | Nihon Kohden Corporation | Nhật Bản | ["2020"] | CÔNG TY TNHH THIẾT BỊ Y TẾ Y NHẬT |  | Nhóm null |  |  | 1200000000 | t | Chiếc | true | 2020-11-25 | 2021-06-30 | <p class="ql-align-justify">-&nbsp;&nbsp;&nbsp;&nbsp;&nbsp;&nbsp;&nbsp;Máy điện cơ vi tính&nbsp;&nbsp;4&nbsp;kênh thế hệ mới 2020&nbsp;&nbsp;</p><p class="ql-align-justify">-&nbsp;&nbsp;&nbsp;&nbsp;&nbsp;&nbsp;&nbsp;Thiết&nbsp;kế kiểu mới giúp cho công việc hàng ngày thuận lợi hơn</p><p class="ql-align-justify">-&nbsp;&nbsp;&nbsp;&nbsp;&nbsp;&nbsp;&nbsp;Tính năng Neuro Navi&nbsp;giúp hướng dẫn cho người&nbsp;sử dụng trực tiếp trên máy : cách đo , thông tin cơ bản về các phép đo , hướng dẫn đặt điện cực để đo vận tốc dẫn truyền thần kinh … Có thể mở chương trình này bất kỳ lúc nào&nbsp;khi đo .</p><p class="ql-align-justify">-&nbsp;&nbsp;&nbsp;&nbsp;&nbsp;&nbsp;&nbsp;Tính năng iSAF – Lọc Nhiễu Thông Minh : với kỹ thuật xử lý tín hiệu toán học đột phá giúp cung cấp một giải pháp tuyệt vời , BS sẽ không phải gặp rắc rối nhiều do nhiễu điện gây ra</p><p class="ql-align-justify">-&nbsp;&nbsp;&nbsp;&nbsp;&nbsp;&nbsp;&nbsp;Đo vận tốc dẫn truyền thần kinh ( NCS)&nbsp;bao gồm : MCS, SCS, F-wave, Rept.Stim, H-Reflex, Blink Reflex</p><p class="ql-align-justify">-&nbsp;&nbsp;&nbsp;&nbsp;&nbsp;&nbsp;&nbsp;Đo điện cơ&nbsp;: bao gồm đo điện cơ kim thường quy&nbsp;,&nbsp;đo điện cơ điện cực sợ đơn ( option ), điện cơ định lượng ( option ) , điện cơ Macro ( option ) , điện cơ bề mặt ( option )</p><p class="ql-align-justify">-&nbsp;&nbsp;&nbsp;&nbsp;&nbsp;&nbsp;&nbsp;Chương trình đo điện thế gợi thần kinh cảm giác ( SEP ) bao gồm : SSEP, SEP</p> | [8 empty] | CÔNG TY TNHH THIẾT BỊ Y TẾ Y NHẬT | 2020-11-25 | CÔNG TY TNHH THIẾT BỊ Y TẾ Y NHẬT | 2021-01-06
6901 | 1. Thiết bị chẩn đoán hình ảnh | Máy siêu âm | Máy siêu âm chẩn đoán Doppler màu | Máy siêu âm Doppler màu tổng quát 3 đầu dò | 3300 | Neusoft Medical Systems | Trung Quốc | Neusoft Medical Systems | Trung Quốc |  | CÔNG TY TNHH IDS MEDICAL SYSTEMS VIỆT NAM |  | Nhóm 2 |  |  | 1500000000 | t | Chiếc | true | 2021-06-29 | 2022-12-31 | <p><span style="color: black;">- Máy siêu âm Doppler màu tổng quát 3 đầu dò</span></p><p>- <span style="color: black;">Có thể nâng cấp tùy chọn làm chuyên tim mạch, chuyên sản 4D</span></p> | <p><span style="color: black;">01 Máy chính thiết kế dạng xe đẩy</span></p><p><span style="color: black;">01 Màn hình hiển thị </span></p><p><span style="color: black;">01 Màn hình cảm ứng</span></p><p><span style="color: black;">01 Bộ làm ấm Gel</span></p><p><span style="color: black;">01 Đầu dò Convex tần số dải rộng</span></p><p><span style="color: black;">01 Đầu dò Sector tần số dải rộng</span></p><p><span style="color: black;">01 Đầu dò Linear tần số dải rộng</span></p><p><span style="color: black;">01 Bộ phần mềm thăm khám tiêu chuẩn theo đầu dò</span></p><p><span style="color: black;">01 Bộ phụ kiện đi kèm</span></p><p> </p> | <p>01 Đầu dò Âm đạo tần số dải rộng</p><p>01 Đầu dò Khối tần số dải rộng</p><p>Các phần mềm chuyên sâu theo từng ứng dụng</p> | <p><strong>1.Các mode hoạt động cơ bản</strong></p><p>-&nbsp;&nbsp;&nbsp;&nbsp;&nbsp;&nbsp;&nbsp;Chế độ 2D</p><p>-&nbsp;&nbsp;&nbsp;&nbsp;&nbsp;&nbsp;&nbsp;Chế độ M</p><p>-&nbsp;&nbsp;&nbsp;&nbsp;&nbsp;&nbsp;&nbsp;Chế độ M giải phẫu</p><p>-&nbsp;&nbsp;&nbsp;&nbsp;&nbsp;&nbsp;&nbsp;Chế độ Doppler mô</p><p>-&nbsp;&nbsp;&nbsp;&nbsp;&nbsp;&nbsp;&nbsp;Tạo ảnh hòa âm mô THI</p><p>-&nbsp;&nbsp;&nbsp;&nbsp;&nbsp;&nbsp;&nbsp;Doppler màu</p><p>-&nbsp;&nbsp;&nbsp;&nbsp;&nbsp;&nbsp;&nbsp;Doppler xung PW</p><p>-&nbsp;&nbsp;&nbsp;&nbsp;&nbsp;&nbsp;&nbsp;Doppler liên tục CW</p><p>-&nbsp;&nbsp;&nbsp;&nbsp;&nbsp;&nbsp;&nbsp;Tạo ảnh năng lương màu (CPA) và CPA có hướng</p><p>-&nbsp;&nbsp;&nbsp;&nbsp;&nbsp;&nbsp;&nbsp;Doppler xung (PW) với tần số lặp lại xung mức cao</p><p>-&nbsp;&nbsp;&nbsp;&nbsp;&nbsp;&nbsp;&nbsp;Tự động đo đạc Doppler xung HighQ</p><p><strong>&nbsp;2.Các phần mềm tối ưu hóa ảnh&nbsp;:</strong></p><p>-&nbsp;&nbsp;&nbsp;&nbsp;&nbsp;&nbsp;&nbsp;&nbsp;Công nghệ đầu dò đa tần số BroadBand</p><p>-&nbsp;&nbsp;&nbsp;&nbsp;&nbsp;&nbsp;&nbsp;&nbsp;Tối ưu hóa ảnh bằng 1 phím bấm iScan</p><p>-&nbsp;&nbsp;&nbsp;&nbsp;&nbsp;&nbsp;&nbsp;&nbsp;Tạo ảnh ghép theo thời gian thực SonoCT</p><p>-&nbsp;&nbsp;&nbsp;&nbsp;&nbsp;&nbsp;&nbsp;&nbsp;Công nghệ tạo ảnh giảm nhiễu đốm XRES</p><p><strong>3.</strong> <strong>Các phần mềm cơ bản tùy chọn theo đầu dò</strong></p><p>-&nbsp;&nbsp;&nbsp;&nbsp;&nbsp;&nbsp;&nbsp;Tim mạch</p><p>-&nbsp;&nbsp;&nbsp;&nbsp;&nbsp;&nbsp;&nbsp;Sản</p><p>-&nbsp;&nbsp;&nbsp;&nbsp;&nbsp;&nbsp;&nbsp;Phụ khoa</p><p>-&nbsp;&nbsp;&nbsp;&nbsp;&nbsp;&nbsp;&nbsp;Ổ bụng</p><p>-&nbsp;&nbsp;&nbsp;&nbsp;&nbsp;&nbsp;&nbsp;Mạch máu</p><p>-&nbsp;&nbsp;&nbsp;&nbsp;&nbsp;&nbsp;&nbsp;Tiết niệu</p><p><strong>4.</strong> <strong>Các phần mềm chuyên sâu</strong></p><p>-&nbsp;&nbsp;&nbsp;&nbsp;&nbsp;&nbsp;&nbsp;Phần mềm sản 3D, 4D</p><p>-&nbsp;&nbsp;&nbsp;&nbsp;&nbsp;&nbsp;&nbsp;Phần mềm đo độ dày thành mạch IMT</p><p><strong> 5.Khả năng kết nối</strong></p><p>-&nbsp;&nbsp;&nbsp;&nbsp;&nbsp;&nbsp;&nbsp;Số cổng lắp đầu dò: 4 cổng</p><p>-&nbsp;&nbsp;&nbsp;&nbsp;&nbsp;&nbsp;&nbsp;Cổng USB, ổ DVD</p><p>-&nbsp;&nbsp;&nbsp;&nbsp;&nbsp;&nbsp;&nbsp;Cổng LAN, S-video</p><p>-&nbsp;&nbsp;&nbsp;&nbsp;&nbsp;&nbsp;&nbsp;Kết nối DICOM</p> | [5 empty] | CÔNG TY TNHH IDS MEDICAL SYSTEMS VIỆT NAM | 2021-06-29 | CÔNG TY TNHH IDS MEDICAL SYSTEMS VIỆT NAM | 2021-06-29
6902 | 7. Thiết bị chuyên khoa xét nghiệm | Máy xét nghiệm huyết học | Máy xét nghiệm huyết học tự động | Máy phân tích huyết học | H18 LIGHT | SFRI SAS | Pháp | SFRI SAS | Pháp |  | CÔNG TY TNHH THƯƠNG MẠI VÀ XUẤT NHẬP KHẨU CƯỜNG MINH | Pháp | Nhóm 3 |  |  | 200000000 | t | Chiếc | true | 2020-11-11 | 2021-06-30 | <p>Máy xét nghiệm huyết học tự động</p><p>Model:&nbsp;H18 LIGHT&nbsp;</p><p> -&nbsp;&nbsp;&nbsp;Hãng sản xuất: SFRI SAS</p><p> -&nbsp;&nbsp;&nbsp;Xuất xứ: Pháp</p> | <p>&nbsp;Cấu hình cung cấp cho 01 chiếc&nbsp;</p> <p>- Hệ thống máy chính: 01 Cái&nbsp; &nbsp; &nbsp; &nbsp; &nbsp; &nbsp;</p> <p>- Bộ phụ kiện tiêu chuẩn kèm theo, gồm&nbsp; &nbsp; &nbsp; &nbsp; &nbsp; &nbsp; &nbsp; &nbsp; &nbsp; &nbsp; &nbsp; &nbsp; &nbsp; &nbsp; &nbsp; &nbsp; &nbsp; &nbsp; &nbsp; &nbsp; &nbsp; &nbsp; &nbsp; &nbsp; &nbsp; &nbsp;</p> <p>- Dây nối nguồn cung cấp điện: 01 cái</p> <p>- Chuột + bàn phím: 01 bộ</p> <p>- Bộ ống nối hóa chất: 01 bộ&nbsp; &nbsp; &nbsp; &nbsp; &nbsp; &nbsp; &nbsp;&nbsp;</p> <p>- Bình chứa nước thải bằng nhựa dạng túi: 01 Bình&nbsp; &nbsp; &nbsp; &nbsp; &nbsp; &nbsp; &nbsp; &nbsp; &nbsp; &nbsp; &nbsp; &nbsp; &nbsp; &nbsp; &nbsp; &nbsp; &nbsp; &nbsp; &nbsp; &nbsp; &nbsp; &nbsp; &nbsp; &nbsp; &nbsp; &nbsp; &nbsp; &nbsp; &nbsp; &nbsp; &nbsp; &nbsp; &nbsp; &nbsp; &nbsp; &nbsp;&nbsp;</p> <p>- Hướng dẫn sử dụng tiếng Anh + tiếng Việt: 01 Bộ&nbsp; &nbsp; &nbsp; &nbsp; &nbsp; &nbsp; &nbsp; &nbsp; &nbsp; &nbsp; &nbsp; &nbsp; &nbsp; &nbsp; &nbsp; &nbsp; &nbsp;</p> <p>- Hóa chất chạy thử: 01 Bộ.</p> | [7 empty] | CÔNG TY TNHH THƯƠNG MẠI VÀ XUẤT NHẬP KHẨU CƯỜNG MINH | 2020-11-11 | CÔNG TY TNHH THƯƠNG MẠI VÀ XUẤT NHẬP KHẨU CƯỜNG MINH | 2020-12-30
6903 | 12. Thiết bị phục hồi chức năng - Vật lý trị liệu | Thiết bị phục hồi chức năng | Thiết bị tập phục hồi chức năng | Bàn nghiêng tập đứng trẻ khuyết tật | MV-ZLJ-04C | Công Ty CP Công Nghệ Hadimed | Trung Quốc | Công Ty CP Công Nghệ Hadimed | Trung Quốc |  | CÔNG TY TNHH ĐẦU TƯ SẢN XUẤT THƯƠNG MẠI VÀ DỊCH VỤ HẢI DƯƠNG |  | Nhóm null |  |  | 12000000 | f | Chiếc | false | 2020-12-05 | 2021-12-05 | <p>Sử dụng tập đứng cho trẻ khuyết tật dưới 10 tuổi. Kích thước: 99*68*75-110cm.&nbsp;</p> | <p>Sử dụng tập đứng cho trẻ khuyết tật dưới 10 tuổi. Kích thước: 99*68*75-110cm.&nbsp;</p> |  | <p>Sử dụng tập đứng cho trẻ khuyết tật dưới 10 tuổi. Kích thước: 99*68*75-110cm.&nbsp;</p> | [5 empty] | CÔNG TY TNHH ĐẦU TƯ SẢN XUẤT THƯƠNG MẠI VÀ DỊCH VỤ HẢI DƯƠNG | 2020-12-05 | CÔNG TY TNHH ĐẦU TƯ SẢN XUẤT THƯƠNG MẠI VÀ DỊCH VỤ HẢI DƯƠNG | 2020-12-05
6904 | 7. Thiết bị chuyên khoa xét nghiệm | Máy xét nghiệm sinh hóa, miễn dịch | Máy xét nghiệm miễn dịch | Vitros 3600 | Vitros 3600 | NPA de Mexico S. de R.L. de C.V. | Mexico | Ortho Clinical Diagnostics, Inc. | Mỹ | ["2019","2020","2021"] | Công ty Cổ phần Thiết bị SISC Việt Nam | Mexico | Nhóm 2 |  |  | 4105260000 | t | Chiếc | true | 2021-06-22 | 2022-03-11 | <p>- Máy xét nghiệm miễn dịch Vitros 3600</p> | <p>- Máy xét nghiệm miễn dịch Vitros 3600</p> <p>- màn hình</p> <p>- dây nguồn</p> <p>- bộ phụ kiện tiêu chuẩn</p> | [7 empty] | Công ty Cổ phần Thiết bị SISC Việt Nam | 2020-10-23 | Công ty Cổ phần Thiết bị SISC Việt Nam | 2021-06-22
6905 | 7. Thiết bị chuyên khoa xét nghiệm | Hệ thống Elisa | Hệ thống Elisa tự động | Máy xét nghiệm Elisa tự động Gemini- Compact microplate processor | Gemini | Stratec SE | Đức | Stratec SE | Đức |  | Công ty TNHH Qa-Lab Việt Nam | Đức | Nhóm 3 |  |  | 2000000000 | t | Bộ | true | 2021-03-17 | 2021-12-31 | <p>Máy Elisa tự động 2 khay</p> | <p><span style="color: rgb(0, 0, 0);">Tube chứa mẫu, giá đựng mẫu, khay chuyển mẫu, dụng cụ hút mẫu, màn hình,kính lọc 405nm, 450nm</span></p> |  | <p class="ql-align-justify">·&nbsp;&nbsp;&nbsp;&nbsp;&nbsp;&nbsp;&nbsp;&nbsp;Kích thước: 97 x 66 x 75 cm</p><p class="ql-align-justify">·&nbsp;&nbsp;&nbsp;&nbsp;&nbsp;&nbsp;&nbsp;&nbsp;Trọng lượng: 115kg</p><p class="ql-align-justify">·&nbsp;&nbsp;&nbsp;&nbsp;&nbsp;&nbsp;&nbsp;&nbsp;Nhiệt độ ủ: lên đến 45<sup>0</sup>C</p><p class="ql-align-justify">·&nbsp;&nbsp;&nbsp;&nbsp;&nbsp;&nbsp;&nbsp;&nbsp;Số khay tối đa: 2 khay</p><p class="ql-align-justify">·&nbsp;&nbsp;&nbsp;&nbsp;&nbsp;&nbsp;&nbsp;&nbsp;Số lượng mẫu tối đa: 192 ống (144 mẫu+ 8 chất thử + 6 chất chứng) </p><p class="ql-align-justify">·&nbsp;&nbsp;&nbsp;&nbsp;&nbsp;&nbsp;&nbsp;&nbsp;Thuốc thử: Khay Serion</p><p class="ql-align-justify">·&nbsp;&nbsp;&nbsp;&nbsp;&nbsp;&nbsp;&nbsp;&nbsp;Vị trí pha loãng: lên đến 2 khay pha loãng</p><p>Số lượng khay đầu côn tối đa: lên đến 3 khay với 10 µl đến 300 µl với 300 µl tip</p><p>301 µl đến 1000 µl với 1100 µl tip</p> | [5 empty] | Công ty TNHH Qa-Lab Việt Nam | 2021-03-17 | Công ty TNHH Qa-Lab Việt Nam | 2021-03-17
6906 | 12. Thiết bị phục hồi chức năng - Vật lý trị liệu | Thiết bị phục hồi chức năng | Thiết bị tập phục hồi chức năng | Trục lăn 15x60cm tập trẻ khuyết tật -TL2 | PN65TL2.0 | Công Ty TNHH Sản Xuất Thương Mại Phana | Việt Nam | Công Ty TNHH Sản Xuất Thương Mại Phana | Việt Nam | ["2021"] | CÔNG TY TRÁCH NHIỆM HỮU HẠN SẢN XUẤT THƯƠNG MẠI PHANA |  | Nhóm 6 |  |  | 638000 | t | Cái | true | 2021-07-07 | 2022-12-31 | <p>Trục lăn 15x60cm tập trẻ khuyết tật -TL2&nbsp;</p> | <p>Trục lăn 15x60cm tập trẻ khuyết tật -TL2&nbsp;</p><p>- KT:15x60cm</p> |  | <p>Trục lăn 15x60cm tập trẻ khuyết tật -TL2&nbsp;</p><p>- KT:15x60cm</p><p>- Mousse bọc simily , ống nhựa.&nbsp;&nbsp;&nbsp;&nbsp;&nbsp;&nbsp;&nbsp;&nbsp;&nbsp;&nbsp;&nbsp;</p><p>Tập chịu sức hai tay xuống sàn bằng tư thế nằm sấp. Tập ngồi thăng bằng dang hai chân qua trục&nbsp;&nbsp;</p><p>&nbsp;- Nhà SX : Phana&nbsp;&nbsp;&nbsp;&nbsp;&nbsp;&nbsp;</p><p>- Nước SX : VN</p> | [5 empty] | CÔNG TY TRÁCH NHIỆM HỮU HẠN SẢN XUẤT THƯƠNG MẠI PHANA | 2021-07-07 | CÔNG TY TRÁCH NHIỆM HỮU HẠN SẢN XUẤT THƯƠNG MẠI PHANA | 2021-07-07
6907 | 1. Thiết bị chẩn đoán hình ảnh | Máy siêu âm | Máy siêu âm chẩn đoán đen trắng | Hệ thống máy siêu âm và các linh phụ kiện, phần mềm kèm theo | ECO1 | Chison Medical Technologies Co.ltd | Trung Quốc | Chison Medical Technologies Co.ltd | Trung Quốc | ["2020"] | CÔNG TY TNHH ĐẦU TƯ THƯƠNG MẠI VÀ DỊCH VỤ KỸ THUẬT HOÀNG MINH |  | Nhóm 6 |  |  | 85000000 | t | Hệ thống | false | 2021-03-31 | 2022-03-31 | <p class="ql-align-justify"><strong>Hệ thống máy siêu âm và các linh phụ kiện, phần mềm kèm theo </strong></p><p class="ql-align-justify">Model: <strong style="color: black;">ECO1</strong></p><p><span style="color: black;">Hãng sản xuất: Chison Medical Technologies Co., Ltd</span></p><p><span style="color: black;">Xuất xứ: Trung Quốc</span></p> | <p class="ql-align-justify"><strong>Cấu hình:</strong></p><p class="ql-align-justify">·&nbsp;&nbsp;&nbsp;&nbsp;&nbsp;&nbsp;&nbsp;Máy chính</p><p class="ql-align-justify">·&nbsp;&nbsp;&nbsp;&nbsp;&nbsp;&nbsp;&nbsp;Đầu dò: Linear, Convex</p><p class="ql-align-justify">·&nbsp;&nbsp;&nbsp;&nbsp;&nbsp;&nbsp;&nbsp;Bộ nguồn</p><p class="ql-align-justify">·&nbsp;&nbsp;&nbsp;&nbsp;&nbsp;&nbsp;&nbsp;Gel</p><p><br></p> |  | <p class="ql-align-justify"><strong style="color: black;">Thông số kỹ thuật: </strong></p><p class="ql-align-justify"><span style="color: black;">·&nbsp;&nbsp;&nbsp;&nbsp;&nbsp;&nbsp;&nbsp;Màn hình LED 12 inch, độ phân giải 1204*768</span></p><p class="ql-align-justify"><span style="color: black;">·&nbsp;&nbsp;&nbsp;&nbsp;&nbsp;&nbsp;&nbsp;&nbsp;Chế độ hiển thị: B, B/B, 4B, M, B/M</span></p><p class="ql-align-justify"><span style="color: black;">·&nbsp;&nbsp;&nbsp;&nbsp;&nbsp;&nbsp;&nbsp;Thu phóng: PIP zoom and Pan zoom</span></p><p class="ql-align-justify"><span style="color: black;">·&nbsp;&nbsp;&nbsp;&nbsp;&nbsp;&nbsp;&nbsp;Công nghệ xử lý hình ảnh: THI, I-Image, SRA, Compound </span></p><p>·&nbsp;&nbsp;&nbsp;&nbsp;&nbsp;&nbsp;&nbsp;Nguồn điện áp Adapter: AC100-240V 50/60Hz</p><p>·&nbsp;&nbsp;&nbsp;&nbsp;&nbsp;&nbsp;&nbsp;Nguồn vào cho hệ thống chính: 19V 3.16A</p><p>·&nbsp;&nbsp;&nbsp;&nbsp;&nbsp;&nbsp;&nbsp;Kiểu pin: BT-2500 Li-ion 14.8V 4400mAh</p> | [5 empty] | CÔNG TY TNHH ĐẦU TƯ THƯƠNG MẠI VÀ DỊCH VỤ KỸ THUẬT HOÀNG MINH | 2021-03-31 | CÔNG TY TNHH ĐẦU TƯ THƯƠNG MẠI VÀ DỊCH VỤ KỸ THUẬT HOÀNG MINH | 2021-03-31
6908 | 4. Thiết bị phòng mổ | Hệ thống/Thiết bị khác | Robot phẫu thuật | Hệ thống Robot dùng trong phẫu thuật thay khớp gối và khớp háng cùng phụ kiện đi kèm. | TKA 310 | Think Surgical Inc | Mỹ | Think Surgical Inc | Mỹ |  | CÔNG TY TNHH IDS MEDICAL SYSTEMS VIỆT NAM | Mỹ | Nhóm 3 |  |  | 48000000000 | t | Hệ thống | true | 2020-12-29 | 2022-06-22 | <p>Hệ thống Robot phẫu thuật thay khớp háng và phụ kiện.</p> | [8 empty] | CÔNG TY TNHH IDS MEDICAL SYSTEMS VIỆT NAM | 2020-12-29 | CÔNG TY TNHH IDS MEDICAL SYSTEMS VIỆT NAM | 2021-06-22
6909 | 11. Thiết bị nội soi chẩn đoán | Nội soi chẩn đoán | Hệ thống nội soi tai mũi họng | Hệ thống nội soi tai mũi họng | CCU-1500 | PROVIX Co., Ltd. | Hàn Quốc | PROVIX Co., Ltd. | Hàn Quốc | ["2020","2021"] | Công ty TNHH Thiết bị và công nghệ y tế Việt Nam | Hàn Quốc | Nhóm 6 |  |  | 500000000 | t | Chiếc | true | 2021-03-18 | 2021-12-31 | <p>Thiết bị này là sự kết hợp giữa bộ xử lý hình ảnh, nguồn sáng, camera, các ống soi và xe đẩy.</p><p>Hệ điều hành dễ sử dụng với tính năng OSD</p><p>Điều khiển cân bằng trắng, độ sáng, độ tương phản</p><p>Đầu camera chống nước</p><p>Điều khiển chống nhiễu</p><p>Hỗ trợ tăng cường chất lượng video</p><p>Chia hình 1 hình / 2 hình / 4 hình</p><p>Dừng hình</p><p>&nbsp;</p> | <p>Bộ xử lý hình ảnh CCU-1500</p><p>Nguồn sáng&nbsp;</p><p>Ống soi họng 0 độ</p><p>Ống soi họng Provix 70 độ</p><p>Màn hình chuyên dụng</p><p>Xe đẩy</p><p>Bộ máy tính </p><p>Bộ máy in ảnh</p><p>Hướng dẫn sử dụng Tiếng Anh</p><p>Hướng dẫn sử dụng Tiếng Việt</p><p>&nbsp;</p> |  | <p><strong>Đầu Camera</strong></p><ul><li>Cảm biến hình ảnh:&nbsp;Sony</li><li>Video Out : DVI out: 1024 x 768p / 60fps;&nbsp;S-Video: 720 x 480i (NTSC), 720 x 576i (PAL);&nbsp;</li><li>Nhiệt độ vận hành: 10°C - 40°C</li><li>Cân bằng trắng, điều khiển R/B Gain</li><li>Đầu camera chống nước</li><li>Nguồn điện: DC 12V/1.5A (adapter)</li><li>Nguồn cung cấp: 15W (tối đa)</li></ul><p><strong>Nguồn sáng</strong></p><ul><li>Chỉ số rendering màu: 70</li><li>Bước sóng: 450nm - 700nm</li><li>Tuổi thọ bóng LED: 30.000h</li><li>Nguồn điện công suất thấp, độ sáng cao, tương đương với bóng Xenon 180W</li><li>Ánh sáng lạnh không UV và IR</li><li>Nguồn cung cấp: 12V/7.5A (adaptor)</li><li>Nguồn điện tiêu thụ: 90W (tối đa)</li></ul><p><strong>Kích thước và trọng lượng</strong></p><ul><li>Kích thước (bộ kết hợp nguốn sáng và camera): 300(W) x 230(D) x 80(H)mm</li><li>Trọng lượng: 3.8kg</li></ul> | [5 empty] | Công ty TNHH Thiết bị và công nghệ y tế Việt Nam | 2020-10-22 | Công ty TNHH Thiết bị và công nghệ y tế Việt Nam | 2021-06-22
6910 | 2. Thiết bị hồi sức cấp cứu | Giường cấp cứu hồi sức | Giường cấp cứu hồi sức điều khiển điện | Giường bệnh nhân điều khiển điện 3 mô tơ | P905-31 | Công Ty Hữu Hạn Kim Loại Sheng Bang | Việt Nam | Platz Co., Ltd | Việt Nam | ["2020"] | CÔNG TY TNHH DỤNG CỤ CƠ KHÍ VÀ Y TẾ VPIC VIỆT PHÁT | Việt Nam | Nhóm 5 |  |  | 60000000 | t | Chiếc | true | 2020-12-08 | 2022-12-15 | <p>4 chức năng hoạt động với bộ điều khiển cầm tay:</p><p>- Nâng hạ chiều cao giường: từ 250mm đến 590mm (±5%)</p><p>- Nâng hạ kết hợp phần lưng từ 0° đến ≥70° và phần gối chân từ 0° đến ≥22°</p><p>- Nâng hạ phần lưng từ 0° đến ≥70°</p><p>- Nâng hạ phần gối chân từ 0° đến ≥22°</p> | <p>Khung giường chính: 01 bộ</p><p>Nệm đi kèm: 01 cái</p><p>Cây treo bình dịch: 01 cái</p> |  | <p>- Kích thước: Dài 2060mm x Rộng 1000mm x Cao 250-590mm (±5%)</p><p>- Tải trọng tối đa cho phép: 250 kg</p><p>- Chất liệu: Thép chịu lực</p><p>- Sơn tĩnh điện 2 lớp</p><p>- Bánh xe đôi có khoá</p> | [5 empty] | CÔNG TY TNHH DỤNG CỤ CƠ KHÍ VÀ Y TẾ VPIC VIỆT PHÁT | 2020-12-08 | CÔNG TY TNHH DỤNG CỤ CƠ KHÍ VÀ Y TẾ VPIC VIỆT PHÁT | 2020-12-08
6911 | 8. Thiết bị kiểm soát nhiễm khuẩn | Máy rửa, khử khuẩn dụng cụ | Máy rửa, khử khuẩn dụng cụ | MÁY RỬA DỤNG CỤ Y TẾ ĐA KẾT HỢP 180lít (Máy rửa tự động đa kết hợp siêu âm-phun xoáy dòng áp lực-khử khuẩn bậc cao) | AMC-180 | Chi Nhánh Công Ty CP Khoa Học Công Nghệ P.E | Việt Nam | Chi Nhánh Công Ty CP Khoa Học Công Nghệ P.E | Việt Nam | ["2021"] | CONG TY CO PHAN DAU TU THIET BI Y TE CONG NGHE CAO HMED | Việt Nam | Nhóm 5 |  |  | 1100000000 | t | Cái | true | 2021-02-21 | 2022-02-21 | <p><strong>Ứng dụng:</strong>&nbsp;Sử dụng cho rửa thô và rửa khử khuẩn bậc cao toàn bộ các dụng cụ y tế bằng chất liệu kim loại, phi kim loại (ống, dây máy thở; ống ruột gà; bóng ambu...), cao su, thủy tinh, chai lọ, …</p><p>&nbsp;</p><p><strong>Cấu hình tiêu chuẩn:</strong></p><ul><li>Máy chính và các thiết bị đã được cài đặt sẵn trong máy chính: 01 máy.</li><li>Phụ kiện tiêu chuẩn:</li><li>Khay inox SUS304 chuyên dụng để đưa dụng cụ y tế vào buồng rửa: 03 cái.</li><li>Đầu đổi ống phun lòng ống, dây: 30 cái.</li><li>Khay inox SUS304 chuyên dụng để rửa lòng ống, các bóng ambu và các chai lọ chuyên dụng (kết nối với 20 đầu phun áp lực): 01 cái.</li><li>Hướng dẫn sử dụng và bảo quản (tiếng Việt): 01 quyển.</li><li><strong>Đặc điểm chung:</strong></li><li>Đa kết hợp cả 3 công nghệ rửa trong hệ thống: rửa siêu âm, rửa phun áp lực đa điểm, rửa dòng xoáy áp lực.</li><li>Thiết kế đa năng phù hợp mọi loại dụng cụ y tế đồng thời không cần trang bị thêm phụ kiện để tương thích kết nối trong rửa ống, dây máy thở, bóng ambu, dây ruột gà…</li><li>Ứng dụng công nghệ tự động hóa cao cấp, toàn bộ các công đoạn đóng mở nắp, đưa dụng cụ vào buồng, trả dụng cụ… đều được điều khiển chính xác bằng bộ điều khiển PLC.</li><li>Có hệ thống camera theo dõi bên trong và hiển thị trên màn hình màu LCD trước mặt máy; có thể nối mạng hoặc truyền không dây hình ảnh ra ngoài (tùy chọn).</li><li>Công nghệ bồn điện tử tự động đối lưu cho phép sử dụng tối ưu hoạt tính dung dịch khử khuẩn và không phụ thuộc loại hóa chất khử khuẩn.</li><li>Thiết bị hoạt động bằng điện.</li><li>Nguồn điện: 220 – 240VAC, 50/60Hz.</li><li>Công suất tiêu thụ trung bình: 1600 W/h.</li><li>Môi trường hoạt động: Nhiệt độ từ 50C đến 400C, độ ẩm tối đa 90%, phù hợp với khí hậu Việt Nam.</li><li>Thiết kế thân thiện, thuận tiện dễ sử dụng phù hợp cho nhân viên ngành y tế, đảm bảo an toàn.</li></ul> | <p><strong><em>Dung tích 180 lít (Model: AMC-180)</em></strong></p><ul><li>Kích thước tổng thể máy (Cao x ngang x sâu): 115cm x 127cm x 72cm.</li><li>Kích thước buồng rửa : 180 lít</li><li>Buồng rửa tiêu chuẩn có giá đỡ 3 tầng, khay nâng hạ tự động: Giá đỡ tầng 1 và tầng 3 cố định. Giá đỡ tầng 2 có thể tháo lắp để rửa các dụng cụ có kích thước khác nhau.</li><li>Module vòm siêu âm tiêu chuẩn :&nbsp;3 cái</li><li>Bồn đối lưu có 2 ngăn: ngăn chứa dung dịch khử khuẩn và ngăn chứa nước sạch, trong đó:</li><li>Tiết kiệm dung dịch khử khuẩn bằng chức năng bơm hai chiều giữa bồn đối lưu và buồng rửa dụng cụ:</li><li>Dung dịch khử khuẩn trong bồn đối lưu sẽ được tự động bơm qua buồng rửa.</li><li>Dải cài đặt thời gian ngâm dụng cụ trong dung dịch khử khuẩn: từ 5 phút đến 30 phút (hoặc cài đặt dải&nbsp;tùy chọn)</li><li>Dung dịch khử khuẩn sau đó được tự động bơm trở lại bồn đối lưu để ngâm mẻ sau. Thời gian xả&nbsp;bỏ dung dịch khử khuẩn tuỳ theo yêu cầu của bệnh viện.</li><li>Kích thước màn hình màu LCD trước mặt máy: 7 inch.</li><li>Độ phân giải màn hình: 800 x 480 pixels.</li><li>Nội dung hiển thị trên màn hình: hiển thị toàn bộ hoạt động bên trong buồng rửa với thời gian thực (realtime) các công đoạn xử lý: Ngâm - Rửa siêu âm - Phun đa điểm – Xoáy dòng áp lực, …</li><li>Vật liệu chế tạo:</li><li>Vách trong: thép không gỉ SUS 304.</li><li>Vách ngoài: nhôm sơn tĩnh điện.</li><li>Hệ thống bơm rửa lòng ống, dây máy thở, bóng ambu, chai, lọ: 20 đầu phun.</li><li>Các công đoạn xử lý: Ngâm dung dịch khử khuẩn bậc cao – Rửa tráng nước sạch – Rửa bằng sóng siêu âm – Rửa phun áp lực đa điểm – Rửa dòng xoáy áp lực.</li><li>Hóa chất sử dụng: Glutaraldehyde 2%, Hydrogen Peroxide 8%… hoặc dung dịch khử khuẩn khác (tùy chọn) theo quy trình riêng của mỗi bệnh viện.</li><li>Thời gian rửa cho 1 chu trình tự động (không kể thời gian ngâm theo quy trình của bệnh viện): khoảng 16 phút.</li><li>Tốc độ nâng hạ khay: 0, 2 m/s.</li><li>Tần số sóng siêu âm:&nbsp;&nbsp;≥ 35 kHz</li></ul><p><br></p> | <ol><li><strong>Các chức năng tự động hóa:</strong></li></ol><ul><li><span style="color: inherit;">Tự động đóng/mở nắp module rửa, bảo đảm độ an toàn cao cho người sử dụng.</span></li><li>Tự động nâng khay dụng cụ lên cao để dễ dàng xếp dụng cụ để rửa cũng như lấy dụng cụ sau rửa.</li><li>Tự động rửa theo chương trình lập sẵn.</li><li>Tự động hiển thị mọi công đoạn xử lý bên trong máy ra màn hình màu LCD trước mặt máy.</li><li>Tự động kiểm soát và cảnh báo mức nước/dung dịch khử khuẩn.</li></ul><ol><li><strong>Chức năng cảnh báo và bảo vệ an toàn:</strong></li></ol><ul><li><span style="color: inherit;">Đ</span>èn Ultrasonic trước bồn đối lưu sáng khi hệ thống siêu âm đang hoạt động.</li><li>Đèn Spraygun trước bồn đối lưu sáng khi hệ thống phun rửa lòng ống dây đang hoạt động.</li><li>Cảnh báo mức nước và dung dịch khử khuẩn trong bồn đối lưu:</li><li>Đèn W-Sensor báo xanh khi đủ nước và dung dịch khử khuẩn.</li><li>Đèn W-Sensor báo đỏ khi thiếu nước hoặc dung dịch khử khuẩn.</li><li>Sử dụng công nghệ điều khiển SOT (Smart One Touch) cho phép người sử dụng chỉ cần bấm một nút duy nhất khi sử dụng, đảm bảo đơn giản khi vận hành và an toàn trong khử khuẩn.</li><li>Hệ thống cảm biến và kiểm soát tự động kỹ thuật số sẽ luôn theo dõi mọi thông số hoạt động của máy, cảnh báo bằng đèn tín hiệu và âm thanh</li><li>Có nút dừng khẩn cấp (STOP).</li></ul><p><br></p> | <p><strong>MÁY RỬA DỤNG CỤ Y TẾ ĐA KẾT HỢP</strong></p><p><em>(MÁY RỬA TỰ ĐỘNG ĐA KẾT HỢP SIÊU ÂM-PHUN XOÁY DÒNG ÁP LỰC –KHỬ KHUẨN BẬC CAO ,CHUYÊN DÙNG CHO DỤNG CỤ Y TẾ )</em></p><p><strong>&nbsp;(AutoMedCleaner series AMC)</strong></p><p>&nbsp;</p><p><strong>Model:&nbsp;&nbsp;&nbsp;&nbsp;&nbsp;AMC-180</strong></p><p><strong>Nhãn hiệu: HMED</strong></p><p><strong>Xuất xứ : PETECH -VN</strong></p><p><strong>Máy mới 100% ,Năm sx : 2021</strong></p><p><strong>Điện thế sử dụng : 220VAC/ 1pha</strong></p><p><strong>Đạt tiêu chuẩn :</strong></p><p><strong>ISO-9001:2015</strong></p><p><strong>ISO 13485:2016</strong></p><p><strong>GPLH BYT : 22/2019/BYT-TB-CT</strong></p><p><strong>*&nbsp;<u>CHỨNG TỪ KÈM THEO:</u></strong></p><p><strong><em>+ Chứng&nbsp;nhận ISO 9001:2015</em></strong></p><p><strong><em>+ Chứng nhận ISO 13485:2016</em></strong></p><p><strong><em>+ Giấy phép lưu hành của Bộ Y Tế</em></strong></p><p><strong><em>, số : 22/2019/BYT-TB-CT.</em></strong></p><p><em>+ Chứng nhận xuất xứ hàng hóa&nbsp;của nhà sx&nbsp;(CO)</em></p><p><em>+Chứng nhận chất lượng hàng hóa của nhà sx (CQ)</em></p><p><em>+ Bản&nbsp;công bố tiêu chuẩn</em>&nbsp;<em>nhà&nbsp;sản xuất (DOS)</em></p><p><em>+ Chứng nhận kiểm định xuất xưởng của nhà sản xuất (RFF)</em></p><p><em>+ Bằng khen của Chủ tịch-UBND TP.Hồ Chí Minh</em></p><p><em>+ Bằng khen của Bộ trưởng-Bộ Khoa học và&nbsp;Công nghệ Việt Nam</em></p><p><em>+Chứng nhận “Thành Tựu Sáng Tạo Khoa Học- Công&nbsp;Nghệ Việt Nam “ (VIFOTEC)</em></p><p><em>+&nbsp;Bộ&nbsp;hồ sơ gốc kèm tài liệu hướng dẫn sử dụng.</em></p> | [5 empty] | CONG TY CO PHAN DAU TU THIET BI Y TE CONG NGHE CAO HMED | 2021-02-21 | CONG TY CO PHAN DAU TU THIET BI Y TE CONG NGHE CAO HMED | 2021-03-08
6912 | 2. Thiết bị hồi sức cấp cứu | Máy phá rung tim | Máy phá rung tim đồng bộ | MÁY PHÁ RUNG TIM, TẠO NHỊP | Corpuls1 | GS Elektromedizinische Gerate G. Stemple GmbH. | Đức | GS Elektromedizinische Gerate G. Stemple GmbH. | Đức | ["2020"] | CÔNG TY TNHH THIẾT BỊ Y TẾ DMED |  | Nhóm 3 |  |  | 495000000 | t | Chiếc | true | 2020-11-23 | 2021-12-31 | <p>MÁY PHÁ RUNG TIM, TẠO NHỊP</p> | [8 empty] | CÔNG TY TNHH THIẾT BỊ Y TẾ DMED | 2020-11-23 | CÔNG TY TNHH THIẾT BỊ Y TẾ DMED | 2021-03-17
6913 | 11. Thiết bị nội soi chẩn đoán | Nội soi chẩn đoán | Hệ thống nội soi tiêu hóa | Dây nội soi đại tràng video | EC-3890Fi | HOYA Corporation | Nhật Bản | HOYA Corporation | Nhật Bản | ["2020"] | Công ty Cổ phần Vật tư và Trang thiết bị Y tế Cường An | Nhật Bản | Nhóm null |  |  | 1238000000 | f | Cái | true | 2020-12-21 | 2022-12-31 | <p>Dây nội soi đại tràng video sử dụng chip CCD</p> | <ol><li>Máy chính: 01 cái</li><li><em>Kìm sinh thiết : 01 cái</em></li><li><em>Chổi rửa dài: 01 cái</em></li><li><em>Chổi rửa ngắn: 01 cái</em></li><li><em>Nắp đậy kênh sinh thiết: 10 cái</em></li><li><em>Dầu silicon: 01chai</em></li></ol> | [7 empty] | Công ty Cổ phần Vật tư và Trang thiết bị Y tế Cường An | 2020-12-21 | Công ty Cổ phần Vật tư và Trang thiết bị Y tế Cường An | 2021-05-11
6914 | 4. Thiết bị phòng mổ | Dao mổ | Dao mổ điện cao tần | Dao mổ điện cao tần phẫu thuật tổng quát ARC 303 | ARC 303 | BOWA-electronic GmbH & Co. KG | Đức | BOWA-electronic GmbH & Co. KG | Đức | ["2019"] | CÔNG TY TNHH THƯƠNG MẠI DỊCH VỤ Y TẾ MIỀN ĐÔNG | Đức | Nhóm 1 |  |  | 420000000 | t | Chiếc | true | 2020-11-05 | 2021-12-31 | <p>Dao mổ điện cao tần Bowa ARC 303 hiệu năng cao, chuyên dùng cắt và cầm máu trong phẫu thuật như: tổng quát, nội soi, nhi- sơ sinh, tim, lồng ngực, tiêt niệu, sản phụ khoa và chỉnh hình… với mỗi chuyên khoa là một chương trình thiết kế chuyên dụng</p><p>Trải nghiệm sử dụng ĐƠN GIẢN AN TOÀN, dòng máy thế hệ mới thiết kế tối ưu hoá quy trình điều khiển và sử dụng máy. Sẽ không còn quá nhiều Mode hay lựa chọn các chế độ phức tạp, thay vào đó là tất cả chức năng của máy thể hiện sẵn ở bảng điều khiển và chọn bằng phím 1 chạm One- Touch</p><p>Sự khác biệt của Model ARC 303 vượt qua tiêu chuẩn của một dao mổ điện thông thường. Trải nghiệm vết cắt mượt và đồng nhất trên một đường cắt qua nhiều loại mô, khả năng cầm máu tốt nhất mà không gây cháy mô với mức công suất cài đặt thấp hơn 40-60% thông thường</p><p>Thông số kỹ thuật máy phẫu thuật cắt đốt điện cao tần Bowa ARC303 :</p><p>– Công suất đơn cực tối đa: 300W.</p><p>– Công suất lưỡng cực tối đa: 120W.</p><p>– Tần số hoạt động: 330 kHz / 1MHz.</p><p>– Trọng lượng: 10Kg.</p><p>– Thiết kế màn hình LCD hiển thị thông tin hệ thống, điều khiển phím một chạm trực quan và nhanh chóng</p><p>– Hiệu năng cao kiểm soát bằng vi xử lý cho tốc độ làm việc cao nhất và chính xác nhất.</p><p>– Chức năng kiểm soát tia lửa tự động tăng cường tối đa khả năng an toàn điện.</p><p>– Công nghệ cảm biến trở kháng mô ARC control điều chỉnh công suất phát tự động phù hợp cho từng loại mô với cho vết cắt mượt, cầm máu tốt mà không gây cháy mô.</p><p>– Công nghệ giám sát tấm điện cực trung tính EASY Neutral Electrode kiểm soát hoàn toàn khả năng bỏng, cháy</p><p>– Chức năng Autostart kích hoạt lưỡng cực tự động tiện dụng và giảm thao tác tối đa cho phẫu thuật viên</p><p>– Chức năng CCS cho vết cắt đồng nhất cho mọi loại mô</p><p>– Chức năng kích hoạt hai tay dao đồng thời cho phép tối đa 2 phẫu thuật viên cùng làm việc, cần thiết phẫu cho đa chấn thương, vú, tim, chỉnh hình…</p><p>– Chức năng điều chỉnh chỉ số cầm máu trực tiếp ngay mặt trước máy.</p><p>– Có thể thiết lập và lưu chương trình phẫu thuật theo tên người sử dụng</p> | <p>1. Máy chính: 01 cái&nbsp;</p> <p>2. Bàn đạp chân tích hợp đơn cực và lưỡng cực, có thể thiết lập gán tính năng: 01 cái</p> <p>3. Tay dao đơn cực dùng một lần: 02 cái</p> <p>4. Kẹp lưỡng cực dùng nhiều lần loại cong hoặc thẳng: 01 cái</p> <p>5. Dây nối kẹp lưỡng cực dùng nhiều lần: 01 cái</p> <p>6. Tấm điện cực trung tính dùng một lần có chức năng theo dõi: 10 cái</p> <p>7. Dây nối tấm điện cực trung tính dùng nhiều lần: 01 cái</p> <p>8. Tài liệu hướng dẫn sử dụng tiếng Anh/ Việt: 01 bộ</p> | [7 empty] | CÔNG TY TNHH THƯƠNG MẠI DỊCH VỤ Y TẾ MIỀN ĐÔNG | 2020-11-05 | CÔNG TY TNHH THƯƠNG MẠI DỊCH VỤ Y TẾ MIỀN ĐÔNG | 2021-02-01
6915 | 10. Thiết bị thăm dò chức năng | Máy đo chức năng hô hấp | Máy đo chức năng hô hấp | Máy đo chức năng hô hấp | ST-170 | FUKUDA SANGYO CO. LTD | Nhật Bản | FUKUDA SANGYO CO. LTD | Nhật Bản |  | CÔNG TY CỔ PHẦN CÔNG NGHỆ TÂY BẮC Á | Nhật Bản | Nhóm 3 |  |  | 160000000 | t | Chiếc | false | 2021-06-15 | 2023-06-15 | <p>Máy đo chức năng hô hấp</p> | <p><strong>Cấu hình:</strong></p><p>- 01 Cảm biến dòng</p><p>- 01 Ống cao su hình nón</p><p>- 50 Que giấy đặt miệng</p><p>- 01 Kẹp mũi</p><p>- 01 Thẻ nhớ</p><p>- 01 Giấy in nhiệt</p><p>- 01 Dây nguồn</p><p>- 01 Mặt nạ</p><p>- 01 Bộ tài liệu Hướng dẫn sử dụng tiếng Anh và tiếng Việt</p> | [7 empty] | CÔNG TY CỔ PHẦN CÔNG NGHỆ TÂY BẮC Á | 2021-06-15 | CÔNG TY CỔ PHẦN CÔNG NGHỆ TÂY BẮC Á | 2021-06-15
6916 | 2. Thiết bị hồi sức cấp cứu | Giường cấp cứu hồi sức | Giường cấp cứu hồi sức điều khiển điện | Giường điều khiển điện ( giường chạy thận) | Eleganza 1 LE | Linet spol. s r.o. | Séc | Linet spol. s r.o. | Séc | ["2020"] | Công ty Cổ phần Trang thiết bị và Công trình y tế | Séc | Nhóm 3 |  |  | 92000000 | t | Cái | true | 2021-06-29 | 2022-06-29 | <p> - Giường điều trị bệnh nhân, điều khiển điện.</p><p> - Thiết bị mới 100%, sản xuất từ năm 2020 trở về sau.</p><p> - Thiết bị đạt chất lượng chứng chỉ ISO 9001, ISO 13485 hoặc tương đương;</p><p> - Điện áp làm việc: 230V; 50 Hz</p><p> - Nhiệt độ: 10° - 40°; Độ ẩm từ 30% - 75%</p><p> </p> | <p class="ql-align-justify">Giường chính kèm phụ kiện tiêu chuẩn của NSX: 01 bộ</p><p class="ql-align-justify">- Hệ thống mô tơ điều khiển các chức năng: 01 HT</p><p class="ql-align-justify">- Đệm chuyên dụng : 01 bộ</p><p class="ql-align-justify">- Ắc quy dự phòng: 01 bộ</p><p class="ql-align-justify">- Điều khiển cầm tay (Handset) : 01 bộ</p><p class="ql-align-justify">- Cọc truyền dịch: 01 cái</p><p>- Sách HDSD: 01 bộ</p> |  | <p class="ql-align-justify"> -&nbsp;&nbsp;&nbsp;&nbsp;&nbsp;&nbsp;&nbsp;&nbsp;&nbsp;Kích thước bên ngoài: trong khoảng 99,5 × 218 cm.</p><p class="ql-align-justify"> -&nbsp;&nbsp;&nbsp;&nbsp;&nbsp;&nbsp;&nbsp;&nbsp;&nbsp;Bộ điều khiển cầm tay thực hiện được các chức năng sau:</p><p> +&nbsp;&nbsp;&nbsp;&nbsp;&nbsp;&nbsp;&nbsp;Nâng/hạ độ cao toàn giường: 37 – 73.5cm.</p><p> +&nbsp;&nbsp;&nbsp;&nbsp;&nbsp;&nbsp;&nbsp;Nâng/hạ phần lưng. 0 - 70°.</p><p class="ql-align-justify"> +&nbsp;&nbsp;&nbsp;&nbsp;&nbsp;&nbsp;&nbsp;Nâng/hạ phần khớp gối: 0-34°.</p><p class="ql-align-justify"> +&nbsp;&nbsp;&nbsp;&nbsp;&nbsp;&nbsp;&nbsp;Nâng/hạ đồng thời phần lưng và khớp gối: Có</p><p class="ql-align-justify"> +&nbsp;&nbsp;&nbsp;&nbsp;&nbsp;&nbsp;&nbsp;Có chỉ thị trạng thái ắc quy: Có</p><p class="ql-align-justify"> +&nbsp;&nbsp;&nbsp;&nbsp;&nbsp;&nbsp;&nbsp;Nghiêng TR-ATR: 15°- 15°.&nbsp;&nbsp;</p><p class="ql-align-justify"> -&nbsp;&nbsp;&nbsp;&nbsp;&nbsp;&nbsp;&nbsp;&nbsp;&nbsp;&nbsp;Tải trọng an toàn: ≥ 185kg</p><p class="ql-align-justify"> -&nbsp;&nbsp;&nbsp;&nbsp;&nbsp;&nbsp;&nbsp;&nbsp;&nbsp;&nbsp;Có vị trí gắn cọc truyền </p><p class="ql-align-justify"> -&nbsp;&nbsp;&nbsp;&nbsp;&nbsp;&nbsp;&nbsp;&nbsp;&nbsp;&nbsp;Cọc truyền kiểu ống lồng mạ crom có 4 móc nhựa</p><p class="ql-align-justify"> -&nbsp;&nbsp;&nbsp;&nbsp;&nbsp;&nbsp;&nbsp;&nbsp;&nbsp;&nbsp;Đệm chống viêm loét phủ ga chống thấm&nbsp;</p><p class="ql-align-justify"> -&nbsp;&nbsp;&nbsp;&nbsp;&nbsp;&nbsp;&nbsp;&nbsp;&nbsp;&nbsp;Có 4 bánh xe chống ồn, đường kính ≥ 125mm, có hệ thống khóa hãm riêng biệt</p><p> -&nbsp;&nbsp;&nbsp;&nbsp;&nbsp;&nbsp;&nbsp;&nbsp;&nbsp;&nbsp;Tiêu chuẩn an toàn sử dụng điện: Phù hợp với tiêu chuẩn IEC.</p><p> -&nbsp;&nbsp;&nbsp;&nbsp;&nbsp;&nbsp;&nbsp;&nbsp;&nbsp;&nbsp;Bảo vệ chống sốc điện: Loại B, Cấp 1 hoặc tương đương.</p><p> -&nbsp;&nbsp;&nbsp;&nbsp;&nbsp;&nbsp;&nbsp;&nbsp;&nbsp;&nbsp;Chống thấm, chống bụi: IP X4 hoặc tương đương.</p><p> -&nbsp;&nbsp;&nbsp;&nbsp;&nbsp;&nbsp;&nbsp;&nbsp;&nbsp;&nbsp;Bảo hành&nbsp;: 12 tháng đối với các lỗi của NSX.</p><p> </p> | [5 empty] | Công ty Cổ phần Trang thiết bị và Công trình y tế | 2021-06-29 | Công ty Cổ phần Trang thiết bị và Công trình y tế | 2021-06-29
6917 | 12. Thiết bị phục hồi chức năng - Vật lý trị liệu | Thiết bị phục hồi chức năng | Thiết bị tập phục hồi chức năng | Trục lăn 20x80cm tập trẻ khuyết tật-TL3 | PN65TL3.0 | Công Ty TNHH Sản Xuất Thương Mại Phana | Việt Nam | Công Ty TNHH Sản Xuất Thương Mại Phana | Việt Nam | ["2021"] | CÔNG TY TRÁCH NHIỆM HỮU HẠN SẢN XUẤT THƯƠNG MẠI PHANA |  | Nhóm 6 |  |  | 858000 | t | Cái | true | 2021-07-07 | 2022-12-31 | <p>Trục lăn 20x80cm tập trẻ khuyết tật-TL3&nbsp;</p> | <p>Trục lăn 20x80cm tập trẻ khuyết tật-TL3&nbsp;&nbsp;&nbsp;&nbsp;</p><p>-KT:20x80 cm</p> |  | <p>Trục lăn 20x80cm tập trẻ khuyết tật-TL3&nbsp;&nbsp;&nbsp;&nbsp;</p><p>-KT:20x80 cm</p><p>- Mousse bọc simily , ống nhựa.&nbsp;&nbsp;&nbsp;&nbsp;&nbsp;&nbsp;&nbsp;&nbsp;&nbsp;&nbsp;&nbsp;</p><p>&nbsp;Tập chịu sức hai tay xuống sàn bằng tư thế nằm sấp. Tập ngồi thăng bằng dang hai chân qua trục&nbsp;&nbsp;</p><p>- Nhà SX : Phana&nbsp;&nbsp;&nbsp;&nbsp;&nbsp;&nbsp;&nbsp;&nbsp;&nbsp;&nbsp;&nbsp;&nbsp;&nbsp;&nbsp;&nbsp;</p><p>- Nước SX : VN</p> | [5 empty] | CÔNG TY TRÁCH NHIỆM HỮU HẠN SẢN XUẤT THƯƠNG MẠI PHANA | 2021-07-07 | CÔNG TY TRÁCH NHIỆM HỮU HẠN SẢN XUẤT THƯƠNG MẠI PHANA | 2021-07-07
6918 | 4. Thiết bị phòng mổ | Hệ thống/Thiết bị khác | Máy khoan đa năng | Máy khoan xương BJ1102 | Bj1102 | Shanghai Bojin Medical Instrument Co., Ltd | Trung Quốc | Shanghai Bojin Medical Instrument Co., Ltd | Trung Quốc |  | CÔNG TY TNHH KỸ THUẬT Y TẾ HẢI DƯƠNG | Trung Quốc | Nhóm 6 |  |  | 62000000 | t | Bộ | true | 2021-01-22 | 2026-01-22 | <p><strong>BJ1102 Bone drill</strong></p><p><strong>&nbsp;</strong></p><p><strong>Application:</strong></p><p>For application in drilling hole for plate and screw during trauma surgery.</p><p>With the perfect shape of ergonomic design,whole unit is autoclavable,motor is imported,low noise,high speed,high proper alignment,long service life. The machine is warranty for 2 years.</p> | <p>Máy chính: 01 cái</p><p>Pin: 02 cái</p><p>Sạc: 01 cái</p><p>Hộp đựng: 01 cái</p> |  | <p><strong>Specification:</strong></p><p>Output power105w</p><p>Speed(r.p.m)&nbsp;0-1100</p><p>Oscillations (osc/min)/</p><p>Torque(Nm)2.9</p><p>Operation(V) voltage14.4</p><p>Sterilization135°CSwings (°)</p><p>&nbsp;/Noise(db)≤4</p> | [5 empty] | CÔNG TY TNHH KỸ THUẬT Y TẾ HẢI DƯƠNG | 2021-01-22 | CÔNG TY TNHH KỸ THUẬT Y TẾ HẢI DƯƠNG | 2021-01-22
6919 | 9. Thiết bị chuyên khoa sản nhi | Máy theo dõi sản khoa | Máy theo dõi sản khoa | Máy theo dõi sản khoa | TEAM3A-B | Huntleigh Healthcare Ltd. | Anh | Huntleigh Healthcare Ltd. | Anh | ["2020"] | Công ty Cổ phần HTP Việt Nam |  | Nhóm null |  |  | 180000000 | t | Chiếc | true | 2020-11-09 | 2022-12-30 | <p>- Là loại monitor theo dõi, đánh giá tình trạng như nhịp tim, huyết áp trong suốt thời kỳ mang thai của mẹ và thai nhi <strong>trước khi sinh.</strong></p><p>- - Theo dõi được thai đơn, đôi và ba.</p><p>- Thai dõi chuyển động của thai nhi.</p><p>- Theo dõi quá trình chuyển dạ của mẹ</p><p>- Theo dõi cơn co bóp tử cung của mẹ</p><p>- Giúp việc xác định và giảm nguy cơ trong suốt thời gian thai kỳ</p><p>- Được thiết kế để cạnh giường ngủ, cung cấp chính xác và rõ ràng trạng thái hình ảnh của thai nhi và mẹ.&nbsp;</p><p>- Dễ dàng sử dụng và trực quan thông qua màn hình cảm ứng, nhịp tim của thai nhi có thể được hiển thị dưới dạng những con số lớn, tự động điều chỉnh theo dõi đơn, cặp sinh đôi hoặc sinh ba rõ nét.</p><p>- Màn hình màu 8.4”, SVGA 800 x 600, góc nhìn nghiêng 170°</p><p>- Tích hợp hệ thống sạc pin sử dụng nhiều lần</p><p>- Có chế độ ghi và lưu dữ liệu</p><p>- Máy in nhiệt, có độ phân giải 8 châm/mm, có tốc độ in 1, 2, hoặc 3cm / phút (người dùng có thể lựa chọn) 10 cm / phút chuyển tiếp nhanh</p><p>&nbsp;</p> | [8 empty] | Công ty Cổ phần HTP Việt Nam | 2020-11-09 | Công ty Cổ phần HTP Việt Nam | 2021-03-02
6920 | 1. Thiết bị chẩn đoán hình ảnh | Máy siêu âm | Máy siêu âm điều trị | Máy Doppler siêu âm thăm dò động mạch búi trĩ | THD Revolution | THD S.p.A | Italy | THD S.p.A | Italy |  | CÔNG TY CỔ PHẦN VIETMEDIC | Italy | Nhóm 3 |  |  | 662980000 | t | Bộ | true | 2020-12-16 | 2021-12-31 | <p>Thiết bị gồm hai phần kết hợp với nhau:</p><p>&nbsp;&nbsp;&nbsp;Máy chính - Máy siêu âm Doppler thăm dò động mạch búi trĩ kèm phụ kiện</p><p>&nbsp;&nbsp;&nbsp;Bộ đầu dò doppler chuyên dụng cho hậu môn trực tràng</p><p>Thiết bị được sử dụng để xác định động mạch nuôi búi trĩ, từ đó thực hiện khâu triệt mạch và treo rút búi trĩ bị sa trở về vị trí ban đầu. Búi trĩ do mất nguồn nuôi chính (động mạch) sẽ teo nhỏ và vùng niêm mạc bị sa sẽ trở lại vị trí giải phẫu ban đầu</p> | <p> Cấu hình thiết bị bao gồm:</p><p> - Máy chính với phụ kiện đi kèm: 01 bộ</p><p> - Bộ vật tư (đầu dò doppler, ống soi trực tràng kèm bộ phận trượt, que đẩy chỉ, hộp chỉ): 01 bộ</p> |  | <p> Thiết bị THD Revolution là thiết bị điện y tế kết hợp với đầu dò Doppler chuyên dụng để thực hiện Phẫu thuật khâu treo và triệt mạch trĩ (THD)</p><p><strong> Thông số kỹ thuật chung</strong></p><p> - Kích thước 34x30x17 cm</p><p> - Cân nặng 3.5 Kg</p><p> - Nguồn điện sử dụng 115/230 ± 10%, </p><p> - Tần số 50/60 Hz</p><p> - Nguồn điện tiêu thụ 100 VA</p><p> - Chế độ bảo vệ quá điện áp: chế độ xung, 2x1.6 (mở rộng), 20x5 (xung nhanh)</p><p> - Cách nhiệt Lớp I</p><p> - Bảo vệ cách điện BF (dựa theo IEC/EN 60601-1)</p><p> - Loại thiết bị Phân loại rủi ro IIa (dựa theo 93/42/EC)</p><p> - Bảo vệ chống lại chất xâm nhập: Mức độ IP: IPXO (dựa theo IEC/EN 60529)</p><p> - Điều kiện sử dụng Có thể sử dụng liên tục</p><p><strong> Ưu điểm nổi bật</strong></p><p> - Nguồn sáng 2000 Lux (có thể điểu chỉnh độ sáng từ 30 đến 100%)</p><p> - Tự động thiết lập điện áp hoạt động (từ 115-230V)</p><p> - Tự động giảm nhiễu nền</p><p> - Bức xạ nhiệt và tiếng ồn thấp</p><p> - Có trang bị màn hình hiển thị hướng dẫn trong quá trình vận hành</p> | [5 empty] | CÔNG TY CỔ PHẦN VIETMEDIC | 2020-12-16 | CÔNG TY CỔ PHẦN VIETMEDIC | 2020-12-29
6921 | 4. Thiết bị phòng mổ | Đèn mổ | Đèn mổ di động | ĐÈN MỔ DI ĐỘNG TÍCH HỢP PIN DỰ PHÒNG | ASTRAMAX AM30MEL | Brandon Medical Company Ltd. | Anh | Brandon Medical Company Ltd. | Anh | ["2020"] | CÔNG TY CỔ PHẦN TRANG THIẾT BỊ Y TẾ NGUYÊN QUỐC | Anh | Nhóm null |  |  | 304000000 | f | Bộ | true | 2020-12-05 | 2021-06-30 | <p><strong>Model: ASTRAMAX AM30MEL</strong></p><p><strong>Hãng SX: Brandon Medical</strong></p><p><strong>Nước SX: Anh Quốc</strong></p><p><strong>Đạt tiêu chuẩn: ISO. CE </strong></p><p><strong>Hàng mới 100%</strong></p><p>Cấu hình bao gồm:</p><p>- Đèn mổ di động ASTRAMAX AM30MEL</p> | [8 empty] | CÔNG TY CỔ PHẦN TRANG THIẾT BỊ Y TẾ NGUYÊN QUỐC | 2021-01-04 | CÔNG TY CỔ PHẦN TRANG THIẾT BỊ Y TẾ NGUYÊN QUỐC | 2021-01-04
6922 | 13. Thiết bị dùng chung | Hệ thống/ thiết bị khác | Hệ thống khí y tế và các thiết bị phụ trợ | Khay quả đậu 475ml | BC1 | Công Ty CP Đầu Tư Quốc Tế Hoàng Gia ( Royal Invesco) | Việt Nam | Công Ty CP Đầu Tư Quốc Tế Hoàng Gia ( Royal Invesco) | Việt Nam |  | CÔNG TY TNHH ĐẦU TƯ SẢN XUẤT THƯƠNG MẠI VÀ DỊCH VỤ HẢI DƯƠNG |  | Nhóm null |  |  | 50000 | f | Chiếc | false | 2020-12-02 | 2021-12-02 | <p>Chất liệu Inox 304</p> | <p>Chất liệu Inox 304</p> |  | <p>Chất liệu Inox 304</p> | [5 empty] | CÔNG TY TNHH ĐẦU TƯ SẢN XUẤT THƯƠNG MẠI VÀ DỊCH VỤ HẢI DƯƠNG | 2020-12-02 | CÔNG TY TNHH ĐẦU TƯ SẢN XUẤT THƯƠNG MẠI VÀ DỊCH VỤ HẢI DƯƠNG | 2020-12-02
6923 | 9. Thiết bị chuyên khoa sản nhi | Máy theo dõi sản khoa | Máy theo dõi sản khoa | Máy theo dõi sản khoa | Team3A-NSB | Huntleigh Healthcare Ltd. | Anh | Huntleigh Healthcare Ltd. | Anh | ["2020"] | Công ty Cổ phần HTP Việt Nam | Anh | Nhóm null |  |  | 220000000 | t | Chiếc | true | 2020-11-09 | 2021-12-31 | <p>Máy theo dõi sản khoa thông số, có chứng năng NIBP và SPO2</p> | [8 empty] | Công ty Cổ phần HTP Việt Nam | 2020-11-09 | Công ty Cổ phần HTP Việt Nam | 2021-03-02
6924 | 12. Thiết bị phục hồi chức năng - Vật lý trị liệu | Thiết bị vật lý trị liệu | Máy điều trị vật lý trị liệu | THIẾT BỊ LASER ĐIỀU TRỊ 2 BƯỚC SÓNG | LUMIX 2 | Fisioline S.R.L | Italy | Fisioline S.R.L | Italy | ["2020","2021"] | Công ty TNHH thiết bị Phú Thái | Italy | Nhóm 3 |  |  | 390000000 | t | Cái | true | 2021-03-23 | 2022-03-23 | <p>910nm + 650nm, 100W công suất cực đại, 0,5W</p><p>công suất trung bình, hoàn thành với màn hình đồ</p><p>họa và bàn phím, đầu phát thông thường, phụ kiện</p><p>và chương trình cài sẵn</p> | <p>910nm + 650nm, 100W công suất cực đại, 0,5W</p><p>công suất trung bình, hoàn thành với màn hình đồ</p><p>họa và bàn phím, đầu phát thông thường, phụ kiện</p><p>và chương trình cài sẵn</p> |  | <p>910nm + 650nm, 100W công suất cực đại, 0,5W</p><p>công suất trung bình, hoàn thành với màn hình đồ</p><p>họa và bàn phím, đầu phát thông thường, phụ kiện</p><p>và chương trình cài sẵn</p> | [5 empty] | Công ty TNHH thiết bị Phú Thái | 2021-03-23 | Công ty TNHH thiết bị Phú Thái | 2021-03-29
6925 | 13. Thiết bị dùng chung | Hệ thống/ thiết bị khác | Hệ thống khí y tế và các thiết bị phụ trợ | Khay đựng dụng cụ nông | BC1 | Công Ty CP Đầu Tư Quốc Tế Hoàng Gia ( Royal Invesco) | Việt Nam | Công Ty CP Đầu Tư Quốc Tế Hoàng Gia ( Royal Invesco) | Việt Nam |  | CÔNG TY TNHH ĐẦU TƯ SẢN XUẤT THƯƠNG MẠI VÀ DỊCH VỤ HẢI DƯƠNG |  | Nhóm null |  |  | 80000 | f | Chiếc | false | 2020-12-02 | 2021-12-02 | <p>Chất liệu Inox 304</p> | <p>Chất liệu Inox 304</p> |  | <p>Chất liệu Inox 304</p> | [5 empty] | CÔNG TY TNHH ĐẦU TƯ SẢN XUẤT THƯƠNG MẠI VÀ DỊCH VỤ HẢI DƯƠNG | 2020-12-02 | CÔNG TY TNHH ĐẦU TƯ SẢN XUẤT THƯƠNG MẠI VÀ DỊCH VỤ HẢI DƯƠNG | 2020-12-02
6926 | 7. Thiết bị chuyên khoa xét nghiệm | Máy xét nghiệm sinh hóa, miễn dịch | Máy xét nghiệm sinh hóa tự động | máy sinh hóa tự động | NeoChem 40 | NeoMedica D.O.O. | Serbia | NeoMedica D.O.O. | Serbia |  | CÔNG TY TNHH THƯƠNG MẠI DỊCH VỤ KỸ THUẬT HẠNH PHÚC |  | Nhóm null |  |  | 1400000000 | t | Cái | true | 2020-11-25 | 2022-12-31 | <p><strong style="color: rgb(0, 0, 128);">MÁY SINH HÓA TỰ ĐỘNG</strong></p><p>Model: Neochem 30</p><p>Hãng sản xuất: NeoMedica d.o.o/ Serbia</p><p><strong style="color: rgb(0, 0, 128);">Mô tả sản phẩm:</strong></p><ul><li><span style="color: rgb(51, 51, 153);">Hệ thống phân tích sinh hóa lâm sàng hoàn toàn tự động, ngẫu nhiên.</span></li><li><span style="color: rgb(51, 51, 153);">Máy dạng để bàn được thiết kế nhỏ gọn.</span></li><li><span style="color: rgb(51, 51, 153);">Dễ vận hành.</span></li><li><span style="color: rgb(51, 51, 153);">Đảm bảo độ chính xác và tin cậy cao.</span></li><li><span style="color: rgb(51, 51, 153);">Tiết kiệm lượng thuốc thử.</span></li><li><span style="color: rgb(51, 51, 153);">Chế độ rửa và sấy khô trên máy.</span></li><li><span style="color: rgb(51, 51, 153);">Chế độ bảo quản lạnh trên máy.</span></li><li><span style="color: rgb(51, 51, 153);">Chế độ hút tự động.</span></li><li><span style="color: rgb(51, 51, 153);">Chế độ pha loãng, lặp lại hoàn toàn tự động. </span></li><li><span style="color: rgb(51, 51, 153);">Có chế độ chạy mẫu ưu tiên dành cho bệnh nhân trong trường hợp khẩn cấp, chế độ mẫu thường qui. </span></li><li><span style="color: rgb(51, 51, 153);">Hệ thống hóa chất mở.</span></li><li><span style="color: rgb(51, 51, 153);">Danh mục thử nghiệm rộng rãi.&nbsp;</span></li><li><span style="color: rgb(51, 51, 153);">Kiểm tra chất lượng bằng đồ thị Levy – Jenning, đa quy luật. </span></li></ul> | <p>01 thân máy chính và phụ kiện tiêu chuẩn đi kèm</p> | <p>01 thân máy chính và phụ kiện tiêu chuẩn đi kèm</p> | <p>&nbsp;</p><p>·&nbsp;&nbsp;&nbsp;&nbsp;&nbsp;&nbsp;&nbsp;&nbsp;Phương pháp: Phép đo màu quang điện&nbsp;</p><p>&nbsp;</p><p><span style="color: rgb(33, 33, 33);">·&nbsp;&nbsp;&nbsp;&nbsp;&nbsp;&nbsp;&nbsp;&nbsp;</span>Phương pháp phân tích: điểm cuối, động học, thời gian khắc phục…</p><p>&nbsp;</p><p>·&nbsp;&nbsp;&nbsp;&nbsp;&nbsp;&nbsp;&nbsp;&nbsp;Công suất: 420 test/h, 660 test/h với ISE</p><p>&nbsp;</p><p>·&nbsp;&nbsp;&nbsp;&nbsp;&nbsp;&nbsp;&nbsp;&nbsp;Bộ nhớ: lên đến 1200</p><p>&nbsp;</p><p>·&nbsp;&nbsp;&nbsp;&nbsp;&nbsp;&nbsp;&nbsp;&nbsp;Khay thuốc thử: 82 vị trí, có sẵn 2 chai tiêu chuẩn</p><p>&nbsp;</p><p>·&nbsp;&nbsp;&nbsp;&nbsp;&nbsp;&nbsp;&nbsp;&nbsp;Khay mẫu: 99 vị trí, gồm vị trí rửa, chuẩn, QC, STAT</p><p>&nbsp;</p><p>·&nbsp;&nbsp;&nbsp;&nbsp;&nbsp;&nbsp;&nbsp;&nbsp;Khay phản ứng: 120 vị trí phản ứng</p><p>&nbsp;</p><p>·&nbsp;&nbsp;&nbsp;&nbsp;&nbsp;&nbsp;&nbsp;&nbsp;Khối lượng hỗn hợp phản ứng: 150ul-600ul (đường quang 5mm), 750 uL (đường quang 6mm), 900 uL (đường quang 7mm)</p><p>&nbsp;</p><p>·&nbsp;&nbsp;&nbsp;&nbsp;&nbsp;&nbsp;&nbsp;&nbsp;Thời gian phản ứng cao nhất: 10 phút</p><p>&nbsp;</p><p>·&nbsp;&nbsp;&nbsp;&nbsp;&nbsp;&nbsp;&nbsp;&nbsp;Mức tiêu thụ nước: thấp hơn 18L/giờ khi làm việc</p><p>&nbsp;</p><p>·&nbsp;&nbsp;&nbsp;&nbsp;&nbsp;&nbsp;&nbsp;&nbsp;Nguồn sáng: đèn Halogen 12V/20W</p><p>&nbsp;</p><p>·&nbsp;&nbsp;&nbsp;&nbsp;&nbsp;&nbsp;&nbsp;&nbsp;Phạm vi hấp thụ: -0.5Abs-6.0Abs, độ phân giải 0.0001Abs</p><p>&nbsp;</p><p>·&nbsp;&nbsp;&nbsp;&nbsp;&nbsp;&nbsp;&nbsp;&nbsp;Một nửa băng thông rộng: ≤6nm </p><p>&nbsp;&nbsp;</p><p><span style="color: rgb(33, 33, 33);">·&nbsp;&nbsp;&nbsp;&nbsp;&nbsp;&nbsp;&nbsp;&nbsp;Quy tắc kiểm soát: Đa quy tắc Westgard, Kiểm tra tổng tích lũy, Biểu đồ đôi</span></p><p>&nbsp;&nbsp;</p><p>·&nbsp;&nbsp;&nbsp;&nbsp;&nbsp;&nbsp;&nbsp;&nbsp;Nguồn điện: AC220 (1±10%)V,50/60Hz</p> | <p>Bảo hành, sửa chữa</p> |  |  |  |  | CÔNG TY TNHH THƯƠNG MẠI DỊCH VỤ KỸ THUẬT HẠNH PHÚC | 2020-11-25 | CÔNG TY TNHH THƯƠNG MẠI DỊCH VỤ KỸ THUẬT HẠNH PHÚC | 2020-11-30
6927 | 12. Thiết bị phục hồi chức năng - Vật lý trị liệu | Thiết bị vật lý trị liệu | Máy điều trị vật lý trị liệu | MÁY KÍCH THÍCH TỪ TRƯỜNG SIÊU DẪN CƯỜNG ĐỘ CAO | MAGREX | MR. Inc | Hàn Quốc | MR. Inc | Hàn Quốc | ["2020"] | Công ty TNHH Thương mại thiết bị y tế Thiên Hà |  | Nhóm 6 |  |  | 1500000000 | t | Chiếc | true | 2021-01-20 | 2021-12-31 | <p>I.Thông tin chung</p><p>Thiết bị mới 100%</p><p>Năm sản xuất : 2020 trở về sau</p> | <p class="ql-align-justify"> -&nbsp;&nbsp;&nbsp;&nbsp;&nbsp;&nbsp;Máy chính : 1 chiếc</p><p class="ql-align-justify">-&nbsp;&nbsp;&nbsp;&nbsp;&nbsp;&nbsp;Điện cực phát sóng : 1 cái</p><p class="ql-align-justify">-&nbsp;&nbsp;&nbsp;&nbsp;&nbsp;&nbsp;Tay đỡ điện cực : 1 cái</p><p class="ql-align-justify">-&nbsp;&nbsp;&nbsp;&nbsp;&nbsp;&nbsp;Cáp kết nối điện cực : 1 cáp</p><p class="ql-align-justify">-&nbsp;&nbsp;&nbsp;&nbsp;&nbsp;&nbsp;Bánh xe đẩy gắn cùng máy : 4 cái</p><p class="ql-align-justify">-&nbsp;&nbsp;&nbsp;&nbsp;&nbsp;&nbsp;Dây nguồn cung cấp : 1 cáp</p><p> </p> |  | <p> <span style="color: black;">. Kích thích từ trường &nbsp;</span></p><p>+&nbsp;Màn hình hiển thị cảm ứng : 10 inch</p><p><span style="background-color: yellow; color: black;">+&nbsp;</span><span style="background-color: yellow; color: red;">Cường độ từ trường : lên tới 7.5 Tesla</span><span style="color: black;"> </span></p><p><span style="color: black;">+&nbsp;Xung kích thích : Hai pha - Biphase </span></p><p><span style="color: black;">+&nbsp;Thời gian xung &nbsp;: 300 µs </span></p><p><span style="background-color: yellow; color: black;">+&nbsp;</span><span style="background-color: yellow; color: red;">Tần số kích thích từ trường tối đa: 150Hz</span><span style="color: black;"> </span></p><p><span style="color: black;">+ Làm mát bằng nước</span></p><p><span style="color: black;">2. Các chế độ điều trị - Modes </span></p><p><span style="color: black;">+&nbsp;&nbsp;&nbsp;&nbsp;&nbsp;&nbsp;&nbsp;Chế độ tự động - Auto mode : 30</span></p><p><span style="color: black;">+&nbsp;&nbsp;&nbsp;&nbsp;&nbsp;&nbsp;&nbsp;Chế độ lưu – User mode&nbsp;&nbsp;:&nbsp;30</span></p><p><span style="color: black;">+&nbsp;&nbsp;&nbsp;&nbsp;&nbsp;&nbsp;&nbsp;TBS :&nbsp;1</span></p> | [5 empty] | Công ty TNHH Thương mại thiết bị y tế Thiên Hà | 2021-01-20 | Công ty TNHH Thương mại thiết bị y tế Thiên Hà | 2021-01-22
6928 | 10. Thiết bị thăm dò chức năng | Máy đo áp lực hậu môn trực tràng | Máy đo áp lực hậu môn trực tràng | Hệ thống đo áp lực hậu môn - trực tràng | MALT | Standard Instruments GmbH | Đức | Standard Instruments GmbH | Đức |  | CÔNG TY CỔ PHẦN VIETMEDIC |  | Nhóm 3 |  |  | 2962000000 | t | Hệ thống | true | 2020-10-23 | 2021-12-31 | <p> Hệ thống Malt là thiết bị thu nhận tín hiệu thay đổi áp lực của hậu môn trực tràng ở các thì: nghỉ&nbsp;– nhíu – rặn – ho và cảm nhận của trực tràng khi có kích thích.</p><p> Thiết bị bao gồm:</p><p> Máy chính kèm phụ kiện để xử lý tín hiệu ở các chế độ</p><p> Catheter với 8 kênh cảm nhận và 1 kênh bóng </p> | <table border="0" cellpadding="0" cellspacing="0" width="217"> <tbody> <tr height="546"> <td height="546" width="217">- Máy chính và phụ kiện tiêu chuẩn kèm theo : 01 máy<br /> - Catheter đo áp lực hậu môn trực tràng: 01 chiếc<br /> - Máy tính, phần mềm điều khiển chuyên dụng: 01 bộ<br /> - Bóng đo áp lực trực tràng 400ml: 200 quả</td> </tr> </tbody> </table> | <p>- Máy chính và phụ kiện tiêu chuẩn kèm theo: 01 máy<br /> - Catheter đo áp lực hậu môn trực tràng: 01 chiếc&nbsp;&nbsp; &nbsp;<br /> - Máy tính, phần mềm điều khiển chuyên dụng: 01 bộ<br /> - Bóng đo áp lực trực tràng 400ml: 200 quả<br /> - Máy in mầu: 01 máy<br /> - Xe đẩy chuyên dụng 3 tầng: 01 chiếc</p> | <table border="0" cellpadding="0" cellspacing="0" width="486"> <tbody> <tr height="546"> <td height="546" width="486"><strong>1. Thông số kỹ thuật của máy chính</strong><br /> <em><strong>Thông số kỹ thuật chung:</strong></em><br /> - Kích thước: 75x125x30mm<br /> - Cân nặng: 190g (bao gồm cả pin)<br /> - Nguồn cung cấp : 3V (2 pin Lithium FR6)<br /> - Công suất tiêu thụ: &lt;1W<br /> - Phân loại nhiệt độ: T40/E<br /> - Bảo vệ cách điện: IP40<br /> - Lớp an toàn: 3<br /> - Bộ nhớ dữ liệu: sử dụng thẻ nhớ<br /> - Nhiệt độ vận hành: 0 – 40 độ C<br /> - Độ ẩm: từ 10 đến 95% không đọng nước<br /> - Nhiệt độ bảo quản: 0 đến 70 độ C<br /> <em><strong>Kết nối:</strong></em><br /> - Kết nối được với các catheter 1 kênh đến 40 kênh đo áp lực.&nbsp;<br /> - Kết nối được với các catheter 1 kênh đến 15 kênh đo trở kháng<br /> <em><strong>Dải tín hiệu được ghi lại:</strong></em><br /> - Áp lực : Khoảng từ -50mmHg tới +300mmHg<br /> - Độ phân giải : 16 Bit<br /> - Tần số lấy mẫu : 50 Hz<br /> <strong>2. Thông số kỹ thuật của Catheter đo áp lực hậu môn trực tràng</strong><br /> <em><strong>Thông số kỹ thuật chung:</strong></em><br /> - Khoảng áp lực có thể&nbsp; đo được: -50mmHg tới +300mmHg<br /> - Có 8 kênh cảm biến áp lực cách nhau 0.8cm kèm 1 kênh cho bóng thử phản xạ<br /> <em><strong>Xử lý dữ liệu:</strong></em><br /> - Dữ liệu xử lý : 16 bit<br /> - Tần số lấy mẫu: 10-50Hz<br /> <strong>3. Thông số kỹ thuật Máy tính, phần mềm điều khiển và hiển thị</strong><br /> Cấu hình máy tính: Cổng USB, Ram 4G, ổ cứng 500Gb, chuột<br /> Độ phân giải tối thiểu: 1024 X 768<br /> Hệ điều hành: Window 7 64-bit, Window 8/8. 1 64-bit, Mac OS X 10.9 hoặc cao hơn, Linux Ubuntu 12.04 LTS hoặc cao hơn</td> </tr> </tbody> </table> | [5 empty] | CÔNG TY CỔ PHẦN VIETMEDIC | 2020-10-23 | CÔNG TY CỔ PHẦN VIETMEDIC | 2020-12-29
6929 | 4. Thiết bị phòng mổ | Máy tán sỏi | Máy tán sỏi tiết niệu | Máy Tán Sỏi Laser | SRM-H1B | Shanghai Raykeen Laser Technology Co. Ltd | Trung Quốc | Shanghai Raykeen Laser Technology Co. Ltd | Trung Quốc | ["2021"] | CÔNG TY TNHH ĐẦU TƯ VÀ THƯƠNG MẠI THĂNG LONG QUỐC TẾ | Trung Quốc | Nhóm 6 |  |  | 2750000000 | t | Chiếc | true | 2020-11-14 | 2021-12-31 | <p><strong>Máy Tán Sỏi Laser</strong></p><p>Loại Laser: Ho YAG – Laser Holmium</p><p>Điện áp sử dụng: Một pha, 220 VAC/50Hz.</p> | <p>Cấu hình cơ bản</p> <p>&nbsp;</p> <p>Cấu hình gồm:</p> <p>1/ Máy chính</p> <p>2/ Sợi Truyền Quang</p> <p>3/ Dụng cụ bóc vỏ sợi truyền quang</p> <p>4/ Dụng cụ kiểm tra chất lượng sợi truyền quang</p> <p>5/ Kéo cắt sợi truyền quang</p> <p>6/ Kính bảo hộ mắt</p> <p>7/ Bàn&nbsp;Đạp</p> <p>8/ Chìa Khóa</p> <p>9/ Hướng dẫn sử dụng&nbsp;</p> <p>*&nbsp;<strong>Báo giá trên sẽ thay&nbsp;đổi theo yêu c</strong>ầu&nbsp;<strong>khách hàng tăng giảm phụ kiện, thiết bị phụ trợ&nbsp;đi kèm&nbsp;</strong></p> | [7 empty] | CÔNG TY TNHH ĐẦU TƯ VÀ THƯƠNG MẠI THĂNG LONG QUỐC TẾ | 2020-11-14 | CÔNG TY TNHH ĐẦU TƯ VÀ THƯƠNG MẠI THĂNG LONG QUỐC TẾ | 2021-01-28
6930 | 10. Thiết bị thăm dò chức năng | Máy Holter 24/24h (điện tim + huyết áp) | Máy Holter 24/24h (điện tim + huyết áp) | Hệ thống holter theo dõi điện tim 24h | HA3P | Mediblu Medical LLC | Mỹ | Mediblu Medical LLC | Mỹ | ["2019"] | CÔNG TY TNHH THƯƠNG MẠI DỊCH VỤ Y TẾ MIỀN ĐÔNG | Mỹ | Nhóm 1 |  |  | 310000000 | t | Hệ thống | true | 2020-11-05 | 2021-12-31 | <p>-&nbsp;&nbsp;&nbsp;Mediblu Holter thiết kế gọn nhẹ cùng với phần mềm phân tích nhanh và mạnh mẽ. Tối ưu hóa&nbsp;&nbsp;quá trình làm việc, các thông số có thể điều chỉnh nhằm đáp ứng các nhu cầu lâm sàng khác nhau của bác sĩ. Thời gian ghi lên đến 96h liên tục.</p><p>-&nbsp;&nbsp;&nbsp;Thiết kế gọn nhẹ : chỉ 50g</p><p>-&nbsp;&nbsp;&nbsp;Chống thấm nước</p><p>-&nbsp;&nbsp;&nbsp;Ghi được 3/12 chuyển đạo công nghệ kỹ thuật số</p><p>-&nbsp;&nbsp;&nbsp;Hiển thị sóng thời gian thực</p><p>-&nbsp;&nbsp;&nbsp;Sử dụng trong 8 ngày với 1 Pin AAA</p><p>-&nbsp;&nbsp;&nbsp;Màn hình LCD hiển thị màu, độ phân giải&nbsp;&nbsp;128 X&nbsp;&nbsp;128&nbsp;</p><p>-&nbsp;&nbsp;&nbsp;Ghi dữ liệu ECG liên tục 3 kênh không nén và hiển thị đầy đủ từ&nbsp;&nbsp;24 ~&nbsp;&nbsp;&nbsp;96 giờ</p><p>&nbsp;</p> | [8 empty] | CÔNG TY TNHH THƯƠNG MẠI DỊCH VỤ Y TẾ MIỀN ĐÔNG | 2020-11-05 | CÔNG TY TNHH THƯƠNG MẠI DỊCH VỤ Y TẾ MIỀN ĐÔNG | 2021-02-01
6931 | 12. Thiết bị phục hồi chức năng - Vật lý trị liệu | Thiết bị phục hồi chức năng | Thiết bị tập phục hồi chức năng | Máy chạy bộ điện đa năng | PF-116 | Công Ty TNHH Đầu Tư Công Nghệ Minh Phú | Trung Quốc | Công Ty TNHH Đầu Tư Công Nghệ Minh Phú | Trung Quốc |  | CÔNG TY TNHH ĐẦU TƯ SẢN XUẤT THƯƠNG MẠI VÀ DỊCH VỤ HẢI DƯƠNG |  | Nhóm null |  |  | 25000000 | f | Chiếc | false | 2020-12-05 | 2021-12-05 | <p><span style="color: black;">Máy chạy bộ điện Pro Fitness PF-116</span></p><p><span style="color: black;"> Công suất motor: DC 4.0 HP</span></p><p><span style="color: black;"> Tốc độ: 1 – 18 km/h</span></p><p><span style="color: black;"> Độ dốc tự động: 0 – 15%</span></p><p><span style="color: black;"> Kích thước băng tải: 48 x 135 cm</span></p><p><span style="color: black;"> Kích thước lắp đặt: 193 x 83 x 143 cm</span></p><p><span style="color: black;"> Kích thước thùng: 191 x 86 x 39 cm</span></p><p><span style="color: black;"> Trọng lượng máy: 95 KGS</span></p><p><span style="color: black;"> Trọng lượng cả thùng: 105 Kgs</span></p><p><span style="color: black;"> Trọng lượng người tập tối đa: 140 Kgs</span></p><p><span style="color: black;"> Màn hình hiển thị cảm ứng 10.1 inch Android siêu nhạy.</span></p> | <p><span style="color: black;">Máy chạy bộ điện Pro Fitness PF-116</span></p><p><span style="color: black;"> Công suất motor: DC 4.0 HP</span></p><p><span style="color: black;"> Tốc độ: 1 – 18 km/h</span></p><p><span style="color: black;"> Độ dốc tự động: 0 – 15%</span></p><p><span style="color: black;"> Kích thước băng tải: 48 x 135 cm</span></p><p><span style="color: black;"> Kích thước lắp đặt: 193 x 83 x 143 cm</span></p><p><span style="color: black;"> Kích thước thùng: 191 x 86 x 39 cm</span></p><p><span style="color: black;"> Trọng lượng máy: 95 KGS</span></p><p><span style="color: black;"> Trọng lượng cả thùng: 105 Kgs</span></p><p><span style="color: black;"> Trọng lượng người tập tối đa: 140 Kgs</span></p><p><span style="color: black;"> Màn hình hiển thị cảm ứng 10.1 inch Android siêu nhạy.</span></p> |  | <p><span style="color: black;">Máy chạy bộ điện Pro Fitness PF-116</span></p><p><span style="color: black;"> Công suất motor: DC 4.0 HP</span></p><p><span style="color: black;"> Tốc độ: 1 – 18 km/h</span></p><p><span style="color: black;"> Độ dốc tự động: 0 – 15%</span></p><p><span style="color: black;"> Kích thước băng tải: 48 x 135 cm</span></p><p><span style="color: black;"> Kích thước lắp đặt: 193 x 83 x 143 cm</span></p><p><span style="color: black;"> Kích thước thùng: 191 x 86 x 39 cm</span></p><p><span style="color: black;"> Trọng lượng máy: 95 KGS</span></p><p><span style="color: black;"> Trọng lượng cả thùng: 105 Kgs</span></p><p><span style="color: black;"> Trọng lượng người tập tối đa: 140 Kgs</span></p><p><span style="color: black;"> Màn hình hiển thị cảm ứng 10.1 inch Android siêu nhạy.</span></p> | [5 empty] | CÔNG TY TNHH ĐẦU TƯ SẢN XUẤT THƯƠNG MẠI VÀ DỊCH VỤ HẢI DƯƠNG | 2020-12-05 | CÔNG TY TNHH ĐẦU TƯ SẢN XUẤT THƯƠNG MẠI VÀ DỊCH VỤ HẢI DƯƠNG | 2020-12-05
6932 | 8. Thiết bị kiểm soát nhiễm khuẩn | Máy hấp tiệt trùng | Máy hấp tiệt trùng | Máy hấp ướt (hấp tiệt trùng, 62 lít) | KTR-40S | ALP Co., Ltd | Nhật Bản | ALP Co., Ltd | Nhật Bản | ["2020"] | CÔNG TY TNHH SẢN XUẤT - THƯƠNG MẠI QCL | Nhật Bản | Nhóm null |  |  | 141075000 | f | Cái | true | 2021-01-22 | 2021-01-31 | <p>-&nbsp;&nbsp;&nbsp;Kích thước (Đường kính x sâu): Ø400x500mm</p><p>-&nbsp;&nbsp;&nbsp;Dung tích: 62L</p><p>-&nbsp;&nbsp;&nbsp;Khối lượng: 67kg</p><p>-&nbsp;&nbsp;&nbsp;Lồng hấp: Ø380x200mm x 2 cái</p><p>-&nbsp;&nbsp;&nbsp;Bình xả và vòi xả bằng thép không rỉ</p><p>-&nbsp;&nbsp;&nbsp;Nhiệt độ sử dụng tối đa: 1270C</p><p>-&nbsp;&nbsp;&nbsp;Áp suất sử dụng tối đa: 0.16Mpa</p><p>-&nbsp;&nbsp;&nbsp;Nhiệt độ hấp tiệt trùng: 110 – 1270C</p><p>-&nbsp;&nbsp;&nbsp;Nguồn điện: AC 110/ 120/ 220/ 230/ 240V, 1 pha, 50/60Hz</p><p>Công suất: 4KW</p> | [8 empty] | CÔNG TY TNHH SẢN XUẤT - THƯƠNG MẠI QCL | 2021-01-22 | CÔNG TY TNHH SẢN XUẤT - THƯƠNG MẠI QCL | 2021-01-22
6933 | 2. Thiết bị hồi sức cấp cứu | Giường cấp cứu hồi sức | Giường cấp cứu hồi sức điều khiển điện | Giường bệnh nhân điều khiển điện 3 mô tơ, điều chỉnh chiều dài của giường | P113-31 | Công Ty Hữu Hạn Kim Loại Sheng Bang | Việt Nam | Platz Co., Ltd | Việt Nam | ["2020"] | CÔNG TY TNHH DỤNG CỤ CƠ KHÍ VÀ Y TẾ VPIC VIỆT PHÁT | Việt Nam | Nhóm 5 |  |  | 75000000 | t | Chiếc | true | 2020-12-08 | 2022-12-15 | <p>4 chức năng hoạt động với bộ điều khiển cầm tay:</p><p>- Nâng hạ chiều cao giường: từ 250mm đến 590mm (±5%)</p><p>- Nâng hạ kết hợp phần lưng từ 0° đến ≥70° và phần gối chân từ 0° đến ≥22°</p><p>- Nâng hạ phần lưng từ 0° đến ≥70°</p><p>- Nâng hạ phần lưng từ 0° đến ≥22°</p> | <p>Khung giường chính: 01 bộ</p><p>Nệm đi kèm: 01 cái</p><p>Cây treo bình dịch: 01 cái</p> |  | <p>- Kích thước: Dài 1940-2180mm x Rộng 1000mm x Cao 250-590mm (±5%)</p><p>- Tải trọng tối đa cho phép: 250 kg</p><p>- Chất liệu: Thép chịu lực</p><p>- Sơn tĩnh điện 2 lớp</p><p>- Bánh xe đôi có khoá</p> | [5 empty] | CÔNG TY TNHH DỤNG CỤ CƠ KHÍ VÀ Y TẾ VPIC VIỆT PHÁT | 2020-12-08 | CÔNG TY TNHH DỤNG CỤ CƠ KHÍ VÀ Y TẾ VPIC VIỆT PHÁT | 2020-12-08
6934 | 12. Thiết bị phục hồi chức năng - Vật lý trị liệu | Thiết bị phục hồi chức năng | Thiết bị tập phục hồi chức năng | Trục lăn 25x80cm tập trẻ khuyết tật -TL4 | PN65TL4.0 | Công Ty TNHH Sản Xuất Thương Mại Phana | Việt Nam | Công Ty TNHH Sản Xuất Thương Mại Phana | Việt Nam | ["2021"] | CÔNG TY TRÁCH NHIỆM HỮU HẠN SẢN XUẤT THƯƠNG MẠI PHANA |  | Nhóm 6 |  |  | 1078000 | t | Cái | true | 2021-07-07 | 2022-12-31 | <p>Trục lăn 25x80cm tập trẻ khuyết tật -TL4&nbsp;</p> | <p>Trục lăn 25x80cm tập trẻ khuyết tật -TL4&nbsp;</p><p>- KT:25x80cm</p> |  | <p>Trục lăn 25x80cm tập trẻ khuyết tật -TL4&nbsp;</p><p>- KT:25x80cm</p><p>-Tập chịu sức hai tay xuống sàn bằng tư thế nằm sấp. Tập ngồi thăng bằng dang hai chân qua trục&nbsp;&nbsp;</p><p>&nbsp;- Nhà SX : Phana&nbsp;&nbsp;&nbsp;</p><p>- Nước SX : VN</p> | [5 empty] | CÔNG TY TRÁCH NHIỆM HỮU HẠN SẢN XUẤT THƯƠNG MẠI PHANA | 2021-07-07 | CÔNG TY TRÁCH NHIỆM HỮU HẠN SẢN XUẤT THƯƠNG MẠI PHANA | 2021-07-07
6935 | 9. Thiết bị chuyên khoa sản nhi | Bàn đẻ | Bàn đẻ | Bàn sản (Bàn sanh) | (Examline) 740 | Bicakcilar Tibbi Cihazlar Sanayi ve Ticaret A.S | Thổ Nhĩ Kỳ | Bicakcilar Tibbi Cihazlar Sanayi ve Ticaret A.S | Thổ Nhĩ Kỳ | ["2021"] | CÔNG TY TNHH TRANG THIẾT BỊ DỤNG CỤ Y KHOA TÂN MAI THÀNH | Thổ Nhĩ Kỳ | Nhóm 6 |  |  | 390000000 | t | Bộ | true | 2021-02-25 | 2022-02-25 | <p>Bàn Examline 740 được thiết kế để sử dụng cho khám phụ khoa, khám và nội soi trực tràng, tiết niệu, niệu động học, tiểu phẫu và sản khoa</p><p><br></p> | <p><strong><u>Cấu hình gồm:</u></strong></p><p>-&nbsp;&nbsp;&nbsp;&nbsp;&nbsp;&nbsp;Bàn chính</p><p>-&nbsp;&nbsp;&nbsp;&nbsp;&nbsp;&nbsp;Bộ điều khiển: 01 cái</p><p>-&nbsp;&nbsp;&nbsp;&nbsp;&nbsp;&nbsp;Đỡ gối: 02 cái</p><p><span style="color: black;">-&nbsp;&nbsp;&nbsp;&nbsp;&nbsp;&nbsp;</span>Khay đựng chất thải: 01 cái</p><p><span style="color: black;">-&nbsp;&nbsp;&nbsp;&nbsp;&nbsp;&nbsp;</span>Giấy trải: 01 cuộn</p> | <p><strong><u>Cấu hình chọn thêm:</u></strong></p><p>-&nbsp;&nbsp;&nbsp;&nbsp;&nbsp;&nbsp;Phần đỡ bàn chân</p><p>-&nbsp;&nbsp;&nbsp;&nbsp;&nbsp;&nbsp;Khung treo màng gây mê</p><p>-&nbsp;&nbsp;&nbsp;&nbsp;&nbsp;&nbsp;Cây truyền dịch</p><p>-&nbsp;&nbsp;&nbsp;&nbsp;&nbsp;&nbsp;Bộ đỡ cánh tay</p><p>-&nbsp;&nbsp;&nbsp;&nbsp;&nbsp;&nbsp;Tấm nệm mở rộng</p><p>-&nbsp;&nbsp;&nbsp;&nbsp;&nbsp;&nbsp;Phần đỡ chân</p> | [6 empty] | CÔNG TY TNHH TRANG THIẾT BỊ DỤNG CỤ Y KHOA TÂN MAI THÀNH | 2021-02-25 | CÔNG TY TNHH TRANG THIẾT BỊ DỤNG CỤ Y KHOA TÂN MAI THÀNH | 2021-02-25
6936 | 13. Thiết bị dùng chung | Hệ thống/ thiết bị khác | Hệ thống khí y tế và các thiết bị phụ trợ | Bát đựng dung dịch | BC1 | Công Ty CP Đầu Tư Quốc Tế Hoàng Gia ( Royal Invesco) | Việt Nam | Công Ty CP Đầu Tư Quốc Tế Hoàng Gia ( Royal Invesco) | Việt Nam |  | CÔNG TY TNHH ĐẦU TƯ SẢN XUẤT THƯƠNG MẠI VÀ DỊCH VỤ HẢI DƯƠNG |  | Nhóm null |  |  | 60000 | f | Chiếc | false | 2020-12-02 | 2021-12-02 | <p>- Chất liệu: Inox</p><p>- Kích thước: Ø 8 x 5 cm</p> | <p>- Chất liệu: Inox</p><p>- Kích thước: Ø 8 x 5 cm</p> |  | <p>- Chất liệu: Inox</p><p>- Kích thước: Ø 8 x 5 cm</p> | [5 empty] | CÔNG TY TNHH ĐẦU TƯ SẢN XUẤT THƯƠNG MẠI VÀ DỊCH VỤ HẢI DƯƠNG | 2020-12-02 | CÔNG TY TNHH ĐẦU TƯ SẢN XUẤT THƯƠNG MẠI VÀ DỊCH VỤ HẢI DƯƠNG | 2020-12-02
6937 | 7. Thiết bị chuyên khoa xét nghiệm | Máy xét nghiệm huyết học | Máy xét nghiệm huyết học tự động | Máy xét nghiệm huyết học 25 thông số tự động | PCE-525 | AGD Biomedicals Pvt. Ltd | Ấn Độ | AGD Biomedicals Pvt. Ltd | Ấn Độ | ["2020"] | CÔNG TY TNHH THIẾT BỊ Y TẾ MINH AN | Ấn Độ | Nhóm 6 |  |  | 420000000 | t | Bộ | true | 2020-12-24 | 2021-06-30 | <p><strong>Máy xét nghiệm huyết học 25 thông số tự động </strong></p><p><span style="color: black;">- Model: </span> PCE-525<strong> </strong></p><p><span style="color: black;">(Mã: FG000223)</span></p><p>-&nbsp;<span style="color: black;">Hãng/Nước sản xuất:&nbsp;</span>AGD Biomedicals (P).Ltd, India</p><p>-&nbsp;<span style="color: black;">Hãng/Nước phân phối: AGD Biomedicals (P).Ltd, India</span>&nbsp;&nbsp;</p> | <p>- Thông số đo: 25 thông số: WBC, Lym%, Mon%, Neu%, Bas%, Eos%, Lym#, Mon#, Neu#, Eos#, Bas#, RBC, HGB, HCT, MCV, MCH, MCHC, RDW-CV, RDW-SD, PLT, MPV, PDW, PCT, P-LCR, P-LCC</p> |  | <p class="ql-align-justify">Thông số kỹ thuật</p><p class="ql-align-justify">- Nguyên lý:</p><p class="ql-align-justify">&nbsp;+ Phương pháp điện trở kháng để đếm tế bào hồng cầu và tế bào tiểu cầu.</p><p class="ql-align-justify">&nbsp;+ Thuốc thử không chứa Xyanua để kiểm tra nồng độ hemoglobin (Hb)</p><p class="ql-align-justify">&nbsp;+ Lấy nét chuyển động của dòng chảy kết hợp tán xạ đèn LED để phân tích các thành phần của tế bào bạch cầu và đếm tế bào bạch cầu</p><p class="ql-align-justify">- Mẫu bệnh phẩm: Máu toàn phần</p><p class="ql-align-justify">- Thông số đo: 25 thông số: WBC, Lym%, Mon%, Neu%, Bas%, Eos%, Lym#, Mon#, Neu#, Eos#, Bas#, RBC, HGB, HCT, MCV, MCH, MCHC, RDW-CV, RDW-SD, PLT, MPV, PDW, PCT, P-LCR, P-LCC</p><p class="ql-align-justify">- Hóa chất: Diluent, Lyse, Cleaner</p><p class="ql-align-justify">- Thể tích mẫu: <u>&lt;</u> 15.6uL</p><p class="ql-align-justify">- Thời gian phân tích: <u>&lt;</u> 60s</p><p class="ql-align-justify">- Thông lượng: <u>&lt;</u> 60 test/giờ</p><p class="ql-align-justify">- Khoảng tham chiếu: Người dùng cài đặt khoảng tham chiếu bình thường</p><p class="ql-align-justify">- Quản lý dữ liệu: 35,000 kết quả được lưu trữ</p><p class="ql-align-justify">- Máy in: Máy in Laser / Máy in bên ngoài, các định dạng bản in khác nhau và các định dạng do Người dùng xác định</p><p class="ql-align-justify">- Đầu đọc Barcode tùy chọn</p> |  | Đầu đọc Barcode, Dây điện,Bộ chuyển đổi nguồn điện,Tuốc nơ vít phẳng cho cửa chất lỏng,TORX 10,TORX 20,Ống nạp chất pha loãng,Ống thải,Bình đựng thải |  |  |  | CÔNG TY TNHH THIẾT BỊ Y TẾ MINH AN | 2020-12-24 | CÔNG TY TNHH THIẾT BỊ Y TẾ MINH AN | 2020-12-24
6938 | 13. Thiết bị dùng chung | Hệ thống/ thiết bị khác | Hệ thống khí y tế và các thiết bị phụ trợ | Nệm chống loét Apex Domus 2s | Domus 2s | Apex Medical Corp. | Đài Loan | Apex Medical Corp. | Đài Loan |  | CÔNG TY TNHH ĐẦU TƯ SẢN XUẤT THƯƠNG MẠI VÀ DỊCH VỤ HẢI DƯƠNG |  | Nhóm null |  |  | 8000000 | f | Chiếc | false | 2020-11-30 | 2021-11-30 | <p>- Dễ dàng sử dụng các cài đặt điều chỉnh</p><p> - Áp lực được phân phối trên toàn bộ chân thấp hơn, giảm áp lực trên gót chân</p><p> - Thoát hơi ẩm tốt và chống thấm nước trên bề mặt giúp ngăn ngừa sự phát triển của nấm mốc và vi khuẩn.</p><p> - Khả năng chống cháy cơ bản</p><p> - Máy bơm hơi êm nhẹ, giúp bảo vệ giấc ngủ cho người bệnh</p><p> &nbsp;- Kích thước nệm khí: 200 x 85 x 12.5 cm</p><p> - Trọng lượng nệm: 3,1kg</p> | <p>- Dễ dàng sử dụng các cài đặt điều chỉnh</p><p> - Áp lực được phân phối trên toàn bộ chân thấp hơn, giảm áp lực trên gót chân</p><p> - Thoát hơi ẩm tốt và chống thấm nước trên bề mặt giúp ngăn ngừa sự phát triển của nấm mốc và vi khuẩn.</p><p> - Khả năng chống cháy cơ bản</p><p> - Máy bơm hơi êm nhẹ, giúp bảo vệ giấc ngủ cho người bệnh</p><p> &nbsp;- Kích thước nệm khí: 200 x 85 x 12.5 cm</p><p> - Trọng lượng nệm: 3,1kg</p> |  | <p>- Dễ dàng sử dụng các cài đặt điều chỉnh</p><p> - Áp lực được phân phối trên toàn bộ chân thấp hơn, giảm áp lực trên gót chân</p><p> - Thoát hơi ẩm tốt và chống thấm nước trên bề mặt giúp ngăn ngừa sự phát triển của nấm mốc và vi khuẩn.</p><p> - Khả năng chống cháy cơ bản</p><p> - Máy bơm hơi êm nhẹ, giúp bảo vệ giấc ngủ cho người bệnh</p><p> &nbsp;- Kích thước nệm khí: 200 x 85 x 12.5 cm</p><p> - Trọng lượng nệm: 3,1kg</p> | [5 empty] | CÔNG TY TNHH ĐẦU TƯ SẢN XUẤT THƯƠNG MẠI VÀ DỊCH VỤ HẢI DƯƠNG | 2020-11-30 | CÔNG TY TNHH ĐẦU TƯ SẢN XUẤT THƯƠNG MẠI VÀ DỊCH VỤ HẢI DƯƠNG | 2020-11-30
6939 | 2. Thiết bị hồi sức cấp cứu | Hệ thống/ Thiết bị hồi sức khác | Bơm thức ăn tự động | Máy nuôi ăn tự động | CA-1000 | Canafusion Technologies Inc | Canada | Canafusion Technologies Inc | Canada |  | Công ty TNHH Thương Mại Dịch Vụ Kỹ Thuật Cát Minh | Canada | Nhóm 3 |  |  | 65000000 | t | Cái | true | 2020-12-11 | 2021-12-31 | <p class="ql-align-justify">-&nbsp;Giúp cho bệnh nhân người lớn và trẻ em ăn uống qua đường ống duy trì cuộc sống thường ngày.</p><p class="ql-align-justify">-&nbsp;Chương trình nuôi ăn liên tục và ngắt quãng.&nbsp;&nbsp;&nbsp;&nbsp;&nbsp;&nbsp;&nbsp;</p><p class="ql-align-justify">-&nbsp;Màn hình OLED lớn và bàn phím dễ sử dụng.</p><p class="ql-align-justify">-&nbsp;Cài đặt bơm chuyên biệt: thiết kế chống chảy tự do; không có DEHP và nhựa mủ cây (latex).</p><p class="ql-align-justify"><br></p> | <p class="ql-align-justify">1.&nbsp;&nbsp;&nbsp;Máy chính: 01 cái</p><p class="ql-align-justify">2.&nbsp;&nbsp;&nbsp;Dây nguồn: 01 cái</p><p class="ql-align-justify">3.&nbsp;&nbsp;&nbsp;Bộ dây cho ăn: 01 bộ</p><p class="ql-align-justify">4.&nbsp;&nbsp;&nbsp;Kẹp gắn sau máy: 01 cái</p><p class="ql-align-justify">5.&nbsp;&nbsp;&nbsp;Tài liệu HDSD Tiếng Anh/tiếng Việt: 01 bộ</p> |  | <p>-&nbsp;Chế độ nuôi ăn liên tục:</p><p><br></p> | [5 empty] | Công ty TNHH Thương Mại Dịch Vụ Kỹ Thuật Cát Minh | 2020-12-11 | Công ty TNHH Thương Mại Dịch Vụ Kỹ Thuật Cát Minh | 2020-12-11
6940 | 1. Thiết bị chẩn đoán hình ảnh | Máy X Quang | Máy X quang cố định | Hệ thống X-Quang 500mA + CR | FDR Smart FGX-40S | DRGEM Corporation | Hàn Quốc | Fujifilm Corporation | Nhật Bản |  | CÔNG TY TNHH IDS MEDICAL SYSTEMS VIỆT NAM |  | Nhóm null |  |  | 2600000000 | t | Hệ thống | true | 2020-11-26 | 2021-11-26 | <p>Hệ thống X-Quang 500mA + CR</p> |  |  | <p>thông số kỹ thuật đính kèm</p> | [5 empty] | CÔNG TY TNHH IDS MEDICAL SYSTEMS VIỆT NAM | 2020-11-26 | CÔNG TY TNHH IDS MEDICAL SYSTEMS VIỆT NAM | 2020-12-14
6941 | 4. Thiết bị phòng mổ | Đèn mổ | Đèn mổ treo trần 1 nhánh | Đèn mổ treo trần 1 nhánh | LAM LED II 1 | I.G Medical Technology and Electronics GmbH | Đức | I.G Medical Technology and Electronics GmbH | Đức | ["2020"] | Công ty TNHH Trang Thiết Bị Y Tế Phước Tiến | Đức | Nhóm 3 |  |  | 700000000 | t | Chiếc | true | 2021-01-08 | 2021-12-31 | <p><strong>ĐÈN MỔ TREO TRẦN 01 NHÁNH LED</strong></p><p>Model: LAM Series LED</p><p>Hãng sản xuất: I.G Medical Technology and Electronics GmbH. </p><p>Xuất xứ: Germany.&nbsp;</p> | <p>-&nbsp;&nbsp;&nbsp;&nbsp;&nbsp;Hệ thống đèn mổ gồm có 01 nhánh, có đường kính đầu đèn: 700mm</p><p>-&nbsp;&nbsp;&nbsp;&nbsp;&nbsp;Tay nắm tiệt trùng, có thể tiệt trùng ở 135<sup>0</sup>C ≥ 3000 lần.</p><p>-&nbsp;&nbsp;&nbsp;&nbsp;&nbsp;01 bộ khung gá lắp bao gồm hệ thống cánh tay thẳng đa năng lắp với hệ thống cánh tay treo. </p><p>-&nbsp;&nbsp;&nbsp;&nbsp;&nbsp;Trên mỗi đầu đèn có sẵn vòng tay nắm thuận tiện cho phẫu thuật viên điều chỉnh vị trí đầu đèn một cách dễ dàng và tay nắm tiệt trùng dễ tháo lắp.</p><p>-&nbsp;&nbsp;&nbsp;&nbsp;&nbsp;Bộ lắp trần dùng cho đèn LAM Series. </p><p>-&nbsp;&nbsp;&nbsp;&nbsp;&nbsp;Sách hướng dẫn sử dụng.&nbsp;</p> |  | <p>-&nbsp;&nbsp;&nbsp;&nbsp;&nbsp;Đèn sử dụng công nghệ LED thân thiện với môi trường, đầu đèn tiêu thụ năng lượng thấp hơn 80W.</p><p>-&nbsp;&nbsp;&nbsp;&nbsp;&nbsp;Loại LED LAM Series dễ dàng để làm sạch và có thể tiết kiệm nhiều không gian hơn với thiết kế ngoại hình hợp lý và siêu mỏng của nó. Góc xoay đèn 360 ° và cánh tay nhẹ. LAM Series LED II đảm bảo ánh sáng được di chuyển dễ dàng và tự do.</p><p>-&nbsp;&nbsp;&nbsp;&nbsp;&nbsp;Điều chỉnh độ sâu chiếu sáng: Điểm chiếu sáng trung tâm và điểm sáng có thể được điều chỉnh bằng bảng điều khiển màn hình cảm ứng. Độ sâu ánh sáng tuyệt vời và hiệu quả không bóng, đảm bảo môi trường làm việc dễ chịu và làm cho các hoạt động dưới độ sâu ánh sáng và điều kiện thuận tiện hơn.</p><p>-&nbsp;&nbsp;&nbsp;&nbsp;&nbsp;Chế độ Endo là một tính năng không thể thiếu trong lĩnh vực y tế. Nó tạo ra một môi trường làm việc thoải mái cho các nhân viên y tế. Ánh sáng nội soi LED II MIS có thể được phân phối thành hai màu trắng hoặc xanh lá cây.</p><p>-&nbsp;&nbsp;&nbsp;&nbsp;&nbsp;Phục hồi màu sắc tuyệt vời: ánh sáng có thể đáp ứng các yêu cầu khác nhau thông qua thiết kế phần mềm quang học đặc biệt của nó; bộ lọc quang phổ độc đáo đảm bảo ánh sáng phục hồi cao chính xác.</p><p>-&nbsp;&nbsp;&nbsp;&nbsp;&nbsp;Tay cầm có thể tháo rời được làm bằng vật liệu đặc biệt có thể được khử trùng trong nồi hấp 135°C hơn 3000 lần.</p><p><strong>Thông số kỹ thuật: </strong></p><p>-&nbsp;&nbsp;&nbsp;&nbsp;&nbsp;Công nghệ LED. </p><p>-&nbsp;&nbsp;&nbsp;&nbsp;&nbsp;Nhiệt độ màu: 4500<sup>0</sup>K. <span style="color: red;">(chọn thêm: 3500, 4000, 4500, 5000</span><sup style="color: red;">0</sup><span style="color: red;">K).</span> </p><p>-&nbsp;&nbsp;&nbsp;&nbsp;&nbsp;Cường độ sáng: ≥ 160.000 Lux. Với đường kính phạm vi quan sát &gt; 25cm.</p><p>-&nbsp;&nbsp;&nbsp;&nbsp;&nbsp;Đường kính phẫu trường: 150 – 300 mm. </p><p>-&nbsp;&nbsp;&nbsp;&nbsp;&nbsp;Đường kính đầu đèn: ≥ 700 mm. </p><p>-&nbsp;&nbsp;&nbsp;&nbsp;&nbsp;Ánh sáng nội soi MIS: xanh hoặc trắng. </p><p>-&nbsp;&nbsp;&nbsp;&nbsp;&nbsp;Độ sâu ánh sáng: ≥ 1000 mm. </p><p>-&nbsp;&nbsp;&nbsp;&nbsp;&nbsp;Chỉ số hoàn màu (Ra): 95. </p><p>-&nbsp;&nbsp;&nbsp;&nbsp;&nbsp;Chỉ số kết xuất màu đỏ (R9): 92. Có thể nâng cấp tối đa 98. </p><p>-&nbsp;&nbsp;&nbsp;&nbsp;&nbsp;Tia bức xạ: ≤ 600 W/m<sup>2</sup>. </p><p>-&nbsp;&nbsp;&nbsp;&nbsp;&nbsp;Công suất tiêu thụ đầu đèn: &lt; 80W.</p><p>Tuổi thọ: lên đến 60.000 giờ.&nbsp;</p> | [5 empty] | Công ty TNHH Trang Thiết Bị Y Tế Phước Tiến | 2021-01-08 | Công ty TNHH Trang Thiết Bị Y Tế Phước Tiến | 2021-01-08
6942 | 13. Thiết bị dùng chung | Hệ thống/ thiết bị khác | Hệ thống khí y tế và các thiết bị phụ trợ | Kep Korcher có mấu và khóa hãm | KK16 | Công Ty TNHH TTBYT Hoa Đà | Việt Nam | Công Ty TNHH TTBYT Hoa Đà | Việt Nam |  | CÔNG TY TNHH ĐẦU TƯ SẢN XUẤT THƯƠNG MẠI VÀ DỊCH VỤ HẢI DƯƠNG |  | Nhóm null |  |  | 240000 | f | Chiếc | false | 2020-12-11 | 2021-12-11 | <p> Kep Korcher có mấu và khóa hãm</p><p> - Kích thước: 16cm</p><p> - Chất liệu: Thép cao cấp không rỉ</p><p> </p> | <p> Kep Korcher có mấu và khóa hãm</p><p> - Kích thước: 16cm</p><p> - Chất liệu: Thép cao cấp không rỉ</p><p> </p> |  | <p> Kep Korcher có mấu và khóa hãm</p><p> - Kích thước: 16cm</p><p> - Chất liệu: Thép cao cấp không rỉ</p><p> </p> | [5 empty] | CÔNG TY TNHH ĐẦU TƯ SẢN XUẤT THƯƠNG MẠI VÀ DỊCH VỤ HẢI DƯƠNG | 2020-12-11 | CÔNG TY TNHH ĐẦU TƯ SẢN XUẤT THƯƠNG MẠI VÀ DỊCH VỤ HẢI DƯƠNG | 2020-12-11
6943 | 6. Thiết bị chuyên khoa RHM-THM-Mắt | Thiết bị chuyên Tai Mũi Họng | Máy trợ thính | Máy trợ thính đeo trong ống tai 8 kênh công suất trung bình | Jam SHD 3-10 | Hansaton Akustik GmbH | Đức | Hansaton Akustik GmbH | Đức | ["2020"] | Công ty TNHH máy trợ thính và thiết bị y tế Thiên Đức | Đức | Nhóm 3 |  |  | 23500000 | t | Cái | true | 2020-12-08 | 2021-09-07 | <p>Máy trợ thính dành cho người nghe kém mức độ từ trung bình đến trung bình nặng.</p> | <p>Máy chính: 1 cái</p><p>Hộp đựng máy: 1 cái</p> |  | <p>- Máy trợ thính kỹ thuật số; Số Kênh 8; Công suất: 50/115;</p><p>- Hiệu chỉnh máy theo thính lực đồ; Micro định hướng âm thanh; Giảm tiếng gió</p><p>- Giảm tiếng ồn nền; Ngắt tiếng rú (Feedback);</p><p>-Có 3 chương trình nghe tự động.</p><p>- Chất lượng âm thanh rõ nét.</p> |  |  |  |  | Thời gian bảo hành: 24 tháng | Công ty TNHH máy trợ thính và thiết bị y tế Thiên Đức | 2020-12-08 | Công ty TNHH máy trợ thính và thiết bị y tế Thiên Đức | 2020-12-08
6944 | 7. Thiết bị chuyên khoa xét nghiệm | Hệ thống/ Thiết bị khác | Máy tách chiết tế bào tự động | Hệ thống tách, trộn - bơm keo fibrin/fibrin giàu tiểu cầu sử dụng trong phẫu thuật | VIVOSTAT | Vivostat A/S | Đan Mạch | Vivostat A/S | Đan Mạch |  | CÔNG TY CỔ PHẦN VIETMEDIC | Đan Mạch | Nhóm 3 |  |  | 2536820000 | t | Hệ thống | true | 2020-10-22 | 2021-12-31 | <p> Hệ thống gồm hai thiết bị</p><p> - Thiết bị xử lý chiết tách sử dụng máu của bệnh nhân/người hiến tặng để tạo thành dung dịch keo Fibrin/ Fibrin giàu tiểu cầu (PRF). Máy có màn hình hiển thị cung cấp thông tin xử lý và thời gian xử lý còn lại</p><p> - Máy trộn – bơm kiểm soát việc bơm keo đến vị trí cần điều trị. Máy trộn – bơm cho phép đồng phân phối các chất (thuốc giảm đau, thuốc kháng sinh, tế bào gốc, …) cùng dung dịch keo Fibrin/Fibrin giàu tiểu cầu. Máy có màn hình hiển thị lượng keo còn lại theo thời gian thực </p> | <table border="0" cellpadding="0" cellspacing="0" width="217"> <tbody> <tr height="480"> <td height="480" width="217"><br /> - Thiết bị xử lý chiết tách keo fibrin/fibrin giàu tiểu cầu kèm phụ kiện: 01 máy<br /> - Thiết bị trộn - bơm keo fibrin/fibrin giàu tiểu cầu (PRF) kèm phụ kiện: 01 máy</td> </tr> </tbody> </table> |  | <table border="0" cellpadding="0" cellspacing="0" width="486"> <tbody> <tr height="480"> <td height="480" width="486"><strong>I. Máy xử lý chiết tách keo fibrin/fibrin giàu tiểu cầu</strong><br /> - Trọng lượng : 35 Kg<br /> - Tốc độ quay ly tâm : tối đa 9000 rpm<br /> - Nguồn điện sử dụng : 100 -240VAC 50/60Hz<br /> - Điện năng tiêu thụ : 200VA<br /> - Cầu chì : 2 chiếc (T 2.0A, 250V)<br /> - Nhiệt độ vận hành : 15℃ - 30℃<br /> - Nhiệt độ lưu trữ/ vận chuyển : -40℃ – +70℃<br /> - Độ ẩm tương đối vận hành : 25% đến 90%<br /> - Độ ẩm tương đối lưu trữ : 10% đến 100% (không ngưng tụ)<br /> - Lớp bảo vệ điện: : I<br /> - Độ bảo vệ : IPXO, IEC 529<br /> <strong>II. Máy trộn - bơm keo fibrin/fibrin giàu tiểu cầu (PRF)</strong><br /> - Trọng lượng : 18.5 Kg<br /> - Nguồn điện sử dụng : 100 -240VAC 50/60Hz<br /> - Điện năng tiêu thụ : 80VA<br /> - Cầu chì : T 2.0A, 250V<br /> - Nhiệt độ vận hành : 15℃ - 30℃<br /> - Nhiệt độ lưu trữ/ vận chuyển : -29℃ – +60℃<br /> - Độ ẩm tương đối vận hành : 25% đến 90%<br /> - Độ ẩm tương đối lưu trữ : 10% đến 90%<br /> - Lớp bảo vệ điện: : I<br /> - Loại : BF<br /> - Độ bảo vệ : IPXO, IEC 529</td> </tr> </tbody> </table> | [5 empty] | CÔNG TY CỔ PHẦN VIETMEDIC | 2020-10-22 | CÔNG TY CỔ PHẦN VIETMEDIC | 2020-12-29
6945 | 7. Thiết bị chuyên khoa xét nghiệm | Máy sắc ký | Máy sắc ký lỏng hiệu năng cao - HPLC | Máy phân tích Glycohemoglobin tự động HLC-723G8 | HLC-723 G8 | Tosoh Hi-Tec Inc. | Nhật Bản | Tosoh Corporation | Nhật Bản |  | Công ty TNHH DKSH Việt Nam |  | Nhóm 3 |  |  | 1600000000 | t | Hệ thống | true | 2020-10-21 | 2021-12-31 | <p>Hệ thống phân tích HbA1c tự động</p> | <table border="1" cellpadding="0" cellspacing="0" style="width:624px;" width="624"> <tbody> <tr> <td nowrap="nowrap" style="width:57px;height:36px;"> <p align="center">&nbsp;</p> </td> <td nowrap="nowrap" style="width:405px;height:36px;"> <p align="center"><em>Mô tả</em></p> </td> <td style="width:71px;height:36px;"> <p align="center"><em>Đơn vị</em></p> </td> <td nowrap="nowrap" style="width:89px;height:36px;"> <p align="center"><em>Số lượng</em></p> </td> </tr> <tr> <td nowrap="nowrap" style="width:57px;height:84px;"> <p align="center">1</p> </td> <td style="width:405px;height:84px;"> <p>HỆ THỐNG XÉT NGHIỆM HBA1C<br /> Model: HLC-723G8</p> </td> <td nowrap="nowrap" style="width:71px;height:84px;"> <p align="center">Bộ</p> </td> <td nowrap="nowrap" style="width:89px;height:84px;"> <p align="center">1.0</p> </td> </tr> <tr> <td nowrap="nowrap" style="width:57px;height:35px;"> <p align="center">2</p> </td> <td nowrap="nowrap" style="width:405px;height:35px;"> <p>Phụ kiện tiêu chuẩn kèm máy</p> </td> <td nowrap="nowrap" style="width:71px;height:35px;"> <p align="center">Bộ</p> </td> <td nowrap="nowrap" style="width:89px;height:35px;"> <p align="center">1.0</p> </td> </tr> <tr> <td nowrap="nowrap" style="width:57px;height:35px;"> <p align="center">3</p> </td> <td nowrap="nowrap" style="width:405px;height:35px;"> <p>Tài liệu hướng dẫn sử dụng (tiếng Anh)</p> </td> <td nowrap="nowrap" style="width:71px;height:35px;"> <p align="center">Bộ</p> </td> <td nowrap="nowrap" style="width:89px;height:35px;"> <p align="center">1.0</p> </td> </tr> </tbody> </table> |  | <table border="1" cellpadding="0" cellspacing="0" style="width:644px;" width="645"> <tbody> <tr> <td style="width:235px;height:40px;"> <p>Thông số</p> </td> <td style="width:409px;height:40px;"> <p>HbA1c (s-A1c), HbF</p> </td> </tr> <tr> <td style="width:235px;height:40px;"> <p>Nguyên lý</p> </td> <td style="width:409px;height:40px;"> <p>Sắc ký lỏng hiệu năng cao trao đổi ion</p> <p>Đo màu 2 bước sóng</p> <p>&nbsp;</p> </td> </tr> <tr> <td style="width:235px;height:40px;"> <p>Mẫu phân tích</p> </td> <td style="width:409px;height:40px;"> <p>Máu toàn phần và máu pha loãng</p> </td> </tr> <tr> <td style="width:235px;height:39px;"> <p>Công suất</p> </td> <td style="width:409px;height:39px;"> <p>1.6 phút/ mẫu</p> </td> </tr> <tr> <td style="width:235px;height:39px;"> <p>Lưu trữ dữ liệu</p> </td> <td style="width:409px;height:39px;"> <p>Bộ nhớ trên máy: lưu trữ đến 800 mẫu</p> </td> </tr> <tr> <td style="width:235px;height:40px;"> <p>Đăng nhập dữ liệu</p> </td> <td style="width:409px;height:40px;"> <p>Màn hình cảm ứng LCD</p> </td> </tr> <tr> <td style="width:235px;height:40px;"> <p>Kế nối</p> </td> <td style="width:409px;height:40px;"> <p>Kết nối 2 chiều thông qua cổng RS-232C</p> </td> </tr> <tr> <td style="width:235px;height:39px;"> <p>Nhiệt độ vận hành</p> </td> <td style="width:409px;height:39px;"> <p>15 – 30 °C</p> </td> </tr> <tr> <td style="width:235px;height:40px;"> <p>Nguồn điện</p> </td> <td style="width:409px;height:40px;"> <p>AC 100 – 240 V, 50/60 Hz, 180 VA</p> </td> </tr> <tr> <td style="width:235px;height:40px;"> <p>Kích thước/ trọng lượng</p> </td> <td style="width:409px;height:40px;"> <p>90SL: 530 (rộng) x 515 (dài) x 482 (cao) mm, 34.0 kg</p> </td> </tr> </tbody> </table> | [5 empty] | Công ty TNHH DKSH Việt Nam | 2021-01-15 | Công ty TNHH DKSH Việt Nam | 2021-01-15
6946 | 7. Thiết bị chuyên khoa xét nghiệm | Giải phẫu bệnh | Máy dàn tiêu bản | Máy chiết tách tế bào | E-Prep System | PATHtech Co., Ltd. | Hàn Quốc | PATHtech Co., Ltd. | Hàn Quốc | ["2020","2021"] | Công ty TNHH Thiết bị và công nghệ y tế Việt Nam | Hàn Quốc | Nhóm 6 |  |  | 490000000 | t | Bộ | true | 2021-01-04 | 2021-12-31 | <ul><li>Hệ thống được sử dụng để thực hiện xét nghiệm Thin-Pas. Đây có thể coi là xét nghiệm Pap Smear cao cấp. Là sự áp dụng tiến bộ khoa học kỹ thuật sử dụng hệ thống lọc tế bào và dung dịch pha loãng vào xét nghiệm tế bào học cổ điển. Cho các tiêu bản đẹp, cải thiện độ nhạy và độ đặc hiệu của xét nghiệm.</li><li>Thực hiện dàn tiêu bản với tốc độ 120 mẫu/giờ. Cho tiêu bản chất lượng giúp cho Bác sĩ dễ dàng đọc kết quả. Cho phép xét nghiệm tế bào trên nhiều loại dịch khác nhau. Chi phí thực hiện xét nghiệm hợp lý, dễ dàng thực hiện định kỳ.</li></ul> | <ul><li class="ql-align-justify">01 Thân máy chính </li><li class="ql-align-justify">01 Dây nguồn</li><li class="ql-align-justify">01 Dây nước thải</li><li class="ql-align-justify">01 Bình đựng nước thải</li><li>01 Bộ kit GYN demo 05 bộ</li></ul> |  | <ul><li>Loại độ bảo vệ chống sốc điện: Thiết bị loại 1, kiểu B</li><li>Công suất tối đa; 120 tiêu bản/giờ, đồng thời 2 tiêu bản</li><li>Điện thế đầu vào: AC 110V – AC 220V, 60Hz</li><li>Điện thế đầu ra: DC 12V, 5A</li><li>Nguồn cung cấp: 20W</li><li>Phạm vị cảm biến: 5 micron hoặc nhiều hơn với vật chất</li><li>Định dạng hiển thị: 240 x 64 Pixels</li><li>Backlight: LED, White</li><li>Kích thước: 400 x 265 x 270 mm</li><li>Trọng lượng: 20kg</li></ul> | [5 empty] | Công ty TNHH Thiết bị và công nghệ y tế Việt Nam | 2021-01-04 | Công ty TNHH Thiết bị và công nghệ y tế Việt Nam | 2021-06-22
6947 | 1. Thiết bị chẩn đoán hình ảnh | Máy X Quang | Máy X quang tổng quát | HỆ THỐNG X QUANG KỸ THUẬT SỐ 2 TẤM NHẬN, BÓNG ĐỨNG, 630MA | Ecoview9 Plus | ECORAY CO. LTD. | Hàn Quốc | ECORAY CO. LTD. | Hàn Quốc | ["2019","2020","2021"] | Công ty cổ phần hợp tác quốc Tế Việt - Hàn | Hàn Quốc | Nhóm 4 |  |  | 3900000000 | t | Hệ thống | true | 2020-10-21 | 2021-10-31 | <p><strong>HỆ THỐNG X QUANG KỸ THUẬT SỐ (630Ma) - 2 TẤM NHẬN ẢNH</strong></p><p><strong>Model: ECOVIEW9 PLUS</strong></p><p><strong>Nhà sản xuất: Ecoray</strong></p><p><strong>Xuất xứ: Hàn Quốc</strong></p><p><strong>Chứng chỉ chất lượng: ISO13485, CE</strong></p> | <table border="0" cellpadding="0" cellspacing="0" width="0"> <tbody> <tr> <td style="width:627px;height:21px;"> <p align="left">&nbsp;+ 01 Bóng X quang</p> </td> </tr> <tr> <td style="width:627px;height:27px;"> <p align="left">&nbsp;+ 01 Máy phát cao thế</p> </td> </tr> <tr> <td style="width:627px;height:21px;"> <p align="left">&nbsp;+ 02 Tấm nhận ảnh 17x17 có dây</p> </td> </tr> <tr> <td style="width:627px;height:21px;"> <p align="left">&nbsp;+ 01 Bộ chuẩn trực</p> </td> </tr> <tr> <td style="width:627px;height:21px;"> <p align="left">&nbsp;+ 01 Bàn bệnh nhân</p> </td> </tr> <tr> <td style="width:627px;height:21px;"> <p align="left">&nbsp;+ 01 Giá chụp phổi</p> </td> </tr> <tr> <td style="width:627px;height:21px;"> <p align="left">&nbsp;+ 01 Cột mang bóng (Floor mounted)</p> </td> </tr> <tr> <td style="width:627px;height:21px;"> <p align="left">&nbsp;+ 01 Cáp cao áp 8m</p> </td> </tr> <tr> <td style="width:627px;height:21px;"> <p align="left">&nbsp;+ 01 Trạm làm việc &amp; phần mềm kỹ thuật số</p> </td> </tr> <tr> <td style="width:627px;height:21px;"> <p align="left">&nbsp;+ 01 Bảng điều khiển LCD</p> </td> </tr> </tbody> </table> |  |  | <p>- Bàn giao, lắp đặt, HDSD tại đơn vị sử dụng.</p> <p>- Bảo hành 12 tháng, bảo trì 6 tháng/ 1 lần trong thời gian bảo hành</p> |  |  |  |  | Công ty cổ phần hợp tác quốc Tế Việt - Hàn | 2020-10-21 | Công ty cổ phần hợp tác quốc Tế Việt - Hàn | 2020-12-02
6948 | 13. Thiết bị dùng chung | Hệ thống/ thiết bị khác | Hệ thống khí y tế và các thiết bị phụ trợ | Kẹp phẫu tích có mấu | KPT14a | Công Ty TNHH TTBYT Hoa Đà | Việt Nam | Công Ty TNHH TTBYT Hoa Đà | Việt Nam |  | CÔNG TY TNHH ĐẦU TƯ SẢN XUẤT THƯƠNG MẠI VÀ DỊCH VỤ HẢI DƯƠNG |  | Nhóm null |  |  | 120000 | f | Chiếc | false | 2020-12-11 | 2021-12-11 | <p>Kẹp phẫu tích có mấu</p><p> - Kt: 14 cm</p><p> - Chất liệu: Thép không rỉ cao cấp</p> | <p>Kẹp phẫu tích có mấu</p><p> - Kt: 14 cm</p><p> - Chất liệu: Thép không rỉ cao cấp</p> |  | <p>Kẹp phẫu tích có mấu</p><p> - Kt: 14 cm</p><p> - Chất liệu: Thép không rỉ cao cấp</p> | [5 empty] | CÔNG TY TNHH ĐẦU TƯ SẢN XUẤT THƯƠNG MẠI VÀ DỊCH VỤ HẢI DƯƠNG | 2020-12-11 | CÔNG TY TNHH ĐẦU TƯ SẢN XUẤT THƯƠNG MẠI VÀ DỊCH VỤ HẢI DƯƠNG | 2020-12-11
6949 | 1. Thiết bị chẩn đoán hình ảnh | Máy X Quang | Máy X quang tổng quát | Hệ thống X quang kỹ thuật số 02 tấm nhận, bóng treo trần, 630mA | Ecoview9 Plus | ECORAY CO. LTD. | Hàn Quốc | ECORAY CO. LTD. | Hàn Quốc | ["2020","2021","2022"] | Công ty cổ phần hợp tác quốc Tế Việt - Hàn | Hàn Quốc | Nhóm 4 |  |  | 5100000000 | t | Hệ thống | true | 2020-10-21 | 2021-10-31 | <p> <strong>Hệ thống X quang kỹ thuật số 02 tấm nhận, bóng treo trần, 630mA</strong></p><p><strong>Model: Ecoview9 plus</strong></p><p><strong>Nhà sản xuất: Ecoray</strong></p><p><strong>Xuất xứ: Hàn Quốc</strong></p><p><strong>Chứng chỉ chất lượng: ISO 9001, ISO 13485</strong></p><p> </p> | <table border="0" cellpadding="0" cellspacing="0" style="width:667px;" width="0"> <tbody> <tr> <td style="width:623px;height:21px;"> <p align="left">&nbsp;+ 01 Bóng X quang</p> </td> </tr> <tr> <td style="width:623px;height:21px;"> <p align="left">&nbsp;+ 01 Máy phát cao thế</p> </td> </tr> <tr> <td style="width:623px;height:21px;"> <p align="left">&nbsp;+ 02 Tấm nhận ảnh 17x17, có dây</p> </td> </tr> <tr> <td style="width:623px;height:21px;"> <p align="left">&nbsp;+ 01 Bộ chuẩn trực</p> </td> </tr> <tr> <td style="width:623px;height:21px;"> <p align="left">&nbsp;+ 01 Bàn bệnh nhân</p> </td> </tr> <tr> <td style="width:623px;height:21px;"> <p align="left">&nbsp;+ 01 Giá chụp phổi</p> </td> </tr> <tr> <td style="width:623px;height:21px;"> <p align="left">&nbsp;+ 01 Cột mang bóng (treo trần)</p> </td> </tr> <tr> <td style="width:623px;height:21px;"> <p align="left">&nbsp;+ 01 Cáp cao áp 15m</p> </td> </tr> <tr> <td style="width:623px;height:21px;"> <p align="left">&nbsp;+ 01 Trạm làm việc &amp; phần mềm kỹ thuật số</p> </td> </tr> <tr> <td style="width:623px;height:21px;"> <p align="left">&nbsp;+ 01 Bảng điều khiển LCD</p> </td> </tr> </tbody> </table> |  |  | <p>- Bàn giao, lắp đặt, HDSD tại đơn vị sử dụng.</p> <p>- Bảo hành 12 tháng, bảo trì 6 tháng/ 1 lần trong thời gian bảo hành</p> |  |  |  |  | Công ty cổ phần hợp tác quốc Tế Việt - Hàn | 2020-10-21 | Công ty cổ phần hợp tác quốc Tế Việt - Hàn | 2020-12-02
6950 | 11. Thiết bị nội soi chẩn đoán | Nội soi chẩn đoán | Hệ thống nội soi tai mũi họng | NỘI SOI TAI MŨI HỌNG ỐNG MỀM | TELE PACK + | Karl Storz SE & Co. KG | Trung Quốc,Estonia,Đức,Thụy Sĩ,Mỹ | Karl Storz SE & Co. KG | Đức | ["2019","2020"] | CÔNG TY TNHH DỊCH VỤ VÀ THƯƠNG MẠI HOÀNG PHÚC THANH |  | Nhóm 3 |  |  | 5750000000 | t | Hệ thống | true | 2020-11-30 | 2021-02-28 | <p>Hệ thống nội soi chẩn đoán TMH bằng ống soi mềm</p> | <p>Máy nội soi TELE PACK +</p><p>Ống soi mềm video khí phế quản LIVE HD 5.5/2.0</p><p>Ống soi mềm Video HD cho mũi xoang-thanh quản</p><p>Kềm gắp loại hàm cá sấu</p><p>Kềm sinh thiết hàm cá sấu</p><p>Chổi lấy mẫu tế bào</p><p>Hộp nhựa dùng cho tiệt trùng </p><p>Xe đặt máy TROLL-E</p><p>Giá đỡ cho ống soi mềm</p> |  | <p>Máy nội soi tích hợp bộ xử lý, màn hình, nguồn sáng</p><p>Màn hình cảm ứng 18,5” độ phân giải tối đa 1920 x 1080 pixels</p><p>Nguồn sáng LED&nbsp;có tuổi thọ bóng đèn xấp xỉ 30.000 giờ</p><p>Ống soi mềm video khí phế quản LIVE HD 5.5/2.0</p><p>Ống soi mềm Video HD cho mũi xoang-thanh quản</p> | [5 empty] | CÔNG TY TNHH DỊCH VỤ VÀ THƯƠNG MẠI HOÀNG PHÚC THANH | 2020-11-30 | CÔNG TY TNHH DỊCH VỤ VÀ THƯƠNG MẠI HOÀNG PHÚC THANH | 2020-11-30
6951 | 13. Thiết bị dùng chung | Thiết bị nội thất bệnh viện | Bàn/ Ghế/ Tủ y tế | Tủ đầu giường bệnh nhân | CA-003 | Sigma-Care Development Co., Ltd. | Đài Loan | Sigma-Care Development Co., Ltd. | Đài Loan | ["2020"] | CÔNG TY TNHH THƯƠNG MẠI TRANG THIẾT BỊ Y TẾ TRUNG LẬP | Đài Loan | Nhóm 6 |  |  | 4500000 | t | Chiếc | false | 2020-12-11 | 2021-12-31 | <p>Tủ đầu giường bệnh nhân có khung được làm bằng nhựa ABS, có 4 bánh xe, 2 bánh có khóa cố định, có giá treo khăn, tủ bệnh nhân vừa có thể dùng làm bàn ăn vừa có thể chứa đồ đạc thuốc men</p> | <p>Tủ đầu giường bệnh nhân có khung bằng nhựa ABS, có 4 bánh xe, 2 bánh có khóa cố định, có gia 1treo khăn. Tủ có thể dùng làm bàn ăn và chứa đồ đạc, thuốc men.</p> | [7 empty] | CÔNG TY TNHH THƯƠNG MẠI TRANG THIẾT BỊ Y TẾ TRUNG LẬP | 2020-12-11 | CÔNG TY TNHH THƯƠNG MẠI TRANG THIẾT BỊ Y TẾ TRUNG LẬP | 2020-12-11
6952 | 1. Thiết bị chẩn đoán hình ảnh | Máy X Quang | Máy X quang cố định | Hệ thống X-Quang KTS cố định 500mA + 01 tấm nhận ảnh | FDR Smart FGX-40S | DRGEM Corporation | Hàn Quốc | Fujifilm Corporation | Nhật Bản |  | CÔNG TY TNHH IDS MEDICAL SYSTEMS VIỆT NAM |  | Nhóm null |  |  | 3800000000 | t | Hệ thống | true | 2020-11-26 | 2021-11-26 | <p class="ql-align-justify"><span style="color: red;">Hệ thống X-Quang KTS cố định 500mA + 01 tấm nhận ảnh</span></p><p class="ql-align-justify"><br></p> |  |  | <p>thông số kỹ thuật đính kèm</p> | [5 empty] | CÔNG TY TNHH IDS MEDICAL SYSTEMS VIỆT NAM | 2020-11-26 | CÔNG TY TNHH IDS MEDICAL SYSTEMS VIỆT NAM | 2020-12-14
6953 | 12. Thiết bị phục hồi chức năng - Vật lý trị liệu | Thiết bị phục hồi chức năng | Thiết bị tập phục hồi chức năng | Búa gõ thử phản xạ | Búa gõ thử phản xạ | Công Ty CP Đầu Tư Quốc Tế Hoàng Gia ( Royal Invesco) | Việt Nam | Công Ty CP Đầu Tư Quốc Tế Hoàng Gia ( Royal Invesco) | Việt Nam |  | CÔNG TY TNHH ĐẦU TƯ SẢN XUẤT THƯƠNG MẠI VÀ DỊCH VỤ HẢI DƯƠNG |  | Nhóm null |  |  | 100000 | f | Chiếc | false | 2020-12-05 | 2021-12-05 | <p>- Đầu búa cao su hình chữ T - Thân inox - Chiều dài: 19cm</p> | <p>- Đầu búa cao su hình chữ T - Thân inox - Chiều dài: 19cm</p> |  | <p>- Đầu búa cao su hình chữ T - Thân inox - Chiều dài: 19cm</p> | [5 empty] | CÔNG TY TNHH ĐẦU TƯ SẢN XUẤT THƯƠNG MẠI VÀ DỊCH VỤ HẢI DƯƠNG | 2020-12-05 | CÔNG TY TNHH ĐẦU TƯ SẢN XUẤT THƯƠNG MẠI VÀ DỊCH VỤ HẢI DƯƠNG | 2020-12-05
6954 | 4. Thiết bị phòng mổ | Đèn mổ | Đèn mổ treo trần 2 nhánh | Đèn mổ treo trần | Mediled 77 | Mediland Enterprise Corporation Linkou Factory | Đài Loan | Yung Sheng Optical Co., Ltd, Đài Loan | Đài Loan | ["2020"] | Công ty TNHH i-Biomed Việt Nam | Đài Loan | Nhóm 3 |  |  | 800000000 | f | Bộ | true | 2021-06-15 | 2022-06-15 | <p class="ql-align-justify">-&nbsp;&nbsp;&nbsp;&nbsp;&nbsp;&nbsp;&nbsp;&nbsp;&nbsp;Là hệ thống đèn mổ 02 đầu đèn sử dụng công nghệ led.</p><p class="ql-align-justify">-&nbsp;&nbsp;&nbsp;&nbsp;&nbsp;&nbsp;&nbsp;&nbsp;&nbsp;Có hệ thống giá đỡ cho đèn mổ</p><p class="ql-align-justify">-&nbsp;&nbsp;&nbsp;&nbsp;&nbsp;&nbsp;&nbsp;&nbsp;&nbsp;Có tay cầm khử trùng cho phép điều chỉnh vị trí và tiêu điểm của đèn.</p><p class="ql-align-justify">-&nbsp;&nbsp;&nbsp;&nbsp;&nbsp;&nbsp;&nbsp;&nbsp;&nbsp;Tay cầm này có thể được sử dụng nhiều lần sau khi khử trùng để ngăn cản vi <span style="color: black;">khuẩn.</span></p> | <p class="ql-align-justify">-&nbsp;&nbsp;&nbsp;&nbsp;&nbsp;&nbsp;&nbsp;&nbsp;&nbsp;Mặt bích gắn trần: 01 bộ</p><p class="ql-align-justify">-&nbsp;&nbsp;&nbsp;&nbsp;&nbsp;&nbsp;&nbsp;&nbsp;&nbsp;Hệ thống cánh tay treo: 01 bộ</p><p class="ql-align-justify">-&nbsp;&nbsp;&nbsp;&nbsp;&nbsp;&nbsp;&nbsp;&nbsp;&nbsp;Đầu đèn: 02 cái</p><p class="ql-align-justify">-&nbsp;&nbsp;&nbsp;&nbsp;&nbsp;&nbsp;&nbsp;&nbsp;&nbsp;Bộ điều khiển tại đầu đèn: 01 bộ</p><p class="ql-align-justify">-&nbsp;&nbsp;&nbsp;&nbsp;&nbsp;&nbsp;&nbsp;&nbsp;&nbsp;Tay cầm khử trùng: 02 cái</p><p class="ql-align-justify">-&nbsp;&nbsp;&nbsp;&nbsp;&nbsp;&nbsp;&nbsp;&nbsp;&nbsp;Tài liệu hướng dẫn sử dụng: 01 bộ</p><p class="ql-align-justify"><br></p> |  | <p class="ql-align-justify">-&nbsp;&nbsp;&nbsp;&nbsp;&nbsp;&nbsp;&nbsp;&nbsp;&nbsp;Đường kính đầu đèn khoảng: 75 cm</p><p class="ql-align-justify">-&nbsp;&nbsp;&nbsp;&nbsp;&nbsp;&nbsp;&nbsp;&nbsp;&nbsp;Cường độ chiếu sáng cho mỗi đầu đèn: 160.000 lux</p><p class="ql-align-justify">-&nbsp;&nbsp;&nbsp;&nbsp;&nbsp;&nbsp;&nbsp;&nbsp;&nbsp;Nhiệt độ màu khoảng: 4300<sup>o</sup>K</p><p class="ql-align-justify">-&nbsp;&nbsp;&nbsp;&nbsp;&nbsp;&nbsp;&nbsp;&nbsp;&nbsp;Nhiệt độ màu có thể điều chỉnh: 3.870 – 4.730<sup>o</sup>K</p><p class="ql-align-justify">-&nbsp;&nbsp;&nbsp;&nbsp;&nbsp;&nbsp;&nbsp;&nbsp;&nbsp;Chỉ số biên màu: 95 (CRI)</p><p class="ql-align-justify">-&nbsp;&nbsp;&nbsp;&nbsp;&nbsp;&nbsp;&nbsp;&nbsp;&nbsp;Chỉ số phân biệt màu đỏ: 95 (R9)</p><p class="ql-align-justify">-&nbsp;&nbsp;&nbsp;&nbsp;&nbsp;&nbsp;&nbsp;&nbsp;&nbsp;Trường ánh sáng, d10: 18 cm</p><p class="ql-align-justify">-&nbsp;&nbsp;&nbsp;&nbsp;&nbsp;&nbsp;&nbsp;&nbsp;&nbsp;Trường ánh sáng, d50: 10 cm</p><p class="ql-align-justify">-&nbsp;&nbsp;&nbsp;&nbsp;&nbsp;&nbsp;&nbsp;&nbsp;&nbsp;Kích thước mẫu: 18 ~ 32 cm</p><p class="ql-align-justify">-&nbsp;&nbsp;&nbsp;&nbsp;&nbsp;&nbsp;&nbsp;&nbsp;&nbsp;Số bóng đèn: 91 bóng</p><p class="ql-align-justify">-&nbsp;&nbsp;&nbsp;&nbsp;&nbsp;&nbsp;&nbsp;&nbsp;&nbsp;Tuổi thọ bóng đèn: 50.000 giờ</p><p class="ql-align-justify">-&nbsp;&nbsp;&nbsp;&nbsp;&nbsp;&nbsp;&nbsp;&nbsp;&nbsp;Yêu cầu tối thiểu của độ cao trần: 270cm</p><p class="ql-align-justify">-&nbsp;&nbsp;&nbsp;&nbsp;&nbsp;&nbsp;&nbsp;&nbsp;&nbsp;Công suất của đầu đèn: 91 W</p><p class="ql-align-justify">-&nbsp;&nbsp;&nbsp;&nbsp;&nbsp;&nbsp;&nbsp;&nbsp;&nbsp;Điện áp đầu vào cho hệ thống khoảng: AC 100V ~ 240V</p><p><br></p> | [5 empty] | Công ty TNHH i-Biomed Việt Nam | 2021-06-15 | Công ty TNHH i-Biomed Việt Nam | 2021-06-15
6955 | 8. Thiết bị kiểm soát nhiễm khuẩn | Máy hấp tiệt trùng | Máy hấp tiệt trùng | Nồi hấp tiệt trùng, sấy khô | KTR-40DP | ALP Co., Ltd | Nhật Bản | ALP Co., Ltd | Nhật Bản | ["2020"] | CÔNG TY TNHH SẢN XUẤT - THƯƠNG MẠI QCL | Nhật Bản | Nhóm 3 |  |  | 169385000 | t | Cái | true | 2021-01-22 | 2021-01-31 | <p>-&nbsp;&nbsp;&nbsp;Kích thước (Đường kính x sâu): Ø400x650mm</p><p>-&nbsp;&nbsp;&nbsp;Dung tích: 82L</p><p>-&nbsp;&nbsp;&nbsp;Khối lượng: 81kg</p><p>-&nbsp;&nbsp;&nbsp;Lồng hấp: Ø380x200mm x 2 cái</p><p>-&nbsp;&nbsp;&nbsp;Bình xả và vòi xả bằng thép không rỉ</p><p>-&nbsp;&nbsp;&nbsp;Nhiệt độ tối đa: 125oC</p><p>-&nbsp;&nbsp;&nbsp;Áp suất tối đa: 0,16Mpa (1,6 kg/cm2)</p><p>-&nbsp;&nbsp;&nbsp;Nhiệt độ sử dụng tiệt trùng: 110-125oC</p><p>-&nbsp;&nbsp;&nbsp;Nguồn điện: 220V / 50 Hz,</p><p>Công suất: 3.6 kW (18A)</p> | [8 empty] | CÔNG TY TNHH SẢN XUẤT - THƯƠNG MẠI QCL | 2021-01-22 | CÔNG TY TNHH SẢN XUẤT - THƯƠNG MẠI QCL | 2021-01-22
6956 | 4. Thiết bị phòng mổ | Máy tán sỏi | Máy tán sỏi tiết niệu | Máy Tán Sỏi Laser | SRM-H3B | Shanghai Raykeen Laser Technology Co. Ltd | Trung Quốc | Shanghai Raykeen Laser Technology Co. Ltd | Trung Quốc | ["2021"] | CÔNG TY TNHH ĐẦU TƯ VÀ THƯƠNG MẠI THĂNG LONG QUỐC TẾ | Trung Quốc | Nhóm 6 |  |  | 5300000000 | t | Chiếc | true | 2020-11-07 | 2021-12-31 | <p><strong>Máy Tán Sỏi Laser</strong></p><p>Loại Laser: Ho YAG – Laser Holmium</p><p>Điện áp sử dụng: Một pha, 220 VAC/50Hz.</p> | <p>Cấu hình gồm:</p> <p>1/ Máy chính</p> <p>2/ Sợi Truyền Quang</p> <p>3/ Dụng cụ bóc vỏ sợi truyền quang</p> <p>4/ Dụng cụ kiểm tra chất lượng sợi truyền quang</p> <p>5/ Kéo cắt sợi truyền quang</p> <p>6/ Kính bảo hộ mắt</p> <p>7/ Bàn&nbsp;Đạp</p> <p>8/ Chìa Khóa</p> <p>9/ Hướng dẫn sử dụng&nbsp;</p> <p>* <strong>Báo giá trên sẽ thay&nbsp;đổi theo yêu c</strong>ầu&nbsp;<strong>khách hàng tăng giảm phụ kiện, thiết bị phụ trợ&nbsp;đi kèm&nbsp;</strong></p> | [7 empty] | CÔNG TY TNHH ĐẦU TƯ VÀ THƯƠNG MẠI THĂNG LONG QUỐC TẾ | 2020-11-07 | CÔNG TY TNHH ĐẦU TƯ VÀ THƯƠNG MẠI THĂNG LONG QUỐC TẾ | 2021-01-28
6957 | 4. Thiết bị phòng mổ | Máy tán sỏi | Máy tán sỏi tiết niệu | Máy tán sỏi nội soi bằng laser holmium công suất 30w và phụ kiện đi kèm | Laserlith I-dust | Quanta System S.p.A. | Italy | Quanta System S.p.A. | Italy |  | CÔNG TY CỔ PHẦN VIETMEDIC | Italy | Nhóm 3 |  |  | 2420000000 | t | Bộ | true | 2020-10-22 | 2021-12-31 | <p>Thiết bị là sự kết hợp của hai phần:</p><p> - Máy chính kèm phụ kiện chứa phần mềm điều khiển và phát laser phẫu thuật</p><p> - Sợi cáp quang dẫn tia laser đến vùng cần điều trị</p> | <table border="0" cellpadding="0" cellspacing="0" width="217"> <tbody> <tr height="546"> <td height="546" width="217"> <table border="0" cellpadding="0" cellspacing="0" width="217"> <tbody> <tr height="546"> <td height="546" width="217"> <p>Cấu hình thiết bị bao gồm:<br /> <strong>1. Bộ máy chính và phụ kiện đi kèm:</strong><br /> • Bộ máy chính phát laser phẫu thuật: 01 chiếc<br /> • Pedal điều khiển chân: 01 chiếc<br /> • Dụng cụ tuốt vỏ cáp quang: 02 chiếc<br /> • Lưỡi cắt cáp quang: 01 chiếc<br /> • Kính lọc chắn bụi laser: 01 chiếc</p> <p>• &nbsp;Khóa an toàn: 02 chiếc<br /> • Đầu kết nối cửa an toàn: 01 chiếc<br /> • Bộ bơm dung dịch làm mát: 01 bộ<br /> • 01 bộ tài liệu HDSD<br /> • Kính bảo vệ mắt: 01 chiếc</p> <p><br /> <strong>2. Vật tư tiêu hao theo máy:</strong><br /> • Sợi cáp quang điều trị dùng nhiều lần light trail cỡ 365µ: 1 sợi<br /> • Sợi cáp quang điều trị dùng nhiều lần light trail cỡ 550µ: 1 sợi</p> </td> </tr> </tbody> </table> </td> </tr> </tbody> </table> |  | <table border="0" cellpadding="0" cellspacing="0" width="486"> <tbody> <tr height="546"> <td height="546" width="486"><strong>Thông số tính năng:</strong><br /> - Máy có tính năng thiết lập hệ thống RFID để giới hạn hoặc không giới hạn số lần sử dụng sợi laser<br /> - Tia laser dẫn đường có thể tùy chỉnh năng lượng bằng phần mềm, hoạt động với 2 chế độ: chiếu liên tục, nhấp nháy<br /> - Có công tắt ngắt nguồn khẩn cấp<br /> - Tương thích với các cỡ sợi laser: 200 , 272, 365, 550, 800, 1000 µm<br /> <strong>Thông số kỹ thuật chung:</strong><br /> - Kích thước : 495mm x 565mm x373mm<br /> - Trọng lượng : 40 Kg<br /> - Làm mát : Có hệ thống làm mát trao đổi nhiệt khí-nước trong máy<br /> - Màn hình hiển thị : Có màn hình hiển thị màu, 10.4”, có cảm ứng<br /> - Nguồn điện sử dụng : 220 -240VAC 50/60Hz 10A<br /> :110 -120VAC 50/60Hz 16A<br /> - Nhiệt độ vận hành : 10-30 độ C<br /> - Nhiệt độ lưu trữ : 5 – 40 độ C<br /> - Độ ẩm tương đối : 30% đến 85% (không ngưng tụ)<br /> - Lớp bảo vệ điện: : I<br /> - Loại : BF<br /> - Độ bảo vệ : IP20 (IEC529)<br /> <strong>Thông số laser:</strong><br /> - Kiểu laser : Ho:YAG<br /> - Bước sóng : Khoảng 2,1µm.<br /> - Công suất : 30W<br /> - Xung năng lượng : Từ 200 mJ đến 4000 mJ<br /> - Thời gian xung : Từ 95 đến 1500µs<br /> - Tần số xung : Từ 3Hz tới 25Hz<br /> - Chùm tia dẫn đường: Laser đi ốt, màu xanh lá cây, 532nm<br /> (&lt;5mW, điều chỉnh bằng phần mềm)<br /> - Laser cấp : 4<br /> - Hệ thống nhận diện sợi quang : RFID</td> </tr> </tbody> </table> | [5 empty] | CÔNG TY CỔ PHẦN VIETMEDIC | 2020-10-21 | CÔNG TY CỔ PHẦN VIETMEDIC | 2020-12-29
6958 | 13. Thiết bị dùng chung | Hệ thống/ thiết bị khác | Hệ thống khí y tế và các thiết bị phụ trợ | Vòi rửa mắt khẩn cấp | ct1 | Công Ty TNHH Vật Tư Và Trang Thiết Bị Y Tế Hạnh Phú | Việt Nam | Công Ty TNHH Vật Tư Và Trang Thiết Bị Y Tế Hạnh Phú | Việt Nam |  | CÔNG TY TNHH ĐẦU TƯ SẢN XUẤT THƯƠNG MẠI VÀ DỊCH VỤ HẢI DƯƠNG |  | Nhóm null |  |  | 2500000 | f | Chiếc | false | 2020-12-02 | 2021-12-02 | <p>Có thể kết hợp với lavabo (chậu rửa thông thường) thành chậu rửa mắt khẩn cấp hoặc gắn lên tường, bàn thí nghiệm dùng trực tiếp. - Đầu phun ABS có chức năng lọc bụi bẩn trong nước, tạo bọt làm mềm nước và duy trì áp lực nước đều đặn. - Ống dài 1,5m chỉ cần nối vào đầu cấp nước là sử dụng, có nắp đậy vòi phun, có van điều chỉnh áp lực nước (nếu nước quá mạnh). - Tiêu Chuẩn: ANSI Z358.1-2004. - Lưu lượng: &gt;11L/Min= 3GPM</p> | <p>Có thể kết hợp với lavabo (chậu rửa thông thường) thành chậu rửa mắt khẩn cấp hoặc gắn lên tường, bàn thí nghiệm dùng trực tiếp. - Đầu phun ABS có chức năng lọc bụi bẩn trong nước, tạo bọt làm mềm nước và duy trì áp lực nước đều đặn. - Ống dài 1,5m chỉ cần nối vào đầu cấp nước là sử dụng, có nắp đậy vòi phun, có van điều chỉnh áp lực nước (nếu nước quá mạnh). - Tiêu Chuẩn: ANSI Z358.1-2004. - Lưu lượng: &gt;11L/Min= 3GPM</p> |  | <p>Có thể kết hợp với lavabo (chậu rửa thông thường) thành chậu rửa mắt khẩn cấp hoặc gắn lên tường, bàn thí nghiệm dùng trực tiếp. - Đầu phun ABS có chức năng lọc bụi bẩn trong nước, tạo bọt làm mềm nước và duy trì áp lực nước đều đặn. - Ống dài 1,5m chỉ cần nối vào đầu cấp nước là sử dụng, có nắp đậy vòi phun, có van điều chỉnh áp lực nước (nếu nước quá mạnh). - Tiêu Chuẩn: ANSI Z358.1-2004. - Lưu lượng: &gt;11L/Min= 3GPM</p> | [5 empty] | CÔNG TY TNHH ĐẦU TƯ SẢN XUẤT THƯƠNG MẠI VÀ DỊCH VỤ HẢI DƯƠNG | 2020-12-02 | CÔNG TY TNHH ĐẦU TƯ SẢN XUẤT THƯƠNG MẠI VÀ DỊCH VỤ HẢI DƯƠNG | 2020-12-02
6959 | 1. Thiết bị chẩn đoán hình ảnh | Máy siêu âm | Máy siêu âm chẩn đoán Doppler màu | Máy siêu âm màu 4D 3 đầu dò | Futus | Samsung Medison Co., Ltd. | Hàn Quốc | Hitachi Ltd. | Nhật Bản | ["2020"] | Công ty TNHH Thiết bị Y tế Phương Đông | Hàn Quốc | Nhóm 4 |  |  | 1000000000 | t | Bộ | false | 2021-06-22 | 2022-06-30 | <p>Máy siêu âm chẩn đoán Doppler màu có chứ năng 4D</p> | <p>Cấu hình bao gồm: Máy chính kèm đầu dò Convex, đầu dò Âm đạo, đầu dò 4D và các phụ kiện tiêu chuẩn</p> | [7 empty] | Công ty TNHH Thiết bị Y tế Phương Đông | 2021-06-22 | Công ty TNHH Thiết bị Y tế Phương Đông | 2021-06-22
6960 | 4. Thiết bị phòng mổ | Đèn mổ | Đèn mổ di động | Đèn mổ di động | Slimled5M (Slimled5MB) | Mediland Enterprise Corporation Linkou Factory | Đài Loan | Yung Sheng Optical Co., Ltd, Đài Loan | Đài Loan | ["2020"] | Công ty TNHH i-Biomed Việt Nam | Đài Loan | Nhóm 3 |  |  | 800000000 | f | Bộ | true | 2021-06-15 | 2022-06-15 | <p>-&nbsp;&nbsp;&nbsp;&nbsp;&nbsp;&nbsp;&nbsp;&nbsp;&nbsp;Là hệ thống đèn mổ 01 đầu đèn siêu mỏng, nhẹ sử dụng công nghệ LED.</p><p>-&nbsp;&nbsp;&nbsp;&nbsp;&nbsp;&nbsp;&nbsp;&nbsp;&nbsp;Có hệ thống giá đỡ di động cho đèn mổ.</p><p>-&nbsp;&nbsp;&nbsp;&nbsp;&nbsp;&nbsp;&nbsp;&nbsp;&nbsp;Có bộ pin dự phòng sử dụng trong trường hợp mất điện đột ngột.</p><p>-&nbsp;&nbsp;&nbsp;&nbsp;&nbsp;&nbsp;&nbsp;&nbsp;&nbsp;Bộ điều khiển tại đầu đèn cho phép tắt/ bật đèn và điều chỉnh cường độ chiếu sáng.</p><p class="ql-align-justify">-&nbsp;&nbsp;&nbsp;&nbsp;&nbsp;&nbsp;&nbsp;&nbsp;&nbsp;Đầu đèn có hệ thống làm mát giúp giảm độ nóng tỏa ra cho các bác sĩ khi phẫu thuật.</p> | <p>-&nbsp;&nbsp;&nbsp;&nbsp;&nbsp;&nbsp;&nbsp;&nbsp;&nbsp;Đầu đèn: 01 cái</p><p>-&nbsp;&nbsp;&nbsp;&nbsp;&nbsp;&nbsp;&nbsp;&nbsp;&nbsp;Bộ điều khiển tại đầu đèn: 01 bộ</p><p>-&nbsp;&nbsp;&nbsp;&nbsp;&nbsp;&nbsp;&nbsp;&nbsp;&nbsp;Bộ chân đế di động: 01 bộ</p><p>-&nbsp;&nbsp;&nbsp;&nbsp;&nbsp;&nbsp;&nbsp;&nbsp;&nbsp;Tài liệu hướng dẫn sử dụng: 01 bộ</p><p>Lựa chọn thêm:</p><p class="ql-align-justify">-&nbsp;&nbsp;&nbsp;&nbsp;&nbsp;&nbsp;&nbsp;&nbsp;&nbsp;Bộ pin dự phòng: 01 bộ</p> |  | <p>-&nbsp;&nbsp;&nbsp;&nbsp;&nbsp;&nbsp;&nbsp;&nbsp;&nbsp;Đường kính đầu đèn khoảng: 56 cm</p><p>-&nbsp;&nbsp;&nbsp;&nbsp;&nbsp;&nbsp;&nbsp;&nbsp;&nbsp;Cường độ chiếu sáng cho đầu đèn: 160.000 lux</p><p>-&nbsp;&nbsp;&nbsp;&nbsp;&nbsp;&nbsp;&nbsp;&nbsp;&nbsp;Nhiệt độ màu khoảng: 4300<sup>o</sup>K</p><p>-&nbsp;&nbsp;&nbsp;&nbsp;&nbsp;&nbsp;&nbsp;&nbsp;&nbsp;Chỉ số biên màu: 95 Ra</p><p>-&nbsp;&nbsp;&nbsp;&nbsp;&nbsp;&nbsp;&nbsp;&nbsp;&nbsp;Chỉ số phân biệt màu đỏ: 95</p><p>-&nbsp;&nbsp;&nbsp;&nbsp;&nbsp;&nbsp;&nbsp;&nbsp;&nbsp;Đường kính ánh sáng trong khoảng: 16-26 cm</p><p>-&nbsp;&nbsp;&nbsp;&nbsp;&nbsp;&nbsp;&nbsp;&nbsp;&nbsp;Chỉ số độ phân giải: ≤ 3.3 mW/m<sup>2</sup>lux</p><p>-&nbsp;&nbsp;&nbsp;&nbsp;&nbsp;&nbsp;&nbsp;&nbsp;&nbsp;Phạm vi tiêu cự trong khoảng: 11-20 cm</p><p>-&nbsp;&nbsp;&nbsp;&nbsp;&nbsp;&nbsp;&nbsp;&nbsp;&nbsp;Độ sâu rọi sáng: 110 cm</p><p>-&nbsp;&nbsp;&nbsp;&nbsp;&nbsp;&nbsp;&nbsp;&nbsp;&nbsp;Số lượng bóng đèn mổ thường: 80 bóng</p><p>-&nbsp;&nbsp;&nbsp;&nbsp;&nbsp;&nbsp;&nbsp;&nbsp;&nbsp;Số lượng bóng đèn mổ nội soi: 4 bóng</p><p>-&nbsp;&nbsp;&nbsp;&nbsp;&nbsp;&nbsp;&nbsp;&nbsp;&nbsp;Công suất tiêu thụ đầu đèn: 80W</p><p>-&nbsp;&nbsp;&nbsp;&nbsp;&nbsp;&nbsp;&nbsp;&nbsp;&nbsp;Điện áp đầu vào cho hệ thống khoảng: AC 100V ~ 240V, 50/60 Hz</p><p class="ql-align-justify">-&nbsp;&nbsp;&nbsp;&nbsp;&nbsp;&nbsp;&nbsp;&nbsp;&nbsp;Tuổi thọ bóng đèn: 50.000 giờ</p> | [5 empty] | Công ty TNHH i-Biomed Việt Nam | 2021-06-15 | Công ty TNHH i-Biomed Việt Nam | 2021-06-15
6961 | 2. Thiết bị hồi sức cấp cứu | Máy theo dõi bệnh nhân | Máy theo dõi bệnh nhân 8 thông số | Máy theo dõi bệnh nhân 8 thông số | BSM-3562 | Nihon Kohden Corporation | Nhật Bản | Nihon Kohden Corporation | Nhật Bản | ["2021"] | CÔNG TY TNHH THƯƠNG MẠI VÀ DỊCH VỤ NGUYÊN ĐÔ |  | Nhóm 3 |  |  | 340000000 | t | Chiếc | true | 2021-06-17 | 2021-12-31 | <p><strong style="color: black;"><em>Lắp đặt linh hoạt</em></strong></p><ul><li>Gọn nhẹ có màn hình rộng nhưng chân đế nhỏ. Có thể đặt&nbsp;máy ở bất kì đâu để thuận tiện chăm sóc bệnh nhân hiệu quả nhất.</li><li>Lựa chọn thêm bộ wireless LAN: Máy theo dõi di động khi kèm bộ wireless LAN</li></ul><p><strong style="color: black;"><em>Lựa chọn các thông số linh hoạt:</em></strong><span style="color: black;">&nbsp;Các thông số chính xác bạn cần cho ICU, CCU, OR và ER</span></p><p><strong style="color: black;"><em>Chất lượng cao:</em></strong><span style="color: black;">&nbsp;Thiết kế chắc chắn và sản phẩm chất lượng có tuổi thọ sử dụng cao.</span></p><p><strong style="color: black;"><em>Hoạt động trực quan:</em></strong><span style="color: black;">&nbsp;Màn hình chạm cho phép truy cập trực tiếp những gì bạn muốn</span></p><p><strong style="color: black;"><em>PWTT kích hoạt đo NIBP:</em></strong><span style="color: black;">&nbsp;Dùng cho bệnh nhân không cần theo dõi huyết áp xâm nhập.</span></p><p><strong style="color: black;"><em>Dễ dàng xem lại bằng cách truy cập vào dữ liệu lịch sử:</em></strong><em style="color: black;">&nbsp;</em><span style="color: black;">Lên tới 24 giờ (lựa chọn thêm 72 giờ) của 5 vết sóng lựa chọn. Bảng xu hướng tín hiệu sống, bảng xu hướng NIBP, đồ thị xu hướng, gọi lại loạn nhịp, hiển thị hoàn toàn, và lịch sử báo động được cung cấp để xem lại toàn diện</span></p><p><strong style="color: black;">Chức năng chuỗi giường bệnh</strong><span style="color: black;"> cho phép bạn theo dõi giường khác kể cả khi không có máy monitor trung tâm.&nbsp;</span></p><p><em style="color: black;">Cổng HL7:</em><span style="color: black;">&nbsp;Cổng HL7 kết nối mạng lưới monitor LS-NET tới bệnh viện và hệ thống thông tin y tế (HIS, CIS).</span></p> | [8 empty] | CÔNG TY TNHH THƯƠNG MẠI VÀ DỊCH VỤ NGUYÊN ĐÔ | 2021-06-17 | CÔNG TY TNHH THƯƠNG MẠI VÀ DỊCH VỤ NGUYÊN ĐÔ | 2021-07-07
6962 | 7. Thiết bị chuyên khoa xét nghiệm | Hệ thống Elisa | Hệ thống Elisa tự động | Máy phân tích miễn dịch tự động | ETI-Max 3000 | Stratec Biomedical AG | Đức | DiaSorin S.p.A. | Italy |  | CÔNG TY CỔ PHẦN THIẾT BỊ Y TẾ VIMEC | Đức | Nhóm 3 |  |  | 2900000000 | t | Cái | true | 2020-12-03 | 2021-12-03 | <p><strong>MÁY MIỄN DỊCH ELISA TỰ ĐỘNG</strong></p><p>Model : ETI – MAX 3000</p> | <p>• 01 Máy chính&nbsp;</p><p>• 01 Bộ phụ kiện chuẩn kèm theo&nbsp;</p><p>• 01 Bộ máy tính</p><p>• Tài liệu hướng dẫn sử dụng&nbsp;</p> |  | <p>ISO, CE</p> | [5 empty] | CÔNG TY CỔ PHẦN THIẾT BỊ Y TẾ VIMEC | 2020-12-03 | CÔNG TY CỔ PHẦN THIẾT BỊ Y TẾ VIMEC | 2020-12-11
6963 | 6. Thiết bị chuyên khoa RHM-THM-Mắt | Thiết bị chuyên khoa Răng Hàm Mặt | Máy và ghế khám, chữa răng | Đầu nối tay khoan nha khoa | Sirona quick coupling B, for T3 Turbines | Sirona Dental Systems GmbH | Đức | Sirona Dental Systems GmbH | Đức |  | Công ty TNHH DENTSPLY SIRONA Việt Nam | Đức | Nhóm 3 |  |  | 7857000 | t | Chiếc | false | 2021-03-05 | 2021-06-30 | <p>ĐẦU NỐI TAY KHOAN NHA KHOA</p><p>Model: Sirona quick coupling B, for T3 Turbines</p><p>Hãng sản xuất:&nbsp;Sirona Dental Systems GmbH</p><p>Xuất xứ: Đức</p> | [8 empty] | Công ty TNHH DENTSPLY SIRONA Việt Nam | 2020-12-01 | Công ty TNHH DENTSPLY SIRONA Việt Nam | 2021-03-05
6964 | 2. Thiết bị hồi sức cấp cứu | Máy theo dõi bệnh nhân | Máy theo dõi bệnh nhân 5 thông số | Monitor theo dõi bệnh nhân | Vitapia 7000K | Trismed Co., Ltd. | Hàn Quốc | Trismed Co., Ltd. | Hàn Quốc | ["2020"] | CÔNG TY TNHH THƯƠNG MẠI VÀ DỊCH VỤ THIẾT BỊ VẬT TƯ VIỆT TIẾN | Hàn Quốc | Nhóm 6 |  |  | 120000000 | t | Chiếc | true | 2021-03-02 | 2022-03-02 | <p><strong>Monitor theo dõi bệnh nhân </strong></p><p>Model: Vitapia 7000K</p><p>Hãng sản xuất: Trismed</p><p>Nước sản xuất: Hàn Quốc</p> | <p class="ql-align-justify">-&nbsp;&nbsp;&nbsp;&nbsp;&nbsp;&nbsp;&nbsp;&nbsp;Máy chính: 01 chiếc</p><p class="ql-align-justify">-&nbsp;&nbsp;&nbsp;&nbsp;&nbsp;&nbsp;&nbsp;&nbsp;Cáp điện tim (ECG): 01 bộ</p><p class="ql-align-justify">-&nbsp;&nbsp;&nbsp;&nbsp;&nbsp;&nbsp;&nbsp;&nbsp;Cảm biến đo SpO2 đầu ngón tay dùng nhiều lần và cáp: 01 bộ</p><p class="ql-align-justify">-&nbsp;&nbsp;&nbsp;&nbsp;&nbsp;&nbsp;&nbsp;&nbsp;Bộ đo huyết áp không xâm nhập (NIBP): 01 bộ</p><p class="ql-align-justify">-&nbsp;&nbsp;&nbsp;&nbsp;&nbsp;&nbsp;&nbsp;&nbsp;Cảm biến nhiệt độ da (TEMP): 01 chiếc</p><p class="ql-align-justify">-&nbsp;&nbsp;&nbsp;&nbsp;&nbsp;&nbsp;&nbsp;&nbsp;Dây nguồn: 01 chiếc</p><p class="ql-align-justify">-&nbsp;&nbsp;&nbsp;&nbsp;&nbsp;&nbsp;&nbsp;&nbsp;Tài liệu hướng dẫn sử dụng tiếng Anh, tiếng Việt: 01 bộ</p><p><br></p> |  | <p>·&nbsp;&nbsp;&nbsp;&nbsp;&nbsp;&nbsp;&nbsp;&nbsp;Màn hình TFT 12.1”</p><p>·&nbsp;&nbsp;&nbsp;&nbsp;&nbsp;&nbsp;&nbsp;&nbsp;Thiết kế di động và sắp xếp hợp lý</p><p>·&nbsp;&nbsp;&nbsp;&nbsp;&nbsp;&nbsp;&nbsp;&nbsp;Hiển thị hình lớn</p><p>·&nbsp;&nbsp;&nbsp;&nbsp;&nbsp;&nbsp;&nbsp;&nbsp;Hiển thị 7 đạo trình điện tâm đồ (ECG) trên cùng một màn hình</p><p>·&nbsp;&nbsp;&nbsp;&nbsp;&nbsp;&nbsp;&nbsp;&nbsp;Xem lại 72 giờ thống kê</p><p>·&nbsp;&nbsp;&nbsp;&nbsp;&nbsp;&nbsp;&nbsp;&nbsp;Xem lại 480 giờ thống kê với bộ nhớ ngoài</p><p>·&nbsp;&nbsp;&nbsp;&nbsp;&nbsp;&nbsp;&nbsp;&nbsp;Tương thích và tự động xác định cáp 3 hoặc 5 đạo trình</p><p>·&nbsp;&nbsp;&nbsp;&nbsp;&nbsp;&nbsp;&nbsp;&nbsp;Bảo vệ áp suất kép khi đo huyết áp không xâm lấn (NIBP)</p><p>·&nbsp;&nbsp;&nbsp;&nbsp;&nbsp;&nbsp;&nbsp;&nbsp;Lọc trôi, bảo vệ chống rung và lọc nhiễu tần số cao</p><p>·&nbsp;&nbsp;&nbsp;&nbsp;&nbsp;&nbsp;&nbsp;&nbsp;Kết nối với mạng với thông số chuẩn và cấu hình</p><p>·&nbsp;&nbsp;&nbsp;&nbsp;&nbsp;&nbsp;&nbsp;&nbsp;Tùy chọn: đo huyết áp xâm lấn 2 kênh, đo nhiệt độ 2 kênh, máy in, ECG 12 đạo trình, EtCO2, Mạng trung tâm, mạng không dây, Kết nối VGA, màn hình cảm ứng</p> |  | Bao đo huyết áp, đầu đo Spo2,... |  |  |  | CÔNG TY TNHH THƯƠNG MẠI VÀ DỊCH VỤ THIẾT BỊ VẬT TƯ VIỆT TIẾN | 2020-12-30 | CÔNG TY TNHH THƯƠNG MẠI VÀ DỊCH VỤ THIẾT BỊ VẬT TƯ VIỆT TIẾN | 2021-03-02
6965 | 2. Thiết bị hồi sức cấp cứu | Giường cấp cứu hồi sức | Giường cấp cứu hồi sức điều khiển cơ | Giường bệnh nhân đa năng 2 tay quay điều khiển bằng tay | M05 | Hebei Eryou Medical Devices Co., Ltd | Trung Quốc | Hebei Eryou Medical Devices Co., Ltd | Trung Quốc | ["2020"] | Công ty Cổ phần đầu tư và phát triển MKC | Trung Quốc | Nhóm 6 |  |  | 11500000 | t | Cái | false | 2020-12-03 | 2021-12-03 | <p><strong>Giường bệnh đa năng 2 tay quay điều khiển bằng tay:</strong></p><p>- Model: M05</p><p>- Hãng sx: Eryou</p><p>- Sản xuất: China</p><p>- Sản phẩm mới 100% năm 2020</p> | <p><strong><u>Cấu hình cung cấp:</u></strong></p><p>Giường bệnh đa năng 2 tay quay điều khiển bằng tay bao gồm:</p><p><span style="color: black;">- Khung giường tiêu chuẩn: 01 cái</span></p><p><span style="color: black;">- Đầu giường nhựa ABS: 01 cái</span></p><p><span style="color: black;">- Đuôi giường nhựa ABS: 01 cái</span></p><p><span style="color: black;">- Bánh xe có phanh đường kính Ø125mm: 04 cái</span></p><p><span style="color: black;">- Lan can nhôm bảo vệ: 02 cái</span></p><p><span style="color: black;">- Tay quay: 02 cái</span></p><p><span style="color: black;">- Cây truyền dịch: 01 cái</span></p><p><span style="color: black;">- Đệm: 01 cái</span></p> | [7 empty] | Công ty Cổ phần đầu tư và phát triển MKC | 2020-12-03 | Công ty Cổ phần đầu tư và phát triển MKC | 2021-04-03
6966 | 7. Thiết bị chuyên khoa xét nghiệm | Máy xét nghiệm huyết học | Máy xét nghiệm huyết học tự động | Máy phân tích huyết học | Phoenix NCC 5500 | NeoMedica D.O.O. | Serbia | NeoMedica D.O.O. | Serbia |  | CÔNG TY TNHH THƯƠNG MẠI DỊCH VỤ KỸ THUẬT HẠNH PHÚC |  | Nhóm null |  |  | 836000000 | t | Cái | true | 2020-11-25 | 2022-12-31 | <p class="ql-align-justify">Hãng sản xuất: NeoMedica - Sebia</p><p class="ql-align-justify">Nước sản xuất: EU</p><p class="ql-align-justify">Model: PHOENIX NCC-5500</p><p class="ql-align-justify"><br></p><p class="ql-align-justify">* Xét nghiệm 5 thành phần bạch cầu, tốc độ lên đến 110 mẫu/ giờ</p><p class="ql-align-justify">* 4 hệ thống Laser góc giúp&nbsp;tăng độ chính xác (giống máy cao cấp nhất của Abbott)</p> | <p>1 máy chính bao gồm- Nguồn sáng</p><p>Màn hình</p><p> Máy in</p><p>Cổng kết nối dữ liệu Hướng dẫn sử dụng</p> | <p>Nguồn sáng</p><p>Màn hình</p><p> Máy in</p><p>Cổng kết nối dữ liệu Hướng dẫn sử dụng</p><p>Bản dịch Anh - Việt</p> | <p class="ql-align-justify">- Hai hình ảnh biểu đồ lập thể 3 chiều</p><p class="ql-align-justify">-&nbsp;Tia laser Helium Neon, phân cực, với 4 góc</p><p class="ql-align-justify">- Hệ thống&nbsp;Autoloader (Đưa mẫu vào xét nghiệm tự động)</p><p class="ql-align-justify">- Các thông số hồng cầu lưới</p><p class="ql-align-justify">- Hệ thống lấy mẫu van trượt (Van xoay) giúp lấy mẫu chính xác cao</p><p class="ql-align-justify">- Thể tích mẫu xét nghiệm: Chỉ 50 ul</p><p class="ql-align-justify">- Tốc độ: 110 mẫu/ giờ với chế độ nạp mẫu tự động</p><p class="ql-align-justify">- Chức năng nâng cấp phần mềm bằng đĩa USB Flash</p><p class="ql-align-justify">- Màn hình hiển thị LCD lớn</p><p class="ql-align-justify">- Lưu trữ của bộ nhớ:&nbsp;Hơn 210.000 kết quả xét nghiệm (bao gồm cả biểu đồ)</p><p class="ql-align-justify">- Hóa chất xét nghiệm không&nbsp;Cyanide (Chỉ cần sử dụng 4 loại hóa chất)</p><p><br></p> | <p>Bảo hành, sửa chữa</p> |  |  |  |  | CÔNG TY TNHH THƯƠNG MẠI DỊCH VỤ KỸ THUẬT HẠNH PHÚC | 2020-11-25 | CÔNG TY TNHH THƯƠNG MẠI DỊCH VỤ KỸ THUẬT HẠNH PHÚC | 2020-11-30
6967 | 14. Thiết bị khám - điều trị khác | Thiết bị phòng khám | Cân | Cân trọng lượng có thước đo chiều cao | TZ-120 | Công Ty TNHH Vật Tư Y Tế Gia Bảo | Việt Nam | Công Ty TNHH Vật Tư Y Tế Gia Bảo | Việt Nam |  | CÔNG TY TNHH ĐẦU TƯ SẢN XUẤT THƯƠNG MẠI VÀ DỊCH VỤ HẢI DƯƠNG |  | Nhóm null |  |  | 3500000 | f | Chiếc | false | 2020-11-26 | 2021-11-26 | <p>- Sai số± 0.5cm - Màu sắcTrắng đen - Tải trọng tối đa120kg - Kích thước 950mm × 300mm × 290mm; - Mặt cân (280mm × 380mm) - Phạm vi đo chiều cao70 - 190cm - Trọng lượng sản phẩm: 14kg</p> | <p>- Sai số± 0.5cm - Màu sắcTrắng đen - Tải trọng tối đa120kg - Kích thước 950mm × 300mm × 290mm; - Mặt cân (280mm × 380mm) - Phạm vi đo chiều cao70 - 190cm - Trọng lượng sản phẩm: 14kg</p> |  | <p>- Sai số± 0.5cm - Màu sắcTrắng đen - Tải trọng tối đa120kg - Kích thước 950mm × 300mm × 290mm; - Mặt cân (280mm × 380mm) - Phạm vi đo chiều cao70 - 190cm - Trọng lượng sản phẩm: 14kg</p> | [5 empty] | CÔNG TY TNHH ĐẦU TƯ SẢN XUẤT THƯƠNG MẠI VÀ DỊCH VỤ HẢI DƯƠNG | 2020-11-26 | CÔNG TY TNHH ĐẦU TƯ SẢN XUẤT THƯƠNG MẠI VÀ DỊCH VỤ HẢI DƯƠNG | 2020-11-30
6968 | 4. Thiết bị phòng mổ | Đèn mổ | Đèn mổ di động | Đèn mổ di động | LAM LED Series | I.G Medical Technology and Electronics GmbH | Đức | I.G Medical Technology and Electronics GmbH | Đức | ["2020"] | Công ty TNHH Trang Thiết Bị Y Tế Phước Tiến | Đức | Nhóm 3 |  |  | 700000000 | t | Chiếc | true | 2020-12-15 | 2021-12-31 | <p>Model: LAM Series</p><p>Hãng sx: I.G Medical Technology and Electronics GmbH.</p><p>Xuất xứ: Germany.</p> | <p>-&nbsp;&nbsp;&nbsp;&nbsp;&nbsp;&nbsp;&nbsp;Đèn mổ di động 160.000 Lux: 01 cái.</p><p>-&nbsp;&nbsp;&nbsp;&nbsp;&nbsp;&nbsp;&nbsp;Pin sạc dự phòng: 01 cái.</p><p>-&nbsp;&nbsp;&nbsp;&nbsp;&nbsp;&nbsp;&nbsp;Tay nắm tiệt trùng, có thể tiệt trùng ở 135<sup>0</sup>C ≥ 3000 lần: 01 cái.</p><p>Phụ kiện lắp đặt: 01 bộ.&nbsp;</p> |  | <p>-&nbsp;&nbsp;Đèn LED II sử dụng công nghệ LED thân thiện với môi trường, mỗi đầu đèn tiêu thụ năng lượng thấp hơn 80W.</p><p>-&nbsp;&nbsp;Phát xạ nhiệt thấp: Phần tử LED có tính năng phát nhiệt thấp nhất có đặc điểm ánh sáng mát mẻ đảm bảo rằng trường phẫu thuật nhiệt độ tăng rất thấp.</p><p>-&nbsp;&nbsp;Góc xoay 360 ° và cánh tay nhẹ. LAM Series LED II đảm bảo ánh sáng được di chuyển dễ dàng và tự do.</p><p>-&nbsp;&nbsp;Chế độ Endo là một tính năng không thể thiếu trong lĩnh vực y tế. Nó tạo ra một môi trường làm việc thoải mái cho các nhân viên y tế. Ánh sáng nội soi LED II MIS có thể được phân phối thành hai màu trắng hoặc xanh lá cây.</p><p>-&nbsp;&nbsp;&nbsp;&nbsp;&nbsp;Tay cầm có thể tháo rời được làm bằng vật liệu đặc biệt có thể được khử trùng trong nồi hấp 135°C hơn 3000 lần.</p><p>-&nbsp;&nbsp;&nbsp;&nbsp;&nbsp;Đường kính đầu đèn: ≥ 700 mm. </p><p>-&nbsp;&nbsp;&nbsp;&nbsp;&nbsp;Đầu đèn có thể xoay: 360<sup>0</sup>. </p><p>-&nbsp;&nbsp;&nbsp;&nbsp;&nbsp;Nhiệt độ màu có thể lựa chọn: 3500 – 5000<sup>0</sup>K. </p><p>-&nbsp;&nbsp;&nbsp;&nbsp;&nbsp;Cường độ sáng: 160.000 Lux. Với R ≥ 25cm. </p><p>-&nbsp;&nbsp;&nbsp;&nbsp;&nbsp;Bức xạ: ≤ 600 W/m<sup>2</sup>. </p><p>-&nbsp;&nbsp;&nbsp;&nbsp;&nbsp;Năng lượng chiếu sáng: ≤ 53.8 mW. </p><p>-&nbsp;&nbsp;&nbsp;&nbsp;&nbsp;Đường kính phẫu trường: 150 – 300 mm. </p><p>-&nbsp;&nbsp;&nbsp;&nbsp;&nbsp;Đô sâu ánh sáng: ≥ 1000 mm. </p><p>-&nbsp;&nbsp;&nbsp;&nbsp;&nbsp;Chỉ số hoàn màu (Ra): 95. </p><p>-&nbsp;&nbsp;&nbsp;&nbsp;&nbsp;Giá trị R9: 92. Có thể nâng cấp Tối đa 98. </p><p>-&nbsp;&nbsp;&nbsp;&nbsp;&nbsp;Công suất tiêu thụ đầu đèn: ≤ 80W.</p><p>Tuổi thọ: lên đến 60.000 giờ.&nbsp;</p> | [5 empty] | Công ty TNHH Trang Thiết Bị Y Tế Phước Tiến | 2020-12-15 | Công ty TNHH Trang Thiết Bị Y Tế Phước Tiến | 2021-01-08
6969 | 13. Thiết bị dùng chung | Hệ thống/ thiết bị khác | Hệ thống khí y tế và các thiết bị phụ trợ | Bình hút dịch áp lực dành cho phòng mổ (2x2000ml) | HSUCK-TROLLEY-DIN | Precision UK Ltd (CPX) | Anh | Precision UK Ltd (CPX) | Anh |  | Công ty Cổ phần Armephaco | Anh | Nhóm null |  |  | 27700000 | t | Chiếc | true | 2020-11-13 | 2020-12-31 | <p>- Bình chứa 2 x 2000 ml có chống tràn</p> <p>- Lực hút 0 ~ 760 mmHg</p> <p>- Có van điều chỉnh On/Off</p> <p>- Có giá đỡ chống đổ bình chứa</p> <p>- Có bánh xe để di&nbsp;chuyển</p> | <p>- Bình chứa 2 x 2000 ml có chống tràn</p> <p>- Lực hút 0 ~ 760 mmHg</p> <p>- Có van điều chỉnh On/Off</p> <p>- Có giá đỡ chống đổ bình chứa</p> <p>- Có bánh xe để di&nbsp;chuyển</p> |  | <p>- Bình chứa 2 x 2000 ml có chống tràn</p> <p>- Lực hút 0 ~ 760 mmHg</p> <p>- Có van điều chỉnh On/Off</p> <p>- Có giá đỡ chống đổ bình chứa</p> <p>- Có bánh xe để di&nbsp;chuyển</p> | [5 empty] | Công ty Cổ phần Armephaco | 2020-11-13 | Công ty Cổ phần Armephaco | 2020-12-31
6970 | 12. Thiết bị phục hồi chức năng - Vật lý trị liệu | Thiết bị phục hồi chức năng | Thiết bị tập phục hồi chức năng | Chuông nâng xương ức lõm | Eckart Klobe | Eckart Klobe | Đức | Eckart Klobe | Đức | ["2020"] | Công ty TNHH EVD Công nghệ | Đức | Nhóm 6 |  |  | 61845000 | t | Chiếc | true | 2021-01-01 | 2022-01-01 | <p><strong><em>Thông tin chung về thiết bị</em></strong></p><ul><li>Nâng xương ức không xâm lấn trong bệnh lõm ức.</li><li>Hỗ trợ nâng xương ức, sụn sườn trong diện nâng, và có thể nhận thấy qua kính nhìn phía trước, không có can thiệp trực tiếp vào xương ức</li></ul><p><br></p><p><strong><em>Tài liệu hướng dẫn sử dụng</em></strong></p><p>-&nbsp;&nbsp;&nbsp;&nbsp;&nbsp;&nbsp;Đo độ sâu, rộng của tổn thương bằng thước đo</p><p>-&nbsp;&nbsp;&nbsp;&nbsp;&nbsp;&nbsp;Chụp CT ngực, đánh giá lồng ngực, đo HI</p><p>-&nbsp;&nbsp;&nbsp;&nbsp;&nbsp;&nbsp;Kiểm tra rối loạn đông máu.</p><p>-&nbsp;&nbsp;&nbsp;&nbsp;&nbsp;&nbsp;Siêu âm tim</p><p>-&nbsp;&nbsp;&nbsp;&nbsp;&nbsp;&nbsp;Đo chức năng hô hấp với bệnh nhân &gt;=6 tuổi.</p><p>-&nbsp;&nbsp;&nbsp;&nbsp;&nbsp;&nbsp;Chọn chuông phù hợp</p><p>-&nbsp;&nbsp;&nbsp;&nbsp;&nbsp;&nbsp;Đặt thử, kiểm tra áp lực, duy trì 30 phút, rồi hướng dẫn cho người nhà tự đặt</p><p>-&nbsp;&nbsp;&nbsp;&nbsp;&nbsp;&nbsp;Thời gian đặt 1 giờ/ lần, 2 lần/ ngày.</p><p>-&nbsp;&nbsp;&nbsp;&nbsp;&nbsp;&nbsp;Đánh giá sau dùng chuông bằng cảm quan, tổn thương da ngực, độ lõm xương sau 1 tuần, 1- 6 - 12 tháng sau sử dụng.&nbsp;</p><p>-&nbsp;&nbsp;&nbsp;&nbsp;&nbsp;&nbsp;Chú ý khi sử dụng đặt đúng vị trí, tránh sang chấn mạnh.</p><p><br></p><p><strong><em>Chống chỉ định</em></strong></p><p>Tổn thương viêm, loét tại chỗ, bệnh nặng kết hợp.</p><p><strong><em>Cảnh báo và thận trọng</em></strong></p><p>Sử dụng đúng chỉ dẫn của nhà sản xuất</p><p><strong><em>Tác dụng bất lợi có thể xảy ra</em></strong></p><p>Có thể chóng mặt khi mới dùng, nên nằm, bơm chậm.</p><p>Có thể gây gãy xương</p><p>Có thể gây chảy máu</p><p>Đau lưng, đỏ da, trầy da, ảnh hưởng vú,...</p><p>Dị ứng</p><p>Nhiễm trùng</p> | <p>Chuông nâng xương ức lõm&nbsp;&nbsp;: 01 Bộ</p><p>Phụ kiện đi kèm:&nbsp;&nbsp;&nbsp;&nbsp;&nbsp;&nbsp;&nbsp;</p><p>Quả bóp kèm ống dẫn : 02 quả kèm 2 ống</p><p>Nút silicon&nbsp;: 03 nút</p><p>Thước gỗ đo độ lõm&nbsp;: 01 cái</p><p>Bộ tài liệu HDSD : 01 bộ</p><p>Phiếu bảo hành : 01 phiếu</p><p>Túi đựng chuông&nbsp;: 01 túi</p> | <p><span style="color: black;">Đ</span>ặc tính kỹ thuật:</p><p>-&nbsp;&nbsp;&nbsp;&nbsp;&nbsp;&nbsp;Nâng xương ức không xâm lấn trong bệnh lõm ức.</p><p><span style="color: black;">-&nbsp;&nbsp;&nbsp;&nbsp;&nbsp;&nbsp;Hỗ trợ nâng xương ức, sụn sườn trong diện nâng, và có thể nhận thấy qua kính nhìn phía trước, không có can thiệp trực tiếp vào xương ức</span></p><p><span style="color: black;">-&nbsp;&nbsp;&nbsp;&nbsp;&nbsp;&nbsp;&nbsp;Dụng cụ dễ dàng hỗ trợ nâng ức, sụn sườn, dây chằng, cơ để nâng lõm ức, kết hợp tập luyện, cải thiện hình ảnh lõm ức. Đây là việc làm lâu dài, cần kết hợp sử dụng dụng cụ và luyện tập để tránh lõm tái diễn trong một số trường hợp.</span></p><p><span style="color: black;">-&nbsp;&nbsp;&nbsp;&nbsp;&nbsp;&nbsp;Có thể sử dụng dụng cụ khi nằm, đứng, đi hay đang hoạt động ngoài trời, do vậy dễ áp dụng và có thể dùng kéo dài, đảm bảo kết quả hình thể.</span></p><p>-&nbsp;&nbsp;&nbsp;&nbsp;&nbsp;&nbsp;Người bệnh cần được khám kỹ trước, khi sử dụng và sau khi dùng dụng cụ bởi thầy thuốc chuyên khoa tránh tổn thương tại chỗ như xuất huyết, gãy xương, hoại tử tại chỗ...</p><p>Có 5 cỡ chuông:</p><p>+ Large Vacuum Bell (26cm) thích hợp cho bệnh nhân cao 170cm</p><p>+ Small Vacuum Bell (19cm) thích hợp cho bệnh nhân cao 140cm.</p><p>+ Small Vacuum Bell Type Bodybuilder (19cm) cho người cơ bắp</p><p>+ Small Vacuum Bell Type Women (19cm) cho phụ nữ có tuyến vú phát triển</p><p>+ Mini Vacuum Bell (16cm) thích hợp cho bệnh nhân cao 100cm.</p> | <p>Có 5 cỡ chuông:</p><p>+ Large Vacuum Bell (26cm) thích hợp cho bệnh nhân cao 170cm</p><p>+ Small Vacuum Bell (19cm) thích hợp cho bệnh nhân cao 140cm.</p><p>+ Small Vacuum Bell Type Bodybuilder (19cm) cho người cơ bắp</p><p>+ Small Vacuum Bell Type Women (19cm) cho phụ nữ có tuyến vú phát triển</p><p>+ Mini Vacuum Bell (16cm) thích hợp cho bệnh nhân cao 100cm.</p> | <p>Bảo hành 12 tháng với mọi lỗi do nhà sản xuất</p><p>Bảo Hành tại Công ty TNHH EVD Công Nghệ</p><p>Địa chỉ: Toà EVD, 431 Tam Trinh, Phường Hoàng Văn Thụ, Quận Hoàng Mai, TP Hà Nội</p><p>Số điện thoại: 0988212897</p><p>Email: <a href="mailto:EVDtech.mkt@gmail.com" rel="noopener noreferrer" target="_blank">EVDtech.mkt@gmail.com</a></p> | Quả bóp kèm ống dẫn | Không có | Bảo hành 12 tháng với mọi lỗi do nhà sản xuất Bảo Hành tại Công ty TNHH EVD Công Nghệ Địa chỉ: Toà EVD, 431 Tam Trinh, Phường Hoàng Văn Thụ, Quận Hoàng Mai, TP Hà Nội Số điện thoại: 0988212897 Email: EVDtech.mkt@gmail.com | Bảo hành 12 tháng với mọi lỗi do nhà sản xuất Bảo Hành tại Công ty TNHH EVD Công Nghệ Địa chỉ: Toà EVD, 431 Tam Trinh, Phường Hoàng Văn Thụ, Quận Hoàng Mai, TP Hà Nội Số điện thoại: 0988212897 Email: EVDtech.mkt@gmail.com | Công ty TNHH EVD Công nghệ | 2020-12-08 | Công ty TNHH EVD Công nghệ | 2020-12-08
6971 | 1. Thiết bị chẩn đoán hình ảnh | Máy X Quang | Máy X quang răng toàn cảnh | Máy chụp X-quang nha khoa | V080 | J.Morita Tokyo MFG. CORP. | Nhật Bản | J.Morita Tokyo MFG. CORP. | Nhật Bản | ["2021"] | Công ty TNHH thiết bị An Việt |  | Nhóm null |  |  | 400000000 | t | Chiếc | true | 2021-07-01 | 2022-12-31 | <p><strong>ĐẶC ĐIỂM NỔI BẬT:</strong></p><p>- Có đèn LED định vị với độ chính xác cao.</p><p>- Nguồn phát tia dòng 1 chiều tần số cao sẽ làm giảm liều bức xạ trên bệnh nhân.</p><p>- Thiết lập thời gian phù hợp cho cả Film và Sensor kỹ thuật số.</p><p>- Vận hành đơn giản với Menu dạng hình ảnh màu</p><p>- Dễ dàng điều chỉnh chiều cao ghế</p><p>- Định vị bằng đèn LED:</p><p>+ Hai tia sáng đèn LED hội tụ vào một điểm đảm bảo sự xác nhận một cách trực quan vị trí cần chụp</p><p>x-quang.</p><p>+ Ống côn ngắn, đầu và cánh tay đòn nhẹ, dễ dàng</p><p>điều chỉnh giúp định vị chính xác vị trí cần chụp</p><p>+ Chất liệu trong suốt hỗ trợ cho tầm nhìn tốt hơn</p><p>- Thiết lập chế độ chụp</p><p>+ Cho phép lựa chọn ở 2 chế độ lưu trữ hình ảnh: quét bằng số hóa hoặc bằng phim.</p><p>+ Thời gian chụp tối ưu được thiết lập sau khi lựa chọn các thông số</p><p>- Menu dạng hình ảnh màu</p><p>+ Các mục trên Menu hiển thị để xác nhận và giúp ngăn ngừa sự nhầm lẫn.</p><p>- Nguồn phát tia dòng 1 chiều hiệu điện thế ổn định.</p><p>+ Bằng cách sử dụng nguồn phát tia dòng 1 chiều dải tần số cao, bộ phận này tạo ra các chùm tia X “ cứng ” , tức là giảm liều tia so với các loại nguồn phát tia sử dụng dòng xoay chiều.</p><p>+ Điện áp bóng phát có thể cài đặt ở mức 60kV hoặc 70kV</p><p><strong>&nbsp;</strong></p><p><strong>Thông số kỹ thuật:</strong></p><p>- Điện áp vào: 100-120/220-240VAC</p><p>- Điện năng tiêu thụ: 1.9 kVA</p><p>- Điện áp bóng phát: 60/70 kV</p><p>- Dòng bóng phát: 7 mA</p><p>- Thời gian chụp: 0.01~2 giây</p><p>- Trọng lượng: Xấp xỉ 25 Kg</p><p><strong>&nbsp;</strong></p><p><strong>CẤU HÌNH CUNG CẤP:</strong></p><p>1. Máy chính: 01 chiếc</p><p>2. Bộ phụ kiện tiêu chuẩn kèm máy: 01 bộ</p><p>3. Hướng dẫn sử dụng: 01 chiếc</p><p>&nbsp;</p> | <p><strong>ĐẶC ĐIỂM NỔI BẬT:</strong></p><p>- Có đèn LED định vị với độ chính xác cao.</p><p>- Nguồn phát tia dòng 1 chiều tần số cao sẽ làm giảm liều bức xạ trên bệnh nhân.</p><p>- Thiết lập thời gian phù hợp cho cả Film và Sensor kỹ thuật số.</p><p>- Vận hành đơn giản với Menu dạng hình ảnh màu</p><p>- Dễ dàng điều chỉnh chiều cao ghế</p><p>- Định vị bằng đèn LED:</p><p>+ Hai tia sáng đèn LED hội tụ vào một điểm đảm bảo sự xác nhận một cách trực quan vị trí cần chụp</p><p> x-quang.</p><p>+ Ống côn ngắn, đầu và cánh tay đòn nhẹ, dễ dàng</p><p> điều chỉnh giúp định vị chính xác vị trí cần chụp</p><p>+ Chất liệu trong suốt hỗ trợ cho tầm nhìn tốt hơn</p><p>- Thiết lập chế độ chụp</p><p>+ Cho phép lựa chọn ở 2 chế độ lưu trữ hình ảnh: quét bằng số hóa hoặc bằng phim.</p><p>+ Thời gian chụp tối ưu được thiết lập sau khi lựa chọn các thông số</p><p>- Menu dạng hình ảnh màu</p><p>+ Các mục trên Menu hiển thị để xác nhận và giúp ngăn ngừa sự nhầm lẫn.</p><p>- Nguồn phát tia dòng 1 chiều hiệu điện thế ổn định.</p><p>+ Bằng cách sử dụng nguồn phát tia dòng 1 chiều dải tần số cao, bộ phận này tạo ra các chùm tia X “ cứng ” , tức là giảm liều tia so với các loại nguồn phát tia sử dụng dòng xoay chiều.</p><p>+ Điện áp bóng phát có thể cài đặt ở mức 60kV hoặc 70kV</p><p><strong>&nbsp;</strong></p><p><strong>Thông số kỹ thuật:</strong></p><p>- Điện áp vào: 100-120/220-240VAC</p><p>- Điện năng tiêu thụ: 1.9 kVA</p><p>- Điện áp bóng phát: 60/70 kV</p><p>- Dòng bóng phát: 7 mA</p><p>- Thời gian chụp: 0.01~2 giây</p><p>- Trọng lượng: Xấp xỉ 25 Kg</p><p><strong>&nbsp;</strong></p><p><strong>CẤU HÌNH CUNG CẤP:</strong></p><p>1. Máy chính: 01 chiếc</p><p>2. Bộ phụ kiện tiêu chuẩn kèm máy: 01 bộ</p><p>3. Hướng dẫn sử dụng: 01 chiếc</p><p>&nbsp;</p> |  | <p><strong>ĐẶC ĐIỂM NỔI BẬT:</strong></p><p>- Có đèn LED định vị với độ chính xác cao.</p><p>- Nguồn phát tia dòng 1 chiều tần số cao sẽ làm giảm liều bức xạ trên bệnh nhân.</p><p>- Thiết lập thời gian phù hợp cho cả Film và Sensor kỹ thuật số.</p><p>- Vận hành đơn giản với Menu dạng hình ảnh màu</p><p>- Dễ dàng điều chỉnh chiều cao ghế</p><p>- Định vị bằng đèn LED:</p><p>+ Hai tia sáng đèn LED hội tụ vào một điểm đảm bảo sự xác nhận một cách trực quan vị trí cần chụp</p><p> x-quang.</p><p>+ Ống côn ngắn, đầu và cánh tay đòn nhẹ, dễ dàng</p><p> điều chỉnh giúp định vị chính xác vị trí cần chụp</p><p>+ Chất liệu trong suốt hỗ trợ cho tầm nhìn tốt hơn</p><p>- Thiết lập chế độ chụp</p><p>+ Cho phép lựa chọn ở 2 chế độ lưu trữ hình ảnh: quét bằng số hóa hoặc bằng phim.</p><p>+ Thời gian chụp tối ưu được thiết lập sau khi lựa chọn các thông số</p><p>- Menu dạng hình ảnh màu</p><p>+ Các mục trên Menu hiển thị để xác nhận và giúp ngăn ngừa sự nhầm lẫn.</p><p>- Nguồn phát tia dòng 1 chiều hiệu điện thế ổn định.</p><p>+ Bằng cách sử dụng nguồn phát tia dòng 1 chiều dải tần số cao, bộ phận này tạo ra các chùm tia X “ cứng ” , tức là giảm liều tia so với các loại nguồn phát tia sử dụng dòng xoay chiều.</p><p>+ Điện áp bóng phát có thể cài đặt ở mức 60kV hoặc 70kV</p><p><strong>&nbsp;</strong></p><p><strong>Thông số kỹ thuật:</strong></p><p>- Điện áp vào: 100-120/220-240VAC</p><p>- Điện năng tiêu thụ: 1.9 kVA</p><p>- Điện áp bóng phát: 60/70 kV</p><p>- Dòng bóng phát: 7 mA</p><p>- Thời gian chụp: 0.01~2 giây</p><p>- Trọng lượng: Xấp xỉ 25 Kg</p><p><br></p><p>&nbsp;</p> | [5 empty] | Công ty TNHH thiết bị An Việt | 2021-07-01 | Công ty TNHH thiết bị An Việt | 2021-07-01
6972 | 14. Thiết bị khám - điều trị khác | Thiết bị phòng khám | Đèn khám | Trạm khám dấu hiệu sinh tồn treo tường (gồm thanh treo, giá đỡ; đèn khám tai, mắt; nhiệt kế; máy đo huyết áp...) | DW-1050 | Zumax Medical Co., Ltd. | Trung Quốc | Zumax Medical Co., Ltd. | Trung Quốc | ["2020"] | CÔNG TY TNHH KHOA HỌC AN PHÚ | Trung Quốc | Nhóm 6 |  |  | 18050000 | t | Chiếc | true | 2020-11-24 | 2020-12-31 | <p><strong>Thông số kỹ thuật: </strong></p><p>-Kích thước: 890 x 230 x 300 (mm)</p><p>-Trọng lượng: 9kg</p><p>Gồm:</p><p>+ Đèn quang học đồng trục 3.5V (đèn khám mắt ánh sáng lạnh)</p><p>+ Đèn soi tai 3.5V</p><p>+ Thang treo 485</p><p>+ Phễu (loa) soi tai định hướng</p><p>+ Máy đo huyết áp</p><p>+ Nhiệt kế điện tử đo tai</p><p>+ Giá đỡ nhiệt kế</p><p>+ Bộ nguồn</p> | <p><br></p> |  | <p><strong>Thông số kỹ thuật: </strong></p><p>-Kích thước: 890 x 230 x 300 (mm)</p><p>-Trọng lượng: 9kg</p> | [5 empty] | CÔNG TY TNHH KHOA HỌC AN PHÚ | 2020-11-24 | CÔNG TY TNHH KHOA HỌC AN PHÚ | 2021-01-22
6973 | 7. Thiết bị chuyên khoa xét nghiệm | Máy xét nghiệm huyết học | Máy xét nghiệm đông máu | Máy xét nghiệm đông máu bán tự động Yumizen G400 DDi | Yumizen G400 DDi | DIAGON Kft. | Hungary | HORIBA ABX SAS | Pháp |  | Công ty TNHH DKSH Việt Nam | Hungary | Nhóm 3 |  |  | 190000000 | t | Hệ thống | true | 2020-10-23 | 2021-12-31 | <p>Máy xét nghiệm đông máu bán tự động thực hiện được&nbsp;xét nghiệm D-Dimer.</p> | <table border="0" cellpadding="0" cellspacing="0" width="418"> <tbody> <tr height="20"> <td height="20" width="64">&nbsp;</td> <td width="226">Mô tả</td> <td width="64">Đơn vị</td> <td width="64">Số lượng</td> </tr> <tr height="112"> <td height="112">1</td> <td align="left" width="226">Máy xét nghiệm đông máu bán tự động.<br /> Model: Yumizen G400 DDi<br /> Hãng/ Nước sản xuất: DIAGON Kft/ Hungary<br /> Hãng/ Nước chủ sở hữu: HORIBA ABX SAS/ Pháp</td> <td>Máy</td> <td>1.0</td> </tr> <tr height="32"> <td height="32">2</td> <td align="left" width="226">Tài liệu hướng dẫn sử dụng (tiếng Anh, tiếng Việt)</td> <td>Bộ</td> <td>1.0</td> </tr> <tr height="32"> <td height="32">3</td> <td align="left" width="226">Bộ hóa chất chuẩn lăp đặt máy</td> <td>Bộ</td> <td>1.0</td> </tr> </tbody> </table> | [7 empty] | Công ty TNHH DKSH Việt Nam | 2021-01-15 | Công ty TNHH DKSH Việt Nam | 2021-01-15
6974 | 4. Thiết bị phòng mổ | Đèn mổ | Đèn mổ treo trần 2 nhánh | Đèn mổ treo trần | Slimled 55 | Mediland Enterprise Corporation Linkou Factory | Đài Loan | Yung Sheng Optical Co., Ltd, Đài Loan | Đài Loan | ["2020"] | Công ty TNHH i-Biomed Việt Nam | Đài Loan | Nhóm 3 |  |  | 800000000 | f | Bộ | true | 2021-06-15 | 2022-06-15 | <p class="ql-align-justify">-&nbsp;&nbsp;&nbsp;&nbsp;&nbsp;&nbsp;&nbsp;&nbsp;&nbsp;Là hệ thống đèn mổ 02 đầu đèn sử dụng công nghệ led. </p><p class="ql-align-justify">-&nbsp;&nbsp;&nbsp;&nbsp;&nbsp;&nbsp;&nbsp;&nbsp;&nbsp;Có hệ thống giá đỡ cho đèn mổ </p><p class="ql-align-justify">-&nbsp;&nbsp;&nbsp;&nbsp;&nbsp;&nbsp;&nbsp;&nbsp;&nbsp;Gồm 02 bộ điều khiển: Bộ điều khiển từ xa và bộ điều khiển tại đầu đèn.</p><p class="ql-align-justify">-&nbsp;&nbsp;&nbsp;&nbsp;&nbsp;&nbsp;&nbsp;&nbsp;&nbsp;Có tay cầm khử trùng cho phép điều chỉnh vị trí và tiêu điểm của đèn.</p><p class="ql-align-justify">-&nbsp;&nbsp;&nbsp;&nbsp;&nbsp;&nbsp;&nbsp;&nbsp;&nbsp;Tay cầm này có thể được sử dụng nhiều lần sau khi khử trùng để ngăn cản vi <span style="color: black;">khuẩn.</span></p><p><br></p> | <p class="ql-align-justify">-&nbsp;&nbsp;&nbsp;&nbsp;&nbsp;&nbsp;&nbsp;&nbsp;&nbsp;Mặt bích gắn trần: 01 bộ</p><p class="ql-align-justify">-&nbsp;&nbsp;&nbsp;&nbsp;&nbsp;&nbsp;&nbsp;&nbsp;&nbsp;Hệ thống cánh tay treo: 01 bộ</p><p class="ql-align-justify">-&nbsp;&nbsp;&nbsp;&nbsp;&nbsp;&nbsp;&nbsp;&nbsp;&nbsp;Đầu đèn: 02 cái</p><p class="ql-align-justify">-&nbsp;&nbsp;&nbsp;&nbsp;&nbsp;&nbsp;&nbsp;&nbsp;&nbsp;Bộ điều khiển tại đầu đèn: 01 bộ</p><p class="ql-align-justify">-&nbsp;&nbsp;&nbsp;&nbsp;&nbsp;&nbsp;&nbsp;&nbsp;&nbsp;Tay cầm khử trùng: 02 cái</p><p class="ql-align-justify">-&nbsp;&nbsp;&nbsp;&nbsp;&nbsp;&nbsp;&nbsp;&nbsp;&nbsp;Tài liệu hướng dẫn sử dụng: 01 bộ</p><p><br></p> |  | <p class="ql-align-justify">-&nbsp;&nbsp;&nbsp;&nbsp;&nbsp;&nbsp;&nbsp;&nbsp;&nbsp;Đường kính đầu đèn khoảng: 670 mm</p><p class="ql-align-justify">-&nbsp;&nbsp;&nbsp;&nbsp;&nbsp;&nbsp;&nbsp;&nbsp;&nbsp;Cường độ chiếu sáng cho mỗi đầu đèn: 160.000 lux</p><p class="ql-align-justify">-&nbsp;&nbsp;&nbsp;&nbsp;&nbsp;&nbsp;&nbsp;&nbsp;&nbsp;Độ sâu rọi sáng khoảng: 1100 mm&nbsp;</p><p class="ql-align-justify">-&nbsp;&nbsp;&nbsp;&nbsp;&nbsp;&nbsp;&nbsp;&nbsp;&nbsp;Số bóng đèn: 86 bóng</p><p class="ql-align-justify">-&nbsp;&nbsp;&nbsp;&nbsp;&nbsp;&nbsp;&nbsp;&nbsp;&nbsp;Tuổi thọ bóng đèn: 50.000 giờ</p><p class="ql-align-justify">-&nbsp;&nbsp;&nbsp;&nbsp;&nbsp;&nbsp;&nbsp;&nbsp;&nbsp;Chỉ số biên màu: 95 (CRI)</p><p class="ql-align-justify">-&nbsp;&nbsp;&nbsp;&nbsp;&nbsp;&nbsp;&nbsp;&nbsp;&nbsp;Chỉ số phân biệt màu đỏ: 95 (R9)</p><p class="ql-align-justify">-&nbsp;&nbsp;&nbsp;&nbsp;&nbsp;&nbsp;&nbsp;&nbsp;&nbsp;Công suất của đầu đèn: 86 W</p><p class="ql-align-justify">-&nbsp;&nbsp;&nbsp;&nbsp;&nbsp;&nbsp;&nbsp;&nbsp;&nbsp;Nhiệt độ màu khoảng: 4300<sup>o</sup>K</p><p class="ql-align-justify">-&nbsp;&nbsp;&nbsp;&nbsp;&nbsp;&nbsp;&nbsp;&nbsp;&nbsp;Điện áp đầu vào cho hệ thống khoảng: AC 100V ~ 240V</p><p><br></p> | [5 empty] | Công ty TNHH i-Biomed Việt Nam | 2021-06-15 | Công ty TNHH i-Biomed Việt Nam | 2021-06-15
6975 | 12. Thiết bị phục hồi chức năng - Vật lý trị liệu | Thiết bị phục hồi chức năng | Thiết bị tập phục hồi chức năng | Trục lăn 30x80cm tập trẻ khuyết tật - TL5 | PN65TL5.0 | Công Ty TNHH Sản Xuất Thương Mại Phana | Việt Nam | Công Ty TNHH Sản Xuất Thương Mại Phana | Việt Nam | ["2021"] | CÔNG TY TRÁCH NHIỆM HỮU HẠN SẢN XUẤT THƯƠNG MẠI PHANA |  | Nhóm 6 |  |  | 1298000 | t | Cái | true | 2021-07-07 | 2022-12-31 | <p>Trục lăn 30x80cm tập trẻ khuyết tật - TL5</p> | <p>Trục lăn 30x80cm tập trẻ khuyết tật - TL5</p><p>- KT:30x80cm</p> |  | <p>Trục lăn 30x80cm tập trẻ khuyết tật - TL5</p><p>- KT:30x80cm</p><p>- Mousse bọc simily , ống nhựa.&nbsp;&nbsp;&nbsp;&nbsp;&nbsp;&nbsp;&nbsp;&nbsp;</p><p>&nbsp;Tập chịu sức hai tay xuống sàn bằng tư thế nằm sấp. Tập ngồi thăng bằng dang hai chân qua trục .&nbsp;</p><p>- Nhà SX : Phana&nbsp;&nbsp;</p><p>- Nước SX : VN</p> | [5 empty] | CÔNG TY TRÁCH NHIỆM HỮU HẠN SẢN XUẤT THƯƠNG MẠI PHANA | 2021-07-07 | CÔNG TY TRÁCH NHIỆM HỮU HẠN SẢN XUẤT THƯƠNG MẠI PHANA | 2021-07-07
6976 | 7. Thiết bị chuyên khoa xét nghiệm | Máy xét nghiệm huyết học | Máy xét nghiệm huyết học tự động | Máy xét nghiệm huyết học Laser tự động | Hycount 5 | Hycel Handelsgesellschaft m.b.H | Áo | Hycel Handelsgesellschaft m.b.H | Áo | ["2020"] | Công ty TNHH thương mại kỹ thuật TPCOM | Áo | Nhóm 3 |  |  | 495000000 | t | Chiếc | false | 2021-03-09 | 2022-03-09 | <p class="ql-align-justify"><strong>Phương pháp đo:</strong></p><p class="ql-align-justify">-&nbsp;&nbsp;&nbsp;&nbsp;&nbsp;&nbsp;&nbsp;Phương pháp Trở kháng điện cho RBC và PLT;</p><p class="ql-align-justify">-&nbsp;&nbsp;&nbsp;&nbsp;&nbsp;&nbsp;&nbsp;Phương pháp so màu để xác định HGB;</p><p class="ql-align-justify">-&nbsp;&nbsp;&nbsp;&nbsp;&nbsp;&nbsp;&nbsp;Phương pháp Laser để đo tế bào dòng chảy, xác định dữ liệu WBC.</p><p class="ql-align-justify"><strong>Giao diện:</strong></p><p class="ql-align-justify">- Màn hình cảm ứng 10.4 inch TFT</p><p class="ql-align-justify">- Đa ngôn ngữ : Anh, Trung, Pháp, Tây Ban Nha, Bồ Đào Nha, Nga</p><p class="ql-align-justify">- Cổng giao tiếp : Cổng Lan&nbsp;giao thức HL7; 04 cổng USB; 01 cổng LAN</p><p class="ql-align-justify">- Kết nối máy in Laser ngoài và định dạng in khác nhau.</p><p class="ql-align-justify"><span style="color: rgb(0, 0, 204);">-&nbsp;&nbsp;&nbsp;&nbsp;&nbsp;Quản lí hóa chất/ thuốc thử: Bằng công nghệ RF Card.</span></p><p class="ql-align-justify"><strong>Thông số đo: </strong></p><p class="ql-align-justify">- 27 thông số bao gồm 23 thông số báo cáo và 4 thông số nghiên cứu.</p><p class="ql-align-justify">- 5 thành phần WBC.</p><p class="ql-align-justify">- 3 biểu đồ WBC, RBC và PLT.</p><p>- 3 biểu đồ tán xạ Diff và thêm 1 biểu đồ BASO</p> | <p class="ql-align-justify">ü&nbsp;Máy chính Hycount 5: 01 Chiếc.</p><p class="ql-align-justify">ü&nbsp;Dây nguồn : 01 cái.</p><p class="ql-align-justify">ü&nbsp;Cáp dữ liệu: 01 cái</p><p class="ql-align-justify">Dây nối đất: 01 cái.</p><p class="ql-align-justify">Ống dẫn chất pha loãng: 01 cái.</p><p class="ql-align-justify">Ống dẫn dẫn thải: 01 cái.</p><p class="ql-align-justify">Bộ dụng cụ cài đặt thuốc thử: 01 bộ.</p><p class="ql-align-justify">Can chứa chất thải: 01 cái.</p><p class="ql-align-justify">Máy tính: 01 Bộ. </p><p class="ql-align-justify">Phần mềm quản lí dữ liệu LIS Software.</p><p class="ql-align-justify">Máy in laser Canon LBP 2900: 01 Cái.</p><p class="ql-align-justify">Tài liệu hướng dẫn vận hành nhanh: 01&nbsp;bản.</p><p class="ql-align-justify">Hướng dẫn sử dụng: 01 bản</p><p class="ql-align-justify">Bộ hóa chất theo máy: 01 bộ</p> |  | <p class="ql-align-justify"><strong>Buồng đo :</strong></p><p class="ql-align-justify"><strong>- Buồng đo: </strong>Có 02 buồng đo riêng biệt</p><p class="ql-align-justify">&nbsp;&nbsp;&nbsp;&nbsp;&nbsp;&nbsp;&nbsp;&nbsp;&nbsp;- Buồng đo RBC</p><p class="ql-align-justify">&nbsp;&nbsp;&nbsp;&nbsp;&nbsp;&nbsp;&nbsp;&nbsp;&nbsp;- Buồng đo WBC</p><p class="ql-align-justify">- <strong>Loại mẫu phân tích: </strong>3 loại.</p><p>≤ 15µL Máu tĩnh mạch, máu mao mạch và máu pha loãng.</p><p class="ql-align-justify"><strong>Tốc độ đo: </strong>60 mẫu/h</p><p class="ql-align-justify"><strong>Lưu trữ dữ liệu:</strong></p><p class="ql-align-justify">- Dữ liệu lưu trữ 50.000 kết quả &amp; biểu đồ.</p><p>- Giao tiếp: 4 cổng USB và 1 cổng LAN giao thức HL7</p> | [5 empty] | Công ty TNHH thương mại kỹ thuật TPCOM | 2021-03-09 | Công ty TNHH thương mại kỹ thuật TPCOM | 2021-03-09
6977 | 1. Thiết bị chẩn đoán hình ảnh | Máy siêu âm | Máy siêu âm chẩn đoán Doppler màu | Máy siêu âm Doppler màu 4D | DC-70 | Shenzhen Mindray Bio-Medical Electronics Co. Ltd. | Trung Quốc | Shenzhen Mindray Bio-Medical Electronics Co. Ltd. | Trung Quốc | ["2020","2021"] | Công ty TNHH Thiết bị và công nghệ y tế Việt Nam | Trung Quốc | Nhóm 2 |  |  | 1350000000 | t | Chiếc | true | 2021-03-18 | 2021-12-31 | <p>-&nbsp;&nbsp;&nbsp;&nbsp;&nbsp;&nbsp;&nbsp;Máy mới 100%,</p><p>-&nbsp;&nbsp;&nbsp;&nbsp;&nbsp;&nbsp;&nbsp;Năm sản xuất: Năm 2020</p><p>-&nbsp;&nbsp;&nbsp;&nbsp;&nbsp;&nbsp;&nbsp;Chứng chỉ chất lượng: Đạt tiêu chuẩn ISO 9001, ISO 13485, CE</p><p>-&nbsp;&nbsp;&nbsp;&nbsp;&nbsp;&nbsp;&nbsp;Môi trường hoạt động: 0 đến 40<sup>o</sup>C</p><p>-&nbsp;&nbsp;&nbsp;&nbsp;&nbsp;&nbsp;&nbsp;Điện áp sử dụng: 220V, 50/60Hz</p> | <p><span style="color: black;">-&nbsp;&nbsp;&nbsp;&nbsp;&nbsp;&nbsp;&nbsp;Máy chính với màn hình màu LCD 21.5’’ : 01 bộ</span></p><p>-&nbsp;&nbsp;<span style="color: black;">&nbsp;&nbsp;&nbsp;&nbsp;&nbsp;Màn hình cảm ứng theo máy 13.3 inch: 01 bộ</span></p><p>-&nbsp;<span style="color: black;">&nbsp;&nbsp;&nbsp;&nbsp;&nbsp;&nbsp;Cổng cắm đầu dò: 04 cổng kích hoạt sẵn</span></p><p>-&nbsp;&nbsp;&nbsp;&nbsp;&nbsp;<span style="color: black;">&nbsp;&nbsp;Phần mềm và thước đo trọn gói cài đặt sẵn: 01 bộ</span></p><p>-&nbsp;&nbsp;&nbsp;&nbsp;&nbsp;&nbsp;&nbsp;Phần mề<span style="color: black;">m siêu âm 4D: 01 bộ</span></p><p>-&nbsp;&nbsp;&nbsp;&nbsp;&nbsp;&nbsp;&nbsp;Phần m<span style="color: black;">ềm siêu âm sản khoa thông minh: 01 bộ</span></p><p>-&nbsp;&nbsp;&nbsp;&nbsp;&nbsp;&nbsp;&nbsp;Phần <span style="color: black;">mềm truyền dữ liệu qua thiết bị thông minh : 01 bộ</span></p><p>-&nbsp;&nbsp;&nbsp;&nbsp;&nbsp;&nbsp;&nbsp;Đầu dò convex: 01 cái</p><p>-&nbsp;&nbsp;&nbsp;&nbsp;&nbsp;&nbsp;&nbsp;Đầu dò lin<span style="color: black;">ear: 01 c</span>ái</p><p>-&nbsp;&nbsp;&nbsp;&nbsp;&nbsp;&nbsp;&nbsp;Dây nguồn ch<span style="color: black;">uẩn: 01 cái</span></p><p>-&nbsp;&nbsp;&nbsp;&nbsp;&nbsp;&nbsp;&nbsp;Bộ làm ấm <span style="color: black;">gel: 01 bộ</span></p><p>-&nbsp;&nbsp;&nbsp;&nbsp;&nbsp;&nbsp;&nbsp;Gel siêu âm: 01 lọ</p><p>-&nbsp;&nbsp;&nbsp;&nbsp;&nbsp;&nbsp;&nbsp;Sách hướng dẫn sử dụng tiếng Anh và tiếng Việt: 01 bộ</p> | <p><u>thông tin liên hệ:</u></p><p>0906 639 988</p> |  |  | Theo tiêu chuẩn của công ty | Theo tiêu chuẩn của công ty | Theo tiêu chuẩn của công ty | Theo tiêu chuẩn của công ty | Công ty TNHH Thiết bị và công nghệ y tế Việt Nam | 2020-12-02 | Công ty TNHH Thiết bị và công nghệ y tế Việt Nam | 2021-06-22
6978 | 10. Thiết bị thăm dò chức năng | Máy điện não | Máy điện não | Máy điện não | EEG-1200K | Nihon Kohden Corporation | Nhật Bản | Nihon Kohden Corporation | Nhật Bản | ["2020"] | CÔNG TY TNHH THIẾT BỊ Y TẾ NHẬT NAM | Nhật Bản | Nhóm 3 |  |  | 780000000 | t | Chiếc | true | 2020-11-02 | 2021-06-30 | <h2 class="ql-align-justify">Hộp điện cực đầu vào đa năng</h2><p class="ql-align-justify">Hộp nối điện cực đầu vào 25 EEG, 14 lưỡng cực (7đôi), 4DC, đầu nối SpO2 và CO2. Có để đo EEG hàng ngày hay nghiên cứu PSG ban đêm. Rất thuận tiện và tiết kiệm...</p><h2 class="ql-align-justify">Tích hợp dữ liệu và quản lý</h2><p class="ql-align-justify">Phần mềm Neuroworkbench dễ dàng quản lý dữ liệu và lịch thăm khám</p><h2 class="ql-align-justify">Khả năng xem lại dữ liệu trong quá trình thăm khám</h2><p class="ql-align-justify">Tín hiệu điện não được số hóa hoàn toàn. Ta có thể xem lại dữ liệu điện não trước đó trong khi vẫn có thể theo dõi và ghi dữ liệu điện não mới ở màn hình khác phục vụ cho việc so sánh và kiểm tra các sóng bằng việc dừng sóng.</p> | [8 empty] | CÔNG TY TNHH THIẾT BỊ Y TẾ NHẬT NAM | 2020-11-19 | CÔNG TY TNHH THIẾT BỊ Y TẾ NHẬT NAM | 2021-03-17
6979 | 7. Thiết bị chuyên khoa xét nghiệm | Máy xét nghiệm sinh hóa, miễn dịch | Máy xét nghiệm nước tiểu | Máy xét nghiệm nước tiểu H-100 | H-100 | DIRUI INDUSTRIAL CO.,LTD | Trung Quốc | DIRUI INDUSTRIAL CO.,LTD | Trung Quốc | ["2020"] | Công ty TNHH Thắng Việt | Trung Quốc | Nhóm null |  |  | 45000000 | t | Cái | true | 2021-02-25 | 2022-12-31 | <p>1.&nbsp;&nbsp;&nbsp;việc áp dụng tiên tiến nguồn ánh sáng lạnh với 4 bước sóng,0v tính chính xác độ nhạy, độ đặc hiệu, và giảm sự tiếp xúc từ ánh sáng bên ngoài </p><p>2.&nbsp;&nbsp;&nbsp;việc áp dụng tự xử lý chất thải lẫn giữa các mẫu khấc nhau</p><p>3.&nbsp;&nbsp;&nbsp;tự dộng khắc phục các kết quả thử nghiệm ảnh hưởng bởi không khí specificcity ph, tit trọng, màu sắc</p><p>4.&nbsp;&nbsp;&nbsp;được in với tốc độ cao tiếng ồn thấp, máy in bên ngoài</p><p>5.&nbsp;&nbsp;&nbsp;kết nối với máy phân tích nước tiểu</p><p>6.&nbsp;&nbsp;&nbsp;người sùng có thể thiết lập một giá trị nhất định</p><p>7.&nbsp;&nbsp;&nbsp;thường là các dơn vị hệ thống biểu tượng có sẵn cho các tùy chọn</p> | <p>-&nbsp;&nbsp;&nbsp;&nbsp;&nbsp;&nbsp;&nbsp;&nbsp;Máy chính tiêu chuẩn theo catalog gốc: 01 chiếc</p><p>-&nbsp;&nbsp;&nbsp;&nbsp;&nbsp;&nbsp;&nbsp;&nbsp;Dây nguồn: 01 bộ</p><p>-&nbsp;&nbsp;&nbsp;&nbsp;&nbsp;&nbsp;&nbsp;&nbsp;Giấy in nhiệt: 01 cuộn</p><p>-&nbsp;&nbsp;&nbsp;&nbsp;&nbsp;&nbsp;&nbsp;&nbsp;Sách hướng dẫn sử dụng Tiếng Anh: 01 quyển</p><p>Sách hướng dẫn sử dụng Tiếng Việt: 01 quyển</p> |  | <p>1.&nbsp;&nbsp;&nbsp;kiểm tra các mục urobilinogen, xeton,, máuprotein,nitrite, bạc cầu, đường tỷ trọng ,PH, vc</p><p>2.&nbsp;&nbsp;&nbsp;kiểm tra bước sóng: 525nm, 572nm, 610nm, 660nm</p><p>3.&nbsp;&nbsp;&nbsp;nguyên tắc kiểm tra: đo màu quang điện</p><p>4.&nbsp;&nbsp;&nbsp;que thử phù hợp: H8 DIRUI, H10, H11,H12,H13 và &nbsp;H11 ma(n) que thử</p><p>5.&nbsp;&nbsp;&nbsp;Tốc độ xét nghiệm&nbsp;: 120 xét nghiệm/ giờ hoặc 60 xét nghiệm / giờ (tùy chọn)</p><p>6.&nbsp;&nbsp;&nbsp;Bộ nhớ lưu trữ&nbsp;: 1000 kết quả xét nghiệm</p><p>7.&nbsp;&nbsp;&nbsp;giao diện máy tính: rs-232, máy in song song giao diện</p><p>8.&nbsp;&nbsp;&nbsp;màn hình: 240*64 LCD</p><p>9.&nbsp;&nbsp;&nbsp;ngôn ngưc trung quốc, anh, italia, tây ban nha, bồ đào nha, thổ nhĩ kỳ, hungary, đức, pháp</p><p>10.&nbsp;&nbsp;&nbsp;&nbsp;Nguồn cung cấp: 100~240VAC, 50Hz/60Hz</p><p>11.&nbsp;&nbsp;&nbsp;&nbsp;Điện: 40VA</p><p>12.&nbsp;&nbsp;&nbsp;&nbsp;Kích thước: 376mm*316mm*170mm</p><p>13.&nbsp;&nbsp;&nbsp;&nbsp;Trọng lượng: 3,6kg</p><p>14.&nbsp;&nbsp;&nbsp;&nbsp;Máy in: máy in nhiệt</p> | [5 empty] | Công ty TNHH Thắng Việt | 2021-02-25 | Công ty TNHH Thắng Việt | 2021-02-25
6980 | 7. Thiết bị chuyên khoa xét nghiệm | Kính hiển vi | Kính hiển vi 2 mắt | Kính hiển vi 2 mắt, 5 vật kính | Axiolab 5 | Carl Zeiss Microscopy GmbH | Trung Quốc | Carl Zeiss Microscopy GmbH | Đức |  | Công ty TNHH Thiết Bị Công Nghệ và Đầu Tư MDC |  | Nhóm null |  |  | 290000000 | t | Chiếc | true | 2020-12-08 | 2021-12-08 | <p class="ql-align-justify">Axiolab 5 được thiết kế phục vụ cho công việc thường nhật trong phòng thí nghiệm. Thiết kế nhỏ gọn và tiện dụng giúp tiết kiệm không gian và thao tác dễ dàng. Sử dụng kết hợp với camera màu Axiocam 208 để tạo nên hệ thông kính hiển vi thông mình, đem đến trải nghiệm tài liệu kỹ thuật số hoàn toàn mới. Chỉ cần lấy nét mẫu và nhấn một nút duy nhất để có hình ảnh sắc nét với màu sắc trung thực. Hình ảnh kỹ thuật số sẽ giống như hình ảnh khi nhìn qua thị kính, với tất cả các chi tiết và sự khác biệt màu sắc tinh tế có thể nhìn thấy rõ ràng. Ngoài ra, Axiolab 5 tự động thêm thông tin tỷ lệ chính xác vào hình ảnh của người dùng. Tất cả những tính năng này có được nhờ 1 thiết bị duy nhất, không cần máy tính hay bất kỳ phần mềm bổ sung nào. Axiolab 5 giúp tiết kiệm thời gian, chi phí và không gian phòng thí nghiệm. Tài liệu kỹ thuật số chưa bao giờ dễ dàng hơn thế.</p> | <p class="ql-align-justify">- Thân kính : 01 chiếc</p><p class="ql-align-justify">- Mâm gắn vật kính loại 5 vị trí: 01 cái</p><p class="ql-align-justify">- Bàn để mẫu cơ học: 01 cái</p><p>- Cụm đèn chiếu sáng LED 10W: 01 cái</p><p>- Phin lọc cân bằng trắng: 01 cái</p><p>- Ống kính quan sát: 01 bộ</p><p>- Vật kính "A-Plan" 5x/0.12: 01 cái</p><p>- Vật kính "A-Plan" 10x/0.25: 01 cái</p><p>- Vật kính "A-Plan" 20x/0.45: 01 cái</p><p>- Vật kính "A-Plan" 40x/0.65: 01 cái</p><p>- Vật kính "A-Plan" 100x/1.25 dầu: 01 cái</p><p>- Hộp tụ quang 0.9/ 1.25, có các vị trí dùng cho kỹ thuật trường sáng, nền đen, phản pha: 01 cái </p><p>- Thị kính 10x/22: 02 cái</p><p>- Bộ quản lý tiết kiệm nguồn sáng: 01 bộ</p><p>- Núm chụp ảnh trên thân kính: 02 cái</p><p>- Túi chụp kính: 01 chiếc</p><p class="ql-align-justify">- Sách hướng dẫn sử dụng: 01 quyển</p><p><br></p> |  | <p class="ql-align-justify"><strong>Kính hiển vi thông minh - Tài liệu kỹ thuật số được thực hiện dễ dàng</strong></p><p class="ql-align-justify">Được sử dụng kết hợp với camera của kính hiển vi Axiocam 202 mono hoặc Axiocam 208 màu, người có đầy đủ lợi thế của một giải pháp kính hiển vi độc lập thông minh.</p><p class="ql-align-justify">Các cài đặt của máy ảnh như cân bằng trắng, thời gian phơi sáng và chức năng nâng cao hình ảnh được thực hiện tự động. Không cần phần mềm hình ảnh bổ sung hoặc thậm chí là máy tính, người dùng có thể:</p><p class="ql-align-justify">·&nbsp;&nbsp;&nbsp;&nbsp;&nbsp;Chụp ảnh và quay video trực tiếp từ thân máy</p><p class="ql-align-justify">·&nbsp;&nbsp;&nbsp;&nbsp;&nbsp;Sử dụng chuột (và tùy chọn bàn phím) để điều khiển máy ảnh của người dùng qua OSD (hiển thị trên màn hình)</p><p class="ql-align-justify">·&nbsp;&nbsp;&nbsp;&nbsp;&nbsp;Lưu các thiết lập</p><p class="ql-align-justify">·&nbsp;&nbsp;&nbsp;&nbsp;&nbsp;Lưu trữ hình ảnh với tất cả siêu dữ liệu của kính hiển vi và máy ảnh cũng như thông tin về tỷ lệ</p><p class="ql-align-justify">·&nbsp;&nbsp;&nbsp;&nbsp;&nbsp;Xác định trước tên hoặc đổi tên hình ảnh</p><p class="ql-align-justify"><br></p><p><br></p> | [5 empty] | Công ty TNHH Thiết Bị Công Nghệ và Đầu Tư MDC | 2020-12-08 | Công ty TNHH Thiết Bị Công Nghệ và Đầu Tư MDC | 2020-12-08
6981 | 7. Thiết bị chuyên khoa xét nghiệm | Kính hiển vi | Kính hiển vi huỳnh quang | Kính hiển vi huỳnh quang có camera | Axiolab 5 with tube | Carl Zeiss Microscopy GmbH | Trung Quốc | Carl Zeiss Microscopy GmbH | Trung Quốc |  | Công ty TNHH Thiết Bị Công Nghệ và Đầu Tư MDC |  | Nhóm null |  |  | 1150000000 | t | Chiếc | true | 2020-12-08 | 2021-12-08 | <p class="ql-align-justify">Axiolab 5 giúp tiết kiệm năng lượng và chi phí. Ví dụ: kích hoạt Chế độ sinh thái và Axiolab 5 tự động chuyển sang chế độ chờ sau khi không hoạt động trong 15 phút. Điều này giúp tiết kiệm năng lượng và kéo dài thời gian chiếu sáng. Đèn LED có tuổi thọ cao so với các hệ thống chiếu sáng thông thường. Trong ánh sáng truyền qua, đèn LED trắng mạnh mới cho phép người dùng hình dung mẫu của mình bằng màu sắc tự nhiên. Ngay cả sự khác biệt màu sắc nhỏ nhất cũng có thể được nhìn thấy rõ ràng. Đối với huỳnh quang, các đèn LED tích hợp ở các bước sóng khác nhau dễ sử dụng hơn và an toàn hơn so với đèn thủy ngân cổ điển. Với đèn LED, người dùng tránh được thời gian khởi động và hạ nhiệt. Việc thay thế đèn và chỉnh đèn đã là chuyện của quá khứ. Tiết kiệm không gian và chi phí phòng thí nghiệm bởi kính hiển vi thông minh Axiolab 5 không yêu cầu thêm máy tính hay phần mềm.</p> | <p class="ql-align-justify">- Thân kính : 01 chiếc</p><p class="ql-align-justify">- Mâm gắn vật kính loại 5 vị trí: 01 cái</p><p class="ql-align-justify">- Bàn để mẫu cơ học: 01 cái</p><p>- Cụm đèn chiếu sáng LED 10W: 01 cái</p><p>- Phin lọc cân bằng trắng: 01 cái</p><p>- Ống kính quan sát: 01 bộ</p><p>- Vật kính "N-Achroplan" 5x/0.12: 01 cái</p><p>- Vật kính "N-Achroplan" 10x/0.25 phản pha: 01 cái</p><p>- Vật kính "N-Achroplan" 40x/0.65 phản pha: 01 cái</p><p>- Vật kính "N-Achroplan" 100x/1.25 dầu: 01 cái</p><p>- Hộp tụ quang 0.9/ 1.25, có các vị trí dùng cho kỹ thuật trường sáng, nền đen, phản pha: 01 cái </p><p>- Thị kính 10x/22: 02 cái</p><p>- Cổng kết nối Camera: 01 bộ</p><p>- Bộ quản lý tiết kiệm nguồn sáng: 01 bộ</p><p>- Núm chụp ảnh trên thân kính: 02 cái</p><p>- Bộ phát huỳnh quang: 01 bộ</p><p>- Bộ kính lọc sắc (LED module 385 nm, LED module 470 nm, LED module 565 nm): 01 bộ</p><p>- Bộ lọc 109 HE LED with Reflector Module FL EC P&amp;C: 01 bộ</p><p>- Camera chính hãng: 01 cái</p><p>- Bộ phần mềm chính hãng: 01 bộ</p><p class="ql-align-justify">- Máy tính để bàn mua tại VN: 01 bộ</p><p>- Sách hướng dẫn sử dụng: 01 quyển</p> |  | <p>Axiolab 5 giúp tiết kiệm năng lượng và chi phí. Ví dụ: kích hoạt Chế độ sinh thái và Axiolab 5 tự động chuyển sang chế độ chờ sau khi không hoạt động trong 15 phút. Điều này giúp tiết kiệm năng lượng và kéo dài thời gian chiếu sáng. Đèn LED có tuổi thọ cao so với các hệ thống chiếu sáng thông thường. Trong ánh sáng truyền qua, đèn LED trắng mạnh mới cho phép người dùng hình dung mẫu của mình bằng màu sắc tự nhiên. Ngay cả sự khác biệt màu sắc nhỏ nhất cũng có thể được nhìn thấy rõ ràng. Đối với huỳnh quang, các đèn LED tích hợp ở các bước sóng khác nhau dễ sử dụng hơn và an toàn hơn so với đèn thủy ngân cổ điển. Với đèn LED, người dùng tránh được thời gian khởi động và hạ nhiệt. Việc thay thế đèn và chỉnh đèn đã là chuyện của quá khứ. Tiết kiệm không gian và chi phí phòng thí nghiệm bởi kính hiển vi thông minh Axiolab 5 không yêu cầu thêm máy tính hay phần mềm.</p> | [5 empty] | Công ty TNHH Thiết Bị Công Nghệ và Đầu Tư MDC | 2020-12-08 | Công ty TNHH Thiết Bị Công Nghệ và Đầu Tư MDC | 2020-12-08
6982 | 12. Thiết bị phục hồi chức năng - Vật lý trị liệu | Thiết bị vật lý trị liệu | Máy điều trị vật lý trị liệu | Giường kéo giãn cột sống dùng cho 1 bệnh nhân | HT-101 | Hanil TM Co., Ltd. | Hàn Quốc | Hanil TM Co., Ltd. | Hàn Quốc | ["2020"] | Công ty Cổ phần Thiết bị Y tế Vạn Xuân | Hàn Quốc | Nhóm 6 |  |  | 148200000 | t | Chiếc | false | 2021-01-28 | 2021-12-31 | <p>Giường kéo giãn cột sống dành cho 1 bệnh nhân</p> | [8 empty] | Công ty Cổ phần Thiết bị Y tế Vạn Xuân | 2020-12-19 | Công ty Cổ phần Thiết bị Y tế Vạn Xuân | 2021-01-28
6983 | 12. Thiết bị phục hồi chức năng - Vật lý trị liệu | Thiết bị vật lý trị liệu | Máy siêu âm trị liệu | Máy siêu âm trị liệu ( Máy siêu âm đa tần trị liệu) | SONOTUR 701 | TUR Therapietechnik GmbH | Đức | TUR Therapietechnik GmbH | Đức | ["2020"] | Công ty TNHH Thương mại thiết bị y tế Thiên Hà | Đức | Nhóm 3 |  |  | 250000000 | t | Chiếc | true | 2020-12-14 | 2021-12-14 | <p>I. Thông tin chung về thiết bị</p><ol><li>Thiết bị mới 100%</li><li>Năm sản xuất : 2020 trở về sau</li><li>Đạt tiêu chuẩn chất lượng ISO 13485, ISO 9001, CE</li></ol> | <p>II. Cấu hình</p><p>-&nbsp;01 Máy chính Sonotur 701</p><p>-&nbsp;01 Đầu phát siêu âm 4 cm­2 (1 &amp; 3MHz)</p><p>-&nbsp;01 Lọ gel siêu âm 250mg</p><p>-&nbsp;01 Dây nguồn cung cấp</p><p>-&nbsp;01 Tài liệu HDSD Anh – Việt</p> |  | <p>III. Thông số kỹ thuật</p><p>Nguồn cung cấp : 96-264 VAC / 50-60 Hz</p><p>-&nbsp;Công suất Max&nbsp;&nbsp;: 95 VA</p><p>-&nbsp;Thời gian điều trị : 1–30 phút</p><p>-&nbsp;Màn hình LCD cảm ứng : 10.4" VGA </p><p>-&nbsp;&nbsp;Hệ điều hành : Window</p><p>-&nbsp;Cập nhập phần mềm ,truy cập từ xa thông qua USD , Team Viewer</p><p>-&nbsp;lưu trữ dữ liệu bệnh nhân : 1.000.000 chương trình (lượt)</p><p>-&nbsp;Tạo chương trình điều trị (chương trình yêu thích): 1.000 chương trình</p><p>-&nbsp;Thư viện bệnh lý, phác đồ điều trị : 80 mục</p><p>-&nbsp;Cảnh báo âm thanh</p><p>-&nbsp;Cảnh báothông báo khi kết thúc </p><p>-&nbsp;Hiển thị quá trình điều trị </p><p>-&nbsp;Cảnh báo lỗi</p><p>-&nbsp;Đèn led cảnh báo tiếp xúc đầu dò</p><p>-&nbsp;&nbsp;Điều khiển bằng : Cảm ứng chạm</p><p>-&nbsp;&nbsp;Chất liệu đầu phát sóng : Bằng Titan</p><p><span style="color: red;">-&nbsp;</span>&nbsp;Ngôn ngữ vận hành : Tiếng đức, tiếng anh, tiếng việt</p><p>-&nbsp;Tần số siêu âm : 1 MHz và 3 MHz</p><p>-&nbsp;Kích thước đầu phát siêu âm : 1 cm­2 hoặc 4 cm­2&nbsp;</p><p>-&nbsp;Công suất phát siêu âm ở chế độ liên tục :&nbsp;&nbsp;</p><p>&nbsp;&nbsp;&nbsp;&nbsp;&nbsp;&nbsp;&nbsp;&nbsp;&nbsp;&nbsp;&nbsp;&nbsp;&nbsp;&nbsp;&nbsp;&nbsp;2 W/ cm­2&nbsp;- 1 MHz</p><p> &nbsp;&nbsp;&nbsp;&nbsp;&nbsp;&nbsp;&nbsp;&nbsp;&nbsp;&nbsp;&nbsp;&nbsp;&nbsp;&nbsp;&nbsp;&nbsp;1 W/ cm­2 - 3 MHz</p><p>-&nbsp;Công suất phát siêu âm ở chế độ xung :&nbsp;&nbsp;&nbsp;&nbsp;&nbsp;&nbsp;</p><p>&nbsp;&nbsp;&nbsp;&nbsp;&nbsp;&nbsp;&nbsp;&nbsp;&nbsp;&nbsp;&nbsp;&nbsp;&nbsp;&nbsp;&nbsp;&nbsp;3 W/ cm­2 - 1 MHz</p><p> &nbsp;&nbsp;&nbsp;&nbsp;&nbsp;&nbsp;&nbsp;&nbsp;&nbsp;&nbsp;&nbsp;&nbsp;&nbsp;&nbsp;&nbsp;&nbsp;2 W/ cm­2 - 3 MHz</p><p>-&nbsp;Độ rộng xung : 2, 4, 6, 10, 20 ms</p><p>-&nbsp;Khoảng thời gian xung : 20 ms</p><p>-&nbsp;Trọng lượng : 3.6 Kg </p><p>Kích thước : 290 x 265 x 120 mm</p> | [5 empty] | Công ty TNHH Thương mại thiết bị y tế Thiên Hà | 2020-12-14 | Công ty TNHH Thương mại thiết bị y tế Thiên Hà | 2020-12-14
6984 | 4. Thiết bị phòng mổ | Bàn mổ | Bàn mổ đa năng | Bàn mổ điện thủy lực | Medifa 6000 | medifa GmbH & Co. KG | Đức | medifa GmbH & Co. KG | Đức |  | CÔNG TY CỔ PHẦN CÔNG NGHỆ TÂY BẮC Á | Đức | Nhóm 3 |  |  | 980000000 | t | Cái | false | 2021-06-15 | 2023-06-15 | <p>Bàn mổ điện thủy lực</p> | <p><strong>Cấu hình</strong></p><p>- 01 Bàn mổ di động chính</p><p>- 01 Tấm đỡ đầu</p><p>- 01 Tấm đỡ chia đôi 2 chân</p><p>- 01 Tấm đỡ cánh tay </p><p>- 01 Khung màn khi gây mê</p><p>- 02 Tấm đỡ chân</p><p>- 02 Kẹp xoay</p><p>- 01 Phần hỗ trợ bên cạnh bệnh nhân</p><p>- 01 Hỗ trợ vai</p><p>- 01 Bộ tài liệu Hướng dẫn sử dụng tiếng Anh và tiếng Việt</p> | [7 empty] | CÔNG TY CỔ PHẦN CÔNG NGHỆ TÂY BẮC Á | 2021-06-15 | CÔNG TY CỔ PHẦN CÔNG NGHỆ TÂY BẮC Á | 2021-06-15
6985 | 12. Thiết bị phục hồi chức năng - Vật lý trị liệu | Thiết bị phục hồi chức năng | Thiết bị tập phục hồi chức năng | Túi cát đôi lọai 0,5kg | PN-TUIDOI0.5 | Công Ty TNHH Sản Xuất Thương Mại Phana | Việt Nam | Công Ty TNHH Sản Xuất Thương Mại Phana | Việt Nam | ["2021"] | CÔNG TY TRÁCH NHIỆM HỮU HẠN SẢN XUẤT THƯƠNG MẠI PHANA |  | Nhóm 6 |  |  | 55000 | t | Cái | true | 2021-07-07 | 2022-12-31 | <p>Túi cát đôi lọai 0,5kg</p> | <p>Túi cát đôi lọai 0,5kg</p><p>- Vải bọc cát .&nbsp;&nbsp;&nbsp;&nbsp;&nbsp;</p> |  | <p>Túi cát đôi lọai 0,5kg</p><p>-&nbsp;&nbsp;Vải hoặc simily bọc cát.</p><p>-&nbsp;&nbsp;Được chia làm 2 ngăn có đoạn nối giữa.</p><p>-&nbsp;&nbsp;Dùng để tập mạnh cơ.</p><p>Có thể sử dụng kết hợp với các thiết bị khác làm tăng trọng lượng – tăng mức độ tập luyện.</p><p>- Nhà SX : Phana&nbsp;&nbsp;&nbsp;&nbsp;&nbsp;&nbsp;&nbsp;&nbsp;&nbsp;&nbsp;&nbsp;&nbsp;&nbsp;&nbsp;&nbsp;&nbsp;&nbsp;&nbsp;&nbsp;&nbsp;</p><p>- Nước SX : VN&nbsp;&nbsp;&nbsp;&nbsp;</p> | [5 empty] | CÔNG TY TRÁCH NHIỆM HỮU HẠN SẢN XUẤT THƯƠNG MẠI PHANA | 2021-07-07 | CÔNG TY TRÁCH NHIỆM HỮU HẠN SẢN XUẤT THƯƠNG MẠI PHANA | 2021-07-07
6986 | 13. Thiết bị dùng chung | Thiết bị nội thất bệnh viện | Bàn/ Ghế/ Tủ y tế | TỦ ĐẦU GIƯỜNG BỆNH NHÂN | BDCB04 | Zhangjiagang Medycon Machinery Co., Ltd. | Trung Quốc | Zhangjiagang Medycon Machinery Co., Ltd. | Trung Quốc | ["2021"] | Công ty Trách nhiệm hữu hạn một thành viên Thiết bị y tế 130 Armephaco | Trung Quốc | Nhóm 6 |  |  | 2830000 | t | Bộ | true | 2021-04-29 | 2022-04-29 | <p>- Toàn bộ tủ được làm bằng nhựa ABS đúc, thiết kế có 4 phần.</p><p>- Chân tủ được lắp 04 bánh xe giúp có thể dễ dàng di chuyển tủ khi cần.</p> | <p><span style="color: black;">- Tủ chính và phụ kiện đồng bộ:&nbsp;&nbsp;&nbsp;&nbsp;&nbsp;&nbsp;&nbsp;01 bộ</span></p><p><span style="color: black;">- Bánh xe: 01 bộ&nbsp;&nbsp;&nbsp;&nbsp;&nbsp;&nbsp;&nbsp;&nbsp;&nbsp;&nbsp;&nbsp;&nbsp;&nbsp;&nbsp;&nbsp;&nbsp;&nbsp;&nbsp;&nbsp;&nbsp;&nbsp;&nbsp;&nbsp;&nbsp;&nbsp;&nbsp;&nbsp;&nbsp;&nbsp;</span></p> |  |  | <ul><li>Thời gian bảo hành 12 tháng</li></ul><p><br></p> |  |  |  |  | Công ty Trách nhiệm hữu hạn một thành viên Thiết bị y tế 130 Armephaco | 2021-04-29 | Công ty Trách nhiệm hữu hạn một thành viên Thiết bị y tế 130 Armephaco | 2021-06-22
6987 | 14. Thiết bị khám - điều trị khác | Thiết bị phòng khám | Máy phân tích chỉ số BMI | Cân sức khỏe điện tử Omron HN-286 | HN-286 | Omron Healthcare Co., Ltd | Trung Quốc | Omron Healthcare Co., Ltd | Nhật Bản |  | Công ty TNHH DKSH Việt Nam |  | Nhóm 6 |  |  | 935000 | t | Cái | true | 2020-12-23 | 2021-12-31 | <p>Chức năng dùng để đo trọng lượng cơ thể</p> | <p> 1. Máy chính</p><p>2. Pin CR2032 </p> |  | <p class="ql-align-justify"><br></p><p class="ql-align-justify"><strong>Trọng lượng hiển thị tối đa</strong>180 Kg</p><p class="ql-align-justify"><strong>PiN</strong>Lithium 3V</p><p class="ql-align-justify"><strong>Đơn vị hiển thị nhỏ nhất</strong>0.1 Kg</p><p class="ql-align-justify"><strong>Kích thước màn hình LCD</strong>73 x 38 mm</p><p class="ql-align-justify"><strong>Kích thước</strong>300 x 300 x 18 mm</p><p class="ql-align-justify"><strong>Trọng lượng</strong>1.5 Kg</p><p class="ql-align-justify"><strong>Tính năng</strong>Sử dụng đơn giản, an toàn, độ bền cao Tự động tắt máy sau 16s 4 cảm biến cho kết quả trọng lượng cơ thể chính xác</p> | [5 empty] | Công ty TNHH DKSH Việt Nam | 2020-12-23 | Công ty TNHH DKSH Việt Nam | 2020-12-23
6988 | 4. Thiết bị phòng mổ | Đèn mổ | Đèn mổ treo trần 2 nhánh | Đèn mổ treo trần 2 chóa kèm monitor | DewinluX 160/130 | Dewimed Medizintechnik GmbH | Đức | Dewimed Medizintechnik GmbH | Đức |  | CÔNG TY CỔ PHẦN CÔNG NGHỆ TÂY BẮC Á | Đức | Nhóm 3 |  |  | 980000000 | t | Chiếc | false | 2021-06-15 | 2023-06-15 | <p><strong>Đèn mổ treo trần 2 chóa kèm monitor</strong></p> | <p><strong>Cấu hình:</strong></p><p>- 01 Thân đèn chính gồm 2 nhánh đèn</p><p>- 02 Cánh tay đỡ đèn</p><p>- 01 Dây điện nguồn</p><p>- 01 Bộ nguồn</p><p>- 01 Bộ điều khiển</p><p>- 01 Bộ phụ kiện lắp đặt đèn</p><p>- 01 Bộ tài liệu hướng dẫn sử dụng tiếng Anh và tiếng Việt</p> | [7 empty] | CÔNG TY CỔ PHẦN CÔNG NGHỆ TÂY BẮC Á | 2021-06-15 | CÔNG TY CỔ PHẦN CÔNG NGHỆ TÂY BẮC Á | 2021-06-15
6989 | 1. Thiết bị chẩn đoán hình ảnh | Máy siêu âm | Máy siêu âm chẩn đoán Doppler màu | Máy siêu âm cao cấp 3 đầu dò có đàn hồi mô | Epiq 5 | Philips Ultrasound Inc. | Mỹ | Philips Ultrasound Inc. | Mỹ |  | CÔNG TY TNHH IDS MEDICAL SYSTEMS VIỆT NAM |  | Nhóm 3 |  |  | 4300000000 | t | Hệ thống | true | 2021-06-22 | 2022-12-31 | <p><span style="color: black;">Điện nguồn sử dụng: 100-240V, 50/60Hz</span></p><p><span style="color: black;">Nhiệt độ hoạt động tối đa 40°C</span></p><p><span style="color: black;">Độ ẩm hoạt động tối đa 80%</span></p> | [8 empty] | CÔNG TY TNHH IDS MEDICAL SYSTEMS VIỆT NAM | 2020-11-26 | CÔNG TY TNHH IDS MEDICAL SYSTEMS VIỆT NAM | 2021-06-22
6990 | 9. Thiết bị chuyên khoa sản nhi | Giường hồi sức cấp cứu sơ sinh | Giường hồi sức cấp cứu sơ sinh | Giường điều trị bệnh nhi | TOM 2 | Linet spol. s r.o. | Séc | Linet spol. s r.o. | Séc | ["2020","2021"] | Công ty Cổ phần Trang thiết bị và Công trình y tế | Séc | Nhóm 3 |  |  | 195000000 | t | Cái | true | 2021-06-29 | 2022-06-29 | <p class="ql-align-justify">1.&nbsp;&nbsp;&nbsp;&nbsp;&nbsp;Sản xuất năm 2020 trở về sau, mới 100%.</p><p class="ql-align-justify">2.&nbsp;&nbsp;&nbsp;&nbsp;&nbsp;Đạt tiêu chuẩn chất lượng ISO 9001, ISO 13485 hoặc tương đương.</p><p class="ql-align-justify">3.&nbsp;&nbsp;&nbsp;&nbsp;&nbsp;Điện áp làm việc&nbsp;&nbsp;&nbsp;&nbsp;&nbsp;&nbsp;&nbsp;&nbsp;&nbsp;&nbsp;&nbsp;: 220V/50Hz .</p><p class="ql-align-justify">4.&nbsp;&nbsp;&nbsp;&nbsp;&nbsp;Nhiệt độ: tới 40 <sup>0</sup> C ; Độ ẩm: tới 75%.</p> | <p class="ql-align-justify"> 1.&nbsp;&nbsp;&nbsp;&nbsp;&nbsp;Khung giường điều trị và phụ kiện tiêu chuẩn của nhà SX</p><p class="ql-align-center"> 01 cái</p><p class="ql-align-justify"> 2.&nbsp;&nbsp;&nbsp;&nbsp;&nbsp;Bảng điều khiển trung tâm </p><p class="ql-align-center"> 01 bộ</p><p class="ql-align-justify"> 1.&nbsp;&nbsp;&nbsp;&nbsp;&nbsp;Ắc quy dự phòng</p><p class="ql-align-center"> 01 bộ</p><p class="ql-align-justify"> 2.&nbsp;&nbsp;&nbsp;&nbsp;&nbsp;Hệ thống chiếu sáng ban đêm</p><p class="ql-align-center"> 01 HT</p><p class="ql-align-justify"> 3.&nbsp;&nbsp;&nbsp;&nbsp;&nbsp;Đệm, cọc truyền (Đồng bộ Nhà SX)</p><p class="ql-align-center"> 01 bộ</p><p class="ql-align-justify"> 4.&nbsp;&nbsp;&nbsp;&nbsp;&nbsp;Khay đựng đồ tích hợp phía cuối giương</p><p class="ql-align-center"> 01 cái</p><p class="ql-align-justify"> 5.&nbsp;&nbsp;&nbsp;&nbsp;&nbsp;Sách HDSD Tiếng Anh </p><p class="ql-align-center"> 01 bộ</p><p> </p> |  | <p class="ql-align-justify"> Giường kết cấu dạng trụ đỡ&nbsp;với các chức năng được điều khiển điện bằng Bộ điều khiển trung tâm gắn tích hợp phía cuối giường</p><p> Có </p><p class="ql-align-justify"> -&nbsp;&nbsp;&nbsp;&nbsp;&nbsp;&nbsp;&nbsp;&nbsp;Chiều cao giường (điều chỉnh cao thấp) khoảng từ: </p><p> 58 – 83cm.</p><p class="ql-align-justify"> -&nbsp;&nbsp;&nbsp;&nbsp;&nbsp;&nbsp;&nbsp;&nbsp;Góc điều chỉnh tối đa của tựa lưng: </p><p> 40°.</p><p class="ql-align-justify"> -&nbsp;&nbsp;&nbsp;&nbsp;&nbsp;&nbsp;&nbsp;&nbsp;Nghiêng TR/RTR: </p><p> 15°/15°.</p><p> -&nbsp;&nbsp;&nbsp;&nbsp;&nbsp;&nbsp;&nbsp;&nbsp;Kích thước bên ngoài: </p><p> 160x83cm.</p><p> -&nbsp;&nbsp;&nbsp;&nbsp;&nbsp;&nbsp;&nbsp;&nbsp;Kích thước bên trong: </p><p> 142x70cm</p><p> -&nbsp;&nbsp;&nbsp;&nbsp;&nbsp;&nbsp;&nbsp;&nbsp;Chiều cao tay vịn: </p><p> 80cm.</p><p> -&nbsp;&nbsp;&nbsp;&nbsp;&nbsp;&nbsp;&nbsp;&nbsp;Tải trọng an toàn: </p><p> 75kg.</p><p class="ql-align-justify"> -&nbsp;&nbsp;&nbsp;&nbsp;&nbsp;&nbsp;&nbsp;&nbsp;Có vị trí gắn cọc truyền.</p><p> Có </p><p class="ql-align-justify"> -&nbsp;&nbsp;&nbsp;&nbsp;&nbsp;&nbsp;&nbsp;&nbsp;Cọc truyền kiểu ống lồng mạ crom có 4 móc nhựa</p><p> Có</p><p class="ql-align-justify"> -&nbsp;&nbsp;&nbsp;&nbsp;&nbsp;&nbsp;&nbsp;&nbsp;Đệm PUR chống viêm loét phủ ga chống thấm, tải trọng &gt; 70kg</p><p> Có</p><p class="ql-align-justify"> -&nbsp;&nbsp;&nbsp;&nbsp;&nbsp;&nbsp;&nbsp;&nbsp;Tiêu chuẩn an toàn sử dụng điện: </p><p> Phù hợp với IEC.</p><p class="ql-align-justify"> -&nbsp;&nbsp;&nbsp;&nbsp;&nbsp;&nbsp;&nbsp;&nbsp;Bảo vệ chống sốc điện: </p><p> cấp I</p><p class="ql-align-justify"> -&nbsp;&nbsp;&nbsp;&nbsp;&nbsp;&nbsp;&nbsp;&nbsp;Chống thấm, chống bụi:</p><p> IP X4 hoặc tương đương.</p><p> </p> | [5 empty] | Công ty Cổ phần Trang thiết bị và Công trình y tế | 2021-06-29 | Công ty Cổ phần Trang thiết bị và Công trình y tế | 2021-06-29
6991 | 10. Thiết bị thăm dò chức năng | Máy đo chỉ số ABI và tốc độ sóng lan truyền | Máy đo chỉ số ABI và tốc độ sóng lan truyền | Máy sàng lọc xơ vữa động mạch kèm phụ kiện chuẩn | VP-1000 Plus | Omron Healthcare Co., Ltd | Nhật Bản | Omron Healthcare Co., Ltd | Nhật Bản |  | CÔNG TY TNHH IDS MEDICAL SYSTEMS VIỆT NAM |  | Nhóm 3 |  |  | 520000000 | t | Chiếc | true | 2020-12-29 | 2021-12-31 | <p>Máy mới 100%, chưa qua sử dụng</p> | <p> &nbsp;&nbsp;&nbsp;Thân máy chính và phụ kiện tiêu chuẩn bao gồm:</p><p>-&nbsp;&nbsp;&nbsp;&nbsp;&nbsp;&nbsp;Thân máy chính (bao gồm xe đẩy): 01 bộ</p><p>-&nbsp;&nbsp;&nbsp;&nbsp;&nbsp;&nbsp;Sensor PCG: 01 chiếc</p><p>-&nbsp;&nbsp;&nbsp;&nbsp;&nbsp;&nbsp;Kẹp điện cực: 01 đôi</p><p>-&nbsp;&nbsp;&nbsp;&nbsp;&nbsp;&nbsp;Vòng bít cổ tay trái và phải: 01 đôi</p><p>-&nbsp;&nbsp;&nbsp;&nbsp;&nbsp;&nbsp;Vòng bít cổ chân trái và phải: 01 đôi</p><p>-&nbsp;&nbsp;&nbsp;&nbsp;&nbsp;&nbsp;Tấm cố định sensor PCG: 01 chiếc</p><p>-&nbsp;&nbsp;&nbsp;&nbsp;&nbsp;&nbsp;Bút thao tác trên màn hình cảm ứng: 01 chiếc</p><p>-&nbsp;&nbsp;&nbsp;&nbsp;&nbsp;&nbsp;Máy in Brother: 01 bộ (Mua tại Việt Nam)</p><p>-&nbsp;&nbsp;&nbsp;&nbsp;&nbsp;&nbsp;Gel cho sensor: 5 bộ (mỗi bộ 3 miếng)</p><p>-&nbsp;&nbsp;&nbsp;&nbsp;&nbsp;&nbsp;Tài liệu hướng dẫn: 02 bộ</p> |  | <p>chi tiết như file đính kèm</p> | [5 empty] | CÔNG TY TNHH IDS MEDICAL SYSTEMS VIỆT NAM | 2020-12-29 | CÔNG TY TNHH IDS MEDICAL SYSTEMS VIỆT NAM | 2020-12-29
6992 | 2. Thiết bị hồi sức cấp cứu | Giường cấp cứu hồi sức | Giường cấp cứu hồi sức điều khiển điện | Giường bệnh nhân đa năng 2 chức năng điều khiển bằng điện | E12 | Hebei Eryou Medical Devices Co., Ltd | Trung Quốc | Hebei Eryou Medical Devices Co., Ltd | Trung Quốc | ["2020"] | Công ty Cổ phần đầu tư và phát triển MKC | Trung Quốc | Nhóm 6 |  |  | 14500000 | t | Cái | false | 2020-12-02 | 2021-12-02 | <p><strong>Giường bệnh 2 chức năng điều khiển bằng điện:</strong></p><p>- Model: E12</p><p>- Hãng sx: Eryou</p><p>- Sản xuất: China</p><p>- Sản phẩm mới 100% năm 2020</p> | <p><strong><u>Cấu hình cung cấp:</u></strong></p><p>Giường bệnh 2 chức năng điều khiển bằng điện bao gồm:</p><p><span style="color: black;">- Khung giường tiêu chuẩn: 01 cái</span></p><p><span style="color: black;">- Đầu giường nhựa ABS: 01 cái</span></p><p><span style="color: black;">- Đuôi giường nhựa ABS: 01 cái</span></p><p><span style="color: black;">- Bánh xe có phanh đường kính Ø125mm: 04 cái</span></p><p><span style="color: black;">- Lan can nhôm bảo vệ : 02 cái</span></p><p><span style="color: black;">- Cây truyền dịch: 01 cái</span></p><p><span style="color: black;">- Đệm: 01 cái</span></p> | [7 empty] | Công ty Cổ phần đầu tư và phát triển MKC | 2020-12-02 | Công ty Cổ phần đầu tư và phát triển MKC | 2021-04-03
6993 | 1. Thiết bị chẩn đoán hình ảnh | Hệ thống CT - Scanner | Hệ thống CT Scanner 256 - < 512 lát cắt/vòng quay | HỆ THỐNG CHỤP CẮT LỚP VI TÍNH 256 LÁT CẮT/VÒNG QUAY | Revolution CT ES | GE Medical Systems, LLC | Mỹ | GE Medical Systems, LLC | Mỹ | ["2020","2021"] | CÔNG TY TNHH DƯỢC PHẨM TRANG THIẾT BỊ Y TẾ T.D | Mỹ | Nhóm 1 |  |  | 60000000000 | t | Hệ thống | true | 2020-11-26 | 2021-12-31 | <p class="ql-align-justify">M<strong>áy Chụp CT Phổ 256 lát cắt</strong></p><p class="ql-align-justify">Model: <strong>Revolution CT ES</strong></p><p class="ql-align-justify">Hãng:</p><p class="ql-align-justify"><br></p><p class="ql-align-justify"><strong>GE - Mỹ</strong></p><p class="ql-align-justify"><br></p><p class="ql-align-justify"><br></p><p class="ql-align-justify">Xuất xứ: <strong>Mỹ</strong></p><p class="ql-align-justify">Năm sản xuất: theo năm đặt hàng, mới 100%,</p><p class="ql-align-justify">-&nbsp;&nbsp;&nbsp;&nbsp;&nbsp;&nbsp;Độ rộng detector 80mm và tốc độ vòng quay 0.28 giây/vòng, cho phép chụp Mạch vành tim (CCTA) ở bất kỳ nhịp tim nào mà không cần dùng thuốc ổn định nhịp tim (Beta blockers), với chất lượng hình ảnh độ phân giải cao (29ms)</p><p class="ql-align-justify">-&nbsp;&nbsp;&nbsp;&nbsp;&nbsp;&nbsp;Thu hình CT Phổ, 2 mức năng lượng với tốc độ 0.25 mili giây (</p><p class="ql-align-justify"><br></p><p class="ql-align-justify"><strong>nhanh hơn 100 lần</strong> so với công nghệ 2 đầu bóng) với trường chụp <strong>full FOV 50 cm</strong> và độ rộng <strong>80 mm </strong>theo trục Z</p> | <p><strong>Hệ thống máy chính bao gồm:</strong></p><p>1.&nbsp;&nbsp;&nbsp;&nbsp;Khung máy (gantry)</p><p>2.&nbsp;&nbsp;&nbsp;&nbsp;Nguồn phát cao thế và bóng phát tia</p><p>3.&nbsp;&nbsp;&nbsp;&nbsp;Đầu thu: 01 bộ. </p><p>4.&nbsp;&nbsp;&nbsp;&nbsp;Bàn bệnh nhân: 01 bộ.</p><p>5.&nbsp;&nbsp;&nbsp;&nbsp;Bộ máy điều khiển cho vận hành, thu nhận và xử lý hình ảnh, bao gồm 02 màn hình LCD: 01 bộ.</p><p>6.&nbsp;&nbsp;&nbsp;&nbsp;Trạm làm việc cao cấp chuyên cho CT – Advantage Workstation, bao gồm 2 màn hình LCD: 01 bộ</p><p>7.&nbsp;&nbsp;&nbsp;&nbsp;Đàm thoại nội bộ (tích hợp với máy chính): 01 bộ.</p><p><br></p><p><strong>Phần mềm / ứng dụng</strong></p><p><br></p><p><strong>Phụ kiện</strong></p> |  | <p class="ql-align-justify"><strong>Khung máy:</strong></p><p class="ql-align-justify">-&nbsp;&nbsp;&nbsp;&nbsp;&nbsp;&nbsp;Đường kính khoang: 80 cm</p><p class="ql-align-justify">-&nbsp;&nbsp;&nbsp;&nbsp;&nbsp;&nbsp;Tốc độ quay: 0.28 giây/360 độ</p><p class="ql-align-justify">-&nbsp;&nbsp;&nbsp;&nbsp;&nbsp;&nbsp;Độ phân giải chụp tim: 29 ms</p><p class="ql-align-justify">-&nbsp;&nbsp;&nbsp;&nbsp;&nbsp;&nbsp;Màn hình LCD tích hợp trước và sau khoang máy, hiển thị: Tên bệnh nhân, vị trí bàn chụp, sóng ECG, video hướng dẫn bệnh nhân, chế độ chụp…</p><p class="ql-align-justify">-&nbsp;&nbsp;&nbsp;&nbsp;&nbsp;&nbsp;Có chỉ báo nhịp thở, thời gian giữ thở trên khoang máy cho bệnh nhân.</p><p class="ql-align-justify">-&nbsp;&nbsp;&nbsp;&nbsp;&nbsp;&nbsp;Có hệ thống định vị bệnh nhân bằng laser được gắn đồng bộ trên khung máy Gantry.</p><p>Có bảng điều khiển Gantry ở hai phía của khoang máy</p><p class="ql-align-justify"><strong>Bộ phát cao thế và bóng phát tia</strong></p><p class="ql-align-justify">-&nbsp;&nbsp;&nbsp;&nbsp;&nbsp;&nbsp;Công suất thực: 100kW</p><p class="ql-align-justify">-&nbsp;&nbsp;&nbsp;&nbsp;&nbsp;&nbsp;Khoảng phát kV: 70-140 kV</p><p class="ql-align-justify">-&nbsp;&nbsp;&nbsp;&nbsp;&nbsp;&nbsp;mA: 10-700 mA</p><p class="ql-align-justify">-&nbsp;&nbsp;&nbsp;&nbsp;&nbsp;&nbsp;Loại bóng hỗ trợ chụp CT phổ, 2 mức năng lượng, chụp CT độ phân giải cao</p><p class="ql-align-justify">-&nbsp;&nbsp;&nbsp;&nbsp;&nbsp;&nbsp;Số tiêu điểm bóng – focal spot: 3 tiêu điểm</p><p class="ql-align-justify">-&nbsp;&nbsp;&nbsp;&nbsp;&nbsp;&nbsp;Công nghệ điều chỉnh tiêu điểm động, điều chỉnh kích thước tiêu điểm theo cả 2 trục x-y độc lập, cho ra chùm tia ổn định và nâng cao độ phân giải không gian hình ảnh thu được</p><p>Dung lượng trữ nhiệt thực của anode:&nbsp;5.5 MHU</p> | [5 empty] | CÔNG TY TNHH DƯỢC PHẨM TRANG THIẾT BỊ Y TẾ T.D | 2020-11-26 | CÔNG TY TNHH DƯỢC PHẨM TRANG THIẾT BỊ Y TẾ T.D | 2021-04-05
6994 | 7. Thiết bị chuyên khoa xét nghiệm | Máy xét nghiệm sinh hóa, miễn dịch | Máy xét nghiệm điện giải | Máy xét nghiệm điện giải | EasyLyte Plus Na/K/Cl analyzer 2014 | Medica Corporation, Mỹ | Mỹ | Medica Corporation, Mỹ | Mỹ | ["2020"] | CÔNG TY CỔ PHẦN ĐÂU TƯ SUNMED | Mỹ | Nhóm 3 |  |  | 205000000 | t | Bộ | true | 2020-11-11 | 2021-11-11 | <p><strong>Máy xét nghiệm điện giải&nbsp;:&nbsp;EasyLyte Plus Na/K/Cl analyzer 2014</strong></p><p>Máy xét nghiệm&nbsp;điện giải Na/K/Cl phát hiện các ion trong máy toàn phần, huyết thanh, huyết tương, nước tiểu dựa trên phương pháp điện cực chọn lọc.</p> | <p><u>MÔ TẢ CHI TIẾT</u></p> <p>1/ Mẫu thử : Máu toàn phần, huyết thanh, huyết tương hay nước tiểu.</p> <p>2/ Lượng mẫu cần hút:</p> <ul> <li>100ul cho máu toàn phần, huyết thanh, huyết tương.</li> <li>60ul Capillary Sample (ống mao dẫn)</li> <li>40ul nước tiểu pha lõang (1:10)</li> </ul> <p>3/ Giá trị đo được:</p> <p>Mẫu máu toàn phần, huyết thanh, huyết tương</p> <ul> <li>Na<sup>+</sup>: 20 – 200 mmol/L</li> <li>K<sup>+</sup>: 0,2 – 40 mmol/L</li> <li>Cl<sup>‑</sup>: 25 – 200 mmol/L</li> </ul> <p>Mẫu nước tiểu</p> <ul> <li>Na<sup>+</sup>: 25 – 1000 mmol/L (chưa pha loãng)</li> <li>K<sup>+</sup>: 1,0 – 500 mmol/L (chưa pha loãng)</li> <li>Cl<sup>‑</sup>: 25 – 500 mmol/L (chưa pha loãng<strong>)</strong></li> </ul> <p>4/ Thời gian phân tích:</p> <p style="margin-left:36.0pt;">Mẫu máu toàn phần, huyết thanh, huyết tương 55 giây</p> <p style="margin-left:36.0pt;">Mẫu nước tiểu 90 giây</p> <p>5/ Calibration: (chuẩn máy)</p> <p>Tự động hay theo yêu cầu</p> <p>6/ Độ phân giải:</p> <ul> <li>Na<sup>+</sup>: 0,10 mmol/L</li> <li>K<sup>+</sup>: 0,01 mmol/L</li> <li>Cl<sup>‑</sup>: 0,1 mmol/L</li> </ul> <p>7/ Độ lặp lại:</p> <p>Đặc trưng trong số lần chạy:</p> <p>Mẫu máu toàn phần, huyết thanh, huyết tương</p> <p style="margin-left:36.0pt;">Na<sup>+</sup>: CV≤ 1% (80 – 200 mmol/L)</p> <p style="margin-left:36.0pt;">K<sup>+</sup>: CV≤ 2% (1 – 10 mmol/L)</p> <p style="margin-left:36.0pt;">Cl<sup>-</sup>: CV≤ 2% (80 – 200 mmol/L)</p> <p>Mẫu nước tiểu:</p> <p style="margin-left:36.0pt;">Na<sup>+</sup>: CV≤ 5% (80 – 200 mmol/L)</p> <p style="margin-left:36.0pt;">K<sup>+</sup>: CV≤ 5% (1 – 10 mmol/L)&nbsp;&nbsp;&nbsp;&nbsp;&nbsp;&nbsp;&nbsp;&nbsp;&nbsp;&nbsp;&nbsp;&nbsp;&nbsp;&nbsp;&nbsp;&nbsp;&nbsp;&nbsp;&nbsp;&nbsp;&nbsp;&nbsp;&nbsp;&nbsp;&nbsp;&nbsp;&nbsp;&nbsp;&nbsp;&nbsp;&nbsp;&nbsp;&nbsp;&nbsp;&nbsp;&nbsp;&nbsp;&nbsp;&nbsp;&nbsp;&nbsp;&nbsp;&nbsp;&nbsp;&nbsp;&nbsp;&nbsp;&nbsp;&nbsp;&nbsp;&nbsp;&nbsp;&nbsp;&nbsp;&nbsp;&nbsp;&nbsp;&nbsp;&nbsp;&nbsp;&nbsp;&nbsp;&nbsp;&nbsp;&nbsp;&nbsp;&nbsp;&nbsp;&nbsp;&nbsp;&nbsp;&nbsp;&nbsp;&nbsp;&nbsp;&nbsp;&nbsp;&nbsp;&nbsp;&nbsp;&nbsp;&nbsp;&nbsp;</p> <p style="margin-left:36.0pt;">Cl<sup>-</sup>: CV≤ 5% (80 – 200 mmol/L)</p> <p>8/ Lưu trữ dữ liệu:</p> <ul> <li>100 kết quả bệnh nhân</li> <li>20 kết quả QC bình thường</li> <li>20 kết quả QC bất thường</li> </ul> | [7 empty] | CÔNG TY CỔ PHẦN ĐÂU TƯ SUNMED | 2020-11-11 | CÔNG TY CỔ PHẦN ĐÂU TƯ SUNMED | 2020-12-08
6995 | 9. Thiết bị chuyên khoa sản nhi | Máy theo dõi sản khoa | Máy theo dõi sản khoa | Máy theo dõi sản khoa cao cấp | FM10 | Mediblu Medical LLC | Mỹ | Mediblu Medical LLC | Mỹ | ["2019"] | CÔNG TY TNHH THƯƠNG MẠI DỊCH VỤ Y TẾ MIỀN ĐÔNG |  | Nhóm 1 |  |  | 250000000 | t | Chiếc | true | 2020-11-04 | 2021-12-31 | <p>Máy theo dõi các thông số : ECG, nhịp thở, NIBP, SpO<sub>2</sub>, nhiệt độ, FHR,TFH, FM</p><ul><li><strong>Màn hình:</strong></li></ul><p>Kích thước: Màn hình LCD TFT màu 10,4 inch</p><p>Hiển thị dạng sóng và dữ liệu cùng một lúc</p><ul><li><strong>Tính&nbsp;năng:&nbsp;</strong>Dò FHR đơn thai, FHR song thai, TOCO, FM và đường cong biểu đồ của hoạt động thai nhi, tích hợp sẵn cổng chức năng mở rộng đo Spo2, ECG, NIBP, RESP, TEMP, HR/PR</li><li>Tính toán chuyển động thai nhi tự động hoặc thủ công</li><li>Tuỳ chỉnh thiết lập màu sắc, giao diện hiển thị theo chuyên môn.</li><li>Tự động đánh giá các dữ liệu báo động</li><li>Tự động tạo ID bệnh nhân hoặc ID thủ công theo chuyên môn</li><li><strong>Công nghệ</strong>&nbsp;phát hiện FHR đơn thai và song thai</li></ul><p>Dò tín hiệu trùng lặp để xác định cặp FHR giống nhau</p><p>Hiển thị theo dõi song thai, tuỳ chọn cài đặt hiển thị theo dõi từng thai nhi để xem và in ấn</p><p>Theo dõi 3 chế độ: Thai nhi, thai nhi và mẹ, mẹ</p> | [8 empty] | CÔNG TY TNHH THƯƠNG MẠI DỊCH VỤ Y TẾ MIỀN ĐÔNG | 2020-11-04 | CÔNG TY TNHH THƯƠNG MẠI DỊCH VỤ Y TẾ MIỀN ĐÔNG | 2021-02-01
6996 | 7. Thiết bị chuyên khoa xét nghiệm | Máy xét nghiệm huyết học | Máy xét nghiệm đông máu | Máy xét nghiệm đông máu bán tự động Yumizen G200 | Yumizen G200 | DIAGON Kft. | Hungary | HORIBA ABX SAS | Pháp |  | Công ty TNHH DKSH Việt Nam | Hungary | Nhóm 3 |  |  | 160000000 | t | Hệ thống | true | 2020-10-23 | 2021-12-31 | <p>Máy xét nghiệm đông máu tự động .</p> | <table border="0" cellpadding="0" cellspacing="0" width="418"> <tbody> <tr height="20"> <td height="20" width="64">&nbsp;</td> <td width="226">Mô tả</td> <td width="64">Đơn vị</td> <td width="64">Số lượng</td> </tr> <tr height="112"> <td height="112">1</td> <td align="left" width="226">Máy xét nghiệm đông máu bán tự động.<br /> Model: Yumizen G200<br /> Hãng/ Nước sản xuất: DIAGON Kft/ Hungary<br /> Hãng/ Nước chủ sở hữu: HORIBA ABX SAS/ Pháp&nbsp;</td> <td>Máy</td> <td>1.0</td> </tr> <tr height="32"> <td height="32">2</td> <td align="left" width="226">Tài liệu hướng dẫn sử dụng (tiếng Anh, tiếng Việt)</td> <td>Bộ</td> <td>1.0</td> </tr> <tr height="20"> <td height="20">3</td> <td align="left">Bộ hóa chất chuẩn lăp đặt máy</td> <td>Bộ</td> <td>1.0</td> </tr> </tbody> </table> | [7 empty] | Công ty TNHH DKSH Việt Nam | 2021-01-15 | Công ty TNHH DKSH Việt Nam | 2021-01-15
6997 | 6. Thiết bị chuyên khoa RHM-THM-Mắt | Thiết bị chuyên Tai Mũi Họng | Máy trợ thính | Máy trợ thính đeo sau tai 10 kênh công suất trung bình nặng | HB-G6CS | Rion Co., Ltd | Nhật Bản | Rion Co., Ltd | Nhật Bản | ["2018"] | Công ty TNHH máy trợ thính và thiết bị y tế Thiên Đức | Nhật Bản | Nhóm 3 |  |  | 15900000 | t | Cái | true | 2020-12-22 | 2021-09-21 | <p><span style="background-color: rgb(239, 239, 239); color: rgb(0, 0, 0);">Máy trợ thính dành cho người nghe kém mức độ từ nhẹ đến trung bình nặng.</span></p> | <p>Máy chính: 1 cái</p><p>Hộp đựng máy: 1 cái</p> |  | <p>- Máy trợ thính kỹ thuật số; Số Kênh 10; </p><p>- Hiệu chỉnh máy theo thính lực đồ;</p><p>-Có 4 chương trình nghe chỉnh bằng tay.</p><p>-Chất lượng âm thanh rõ nét.</p> |  |  |  |  | Thời gian bảo hành: 12 tháng | Công ty TNHH máy trợ thính và thiết bị y tế Thiên Đức | 2020-12-22 | Công ty TNHH máy trợ thính và thiết bị y tế Thiên Đức | 2020-12-22
6998 | 4. Thiết bị phòng mổ | Hệ thống/Thiết bị khác | Bộ dụng cụ phẫu thuật | Kẹp mạch máu | FB773R | B.Braun Medical Industries Sdn. Bhd. | Malaysia | Aesculap AG | Đức |  | CÔNG TY TNHH B. BRAUN VIỆT NAM | Malaysia | Nhóm 2 |  |  | 21346500 | t | Cây | true | 2021-04-13 | 2021-12-31 | <p>HÀNG MỚI 100%</p> | <p>THEO CATALOGUE</p> |  | <p>Kẹp mạch máu Cooley Atraumata, gập góc dạng Satinsky, ngàm có răng Cooley</p> | [5 empty] | CÔNG TY TNHH B. BRAUN VIỆT NAM | 2021-06-29 | CÔNG TY TNHH B. BRAUN VIỆT NAM | 2021-06-29
6999 | 9. Thiết bị chuyên khoa sản nhi | Máy theo dõi sản khoa | Máy theo dõi sản khoa | Máy theo dõi sản khoa | FM02 | Mediblu Medical LLC | Mỹ | Mediblu Medical LLC | Mỹ | ["2019"] | CÔNG TY TNHH THƯƠNG MẠI DỊCH VỤ Y TẾ MIỀN ĐÔNG | Mỹ | Nhóm 1 |  |  | 202000000 | t | Chiếc | true | 2020-11-04 | 2021-12-31 | <h2>-Thiết kế linh hoạt: Cơ động, nhỏ gọn và trọng lượng nhẹ, thời lượng PIN sử dụng lâu</h2><h2>-&nbsp;Dễ dàng quan sát và thao tác:</h2><h2>Màn hình ≥&nbsp;5.6’’ có thể gập được</h2><h2>Hiện thị dạng số và dạng sóng lớn dễ quan sát</h2><h2>Qui trình&nbsp;vận hành&nbsp;đơn giản, sử dụng các&nbsp;phím điều khiển bằng Silicon&nbsp;độ bền cao</h2><p>-Công nghệ&nbsp;dò tim thai (FHR)&nbsp;cải tiến:</p><p>Phát hiện nhịp tim riêng lẻ từng thai nhi của song thai</p><p>Hiển thị&nbsp;cường độ&nbsp;sóng FHR để tối ưu hóa vị trí đầu dò</p><p>-Các chế độ hiển thị:&nbsp;Chuyển đổi&nbsp;dễ dàng&nbsp;giữa ba chế độ hiển thị, người dùng có thể chọn chế độ hiển thị phù hợp nhất để sử dụng trong lâm sàng.</p> | [8 empty] | CÔNG TY TNHH THƯƠNG MẠI DỊCH VỤ Y TẾ MIỀN ĐÔNG | 2020-11-04 | CÔNG TY TNHH THƯƠNG MẠI DỊCH VỤ Y TẾ MIỀN ĐÔNG | 2021-02-01
7000 | 8. Thiết bị kiểm soát nhiễm khuẩn | Máy hấp tiệt trùng | Máy hấp tiệt trùng | Máy tiệt trùng nhiệt độ thấp | Pure 120 | Zeronitec Co., Ltd | Hàn Quốc | Zeronitec Co., Ltd | Hàn Quốc | ["2021"] | Công ty Cổ phần Thiết bị Y tế Vạn Xuân | Hàn Quốc | Nhóm 6 |  |  | 3000000000 | t | Cái | false | 2021-04-03 | 2021-12-31 | <p>Máy tiệt trùng nhiệt độ thấp ông nghệ Plasma</p> | [8 empty] | Công ty Cổ phần Thiết bị Y tế Vạn Xuân | 2021-04-03 | Công ty Cổ phần Thiết bị Y tế Vạn Xuân | 2021-04-03
7001 | 12. Thiết bị phục hồi chức năng - Vật lý trị liệu | Thiết bị phục hồi chức năng | Thiết bị tập phục hồi chức năng | Túi cát đôi lọai 1kg | PN-TUIDOI1.0 | Công Ty TNHH Sản Xuất Thương Mại Phana | Việt Nam | Công Ty TNHH Sản Xuất Thương Mại Phana | Việt Nam | ["2021"] | CÔNG TY TRÁCH NHIỆM HỮU HẠN SẢN XUẤT THƯƠNG MẠI PHANA |  | Nhóm 6 |  |  | 70400 | t | Cái | true | 2021-07-07 | 2022-12-31 | <p>Túi cát đôi lọai 1kg</p> | <p>Túi cát đôi lọai 1kg</p><p>- Vải bọc cát .&nbsp;&nbsp;&nbsp;&nbsp;&nbsp;&nbsp;&nbsp;</p> |  | <p>Túi cát đôi lọai 1kg</p><p>-&nbsp;&nbsp;Vải hoặc simily bọc cát.</p><p>-&nbsp;&nbsp;Được chia làm 2 ngăn có đoạn nối giữa.</p><p>-&nbsp;&nbsp;Dùng để tập mạnh cơ.</p><p>Có thể sử dụng kết hợp với các thiết bị khác làm tăng trọng lượng – tăng mức độ tập luyện.</p><p>- Nhà SX : Phana&nbsp;&nbsp;&nbsp;&nbsp;&nbsp;&nbsp;&nbsp;&nbsp;&nbsp;&nbsp;&nbsp;&nbsp;&nbsp;&nbsp;&nbsp;&nbsp;&nbsp;&nbsp;&nbsp;&nbsp;</p><p>- Nước SX : VN&nbsp;&nbsp;&nbsp;&nbsp;</p> | [5 empty] | CÔNG TY TRÁCH NHIỆM HỮU HẠN SẢN XUẤT THƯƠNG MẠI PHANA | 2021-07-07 | CÔNG TY TRÁCH NHIỆM HỮU HẠN SẢN XUẤT THƯƠNG MẠI PHANA | 2021-07-07
7002 | 7. Thiết bị chuyên khoa xét nghiệm | Máy xét nghiệm sinh hóa, miễn dịch | Máy xét nghiệm điện giải | Máy xét nghiệm điện giải | EasyLyte Calcium Na/K/Ca/pH analyzer 2016 | Medica Corporation, Mỹ | Mỹ | Medica Corporation, Mỹ | Mỹ | ["2020"] | CÔNG TY CỔ PHẦN ĐÂU TƯ SUNMED | Mỹ | Nhóm 3 |  |  | 230000000 | t | Bộ | true | 2020-11-11 | 2021-11-11 | <p><strong>Máy xét nghiệm điện giải&nbsp;:&nbsp;EasyLyte Calcium Na/K/Ca/pH analyzer 2016</strong></p><p>Máy xét nghiệm&nbsp;điện giải Na/K/Ca/pH phát hiện các ion trong máy toàn phần, huyết thanh, huyết tương, nước tiểu dựa trên phương pháp điện cực chọn lọc.</p> | <p><u>MÔ TẢ CHI TIẾT</u></p> <p>1/ Các thông số đo được Na<sup>+</sup>, K<sup>+</sup>, Ca<sup>++</sup>, pH</p> <p>Đo Ca<sup>++</sup>, pH ở 37<sup>o</sup>C ± 0.1<sup>o</sup>C</p> <p>Ion Ca được đo ở nồng độ pH của mẫu</p> <p>2/ Mẫu thử : Máu toàn phần, huyết thanh, huyết tương hay nước tiểu.</p> <p>3/ Thể tích mẫu thử :</p> <ul> <li>100ul cho máu toàn phần, huyết thanh, huyết tương.</li> </ul> <p>4/ Giá trị đo được:</p> <p>Máu toàn phần, huyết thanh, huyết tương</p> <ul> <li>Na <sup>+</sup>: 20 – 200 mmol/L</li> <li>K<sup>+</sup>: 0,2 – 40 mmol/L</li> <li>Ca<sup>++</sup>: 0,1 – 6 mmol/L</li> <li>pH: 6,0 – 8,0 đơn vị pH</li> </ul> <p>5/ Thời gian phân tích: Máu toàn phần, huyết thanh, huyết tương hay nước tiểu 60 giây</p> <p>6/ Nhiệt độ phân tích:</p> <p>37<sup>o</sup>C ± 0.1<sup>o</sup>C</p> <p>7/Tính toán giá trị phân tích và hiển thị:</p> <p>Ca<sup>++</sup> tại pH = 7.4</p> <p>8/ Calibration (Chuẩn máy):</p> <p>Tự động hay theo yêu cầu</p> <p>9/ Độ phân giải:</p> <ul> <li>Na<sup>+</sup>: 0,1 mmol/L</li> <li>K<sup>+</sup>: 0,01 mmol/L</li> <li>Ca<sup>++</sup>: 0,01 mmol/L</li> <li>pH: 0,005 đơn vị pH</li> </ul> <p>10/ Độ lặp lại:</p> <p>Đặc trưng trong số lần chạy:</p> <p>Máu, huyết thanh, huyết tương:</p> <ul> <li>Na<sup>+</sup>: CV ≤ 1% (80 – 200 mmol/L)</li> <li>K<sup>+</sup>: CV ≤ 2% (1 – 10 mmol/L)</li> <li>Ca<sup>++</sup>: SD ≤ 0,02 (0,4 – 1,5 mmol/L)</li> <li>pH: SD ≤ 0,01% (6,8 – 8,0 đơn vị pH)</li> </ul> <p>11/ Lưu trữ dữ liệu:</p> <ul> <li>125 kết quả bệnh nhân</li> <li>Kết quả QC ở 3 mức (Thấp, bình thường, cao)</li> </ul> | [7 empty] | CÔNG TY CỔ PHẦN ĐÂU TƯ SUNMED | 2020-11-11 | CÔNG TY CỔ PHẦN ĐÂU TƯ SUNMED | 2020-12-08
7003 | 7. Thiết bị chuyên khoa xét nghiệm | Máy xét nghiệm sinh hóa, miễn dịch | Máy xét nghiệm điện giải | Máy phân tích điện giải | ISE 4500 | SFRI SAS | Pháp | SFRI SAS | Pháp |  | CÔNG TY TNHH THƯƠNG MẠI VÀ XUẤT NHẬP KHẨU CƯỜNG MINH |  | Nhóm 3 |  |  | 150000000 | t | Chiếc | true | 2020-11-11 | 2021-06-30 | <p><strong>Máy xét nghiệm điện giải.</strong></p> | <p>Máy xét nghiệm điện giải.<br /> Model: ISE 4500<br /> Hãng sản xuất: SFRI SAS<br /> Xuất xứ: Pháp<br /> Cấu hình cung cấp:<br /> -&nbsp;&nbsp; &nbsp;Máy phân tích điện giải với 5 thông số gồm K+, Na+, Ca++, pH, Cl-.<br /> -&nbsp;&nbsp; &nbsp;Bộ phụ kiện:<br /> •&nbsp;&nbsp; &nbsp;01 Bình đựng nước thải 500ml.<br /> •&nbsp;&nbsp; &nbsp;01 Dây bơm.<br /> •&nbsp;&nbsp; &nbsp;01 Ống mềm.<br /> •&nbsp;&nbsp; &nbsp;01 Nắp cố định điện cực.<br /> •&nbsp;&nbsp; &nbsp;01 Cầu chì thay thế.<br /> •&nbsp;&nbsp; &nbsp;01 Bộ tài liệu hướng dẫn sử dụng tiếng Anh + tiếng Việt.<br /> •&nbsp;&nbsp; &nbsp;01 Dây nguồn.</p> <p>-&nbsp;&nbsp; &nbsp;Bộ hóa chất chạy máy:<br /> •&nbsp;&nbsp; &nbsp;01 Dung dịch chuẩn A350ml.<br /> •&nbsp;&nbsp; &nbsp;01 Dung dịch chuẩn B 650ml.<br /> •&nbsp;&nbsp; &nbsp;01 Dung dịch châm điện cực 30ml.<br /> •&nbsp;&nbsp; &nbsp;01 Dung dịch rửa điện cực 30ml.<br /> •&nbsp;&nbsp; &nbsp;01 Dung dịch châm điện cực chuẩn30ml.</p> | [7 empty] | CÔNG TY TNHH THƯƠNG MẠI VÀ XUẤT NHẬP KHẨU CƯỜNG MINH | 2020-11-11 | CÔNG TY TNHH THƯƠNG MẠI VÀ XUẤT NHẬP KHẨU CƯỜNG MINH | 2020-12-30
7004 | 2. Thiết bị hồi sức cấp cứu | Hệ thống/ Thiết bị hồi sức khác | Bơm truyền dịch | Infusomat® P | Infusomat® P | B.Braun Melsungen AG | Đức | B.Braun Melsungen AG | Đức | ["2020"] | CÔNG TY CỔ PHẦN DƯỢC PHẨM PHÚ THÁI | Đức | Nhóm 1 |  |  | 50000000 | t | Cái | false | 2021-06-15 | 2021-12-31 | <p><span style="color: black;">Cấu hình cho mỗi máy:</span></p><p><span style="color: black;">-&nbsp;&nbsp;&nbsp;&nbsp;&nbsp;&nbsp;&nbsp;&nbsp;&nbsp;Máy chính kèm bộ phụ kiện tiêu chuẩn: 01 bộ</span></p><p><span style="color: black;">-&nbsp;&nbsp;&nbsp;&nbsp;&nbsp;&nbsp;&nbsp;&nbsp;&nbsp;Pin sạc: 01 bộ</span></p><p><span style="color: black;">-&nbsp;&nbsp;&nbsp;&nbsp;&nbsp;&nbsp;&nbsp;&nbsp;&nbsp;Cảm biến nhỏ giọt: 01 bộ</span></p><p><span style="color: black;">-&nbsp;&nbsp;&nbsp;&nbsp;&nbsp;&nbsp;&nbsp;&nbsp;&nbsp;Kẹp treo 2 chiều: 01 bộ</span></p><p><span style="color: black;">-&nbsp;&nbsp;&nbsp;&nbsp;&nbsp;&nbsp;&nbsp;&nbsp;&nbsp;Dây nguồn: 01 bộ</span></p> | <p><span style="color: black;">-&nbsp;&nbsp;&nbsp;&nbsp;&nbsp;&nbsp;&nbsp;&nbsp;&nbsp;Tương thích các loại dây truyền dịch tĩnh mạch thông dụng</span></p><p><span style="color: black;">-&nbsp;&nbsp;&nbsp;&nbsp;&nbsp;&nbsp;&nbsp;&nbsp;&nbsp;Tốc độ truyền: từ 0,1 đến 999,9 ml/giờ, bước điều chỉnh: 0.1ml/giờ</span></p><p><span style="color: black;">-&nbsp;&nbsp;&nbsp;&nbsp;&nbsp;&nbsp;&nbsp;&nbsp;&nbsp;Chế độ truyền nhanh (Bolus): tốc độ bolus: từ 1 ml/giờ đến 999,9 ml/ giờ, thể tích bolus: từ 0,1 ml đến 99,9 ml</span></p><p><span style="color: black;">-&nbsp;&nbsp;&nbsp;&nbsp;&nbsp;&nbsp;&nbsp;&nbsp;&nbsp;Độ chính xác của tốc độ truyền: ± 5%</span></p><p><span style="color: black;">-&nbsp;&nbsp;&nbsp;&nbsp;&nbsp;&nbsp;&nbsp;&nbsp;&nbsp;Chế độ giữ vein KVO: khi tốc độ truyền &gt; 10ml/giờ: KVO = 3ml/giờ, khi tốc độ truyền &lt; 10ml/giờ: KVO = 1ml/giờ</span></p><p><span style="color: black;">-&nbsp;&nbsp;&nbsp;&nbsp;&nbsp;&nbsp;&nbsp;&nbsp;&nbsp;Thể tích truyền: từ 0.1 ml đến 9999,9 ml, bước điều chỉnh: 0.1ml</span></p><p><span style="color: black;">-&nbsp;&nbsp;&nbsp;&nbsp;&nbsp;&nbsp;&nbsp;&nbsp;&nbsp;Thông tin hiển thị trên màn hình: tốc độ truyền, nguồn điện/pin, tình trạng máy bơm, báo động</span></p><p><span style="color: black;">-&nbsp;&nbsp;&nbsp;&nbsp;&nbsp;&nbsp;&nbsp;&nbsp;&nbsp;Thông tin có thể kiểm tra: thể tích truyền, thời gian đã truyền, liều lượng thuốc, thời gian vận hành, thời lượng pin</span></p><p class="ql-align-justify"><span style="color: black;">-&nbsp;&nbsp;&nbsp;&nbsp;&nbsp;&nbsp;&nbsp;&nbsp;&nbsp;Có chế độ chờ (Standby): tối đa 24 giờ, thông số cài đặt được giữ nguyên</span></p><p><br></p> | <p><span style="color: black;">-&nbsp;&nbsp;&nbsp;&nbsp;&nbsp;&nbsp;&nbsp;&nbsp;&nbsp;Có thể chuyển sang chế độ truyền không sử dụng cảm biến nhỏ giọt</span></p><p><span style="color: black;">-&nbsp;&nbsp;&nbsp;&nbsp;&nbsp;&nbsp;&nbsp;&nbsp;&nbsp;Thay đổi thông số truyền không cần dừng truyền</span></p><p><span style="color: black;">-&nbsp;&nbsp;&nbsp;&nbsp;&nbsp;&nbsp;&nbsp;&nbsp;&nbsp;Chức năng tính liều lượng thuốc (dose calculation) tự động: theo liều lượng thuốc: μg/mg/IE hoặc mmol/ml, theo thời gian: phút/giờ/ngày, theo cân nặng người bệnh: kg/phút/giờ/ngày</span></p><p><span style="color: black;">-&nbsp;&nbsp;&nbsp;&nbsp;&nbsp;&nbsp;&nbsp;&nbsp;&nbsp;Truyền luân phiên hai loại dịch (piggy back): chính (primary) và phụ (secondary)</span></p> | <p><span style="color: black;">-&nbsp;&nbsp;&nbsp;&nbsp;&nbsp;&nbsp;&nbsp;&nbsp;&nbsp;Áp lực báo động nghẽn: 2 mức cài đặt: thấp 0.6 bar và cao 1,2 bar</span></p><p><span style="color: black;">-&nbsp;&nbsp;&nbsp;&nbsp;&nbsp;&nbsp;&nbsp;&nbsp;&nbsp;Báo động khi phát hiện sai số trong thể tích truyền tối đa 0.6ml</span></p><p><span style="color: black;">-&nbsp;&nbsp;&nbsp;&nbsp;&nbsp;&nbsp;&nbsp;&nbsp;&nbsp;Tính năng phát hiện bọt khí với kích cỡ 0.01ml - 0.3ml, thể tích bóng khí tích lũy không quá 1.5ml/giờ</span></p><p><span style="color: black;">-&nbsp;&nbsp;&nbsp;&nbsp;&nbsp;&nbsp;&nbsp;&nbsp;&nbsp;Có thể điều chỉnh được âm lượng báo động với 9 mức</span></p> | [5 empty] | CÔNG TY CỔ PHẦN DƯỢC PHẨM PHÚ THÁI | 2021-06-15 | CÔNG TY CỔ PHẦN DƯỢC PHẨM PHÚ THÁI | 2021-06-15
7005 | 7. Thiết bị chuyên khoa xét nghiệm | Máy xét nghiệm sinh hóa, miễn dịch | Máy xét nghiệm điện giải | Máy xét nghiệm điện giải | EasyLyte Expand Na/K/Cl/Ca/Li analyzer 2030 | Medica Corporation, Mỹ | Mỹ | Medica Corporation, Mỹ | Mỹ | ["2020"] | CÔNG TY CỔ PHẦN ĐÂU TƯ SUNMED | Mỹ | Nhóm 3 |  |  | 195000000 | t | Bộ | true | 2020-11-11 | 2021-11-11 | <p><strong>Máy xét nghiệm điện giải&nbsp;:&nbsp;EasyLyte Expand&nbsp;Na+/K+/Cl-/Ca+/Li+&nbsp;analyzer 2030</strong></p><p>Máy xét nghiệm&nbsp;điện giải Na/K/Cl/Ca/Li phát hiện các ion trong máy toàn phần, huyết thanh, huyết tương, nước tiểu dựa trên phương pháp điện cực chọn lọc.</p> | <p><u>MÔ TẢ CHI TIẾT:</u></p> <p style="margin-left:36.0pt;">1/ Cấu hình: Na+/K+/Cl-/Ca++ hoặc Na+/K+/Cl-/Li+</p> <p style="margin-left:36.0pt;">&nbsp;</p> <p>2/ Thời gian đo: Huyết thanh, huyết tương, máu toàn phần: 60 giây</p> <p style="margin-left:36.0pt;">&nbsp;&nbsp;&nbsp;&nbsp;&nbsp;&nbsp;&nbsp;&nbsp;&nbsp;&nbsp;&nbsp;&nbsp;&nbsp;&nbsp;&nbsp;&nbsp;&nbsp;&nbsp;&nbsp;&nbsp;&nbsp;&nbsp;&nbsp;&nbsp;&nbsp;&nbsp;&nbsp;&nbsp;&nbsp;&nbsp;&nbsp; Nước tiểu&nbsp;&nbsp;&nbsp;&nbsp;&nbsp;&nbsp;&nbsp;&nbsp;&nbsp;&nbsp;&nbsp;&nbsp;&nbsp;&nbsp;&nbsp;&nbsp;&nbsp;&nbsp;&nbsp;&nbsp;&nbsp;&nbsp;&nbsp;&nbsp;&nbsp;&nbsp;&nbsp;&nbsp;&nbsp;&nbsp;&nbsp;&nbsp;&nbsp;&nbsp;&nbsp;&nbsp;&nbsp;&nbsp;&nbsp;&nbsp;&nbsp;&nbsp;&nbsp;&nbsp;&nbsp;&nbsp; : 90 giây</p> <p style="margin-left:36.0pt;">&nbsp;</p> <p style="margin-left:36.0pt;">3/ Loại mẫu: Máu toàn phần, huyết thanh, huyết tương hoặc nước tiểu đã pha loãng</p> <p style="margin-left:36.0pt;">&nbsp;</p> <p style="margin-left:3.6pt;">4/ Lượng mẫu: 100 µL máu toàn phần, huyết thanh, huyết tương hoặc 400 µnước tiểu đã pha loãng (1:10)</p> <p style="margin-left:3.6pt;">&nbsp;</p> <p style="margin-left:36.0pt;">5/ Nhiệt độ mẫu: Nhiệt độ môi trường (15-32<sup>0</sup>C)</p> <p style="margin-left:36.0pt;">&nbsp;</p> <p style="margin-left:36.0pt;">6/ Phương pháp: Đo trực tiếp (không pha loãng) bằng điện cực chọn lọc (ISE)</p> <p style="margin-left:36.0pt;">&nbsp;</p> <p>7/ Chuẩn mẫu:&nbsp; Tự động chuẩn 1 điểm với từng mẫu hoặc theo yêu cầu. Tự động chuẩn 2 điểm mỗi 4 giờ</p> <p>&nbsp;</p> <p>8/ Đầu ra: Màn hình hiển thị 128 x 64 pixel</p> <p>&nbsp;&nbsp; Máy in nhiệt 24 cột</p> <p style="margin-left:36.0pt;">&nbsp;&nbsp;&nbsp;&nbsp;&nbsp;&nbsp;&nbsp;&nbsp;&nbsp;&nbsp;&nbsp;&nbsp;&nbsp;&nbsp;&nbsp; &nbsp;&nbsp; Cổng kết nối (tùy chọn RS-232)</p> <p style="margin-left:36.0pt;">&nbsp;</p> <p>9/ Điều kiện môi trường : 15-32<sup>0</sup>C (60-90<sup>0</sup>F), độ ẩm &lt;85%</p> <p>&nbsp;</p> <p>10/ Nguồn điện: 100-240 VAC 50/60 Hz 0.8A (Số máy bắt đầu với “C”)</p> | [7 empty] | CÔNG TY CỔ PHẦN ĐÂU TƯ SUNMED | 2020-11-11 | CÔNG TY CỔ PHẦN ĐÂU TƯ SUNMED | 2020-12-08
7006 | 4. Thiết bị phòng mổ | Hệ thống/Thiết bị khác | Bộ dụng cụ phẫu thuật | Kẹp mạch máu | FB542R | B.Braun Medical Industries Sdn. Bhd. | Malaysia | Aesculap AG | Đức |  | CÔNG TY TNHH B. BRAUN VIỆT NAM | Malaysia | Nhóm 2 |  |  | 8788129 | t | Cây | true | 2021-04-13 | 2021-12-31 | <p>HÀNG MỚI 100%</p> | <p>THEO CATALOGUE</p> |  | <p>Kẹp Bulldog không chấn thương De Bakey Atraumata, cong, hình chữ S, ngàm có răng De Bakey, cán vòng</p> | [5 empty] | CÔNG TY TNHH B. BRAUN VIỆT NAM | 2021-06-29 | CÔNG TY TNHH B. BRAUN VIỆT NAM | 2021-06-29
7007 | 1. Thiết bị chẩn đoán hình ảnh | Máy siêu âm | Máy siêu âm chẩn đoán Doppler màu | Máy siêu âm xách tay 4D | Z6 | Shenzhen Mindray Bio-Medical Electronics Co. Ltd. | Trung Quốc | Shenzhen Mindray Bio-Medical Electronics Co. Ltd. | Trung Quốc | ["2020","2021"] | Công ty TNHH Thiết bị và công nghệ y tế Việt Nam | Trung Quốc | Nhóm 2 |  |  | 810000000 | t | Chiếc | true | 2021-03-18 | 2021-12-31 | <p>-&nbsp;&nbsp;&nbsp;&nbsp;&nbsp;&nbsp;&nbsp;Máy mới 100%,</p><p>-&nbsp;&nbsp;&nbsp;&nbsp;&nbsp;&nbsp;&nbsp;Năm sản xuất: Năm 2020</p><p>-&nbsp;&nbsp;&nbsp;&nbsp;&nbsp;&nbsp;&nbsp;Chứng chỉ chất lượng: Đạt tiêu chuẩn ISO 9001, ISO 13485, CE</p><p>-&nbsp;&nbsp;&nbsp;&nbsp;&nbsp;&nbsp;&nbsp;Môi trường hoạt động: 0 đến 40<sup>o</sup>C</p><p>-&nbsp;&nbsp;&nbsp;&nbsp;&nbsp;&nbsp;&nbsp;Điện áp sử dụng: 220V, 50/60Hz</p> | <p><span style="color: black;">-&nbsp;&nbsp;&nbsp;&nbsp;&nbsp;&nbsp;&nbsp;Máy chính với màn hình màu LCD15’’ : 01 bộ</span></p><p>-&nbsp;&nbsp; <span style="color: black;">Cổng cắm đầu dò: 02 cổng</span></p><p>-&nbsp;&nbsp;&nbsp;&nbsp;&nbsp; Phầ<span style="color: black;">n mềm và thước đo trọn gói cài đặt să</span>̃n: 01 bộ</p><p>-&nbsp;&nbsp;&nbsp;&nbsp;&nbsp;&nbsp;&nbsp;Phần mềm siêu âm 4D:<span style="color: black;"> 01 bộ</span></p><p>-&nbsp;&nbsp;&nbsp;&nbsp;&nbsp;&nbsp;&nbsp;Đầu dò convex: 01 cái</p><p>-&nbsp;&nbsp;&nbsp;&nbsp;&nbsp;&nbsp;&nbsp;Đầu dò linear: 01 cái</p><p>-&nbsp;&nbsp;&nbsp;&nbsp;&nbsp;&nbsp;&nbsp;Đầu dò khối: 01cái</p><p>-&nbsp;&nbsp;&nbsp;&nbsp;&nbsp;&nbsp;&nbsp;Gel siêu âm: 01 lọ</p><p>-&nbsp;&nbsp;&nbsp;&nbsp;&nbsp;&nbsp;&nbsp;Sách hướng dẫn sử dụng tiếng Anh và tiếng Việt: 01 bộ</p> | <p><u>Thông tin liên hệ: 0906 639 988</u></p> |  |  | theo tiêu chuẩn của công ty | theo tiêu chuẩn của công ty | theo tiêu chuẩn của công ty | theo tiêu chuẩn của công ty | Công ty TNHH Thiết bị và công nghệ y tế Việt Nam | 2020-12-02 | Công ty TNHH Thiết bị và công nghệ y tế Việt Nam | 2021-06-22
7008 | 12. Thiết bị phục hồi chức năng - Vật lý trị liệu | Thiết bị phục hồi chức năng | Thiết bị tập phục hồi chức năng | Nẹp thông minh | 35817KL Orfit Classic Precut, Ulnar Drift Orthosis, left | Orfit Industries | Bỉ | Orfit Industries | Bỉ |  | Công ty TNHH Thiết bị Vật tư Y tế và Dịch vụ Kỹ thuật AD |  | Nhóm null |  |  | 2354000 | f | Cái | true | 2021-03-31 | 2023-03-31 | <p>“Nẹp thông minh” là tên gọi thương mại, tên khoa học là</p><p>“thermoplastic” (nhựa nhiệt) dùng làm nẹp điều trị trong chấn thương chỉnh,vật lí trị liệu phục hồi chức năng.</p><p>“Nẹp thông minh” có độ co giãn cao. Rất dễ dàng uốn, nắn, kéo giãn, dính,…theo ý muốn, khi đã được kích hoạt tới nhiệt độ cần thiết, bằng máy chuyên dụng. Vật liệu này có “trí nhớ”, khi được kích hoạt có thể trở lại hình dạng ban đầu, cho phép dễ dàng sử dụng lại. Là chất liệu tích hợp sinh học, không gây dị ứng. Có tạo lỗ sẵn (hoặc không), với mật độ lỗ khác nhau tùy theo mặt thoáng cần sử dụng, cho phép tạo nẹp trên bề mặt da. Có thể được tạo thành theo dạng tấm, vải dệt kim hoặc hạt. Dễ bảo quản và chịu được nước, cho phép bệnh nhân tắm.</p><p>Tùy theo nhu cầu, có thể sử dụng biến thể với độ co giãn lớn, hoặc vừa, dễ kết dính hoặc không, khả năng quay lại hình dạng ban đầu cao hoặc vừa phải.</p> | [8 empty] | Công ty TNHH Thiết bị Vật tư Y tế và Dịch vụ Kỹ thuật AD | 2021-03-31 | Công ty TNHH Thiết bị Vật tư Y tế và Dịch vụ Kỹ thuật AD | 2021-04-02
7009 | 10. Thiết bị thăm dò chức năng | Máy đo huyết áp | Máy đo huyết áp | Máy đo huyết áp tự động | AC-05P | Suzuken Co., Ltd. | Nhật Bản | Suzuken Co., Ltd. | Nhật Bản |  | CÔNG TY CỔ PHẦN CÔNG NGHỆ TÂY BẮC Á |  | Nhóm 3 |  |  | 95000000 | t | Chiếc | false | 2021-06-15 | 2023-06-15 | <p>Máy đo huyết áp tự động</p> | <p>Cấu hình</p><p>- 01 Máy chính</p><p>- 01 Máy in nhiệt</p><p>- 01 Dây nguồn</p><p>- 01 Bộ phụ kiện tiêu chuẩn</p><p>- 01 Bộ tài liệu Hướng dẫn sử dụng tiếng Anh và tiếng Việt</p> | [7 empty] | CÔNG TY CỔ PHẦN CÔNG NGHỆ TÂY BẮC Á | 2021-06-15 | CÔNG TY CỔ PHẦN CÔNG NGHỆ TÂY BẮC Á | 2021-06-15
7010 | 12. Thiết bị phục hồi chức năng - Vật lý trị liệu | Thiết bị phục hồi chức năng | Thiết bị tập phục hồi chức năng | Túi cát đôi lọai 1,5kg | PN-TUIDOI1.5 | Công Ty TNHH Sản Xuất Thương Mại Phana | Việt Nam | Công Ty TNHH Sản Xuất Thương Mại Phana | Việt Nam | ["2021"] | CÔNG TY TRÁCH NHIỆM HỮU HẠN SẢN XUẤT THƯƠNG MẠI PHANA |  | Nhóm 6 |  |  | 79200 | t | Cái | true | 2021-07-07 | 2022-12-31 | <p>Túi cát đôi lọai 1,5kg</p> | <p>Túi cát đôi lọai 1,5kg</p><p>- Vải bọc cát .&nbsp;&nbsp;&nbsp;&nbsp;&nbsp;</p> |  | <p>Túi cát đôi lọai 1,5kg</p><p>-&nbsp;&nbsp;Vải hoặc simily bọc cát.</p><p>-&nbsp;&nbsp;Được chia làm 2 ngăn có đoạn nối giữa.</p><p>-&nbsp;&nbsp;Dùng để tập mạnh cơ.</p><p>Có thể sử dụng kết hợp với các thiết bị khác làm tăng trọng lượng – tăng mức độ tập luyện.</p><p>- Nhà SX : Phana&nbsp;&nbsp;&nbsp;&nbsp;&nbsp;&nbsp;&nbsp;&nbsp;&nbsp;&nbsp;&nbsp;&nbsp;&nbsp;&nbsp;&nbsp;&nbsp;&nbsp;&nbsp;&nbsp;</p><p>- Nước SX : VN&nbsp;&nbsp;&nbsp;&nbsp;</p> | [5 empty] | CÔNG TY TRÁCH NHIỆM HỮU HẠN SẢN XUẤT THƯƠNG MẠI PHANA | 2021-07-07 | CÔNG TY TRÁCH NHIỆM HỮU HẠN SẢN XUẤT THƯƠNG MẠI PHANA | 2021-07-07
7011 | 4. Thiết bị phòng mổ | Hệ thống/Thiết bị khác | Bộ dụng cụ phẫu thuật | Kẹp mạch máu | FB506R | B.Braun Medical Industries Sdn. Bhd. | Malaysia | Aesculap AG | Đức |  | CÔNG TY TNHH B. BRAUN VIỆT NAM | Malaysia | Nhóm 2 |  |  | 13106100 | t | Cây | true | 2021-04-13 | 2021-12-31 | <p>HÀNG MỚI 100%</p> | <p>THEO CATALOGUE</p> |  | <p>Kẹp mạch máu bán phần&nbsp;De Bakey-Satinsky&nbsp;Atraumata, cong dạng Satinsky, ngàm có răng De Bakey</p> | [5 empty] | CÔNG TY TNHH B. BRAUN VIỆT NAM | 2021-06-29 | CÔNG TY TNHH B. BRAUN VIỆT NAM | 2021-06-29
7012 | 7. Thiết bị chuyên khoa xét nghiệm | Hệ thống Elisa | Hệ thống Elisa bán tự động | DAR800TS | Microplate Reader (DAR800TS) | Diagnostic Automation/Cortez Diagnostics, Inc. | Mỹ | Diagnostic Automation/Cortez Diagnostics, Inc. | Mỹ |  | Công ty TNHH Thương mại Y tế Phú Gia | Mỹ | Nhóm 3 |  |  | 228000000 | t | Chiếc | true | 2020-11-01 | 2021-12-31 | <p>- Thiết bị được trang bị nhiệt đới hóa, chống nóng ẩm, tuổi thọ bóng đèn đọc dài.</p><p>- Phần mềm điều khiển GEN5. - Phương pháp đọc: độ hấp thụ. Các kiểu đọc: điểm cuối, động học. Dùng đèn Tungsten halogen để đọc.</p><p>- Phân tích kết quả ở dạng báo cáo hấp thu, ma trận điểm đồ thị, các phân tích động học.&nbsp;</p><p>- Giao diện sử dụng tiếng Anh. Lưu trữ đường cong chuẩn, lưu trữ được 55 chương trình xét nghiệm, là hệ thống mở.</p> | <p>- Máy đọc Elisa: 01 máy</p> | [7 empty] | Công ty TNHH Thương mại Y tế Phú Gia | 2020-10-22 | Công ty TNHH Thương mại Y tế Phú Gia | 2021-01-13
7013 | 9. Thiết bị chuyên khoa sản nhi | Máy soi cổ tử cung | Máy soi cổ tử cung | Máy soi cổ tử cung | DVC200 | Mediblu Medical LLC | Mỹ | Mediblu Medical LLC | Mỹ | ["2019"] | CÔNG TY TNHH THƯƠNG MẠI DỊCH VỤ Y TẾ MIỀN ĐÔNG | Mỹ | Nhóm 1 |  |  | 250000000 | t | Chiếc | true | 2020-11-04 | 2021-12-31 | <p>-Hệ thống ánh sáng LED lạnh, camera độ phân giải cao và bộ lọc màu điện tử, DVC200 Video Colposcope ứng dụng kiểm tra cổ tử cung chính xác và hiển thị toàn màn hình, cung cấp thông tin quan trọng và chính xác giúp cho bác sĩ phụ khoa đưa quyết định lâm sàng.</p><p>-Ánh sáng LED lạnh giúp quan sát mô chân thật</p><p>-Hệ thống lấy nét tự động tiên tiến và nhanh chóng đảm bảo hình ảnh chất lượng cao</p><p>-Điều khiển chụp ảnh từ xa và bố cục bàn phím thân thiện giúp người dùng thao tác bằng một tay&nbsp;dễ dàng</p><p>-Bộ lọc màu xanh lá điện tử giúp tăng cường hiển thị hình ảnh mạch máu mà không ảnh hưởng đến việc thay đổi màu mô.</p><p>-Xét nghiệm dùng phản ứng axit axetic và iốt để phát hiện chính xác nồng độ CIN (viêm lộ tuyến cổ tử cung)&nbsp;&nbsp;thấp hoặc cao</p><p>-Nguồn sáng khẩu độ đơn/kép</p><p>-Hình ảnh phóng đại theo tỉ lệ thực</p><p>-Thư viện Colposcopic đa dạng thuận tiện cho việc phân tích, so sánh</p><p>-Hỗ trợ cổng DICOM 3.3</p> | [8 empty] | CÔNG TY TNHH THƯƠNG MẠI DỊCH VỤ Y TẾ MIỀN ĐÔNG | 2020-11-04 | CÔNG TY TNHH THƯƠNG MẠI DỊCH VỤ Y TẾ MIỀN ĐÔNG | 2021-02-01
7014 | 5. Thiết bị chuyên khoa ung bướu và y học hạt nhân | Hệ thống/ Thiết bị khác | Máy đo liều phóng xạ | MÁY ĐO CHUẨN LIỀU PHÓNG XẠ | 086-330 | Biodex Medical Systems, Inc | Mỹ | Biodex Medical Systems, Inc | Mỹ | ["2020","2021"] | Công ty TNHH Medtec Solutions | Mỹ | Nhóm 3 |  |  | 800000000 | f | Hệ thống | true | 2021-01-04 | 2022-12-31 | <p>Hệ thống máy đo chuẩn liều phóng xạ gồm buồng ion hóa, màn hình hiển thị và phụ kiện tiêu chuẩn. Sử dụng để đo và chuẩn liều phóng xạ trước khi sử dụng.</p> | <p>Gồm: 01 buồng ion hóa, 01 màn hình hiển thị, bộ dây cáp nối, dipper.</p> | [7 empty] | Công ty TNHH Medtec Solutions | 2021-01-04 | Công ty TNHH Medtec Solutions | 2021-01-04
7015 | 4. Thiết bị phòng mổ | Hệ thống/Thiết bị khác | Bộ dụng cụ phẫu thuật | Kẹp mạch máu | FB508R | B.Braun Medical Industries Sdn. Bhd. | Malaysia | Aesculap AG | Đức |  | CÔNG TY TNHH B. BRAUN VIỆT NAM | Malaysia | Nhóm 2 |  |  | 12169125 | t | Cây | true | 2021-04-13 | 2021-12-31 | <p>HÀNG MỚI 100%</p> | <p>THEO CATALOGUE</p> |  | <p>Kẹp mạch máu bán phần&nbsp;De Bakey-Satinsky&nbsp;Atraumata,&nbsp;cong dạng Satinsky, ngàm có răng De Bakey</p> | [5 empty] | CÔNG TY TNHH B. BRAUN VIỆT NAM | 2021-06-29 | CÔNG TY TNHH B. BRAUN VIỆT NAM | 2021-06-29
7016 | 12. Thiết bị phục hồi chức năng - Vật lý trị liệu | Thiết bị vật lý trị liệu | Máy siêu âm trị liệu | Máy siêu âm kết hợp điện điều trị | BTL-4825S SMART | BTL Industries Limited | Bulgaria | BTL Industries Limited | Anh | ["2020"] | CÔNG TY CỔ PHẦN XUẤT NHẬP KHẨU THIẾT BỊ VÀ HÓA CHẤT VIỆT NAM | Bulgaria | Nhóm 3 |  |  | 160000000 | t | Chiếc | true | 2020-12-22 | 2021-12-31 | <p><strong>I.&nbsp;&nbsp;&nbsp;&nbsp;&nbsp;Thông tin chung:</strong></p><p>-&nbsp;&nbsp;Model:<strong> </strong>BTL-4825S Smart</p><p>-&nbsp;&nbsp;Hãng sản xuất: BTL / Anh Quốc</p><p>-&nbsp;&nbsp;Nước sản xuất: Bulgaria</p><p>-&nbsp;&nbsp;Phân nhóm theo TT14: Nhóm 3</p><p>-&nbsp;&nbsp;Đạt tiêu chuẩn chất lượng: ISO 13485, CE.</p><p>-&nbsp;&nbsp;Chất lượng: Mới 100%, năm sản xuất 2020 về sau.</p><p>-&nbsp;&nbsp;Điện áp nguồn sử dụng: 100 – 240 V AC / 50 – 60 Hz.</p> | <p><strong>I.&nbsp;&nbsp;&nbsp;&nbsp;&nbsp;Cấu hình kỹ thuật:</strong></p><p>-&nbsp;&nbsp;Máy chính: 01 chiếc</p><p>-&nbsp;&nbsp;Phụ kiện cho liệu pháp siêu âm điều trị: 01 đầu siêu âm đa tần 5 cm, 01 chai gel siêu âm</p><p>-&nbsp;&nbsp;Phụ kiện liệu pháp điện: 2 cáp bệnh nhân, 4 điện cực cao su 5 x 7 cm, 4 bao xốp điện cực, 1 bộ đai điện cực.</p><p>-&nbsp;&nbsp;Phụ kiện cho chẩn đoán điện: Điện cực mũi cầu, 01 điện cực điểm dạng bút</p><p>-&nbsp;&nbsp;Xe đẩy máy chính hang:01 chiếc</p><p>-&nbsp;&nbsp;Bút dùng cho màn hình cảm ứng: 01 chiếc</p><p>-&nbsp;&nbsp;Tài liệu hướng dẫn sử dụng Tiếng Anh / Tiếng Việt: 01 bộ</p> |  | <p><strong>I.&nbsp;&nbsp;&nbsp;&nbsp;&nbsp;&nbsp;&nbsp;&nbsp;Thông số kỹ thuật:</strong></p><p>1.1.Thông số máy chính:</p><p>-&nbsp;&nbsp;Màn hình hiển thị: màu cảm ứng&nbsp;4,3 inch</p><p>-&nbsp;&nbsp;Số kênh điện trị liệu: 2 kênh điện + 1 kênh siêu âm</p><p>-&nbsp;&nbsp;Có khả năng kết nối với máy hút chân không</p><p>-&nbsp;&nbsp;Bộ điện chẩn đoán: Tích hợp sẵn</p><p>-&nbsp;&nbsp;Phân loại sản phẩm: BF</p><p>-&nbsp;&nbsp;Cấp thiết bị theo MDD 93/42/EEC: IIb</p><p>1.2.Thông số mạch phát siêu âm:</p><p>-&nbsp;&nbsp;Thời gian điều trị tối đa: 30 phút, bước thiết lập 1 giây</p><p>-&nbsp;&nbsp;Cường độ chế độ liên tục tối đa: 2 W/Cm2</p><p>-&nbsp;&nbsp;Cường độ chế độ xung tối đa: 3 W/cm2</p><p>-&nbsp;&nbsp;Bước điều chỉnh cường độ: ≤ 0.1W/cm2</p><p>-&nbsp;&nbsp;Tần số làm việc: xấp xỉ 1 Mhz&nbsp;và 3Mhz</p><p>-&nbsp;&nbsp;Tần số điều biến: 10 Hz và&nbsp;150 Hz</p><p>-&nbsp;&nbsp;Hệ số sử dụng: 5% đến 95% ±5% giá trị đặt</p><p>-&nbsp;&nbsp;Hệ số sử dụng đặt sẵn: 0.25%, 12.5%, 25%, 50%, 100%</p><p>-&nbsp;&nbsp;Bước điều chỉnh tần số điều biến: 10 Hz</p><p>-&nbsp;&nbsp;Bước điều hỉnh hệ số sử dụng: 1%</p><p>-&nbsp;&nbsp;Công suất tối đa : 13W</p><p>1.3.Thông số mạch phát điện</p><p>-&nbsp;&nbsp;Các dạng sóng có sẵn: Galvanic, dòng diadynamic (Bao gồm các kiểu: DF, MF, CP, LP, RS, CP-ISO, MM), Träbert, Faradic, neofaradic, TENS, NPHV, sequences, 2-pole IF, 4-pole IF, Xung hàm mũ, xung hàm mũ tăng, xung hình chữ nhật, kích thích kiểu Nga, xung kích thích, xung hình thang, xung tam giác, xung kết hợp, isoplanar và trường vector, dòng Leduc, H-wave, vi dòng, Cụm sóng tần số trung bình, Kích thích co cứng–Hufschmidt, Kích thích co cứng–Jantsch, HVT, Dòng xung điều chỉnh, dòng VMS, Dòng Kotz current, EPIR (chứa 4 phân đoạn), Xung ngắt quãng, xung IG (IG30, IG50, IG100, IG150)</p><p>1.4.Thông số đầu phát siêu âm 5 cm<sup>2</sup>:</p><p>-&nbsp;&nbsp;Cường độ tối đa: 3W/ cm2</p><p>-&nbsp;&nbsp;Tần số bức xạ: xấp xỉ 1 MHz và 3MHz ±5 %</p><p>-&nbsp;&nbsp;Kiểu chùm: chuẩn trực</p><p>-&nbsp;&nbsp;Tỷ lệ tia không đồng nhất (RBN) (1/3 MHz): 3</p><p>-&nbsp;&nbsp;Cấp độ bao phủ: IP67 – Bảo vệ chống bụi ngâm nước tạm thời</p> | [5 empty] | CÔNG TY CỔ PHẦN XUẤT NHẬP KHẨU THIẾT BỊ VÀ HÓA CHẤT VIỆT NAM | 2020-12-22 | CÔNG TY CỔ PHẦN XUẤT NHẬP KHẨU THIẾT BỊ VÀ HÓA CHẤT VIỆT NAM | 2020-12-22
7017 | 7. Thiết bị chuyên khoa xét nghiệm | Máy xét nghiệm sinh hóa, miễn dịch | Máy xét nghiệm sinh hóa có ISE | Máy phân tích sinh hóa | P500 (P500-2) | Diatron MI Zrt. | Hungary | Diatron MI Zrt. | Hungary |  | CÔNG TY CỔ PHẦN THIẾT BỊ Y TẾ LABOMED | Hungary | Nhóm 1 |  |  | 1950000000 | t | Cái | true | 2020-12-23 | 2021-12-31 | <p><strong style="color: black;">Máy phân tích sinh hóa tự động (có điện giải)</strong></p><p><span style="color: black;">Model: P500 (P500-2)</span></p><p><span style="color: black;">Hãng sản xuất: Diatron MI Zrt</span></p><p><span style="color: black;">Xuất xứ: Hungary</span></p> | <p>1.&nbsp;&nbsp;&nbsp;&nbsp;Máy chính: 01 chiếc </p><p>2.&nbsp;&nbsp;&nbsp;&nbsp;Bộ phụ kiện tiêu chuẩn kèm theo: 01 bộ</p><p>3.&nbsp;&nbsp;&nbsp;&nbsp;Bộ máy tính để bàn mua tại Việt Nam: 01 bộ</p><p>4.&nbsp;&nbsp;&nbsp;&nbsp;Máy in laser đen trắng mua tại Việt Nam: 01 chiếc</p><p>5.&nbsp;&nbsp;&nbsp;&nbsp;Hóa chất Glucose, GOT, GPT, Chuẩn, QC chạy thử: 01 bộ</p> | [7 empty] | CÔNG TY CỔ PHẦN THIẾT BỊ Y TẾ LABOMED | 2020-12-23 | CÔNG TY CỔ PHẦN THIẾT BỊ Y TẾ LABOMED | 2020-12-23
7018 | 1. Thiết bị chẩn đoán hình ảnh | Máy X Quang | Máy X quang răng | Máy chụp X-quang nha khoa cận chóp | V080 | J.Morita Manufacture Corporation | Nhật Bản | J.Morita Manufacture Corporation | Nhật Bản | ["2020"] | Công ty Cổ phần Đầu tư phát triển Anh và Em | Nhật Bản | Nhóm 1 |  |  | 130000000 | t | Chiếc | false | 2021-07-01 | 2022-01-01 | <p class="ql-align-justify">Tên thiết bị y tế: Máy chụp X-quang nha khoa cận chóp</p><p class="ql-align-justify">Model: V080</p><p class="ql-align-justify">Hãng sản xuất: J.Morita MFG. CORP.</p><p class="ql-align-justify">Xuất xứ: Nhật Bản</p><p class="ql-align-justify"><br></p><p class="ql-align-justify"><strong>Chức năng:</strong> Chụp X-quang răng. Cho phép kiểm tra các bệnh lý răng miệng thông qua chẩn đoán X-quang.</p><p class="ql-align-justify">Định vị bằng đèn Led, ống côn, đầu chụp và cánh tay nhẹ dễ dàng điều chỉnh đảm bảo sự chính xác của vị trí cần chụp. Đồng thời sử dụng nguồn phát tia là dòng 1 chiều với dải tần số cao, giảm liều tia so với các nguồn phát sử dụng điện xoay chiều.</p> | <p><strong>Các loại cấu hình gồm có:</strong></p><ul><li>Dạng ghế ngồi: Chiều cao ghế ngồi dễ dàng điều chỉnh bằng việc kéo các nấc xylanh khí dưới ghế</li></ul><p><br></p> |  | <p><strong>Thông số kỹ thuật:</strong></p><p>- Thời gian chụp: 0.01~2 giây;</p><p>- Điện năng tiêu thụ: 1.9 kVA</p><p>- Điện áp: 100-120/220-240 VAC</p><p>- Điện áp bóng phát: 60/70 kV</p><p>- Dòng bóng phát: 7 mA</p><p>- Kích thước máy: 2140 x 535 x 790 mm</p><p>- Khối lượng máy: 25kg</p><p><br></p> | [5 empty] | Công ty Cổ phần Đầu tư phát triển Anh và Em | 2021-07-01 | Công ty Cổ phần Đầu tư phát triển Anh và Em | 2021-07-01
7019 | 4. Thiết bị phòng mổ | Hệ thống/Thiết bị khác | Bộ dụng cụ phẫu thuật | Kẹp mạch máu | FB449R | B.Braun Medical Industries Sdn. Bhd. | Malaysia | Aesculap AG | Đức |  | CÔNG TY TNHH B. BRAUN VIỆT NAM | Malaysia | Nhóm 2 |  |  | 9229500 | t | Cây | true | 2021-04-13 | 2021-12-31 | <p>HÀNG MỚI 100%</p> | <p>THEO CATALOGUE</p> |  | <p>Kẹp mạch máu không chấn thương De Bakey-Bainbridge Atraumata, cong, ngàm có răng De Bakey</p> | [5 empty] | CÔNG TY TNHH B. BRAUN VIỆT NAM | 2021-06-29 | CÔNG TY TNHH B. BRAUN VIỆT NAM | 2021-06-29
7020 | 9. Thiết bị chuyên khoa sản nhi | Bàn đẻ | Bàn đẻ | BÀN SẢN ĐA NĂNG ĐIỀU KHIỂN CƠ | LM-01.5 | Famed Zywiec Sp.z o.o | Ba Lan | Famed Zywiec Sp.z o.o | Ba Lan | ["2019"] | CÔNG TY TNHH THƯƠNG MẠI DỊCH VỤ Y TẾ MIỀN ĐÔNG |  | Nhóm 3 |  |  | 530000000 | t | Chiếc | true | 2020-11-04 | 2021-12-31 | <p>Bàn sản khoa đa năng điều khiển cơ với chất lượng hoàn hảo và giá thành kinh tế. Thiết kế chắc chắn, ổn định và dễ dàng vệ sinh, khử trùng, cũng như không cần kết nối điện, đảm bảo độ tin cậy trong quá trình sử dụng.</p><p> TÙY CHỌN ĐIỀU KHIỂN</p><p> Điều chỉnh chiều cao bàn bằng thủy lực và bàn đạp chân. Ngoài ra, nhờ sử dụng hệ thống khí nén có khóa, giúp điều chỉnh các vị trí Dốc đầu và Dốc chân cũng như độ nghiêng của phần tựa lưng.</p><p>PHỤ KIỆN ĐA DẠNG</p><p> Bàn sản khoa được trang bị một bộ nệm, nệm cho trẻ sơ sinh, kê tay, kê chân và kê đầu gối cũng như chậu nước thải bằng inox. Việc tháo lắp các phụ kiện được thực hiện trên thanh ray chuyên dụng, dễ sử dụng.</p><p> Cấu trúc bàn ổn định và chắc chắn, các vật liệu bảo vệ chất lượng cao và sử dụng công nghệ pSilver TM đảm bảo sử dụng lâu dài, không gặp sự cố và an toàn cho mẹ và trẻ sơ sinh.</p><p> THAY ĐỔI VỊ TRÍ NHANH CHỐNG</p><p> Bàn sản khoa đa năng LM-01.5 cho phép nhanh chóng biến thành bàn sanh. Tháo nệm khỏi phần chân và tháo lắp đơn giản phần đầu cho phép thay đổi cấu hình và điều chỉnh vị trí làm việc thoải mái</p> | <p>1. Thân bàn chính: 01 cái</p> <p>2. Nệm 2 phần (lưng và mông): 01 bộ</p> <p>3. Bộ kê chân: 01 bộ</p> <p>4. Tay nắm trợ lực: 01 bộ</p> <p>5. Bộ kê đầu gối: 01 bộ</p> <p>6. Chậu đựng nước thải: 01 cái</p> <p>&nbsp;</p> | [7 empty] | CÔNG TY TNHH THƯƠNG MẠI DỊCH VỤ Y TẾ MIỀN ĐÔNG | 2020-11-04 | CÔNG TY TNHH THƯƠNG MẠI DỊCH VỤ Y TẾ MIỀN ĐÔNG | 2021-02-01
7021 | 7. Thiết bị chuyên khoa xét nghiệm | Máy xét nghiệm sinh hóa, miễn dịch | Máy xét nghiệm nước tiểu | Máy phân tích nước tiểu | H-500 | Dirui Industrial Co. Ltd | Trung Quốc | Dirui Industrial Co. Ltd | Trung Quốc |  | Công ty TNHH Thương mại Dịch vụ Trí Đức | Trung Quốc | Nhóm 6 |  |  | 60000000 | t | Bộ | true | 2020-10-27 | 2021-12-31 | <p>Máy phân tích nước tiểu</p><p>Model: H-500</p><p>Hãng sản xuất: Dirui Industrial Co.,ltd / Trung Quốc</p> | <p>01 Máy chính</p> <p>01 Phụ kiên tiêu chuẩn của nhà sản xuất</p> <p>Sách hướng dẫn sử dụng</p> |  | <p><strong>Thông số:</strong> &nbsp;&nbsp;&nbsp;&nbsp;&nbsp;&nbsp;&nbsp;&nbsp;&nbsp;&nbsp;&nbsp;&nbsp;&nbsp;&nbsp;&nbsp;&nbsp;&nbsp; Urobilinogen, bilirubin, ketone, blood, protein, nitrite, leukocytes, glucose, specific gravity, pH, và VC (hoặc Microalbumin)</p> <p><strong>Bước sóng:</strong> &nbsp;&nbsp;&nbsp;&nbsp;&nbsp;&nbsp;&nbsp;&nbsp;&nbsp;&nbsp;&nbsp;&nbsp;&nbsp;&nbsp;&nbsp; 525nm; 572nm, 610nm, 660nm.</p> <p><strong>Nguyên lý đo</strong>: &nbsp;&nbsp;&nbsp;&nbsp;&nbsp;&nbsp;&nbsp;&nbsp;&nbsp;&nbsp;&nbsp; Photoelectric colorimetry</p> <p><strong>Loại que thử:&nbsp;&nbsp;&nbsp;&nbsp;&nbsp;&nbsp;&nbsp;&nbsp;&nbsp;&nbsp;&nbsp;&nbsp; </strong> DIRUI H8, H10, H11 và H11 MA (N)</p> <p><strong>Tốc độ:</strong> &nbsp;&nbsp;&nbsp;&nbsp;&nbsp;&nbsp;&nbsp;&nbsp;&nbsp;&nbsp;&nbsp;&nbsp;&nbsp;&nbsp;&nbsp;&nbsp;&nbsp;&nbsp;&nbsp;&nbsp;&nbsp; 514 que/h</p> <p><strong>Bộ nhớ</strong>: &nbsp;&nbsp;&nbsp;&nbsp;&nbsp;&nbsp;&nbsp;&nbsp;&nbsp;&nbsp;&nbsp;&nbsp;&nbsp;&nbsp;&nbsp;&nbsp;&nbsp;&nbsp;&nbsp;&nbsp;&nbsp; 2000 kết quả bệnh nhân.</p> <p><strong>Kết nối máy tính</strong>: &nbsp;&nbsp;&nbsp;&nbsp;&nbsp; Cổng RS-232, giao diện máy in song song.</p> <p><strong>Hiển thị:</strong>&nbsp; &nbsp;&nbsp;&nbsp;&nbsp;&nbsp;&nbsp;&nbsp;&nbsp;&nbsp;&nbsp;&nbsp;&nbsp;&nbsp;&nbsp;&nbsp;&nbsp;&nbsp;&nbsp; Màn hình LCD 5.7’’</p> | [5 empty] | Công ty TNHH Thương mại Dịch vụ Trí Đức | 2020-10-27 | Công ty TNHH Thương mại Dịch vụ Trí Đức | 2021-02-24
7022 | 12. Thiết bị phục hồi chức năng - Vật lý trị liệu | Thiết bị vật lý trị liệu | Máy kéo giãn | Máy kéo giãn cột sống lưng cổ | Eltrac 471 | Enraf-Nonius | Hà Lan | Enraf-Nonius | Hà Lan | ["2021"] | Công ty cổ phần khoa học công nghệ Sơn phát | Hà Lan | Nhóm 3 |  |  | 486800000 | t | Chiếc | false | 2020-12-12 | 2020-12-31 | <p>Máy kéo giãn Eltrac 471 có nhiều cấu hình khác nhau dựa vào các phiên bản được lựa chọn, giường cố định 2 khúc, giường nâng hạ bằng điện 2 khúc hoặc giường nâng hạ bằng điện 4 khúc (giường cũng tuỳ chọn sản xuất tại Châu Á hoặc sản xuất tại Châu Âu).</p> | <p>Cấu hình thiết bị cơ bản nhất</p><p>01 Máy chính&nbsp;</p><p>01 Công tắc dừng khẩn cấp cho bệnh nhân,</p><p>01 Dây đai kéo cổ có đệm lót</p><p>01 Dây đai kéo lưng</p><p>01 Dây đai vùng ngực</p><p>01 Giường kéo cố định</p> | <p>Cấu hình thiết bị nâng cao</p><p>01x Máy chính</p><p>01x Nút dừng khẩn cấp</p><p>01x Kê chân điều chỉnh</p><p>01x Dây đai kéo cổ&nbsp;</p><p>01x Dây đai kéo lưng</p><p>01x Dây đai vùng ngực</p><p>01x Thanh điều chỉnh góc kéo có puly</p><p>01x Bàn kéo giãn cột sống nâng hạ điều khiển điện 2 khúc</p><p>01x Điều khiển nâng hạ giường</p><p>04x Nút cố định thiết bị trung tâm với khung kéo</p><p>01x Dây kéo bằng nylon 170cm có móc leo núi (móc carabiner)</p><p>01x Hướng dẫn sử dụng tiếng Anh/Việt</p><p><br></p><p>Hoặc cấu hình cao cấp 1:</p><p>01x Máy chính kèm màn hình màu cảm ứng</p><p>01x Nút dừng khẩn cấp</p><p>01x Kê chân điều chỉnh</p><p>01x Dây đai kéo cổ&nbsp;</p><p>01x Dây đai kéo lưng</p><p>01x Dây đai vùng ngực</p><p>01x Thanh điều chỉnh góc kéo có puly</p><p>01x Giá đỡ máy chính</p><p>01x Bàn kéo giãn cột sống nâng hạ điều khiển điện 4 khúc (sản xuất từ nước thứ 2)</p><p>01x Bàn đạp điều khiển nâng hạ giường</p><p>04x Nút cố định thiết bị trung tâm với khung kéo</p><p>01x Dây kéo bằng nylon 170cm có móc leo núi (móc carabiner)</p><p>01x Hướng dẫn sử dụng tiếng Anh/Việt</p><p><br></p><p><br></p><p>Hoặc cấu hình cao cấp 2:</p><p>01x Máy chính kèm màn hình màu cảm ứng</p><p>01x Nút dừng khẩn cấp</p><p>01x Kê chân điều chỉnh</p><p>01x Dây đai kéo cổ&nbsp;</p><p>01x Dây đai kéo lưng</p><p>01x Dây đai vùng ngực</p><p>01x Thanh điều chỉnh góc kéo có puly</p><p>01x Bàn kéo giãn cột sống nâng hạ điều khiển điện 4 khúc (Đồng bộ từ nước sản xuất)</p><p>01x Giá đỡ máy chính</p><p>01x Điều khiển nâng hạ giường lên/xuống</p><p>04x Nút cố định thiết bị trung tâm với khung kéo</p><p>01x Dây kéo bằng nylon 170cm có móc leo núi (móc carabiner)</p><p>01x Hướng dẫn sử dụng tiếng Anh/Việt</p> | <p>Thiết bị Eltrac 471 mới thực sự dễ sử dụng nhờ vào màn hình cảm ứng và giao diện trực quan. Menu được sắp xếp theo cấu trúc giúp cho quý khách lựa chọn ứng dụng điều trị dễ dàng. Tất cả các thông tin cần thiết đều được hiển thị, không chỉ khi thiết lập các thông số điều trị và còn trong suốt quá trình điều trị.</p><p>Loại điều trị: kéo liên tục, kéo không liên tục, kéo không liên tục tăng dần đều, kéo không liên tục giảm dần đều, kéo không liên tục theo chu kì</p><p>Điện áp nguồn: 100 - 240 V (50/60Hz)</p><p>Mức tiêu thụ điện năng tối đa:&nbsp;&nbsp;50 VA</p><p>Kích thước:&nbsp;30 x 34 x 22 cm</p><p>Trọng lượng:&nbsp;khoảng 10 kg</p><p>Tiêu chuẩn an toàn và hiệu suất: Phân loại thiết bị y tế IIb</p><p>Thiết bị này tuân thủ tất cả các yêu cầu thiết yếu của Chỉ thị về Thiết bị Y tế (93/42 / EEC).</p><p>Lớp an toàn I (IEC 60601-1)</p><p>Loại B Dòng rò và đất an toàn tương ứng với tiêu chuẩn IEC 60601 -1.</p> | <p>Bảo hành bảo trì 3 tháng / 1 lần</p> |  |  |  |  | Công ty cổ phần khoa học công nghệ Sơn phát | 2020-12-12 | Công ty cổ phần khoa học công nghệ Sơn phát | 2020-12-31
7023 | 4. Thiết bị phòng mổ | Đèn mổ | Đèn mổ tích hợp camera | Đèn mổ LED treo trần 3 nhánh tích hợp camera FullHD | LL3-DCA-2 | Amtai Medical Equipment Inc. | Mỹ | Amtai Medical Equipment Inc. | Mỹ |  | Công ty TNHH Nguyên Long | Mỹ | Nhóm 1 |  |  | 1350000000 | t | Chiếc | true | 2020-10-20 | 2021-10-20 | <p>- Model: LL3-DCA-2</p><p>- Hãng, nước sản xuất: Amtaif/ Mỹ</p><p>- Giấy chứng nhận chất lượng sản phẩm ISO 9001,DIN 46001 (C/Q)</p><p>- Giấy chứng nhận nguồn gốc xuất xứ sản phẩm (C/O)</p><p>- Giấy cam kết bảo hành bảo trì của chính hãng</p><p>- Giấy cam kết cung cấp phụ tùng tiêu hao và phụ tùng thay thế từ 7 – 10&nbsp;năm của chính hãng</p><p>- Giấy chứng nhận đại diện tại Việt Nam</p><p>- Máy được lắp ráp theo công nghệ hiện đại có khả năng nâng cấp</p><p>-&nbsp;Thiết bị đồng bộ, mới 100%</p> | <p>1. Đèn mổ LED treo trần:&nbsp;</p> <p>- Đầu đèn treo trần R725: 01 cái</p> <p>- Đầu đèn treo trần R625: 01 cái</p> <p>- Tay đòn đèn đôi: 01 cái</p> <p>- Tay đòn đèn đơn: 02 cái</p> <p>- Biến thế cho đèn: 02 cái</p> <p>-&nbsp;Trụ đèn tùy theo chiều dài thực tế của Phòng Mổ: 01 cái</p> <p>-&nbsp;Đế gắn đèn trần: 01 cái</p> <p>-&nbsp;Bao phủ chân đế trần: 01 cái</p> <p>-&nbsp;Tay cầm điều khiển đầu đèn: 04 cái</p> <p>- Sách hướng dẫ sử dụng: 01 bộ</p> <p>2. Camera full HD gắn trên nhánh chính:</p> <p>-&nbsp;Tay cầm gắn trên đầu đèn để điều chỉnh tiêu cự thấu kính: 01 cái</p> <p>-&nbsp;Đầu ghi hình ảnh nằm trong tay cầm đầu đèn: 01 cái</p> <p>-&nbsp;Hệ thống camera Full HD-SD-Sdi: 01 bộ</p> <p>-&nbsp;Dây cáp dẫn truyền tín hiệu: 01 bộ</p> <p>-&nbsp;Bộ điều khiển gắn tường: 01 bộ</p> <p>-&nbsp;Tay đòn để gắn monitor: 01 cái</p> <p>-&nbsp;Monitor Full HD: 01 cái</p> |  | <p>1. Đèn LED treo trần R725/R625:</p> <p>Đường kính đầu đèn: 72.4 cm (R725), 62.4 cm (R625)</p> <p>Cường độ ánh sáng cực đại, @1M: 120.000 - 160.000 lux</p> <p>Cường độ ánh sáng cực tiểu, @1M: 40.000 lux</p> <p>Khoảng điều chỉnh cường độ ánh sáng: 8 khoảng từ 40.000 – 160.000 lux</p> <p>Đường kính phẫu trường d10, @1M: 18.6 cm (R725), 18.7 cm (R625)</p> <p>Chiều sâu tối đa của ánh sáng tại phẫu trường (L1+ L2, 60% - 20%): 56.7 - 83.4 cm (R725),&nbsp;45.6 - 84.4 cm (R625)</p> <p>Nhiệt độ màu: 4.150 ± 250<sup>0</sup>K</p> <p>Độ sáng còn lại khi che bằng 1 màng: 57.3% (R725),&nbsp;48.2% (R625)</p> <p>Độ sáng còn lại khi che bằng 2 màng: 44.3% (R725),&nbsp;43.1% (R625)</p> <p>Độ sáng còn lại khi che bằng ống tiêu chuẩn: 100%</p> <p>Độ sáng còn lại khi che bằng 1 màng và ống tiêu chuẩn: 57.3% (R725),&nbsp;48.2% (R625)</p> <p>Độ sáng còn lại khi che bằng 2 màng và ống tiêu chuẩn: 44.3% (R725),&nbsp;43.1% (R625)</p> <p>Tỷ lệ phân bố ánh sáng d50/d10: 50.8%</p> <p>Chỉ số lọc màu trung bình Ra: 93</p> <p>Chỉ số cân bằng màu đỏ R9: 95</p> <p>Số lượng bóng đèn LED trong chóa đèn: 56 LEDs (R725), 42 LEDs (R625)</p> <p>Tuổi thọ của bóng đèn: 60.000 giờ</p> <p>Năng lượng bức xạ tối đa: 458.63 W/m2 (R725),&nbsp;503.1 W/m2(R625)&nbsp;</p> <p>Năng lượng bức xạ: 3.0 mW/m<sup>2</sup>lx (R725),&nbsp;3.4mW/m2lx (R625)</p> <p>Năng lượng tiêu thụ của đầu đèn @160.000lux: 90 W (R725),&nbsp;93 W (R625)</p> <p>Năng lượng tiêu thụ của đầu đèn @160.000lux không có chức năng tự động điều chỉnh cường độ ánh sáng: 58 W (R725),&nbsp; 60W (R625)</p> <p>Điện thế: 100/120/127 V(AC)/ 220/230/240 V(AC)</p> <p>Đầu đèn quay quanh trục đứng: 360độ</p> <p>Đầu đèn quay quanh trục ngang: 320 độ</p> <p>2. Camera full HD:</p> <p>- Model: LCH-01 (Sony FCB-EV7100)</p> <p>-&nbsp;Cảm biến hình ảnh: 1/2.8 "Exmor" CMOS</p> <p>- Tiêu chuẩn hình ảnh: Full HD 1080</p> <p>- Độ phân giải: khoảng 2.140.000 pixels</p> <p>- Tỷ lệ màn hình: 16:9 (4:3 với hệ PAL/NTSC)</p> <p>- Khoảng cách làm việc: 10mm (góc rộng) - 800mm (tele)</p> <p>- Độ nhạy sáng tối thiểu: 100 lux</p> <p>- Độ phóng đại quang học: 10x</p> <p>- Độ phóng đại kỹ thuật số: 12x (120x với độ phóng đại quang học)</p> <p>- Khoảng cách tiêu cự: f=3.8 (góc rộng) đến 38mm (tele), F1.8-3.4</p> <p>- Tỷ số tín hiệu/ nhiễu (S/N): 50dB</p> <p>- Cân bằng trắng: tự động / bằng tay</p> <p>- Điều chỉnh tiêu cự: tự động / bằng tay</p> <p>- Tín hiệu đầu ra: 3G-SDI</p> <p>&nbsp;</p> | [5 empty] | Công ty TNHH Nguyên Long | 2020-10-20 | Công ty TNHH Nguyên Long | 2020-12-23
7024 | 5. Thiết bị chuyên khoa ung bướu và y học hạt nhân | Hệ thống gia tốc tuyến tính | Hệ thống gia tốc tuyến tính đa mức năng lượng | Hệ thống máy gia tốc tuyến tính nhiều mức năng lượng photon và electron, bộ chuẩn trực đa lá 80 lá, chức năng xạ trị 3D, xạ trị điều biến liều (IMRT) | Synergy Platform | Elekta Limited | Anh | Elekta Limited | Anh | ["2020"] | Công ty Cổ phần Đầu tư Y tế Việt Mỹ |  | Nhóm 1 |  |  | 82000000000 | t | Hệ thống | true | 2021-01-22 | 2021-06-30 | <p>Hệ thống máy gia tốc tuyến tính nhiều mức năng lượng photon và electron, bộ chuẩn trực đa lá 80 lá, chức năng xạ trị 3D, xạ trị điều biến liều (IMRT)</p><p>Model: Synergy Platform</p><p>Hãng sản xuất: Elekta</p><p>Xuất xứ máy chính: Anh</p><p>Năm sản xuất: 2020</p><p>Thiết bị đạt các tiêu chuẩn: CE, FDA</p> | [8 empty] | Công ty Cổ phần Đầu tư Y tế Việt Mỹ | 2021-01-22 | Công ty Cổ phần Đầu tư Y tế Việt Mỹ | 2021-01-22
7025 | 7. Thiết bị chuyên khoa xét nghiệm | Máy xét nghiệm huyết học | Máy xét nghiệm đông máu | Máy xét nghiệm đông máu bán tự động Yumizen G100 INR | Yumizen G100 INR | DIAGON Kft. | Hungary | DIAGON Kft. | Hungary |  | Công ty TNHH DKSH Việt Nam | Hungary | Nhóm 3 |  |  | 65000000 | t | Hệ thống | true | 2020-10-23 | 2021-12-31 | <p>Máy xét nghiệm đông máu INR bán tự động.</p> | <table border="0" cellpadding="0" cellspacing="0" width="418"> <tbody> <tr height="20"> <td height="20" width="64">&nbsp;</td> <td width="226">Mô tả</td> <td width="64">Đơn vị</td> <td width="64">Số lượng</td> </tr> <tr height="112"> <td height="112">1</td> <td align="left" width="226">Máy xét nghiệm đông máu bán tự động.<br /> Model: Yumizen G100 INR<br /> Hãng/ Nước sản xuất: DIAGON Kft/ Hungary<br /> Hãng/ Nước chủ sở hữu: HORIBA ABX SAS/ Pháp&nbsp;</td> <td>Máy</td> <td>1.0</td> </tr> <tr height="32"> <td height="32">2</td> <td align="left" width="226">Tài liệu hướng dẫn sử dụng (tiếng Anh, tiếng Việt)</td> <td>Bộ</td> <td>1.0</td> </tr> <tr height="20"> <td height="20">&nbsp;</td> <td align="left">Bộ hóa chất chuẩn lắp đặt máy</td> <td>Bộ</td> <td>1.0</td> </tr> </tbody> </table> | [7 empty] | Công ty TNHH DKSH Việt Nam | 2021-01-15 | Công ty TNHH DKSH Việt Nam | 2021-01-15
7026 | 7. Thiết bị chuyên khoa xét nghiệm | Máy xét nghiệm sinh hóa, miễn dịch | Máy xét nghiệm miễn dịch | getein1600 | getein1600 | Getein Biotech, Inc. | Trung Quốc | Getein Biotech, Inc. | Trung Quốc | ["2020"] | Công ty TNHH Xuất Nhập Khẩu và Thương Mại Roko Việt Nam | Trung Quốc | Nhóm 6 |  |  | 300000000 | f | Chiếc | true | 2020-11-13 | 2021-11-13 | <p>Máy xét nghiệm miễn dịch huỳnh quang tự động getein 1600</p><p>&nbsp;</p><p><u>sử dụng dạng&nbsp;cassettes;&nbsp;&nbsp;&nbsp;&nbsp;&nbsp;&nbsp;Quy trình kiểm soát chất lượng;;&nbsp;&nbsp;</u></p><p><u>đa xét nghi</u>ệm<u>;&nbsp;&nbsp;&nbsp;&nbsp;&nbsp;&nbsp;&nbsp;&nbsp;</u></p><p>&nbsp;&nbsp;&nbsp;&nbsp;&nbsp;kích thước :&nbsp;&nbsp;&nbsp;&nbsp;&nbsp;&nbsp;&nbsp;&nbsp;&nbsp;&nbsp;&nbsp;&nbsp;&nbsp;&nbsp;&nbsp;&nbsp;639mm ×562mm×728mm</p><p>nguồn điện :&nbsp;&nbsp;&nbsp;&nbsp;&nbsp;&nbsp;&nbsp;&nbsp;&nbsp;&nbsp;&nbsp;&nbsp;&nbsp;&nbsp;&nbsp;&nbsp;100~240 V, 50 ~60 Hz, 280 VA</p><p>&nbsp;</p><p>Bước sóng hoạt động :&nbsp;&nbsp;&nbsp;&nbsp;&nbsp;&nbsp;&nbsp;&nbsp;&nbsp;635±5 nm Phạm vi đo lường :&nbsp;&nbsp;&nbsp;&nbsp;&nbsp;&nbsp;&nbsp;&nbsp;&nbsp;&nbsp;&nbsp;0~3200 mV Độ phân giải điện áp :&nbsp;&nbsp;&nbsp;&nbsp;&nbsp;&nbsp;&nbsp;&nbsp;&nbsp;&nbsp;&nbsp;&nbsp;&nbsp;&nbsp;1mV</p><p>Kích thước màn hình :&nbsp;&nbsp;&nbsp;&nbsp;&nbsp;&nbsp;&nbsp;&nbsp;&nbsp;&nbsp;màn hình&nbsp;cảm ứng&nbsp;10.4 inch, 800 ×600</p><p>&nbsp;</p><p>Lưu trữ dữ liệu :&nbsp;&nbsp;&nbsp;&nbsp;&nbsp;&nbsp;&nbsp;&nbsp;&nbsp;&nbsp;&nbsp;&nbsp;&nbsp;&nbsp;&nbsp;&nbsp;&nbsp;&nbsp;&nbsp;10000 kết quả Máy in :&nbsp;&nbsp;&nbsp;&nbsp;&nbsp;&nbsp;&nbsp;&nbsp;&nbsp;&nbsp;&nbsp;&nbsp;&nbsp;&nbsp;&nbsp;&nbsp;&nbsp;&nbsp;&nbsp;&nbsp;&nbsp;&nbsp;&nbsp;&nbsp;&nbsp;&nbsp;&nbsp;&nbsp;&nbsp;Máy in nhiệt Cân nặng :&nbsp;&nbsp;&nbsp;&nbsp;&nbsp;&nbsp;&nbsp;&nbsp;&nbsp;&nbsp;&nbsp;&nbsp;&nbsp;&nbsp;&nbsp;&nbsp;&nbsp;&nbsp;&nbsp;&nbsp;&nbsp;&nbsp;&nbsp;&nbsp;&nbsp;&nbsp;&nbsp;&nbsp;&nbsp;&nbsp;&nbsp;&nbsp;45 kg</p> | <p>Máy xét nghiệm miễn dịch huỳnh quang tự động getein 1600</p> <p>&nbsp;</p> <p><u>sử dụng dạng &nbsp;cassettes;&nbsp;&nbsp;&nbsp;&nbsp;&nbsp; &nbsp;Quy trình kiểm soát chất lượng;;&nbsp;&nbsp; </u></p> <p><u>đa xét nghi</u>ệm<u>;&nbsp;&nbsp;&nbsp;&nbsp;&nbsp;&nbsp;&nbsp;&nbsp; </u></p> <p>&nbsp;&nbsp;&nbsp;&nbsp;&nbsp; kích thước :&nbsp;&nbsp;&nbsp;&nbsp;&nbsp;&nbsp;&nbsp;&nbsp;&nbsp;&nbsp;&nbsp;&nbsp;&nbsp;&nbsp;&nbsp; &nbsp;639mm ×562mm×728mm</p> <p style="margin-left:12.85pt;">nguồn điện :&nbsp;&nbsp;&nbsp;&nbsp;&nbsp;&nbsp;&nbsp;&nbsp;&nbsp;&nbsp;&nbsp;&nbsp;&nbsp;&nbsp;&nbsp; &nbsp;100~240 V, 50 ~60 Hz, 280 VA</p> <p>&nbsp;</p> <p style="margin-left:12.85pt;">Bước sóng hoạt động :&nbsp;&nbsp;&nbsp;&nbsp;&nbsp;&nbsp;&nbsp;&nbsp;&nbsp; 635±5 nm Phạm vi đo lường :&nbsp;&nbsp;&nbsp;&nbsp;&nbsp;&nbsp;&nbsp;&nbsp;&nbsp;&nbsp; &nbsp;0~3200 mV Độ phân giải điện áp :&nbsp;&nbsp;&nbsp;&nbsp;&nbsp;&nbsp;&nbsp;&nbsp;&nbsp;&nbsp;&nbsp;&nbsp;&nbsp; &nbsp;1mV</p> <p style="margin-left:12.85pt;">Kích thước màn hình :&nbsp;&nbsp;&nbsp;&nbsp;&nbsp;&nbsp;&nbsp;&nbsp;&nbsp; &nbsp;màn hình &nbsp;cảm ứng &nbsp;10.4 inch, 800 ×600</p> <p>&nbsp;</p> <p>Lưu trữ dữ liệu :&nbsp;&nbsp;&nbsp;&nbsp;&nbsp;&nbsp;&nbsp;&nbsp;&nbsp;&nbsp;&nbsp;&nbsp;&nbsp;&nbsp;&nbsp;&nbsp;&nbsp;&nbsp;&nbsp; 10000 kết quả Máy in :&nbsp;&nbsp;&nbsp;&nbsp;&nbsp;&nbsp;&nbsp;&nbsp;&nbsp;&nbsp;&nbsp;&nbsp;&nbsp;&nbsp;&nbsp;&nbsp;&nbsp;&nbsp;&nbsp;&nbsp;&nbsp;&nbsp;&nbsp;&nbsp;&nbsp;&nbsp;&nbsp;&nbsp; &nbsp;Máy in nhiệt Cân nặng :&nbsp;&nbsp;&nbsp;&nbsp;&nbsp;&nbsp;&nbsp;&nbsp;&nbsp;&nbsp;&nbsp;&nbsp;&nbsp;&nbsp;&nbsp;&nbsp;&nbsp;&nbsp;&nbsp;&nbsp;&nbsp;&nbsp;&nbsp;&nbsp;&nbsp;&nbsp;&nbsp;&nbsp;&nbsp;&nbsp;&nbsp; &nbsp;45 kg</p> |  | <p>Máy xét nghiệm miễn dịch huỳnh quang tự động getein 1600</p> <p>&nbsp;</p> <p><u>sử dụng dạng &nbsp;cassettes;&nbsp;&nbsp;&nbsp;&nbsp;&nbsp; &nbsp;Quy trình kiểm soát chất lượng;;&nbsp;&nbsp; </u></p> <p><u>đa xét nghi</u>ệm<u>;&nbsp;&nbsp;&nbsp;&nbsp;&nbsp;&nbsp;&nbsp;&nbsp; </u></p> <p>&nbsp;&nbsp;&nbsp;&nbsp;&nbsp; kích thước :&nbsp;&nbsp;&nbsp;&nbsp;&nbsp;&nbsp;&nbsp;&nbsp;&nbsp;&nbsp;&nbsp;&nbsp;&nbsp;&nbsp;&nbsp; &nbsp;639mm ×562mm×728mm</p> <p style="margin-left:12.85pt;">nguồn điện :&nbsp;&nbsp;&nbsp;&nbsp;&nbsp;&nbsp;&nbsp;&nbsp;&nbsp;&nbsp;&nbsp;&nbsp;&nbsp;&nbsp;&nbsp; &nbsp;100~240 V, 50 ~60 Hz, 280 VA</p> <p>&nbsp;</p> <p style="margin-left:12.85pt;">Bước sóng hoạt động :&nbsp;&nbsp;&nbsp;&nbsp;&nbsp;&nbsp;&nbsp;&nbsp;&nbsp; 635±5 nm Phạm vi đo lường :&nbsp;&nbsp;&nbsp;&nbsp;&nbsp;&nbsp;&nbsp;&nbsp;&nbsp;&nbsp; &nbsp;0~3200 mV Độ phân giải điện áp :&nbsp;&nbsp;&nbsp;&nbsp;&nbsp;&nbsp;&nbsp;&nbsp;&nbsp;&nbsp;&nbsp;&nbsp;&nbsp; &nbsp;1mV</p> <p style="margin-left:12.85pt;">Kích thước màn hình :&nbsp;&nbsp;&nbsp;&nbsp;&nbsp;&nbsp;&nbsp;&nbsp;&nbsp; &nbsp;màn hình &nbsp;cảm ứng &nbsp;10.4 inch, 800 ×600</p> <p>&nbsp;</p> <p>Lưu trữ dữ liệu :&nbsp;&nbsp;&nbsp;&nbsp;&nbsp;&nbsp;&nbsp;&nbsp;&nbsp;&nbsp;&nbsp;&nbsp;&nbsp;&nbsp;&nbsp;&nbsp;&nbsp;&nbsp;&nbsp; 10000 kết quả Máy in :&nbsp;&nbsp;&nbsp;&nbsp;&nbsp;&nbsp;&nbsp;&nbsp;&nbsp;&nbsp;&nbsp;&nbsp;&nbsp;&nbsp;&nbsp;&nbsp;&nbsp;&nbsp;&nbsp;&nbsp;&nbsp;&nbsp;&nbsp;&nbsp;&nbsp;&nbsp;&nbsp;&nbsp; &nbsp;Máy in nhiệt Cân nặng :&nbsp;&nbsp;&nbsp;&nbsp;&nbsp;&nbsp;&nbsp;&nbsp;&nbsp;&nbsp;&nbsp;&nbsp;&nbsp;&nbsp;&nbsp;&nbsp;&nbsp;&nbsp;&nbsp;&nbsp;&nbsp;&nbsp;&nbsp;&nbsp;&nbsp;&nbsp;&nbsp;&nbsp;&nbsp;&nbsp;&nbsp; &nbsp;45 kg</p> | [5 empty] | Công ty TNHH Xuất Nhập Khẩu và Thương Mại Roko Việt Nam | 2020-11-13 | Công ty TNHH Xuất Nhập Khẩu và Thương Mại Roko Việt Nam | 2020-12-29
7027 | 7. Thiết bị chuyên khoa xét nghiệm | Máy xét nghiệm sinh hóa, miễn dịch | Máy xét nghiệm nước tiểu | Laura Smart | Laura Smart | Erba Lachema S.R.O | Hungary | Erba Lachema S.R.O | Hungary | ["2019","2020","2021"] | CÔNG TY CỔ PHẦN KINH DOANH THIẾT BỊ Y TẾ ĐÔNG DƯƠNG | Hungary | Nhóm 4 |  |  | 32500000 | t | Chiếc | true | 2020-11-11 | 2021-12-31 | <p>Máy xét nghiệm nước tiểu</p><p>Model: Laura Smart</p><p>Hãng sản xuất: Erba Lachema S.R.O</p><p>Xuất xứ: Hungary</p><p>Máy mới: 100%</p><p>Tiêu chuẩn chất lượng ISO 13485: 2016</p> | <p>Máy chính: 01 chiếc</p> <p>Màn hình cảm ứng 320x240 điểm ảnh kèm theo máy: 01 chiếc</p> <p>Máy in nhiệt kèm theo máy: 01 chiếc</p> <p>Giấy in nhiệt: 02 cuộn</p> <p>Tấm nhựa đặt que thử: 01 tấm</p> <p>Que thử: 100 test</p> <p>Cáp kết nối cổng RS 232: 01 cái</p> <p>Dây nguồn: 01 bộ</p> | <p>Đầu đọc Barcode: 01 cái</p> <p>Bàn Phím: 01 Cái</p> <p>&nbsp;</p> | <ul> <li>Sử dụng công nghệ đèn LED kết hợp với đâu dò hấp thụ quang học.</li> <li>Trang bị 3 bước sóng: 470, 540 và 650nm.</li> <li>Thời gian đo mẫu 55 giây ( chế độ ủ trong máy )</li> <li>Tốc độ đo 60 test/giờ ở chế độ tiêu chuẩn hoặc 240 test/giờ ở chế độ đo nhanh.</li> <li>Màn hình LCD màu cảm ứng chạm, thể hiện kết quả và kết hợp bàn phím điều khiển.</li> <li>Máy in nhiệt, tốc độ in 2 giây/XN</li> <li>Giao diện: kết nối máy tính qua cổng RS232 hoặc USB</li> <li>Có thể kết nối với bàn phím ngoài hoặc đầu đọc mã vạch</li> <li>Bộ nhớ: Lưu được 240 kết quả bệnh nhân</li> <li>Ngôn ngữ: Tiếng Anh, Đức, Pháp, Italia, Nga,Palan, Séc, Hungary, Bồ đào nha.</li> </ul> | <p>Bảo dưỡng định kỳ cho máy sau 3 tháng&nbsp;</p> <p>Cung cấp vật tư tiêu hao linh kiện sửa chữa cho máy&nbsp;</p> |  |  |  |  | CÔNG TY CỔ PHẦN KINH DOANH THIẾT BỊ Y TẾ ĐÔNG DƯƠNG | 2021-01-04 | CÔNG TY CỔ PHẦN KINH DOANH THIẾT BỊ Y TẾ ĐÔNG DƯƠNG | 2021-01-04
7028 | 12. Thiết bị phục hồi chức năng - Vật lý trị liệu | Thiết bị phục hồi chức năng | Thiết bị tập phục hồi chức năng | Túi cát đôi lọai 2kg | PN-TUIDOI2.0 | Công Ty TNHH Sản Xuất Thương Mại Phana | Việt Nam | Công Ty TNHH Sản Xuất Thương Mại Phana | Việt Nam | ["2021"] | CÔNG TY TRÁCH NHIỆM HỮU HẠN SẢN XUẤT THƯƠNG MẠI PHANA |  | Nhóm 6 |  |  | 88000 | t | Cái | true | 2021-07-07 | 2022-12-31 | <p>Túi cát đôi lọai 2kg</p> | <p>Túi cát đôi lọai 2kg</p><p>- Vải bọc cát .&nbsp;&nbsp;</p> |  | <p>Túi cát đôi lọai 2kg</p><p>-&nbsp;&nbsp;Vải hoặc simily bọc cát.</p><p>-&nbsp;&nbsp;Được chia làm 2 ngăn có đoạn nối giữa.</p><p>-&nbsp;&nbsp;Dùng để tập mạnh cơ.</p><p>Có thể sử dụng kết hợp với các thiết bị khác làm tăng trọng lượng – tăng mức độ tập luyện.</p><p>- Nhà SX : Phana&nbsp;&nbsp;&nbsp;&nbsp;&nbsp;&nbsp;&nbsp;&nbsp;&nbsp;&nbsp;&nbsp;&nbsp;&nbsp;&nbsp;&nbsp;&nbsp;&nbsp;&nbsp;&nbsp;&nbsp;</p><p>- Nước SX : VN&nbsp;&nbsp;&nbsp;&nbsp;</p> | [5 empty] | CÔNG TY TRÁCH NHIỆM HỮU HẠN SẢN XUẤT THƯƠNG MẠI PHANA | 2021-07-07 | CÔNG TY TRÁCH NHIỆM HỮU HẠN SẢN XUẤT THƯƠNG MẠI PHANA | 2021-07-07
7029 | 6. Thiết bị chuyên khoa RHM-THM-Mắt | Thiết bị chuyên Tai Mũi Họng | Máy trợ thính | Máy trợ thính bỏ túi dành cho người cao tuổi | HD-70 | Rion Co., Ltd | Nhật Bản | Rion Co., Ltd | Nhật Bản | ["2018"] | Công ty TNHH máy trợ thính và thiết bị y tế Thiên Đức | Nhật Bản | Nhóm 3 |  |  | 3200000 | t | Cái | true | 2020-12-22 | 2021-09-21 | <p>Máy trợ thính dành cho người nghe kém từ trung bình đến nặng.</p> | <p>Máy chính: 1 cái</p><p>Hộp đựng máy: 1 cái</p> |  | <p>-Máy trợ thính bỏ túi dành cho người cao tuổi.</p><p>-Công suất: từ trung bình đến nặng.</p><p>-Có 2 chương trình nghe chỉnh bằng tay.</p> |  |  |  |  | Thời gian bảo hành: 6 tháng | Công ty TNHH máy trợ thính và thiết bị y tế Thiên Đức | 2020-12-22 | Công ty TNHH máy trợ thính và thiết bị y tế Thiên Đức | 2020-12-22
7030 | 5. Thiết bị chuyên khoa ung bướu và y học hạt nhân | Hệ thống gia tốc tuyến tính | Hệ thống gia tốc tuyến tính đa mức năng lượng | Hệ thống máy gia tốc tuyến tính nhiều mức năng lượng photon và electron, bộ chuẩn trực đa lá 160 lá, chức năng xạ trị 3D, xạ trị điều biến liều (IMRT), cung tròn thể tích (VMAT) | Synergy | Elekta Limited | Anh | Elekta Limited | Anh | ["2020"] | Công ty Cổ phần Đầu tư Y tế Việt Mỹ | Anh | Nhóm 1 |  |  | 95000000000 | t | Hệ thống | true | 2020-12-23 | 2021-06-30 | <p>Hệ thống máy gia tốc tuyến tính nhiều mức năng lượng photon và electron, bộ chuẩn trực đa lá 160 lá, chức năng xạ trị 3D, xạ trị điều biến liều (IMRT), cung tròn thể tích (VMAT)</p><p>Model: Synergy</p><p>Hãng sản xuất: Elekta</p><p>Xuất xứ máy chính: Anh</p><p>Năm sản xuất: 2020</p><p>Thiết bị đạt các tiêu chuẩn: CE, FDA</p> | [8 empty] | Công ty Cổ phần Đầu tư Y tế Việt Mỹ | 2020-12-23 | Công ty Cổ phần Đầu tư Y tế Việt Mỹ | 2021-01-22
7031 | 12. Thiết bị phục hồi chức năng - Vật lý trị liệu | Thiết bị phục hồi chức năng | Thiết bị tập phục hồi chức năng | Giàn treo đa năng tập cho người khuyết tật vận động | PN21 | Công Ty TNHH Sản Xuất Thương Mại Phana | Việt Nam | Công Ty TNHH Sản Xuất Thương Mại Phana | Việt Nam | ["2021"] | CÔNG TY TRÁCH NHIỆM HỮU HẠN SẢN XUẤT THƯƠNG MẠI PHANA | Việt Nam | Nhóm 6 |  |  | 18480000 | t | Cái | true | 2021-06-29 | 2022-12-31 | <p>Giàn treo đa năng tập cho người khuyết tật vận động&nbsp;&nbsp;&nbsp;&nbsp;&nbsp;&nbsp;&nbsp;&nbsp;&nbsp;&nbsp;</p> | <p>- Khung sắt sơn tĩnh điện,</p><p>- Khối lượng: 100kg&nbsp;</p><p>- KT : 200x80x200cm (+/- sai số 5%)</p> |  | <p><strong><u>Thông số kỹ thuật:</u></strong></p><p>- Sản phẩm bao gồm: Gường + khung lưới</p><p>- Chất liệu: Khung sản phẩm được làm bằng chất liệu &nbsp;sắt sơn tĩnh điện bền màu, hạn chế trầy xướt. Nệm bọc simily.</p><p>- Khối lượng: 100kg </p><p>- KT : D200xR80xC200cm (+/- sai số 5%)</p><p>- Tập các cử động trợ giúp, cử động vô trọng lực, đề kháng,… Tuỳ theo mục đích tập luyện ,&nbsp;KTV/VLTL hoặc người trực tiếp điều trị cho người bệnh có thể mắc ròng rọc ở các vị trí khác nhau trên khung lưới và treo những phụ kiện đi kèm cho phù hợp như : tập kéo tự trợ giúp, tập có lực kháng , tập ở trạng thái vô trọng lực … Ngoài ra , giường của giàn treo này&nbsp;cũng có thể sử dụng để tập vận động hoặc các phương pháp trị liệu khác …</p> | [5 empty] | CÔNG TY TRÁCH NHIỆM HỮU HẠN SẢN XUẤT THƯƠNG MẠI PHANA | 2021-06-29 | CÔNG TY TRÁCH NHIỆM HỮU HẠN SẢN XUẤT THƯƠNG MẠI PHANA | 2021-06-29
7032 | 12. Thiết bị phục hồi chức năng - Vật lý trị liệu | Thiết bị vật lý trị liệu | Máy điều trị vật lý trị liệu | MÁY NHIỆT LẠNH TRỊ LIỆU | KRYOTUR | TUR Therapietechnik GmbH | Đức | TUR Therapietechnik GmbH | Đức | ["2020"] | Công ty TNHH Thương mại thiết bị y tế Thiên Hà |  | Nhóm 3 |  |  | 650000000 | t | Chiếc | true | 2020-12-14 | 2021-12-31 | <p>I. Thông tin chung</p><p>Thiết bị mới 100%</p><p>Năm sản xuất : 2020 về sau</p><p>Đạt tiêu chuẩn : ISO 9001:2008, ISO 13485:2003, CE 0482</p><p>Đạt tiêu chuẩn : EN ISO 13485 : 2012 + AC : 2012</p> | <p><strong><em><u>Cấu hình cơ bản</u></em></strong></p><p>-&nbsp;01 Máy chính&nbsp;</p><p>-&nbsp;01 Màn hình 12,1 “ + giá xe đẩy </p><p>-&nbsp;01 Đầu dò áp phát nhiệt lạnh 10 cm2&nbsp;</p><p>-&nbsp;01 Dây dẫn khí lạnh </p><p>-&nbsp;01 Dây nguồn cung cấp </p><p>-&nbsp;01 Tài liệu HDSD Anh – Việt</p> |  | <p><strong><em><u>Thông số kỹ thuật</u></em></strong></p><p>-&nbsp;Đầu dò áp nhiệt lạnh&nbsp;&nbsp;: 10 cm2&nbsp;áp trực tiếp trên bên mặt vùng điều trị</p><p>-&nbsp;Màn hình hiển thị&nbsp;&nbsp;: VGA màu cảm ứng 12,1 inch</p><p>-&nbsp;Ngôn ngữ vận hành: Có phần mềm Tiếng Đức, Tiếng Anh, Tiếng Việt…</p><p>-&nbsp;Nhiệt độ hoạt động : Từ -10 0C đến + 10 0C&nbsp;đạt tới -35 0C với đầu phát mở rộng</p><p>-&nbsp;Thời gian điều trị&nbsp;: 1 - 30 phút</p><p>-&nbsp;Dây dẫn áp lạnh&nbsp;&nbsp;&nbsp;&nbsp;&nbsp;&nbsp;&nbsp;&nbsp;&nbsp;: Chiều dài 1700mm</p><p>-&nbsp;Công nghệ làm lạnh&nbsp;&nbsp;&nbsp;: Aqua Conserva </p><p>-&nbsp;Kết nối với máy tính&nbsp;&nbsp;: Qua cổng USB</p><p>-&nbsp;Nâng cấp phần mềm ứng dụng : Qua công USB</p><p>-&nbsp;Điện sử dụng&nbsp;&nbsp;&nbsp;&nbsp;&nbsp;&nbsp;&nbsp;&nbsp;&nbsp;&nbsp;&nbsp;&nbsp;&nbsp;&nbsp;&nbsp;&nbsp;&nbsp;&nbsp;: AC 230V, 50 Hz</p><p>-&nbsp;Công suất&nbsp;&nbsp;&nbsp;&nbsp;&nbsp;&nbsp;&nbsp;&nbsp;&nbsp;&nbsp;&nbsp;&nbsp;&nbsp;&nbsp;&nbsp;&nbsp;&nbsp;&nbsp;&nbsp;&nbsp;&nbsp;&nbsp;&nbsp;: 420 W</p><p>-&nbsp;Cầu chì&nbsp;&nbsp;&nbsp;&nbsp;&nbsp;&nbsp;&nbsp;&nbsp;&nbsp;&nbsp;&nbsp;&nbsp;&nbsp;&nbsp;&nbsp;&nbsp;&nbsp;&nbsp;&nbsp;&nbsp;&nbsp;&nbsp;&nbsp;&nbsp;&nbsp;&nbsp;&nbsp;&nbsp;: 2 x 2A</p><p>-&nbsp;Tiêu chuẩn an toàn&nbsp;&nbsp;&nbsp;&nbsp;&nbsp;&nbsp;&nbsp;&nbsp;&nbsp;&nbsp;: IEC 601-1, cấp I, kiểu B</p><p>-&nbsp;Kích thước máy&nbsp;&nbsp;&nbsp;&nbsp;&nbsp;&nbsp;&nbsp;&nbsp;&nbsp;&nbsp;&nbsp;&nbsp;&nbsp;&nbsp;: 480 x&nbsp;480 x 1050mm</p><p>-&nbsp;Trọng lượng máy : 43.0 Kg</p><p>-&nbsp;Khả năng kết hợp và mở rộng cùng các liệu pháp trị liệu khác như : </p><p> Sóng xung kích trị liệu</p><p> Siêu âm trị liệu</p><p> Giác hút chân không trị liệu</p><p> Sóng RF trị liệu</p><p>Liệu pháp ELT</p> | [5 empty] | Công ty TNHH Thương mại thiết bị y tế Thiên Hà | 2020-12-14 | Công ty TNHH Thương mại thiết bị y tế Thiên Hà | 2020-12-14
7033 | 13. Thiết bị dùng chung | Hệ thống/ thiết bị khác | Hệ thống khí y tế và các thiết bị phụ trợ | Bộ hút dịch kiểu Pháp | VRF-701 | Acare Technology Co., Ltd. | Đài Loan | Acare Technology Co., Ltd. | Đài Loan | ["2020"] | Công ty TNHH i-Biomed Việt Nam | Đài Loan | Nhóm 3 |  |  | 6000000 | f | Chiếc | true | 2021-06-15 | 2022-06-15 | <p>Kết nối với hệ thống khí trung tâm, dùng để hút dịch</p><p><br></p> | <p>- Bộ đồng hồ điều chỉnh áp lực hút</p><p>- Bình hút dịch</p><p>- Bình chống tràn</p> |  | <p>- Kiểm soát hút chính xác trong phạm vi ± 10% </p><p>- Chuyển đổi nhanh giữa các chế độ: Off/ hút đầy </p><p>- Hiển thị rõ ràng Analog của đồng hồ đo áp suất 2 1/2" </p><p>- Phạm vi điều chỉnh chân không: 0~760mmHg </p><p>- Điều khiển chân không liên tục </p><p>- Dễ dàng gắn bình vào giá treo tường </p><p>- Đồng hồ số điều chỉnh áp lực thay đổi liên tục trong quá trình phẫu thuật. </p><p>- Dây silicon </p> | [5 empty] | Công ty TNHH i-Biomed Việt Nam | 2021-06-15 | Công ty TNHH i-Biomed Việt Nam | 2021-06-15
7034 | 7. Thiết bị chuyên khoa xét nghiệm | Máy xét nghiệm huyết học | Máy kéo lam và nhuộm mẫu | Máy kéo lam và nhuộm mẫu Yumizen SPS | Yumizen SPS | HORIBA ABX SAS | Pháp | HORIBA ABX SAS | Pháp |  | Công ty TNHH DKSH Việt Nam | Pháp | Nhóm 3 |  |  | 1600000000 | t | Hệ thống | true | 2020-10-23 | 2021-12-31 | <p>Máy kéo lam và nhuộm mẫu tự động.</p><p>Công suất: 120 lam/ giờ.</p> | <table border="0" cellpadding="0" cellspacing="0" width="452"> <tbody> <tr height="65"> <td height="65" width="64">1</td> <td width="260">Máy kéo và nhuộm lam tự động.<br /> Model: Yumizen SPS<br /> Hãng sản xuất: HORIBA ABX SAS<br /> Nước sản xuất: Pháp</td> <td width="64">Máy</td> <td width="64">1.0</td> </tr> <tr height="20"> <td height="20">2</td> <td align="left">Dây nguồn (Châu Âu)</td> <td>Bộ</td> <td>1.0</td> </tr> <tr height="20"> <td height="20">3</td> <td align="left">Dây nguồn (Mỹ)</td> <td>Bộ</td> <td>1.0</td> </tr> <tr height="20"> <td height="20">4</td> <td align="left">Bộ phận nhuộm lam SPS 3</td> <td>Bộ</td> <td>1.0</td> </tr> <tr height="20"> <td height="20">5</td> <td align="left">Mực máy in Ribbon RC200B Star</td> <td>Bộ</td> <td>1.0</td> </tr> <tr height="20"> <td height="20">6</td> <td align="left">Bộ dụng cụ lắp đặt</td> <td>Bộ</td> <td>1.0</td> </tr> <tr height="20"> <td height="20">7</td> <td align="left">Bộ phận phản ứng Yumizen SPS</td> <td>Bộ</td> <td>1.0</td> </tr> <tr height="20"> <td height="20">8</td> <td align="left">Tài liệu hướng dẫn sử dụng Yumizen SPS</td> <td>Bộ</td> <td>1.0</td> </tr> <tr height="20"> <td height="20">9</td> <td align="left">Bộ hóa chất chuẩn lắp đặt máy</td> <td>Bộ</td> <td>1.0</td> </tr> </tbody> </table> | [7 empty] | Công ty TNHH DKSH Việt Nam | 2021-01-15 | Công ty TNHH DKSH Việt Nam | 2021-01-15