7035 | 4. Thiết bị phòng mổ | Hệ thống/Thiết bị khác | Máy khoan đa năng | Máy khoan xương | Bj1102 | Shanghai Bojin Medical Instrument Co., Ltd | Trung Quốc | Shanghai Bojin Medical Instrument Co., Ltd | Trung Quốc | ["2020"] | Công Ty TNHH Nguyên Anh | Trung Quốc | Nhóm 4 |  |  | 48500000 | t | Chiếc | false | 2020-12-15 | 2021-12-15 | <p><strong style="color: rgb(51, 51, 51);">Cấu hình chuẩn:</strong></p><p><span style="color: rgb(51, 51, 51);">-&nbsp;&nbsp;&nbsp;&nbsp;1 khoan cầm tay</span></p><p><span style="color: rgb(51, 51, 51);">-&nbsp;&nbsp;&nbsp;&nbsp;1 pin</span></p><p><span style="color: rgb(51, 51, 51);">-&nbsp;&nbsp;&nbsp;&nbsp;1 bộ sạc</span></p><p><span style="color: rgb(51, 51, 51);">-&nbsp;&nbsp;&nbsp;&nbsp;1 đầu gắn mũi khoan</span></p><p><span style="color: rgb(51, 51, 51);">-&nbsp;&nbsp;&nbsp;&nbsp;1 vòng nối khớp pin</span></p><p><span style="color: rgb(51, 51, 51);">-&nbsp;&nbsp;&nbsp;&nbsp;1 hướng dẫn sử dụng</span></p><p><strong style="color: rgb(51, 51, 51);">-&nbsp;&nbsp;&nbsp;&nbsp;&nbsp;</strong><span style="color: rgb(51, 51, 51);">1 thẻ bảo hành</span></p><p>-&nbsp;&nbsp;&nbsp;&nbsp;<span style="color: rgb(51, 51, 51);">&nbsp;&nbsp;&nbsp;</span><span style="background-color: whitesmoke;">Bộ mũi khoan: </span>2,2.5,2.7,3.2,3.5,4,4.5</p> | <p><strong style="color: rgb(51, 51, 51);">Cấu hình chuẩn:</strong></p><p><span style="color: rgb(51, 51, 51);">-&nbsp;&nbsp;&nbsp;&nbsp;1 khoan cầm tay</span></p><p><span style="color: rgb(51, 51, 51);">-&nbsp;&nbsp;&nbsp;&nbsp;1 pin</span></p><p><span style="color: rgb(51, 51, 51);">-&nbsp;&nbsp;&nbsp;&nbsp;1 bộ sạc</span></p><p><span style="color: rgb(51, 51, 51);">-&nbsp;&nbsp;&nbsp;&nbsp;1 đầu gắn mũi khoan</span></p><p><span style="color: rgb(51, 51, 51);">-&nbsp;&nbsp;&nbsp;&nbsp;1 vòng nối khớp pin</span></p><p><span style="color: rgb(51, 51, 51);">-&nbsp;&nbsp;&nbsp;&nbsp;1 hướng dẫn sử dụng</span></p><p><strong style="color: rgb(51, 51, 51);">-&nbsp;&nbsp;&nbsp;&nbsp;&nbsp;</strong><span style="color: rgb(51, 51, 51);">1 thẻ bảo hành</span></p><p>-&nbsp;&nbsp;&nbsp;&nbsp;<span style="color: rgb(51, 51, 51);">&nbsp;&nbsp;&nbsp;</span><span style="background-color: whitesmoke;">Bộ mũi khoan: </span>2,2.5,2.7,3.2,3.5,4,4.5</p> |  | <h1><span style="color: rgb(51, 51, 51);">Máy Khoan Xương</span></h1><p><strong style="color: rgb(51, 51, 51);">Model: BJ-1102</strong></p><p><strong style="color: rgb(51, 51, 51);">Hãng: Bojin – Trung Quốc</strong></p><p><strong style="color: rgb(51, 51, 51);">Xuất xứ: Trung Quốc</strong></p><p><strong style="color: rgb(51, 51, 51);"><u>Ứng dụng:</u></strong></p><p><span style="color: rgb(51, 51, 51);">-&nbsp;&nbsp;&nbsp;&nbsp;Dùng trong khoan lỗ cho tấm và vít trong phẫu thuật chấn thương.</span></p><p><strong style="color: rgb(51, 51, 51);"><u>Tính năng:</u></strong></p><p><span style="color: rgb(51, 51, 51);">-&nbsp;&nbsp;&nbsp;&nbsp;Thiết kế hoàn hảo và gọn nhẹ</span></p><p><span style="color: rgb(51, 51, 51);">-&nbsp;&nbsp;&nbsp;&nbsp;Động cơ nhập khẩu</span></p><p><span style="color: rgb(51, 51, 51);">-&nbsp;&nbsp;&nbsp;&nbsp;Tuổi thọ lâu dài</span></p><p><span style="color: rgb(51, 51, 51);">-&nbsp;&nbsp;&nbsp;&nbsp;Tốc độ cao</span></p><p><span style="color: rgb(51, 51, 51);">-&nbsp;&nbsp;&nbsp;&nbsp;Độ ồn thấp</span></p><p><strong style="color: rgb(51, 51, 51);"><u>Thông số kỹ thuật:</u></strong></p><p><span style="color: rgb(51, 51, 51);">-&nbsp;&nbsp;&nbsp;&nbsp;Công suất: 105 W</span></p><p><span style="color: rgb(51, 51, 51);">-&nbsp;&nbsp;&nbsp;&nbsp;Tốc độ: 0 - 1100 vòng/phút</span></p><p><span style="color: rgb(51, 51, 51);">-&nbsp;&nbsp;&nbsp;&nbsp;Momen xoắn: 2.9 Nm</span></p><p><span style="color: rgb(51, 51, 51);">-&nbsp;&nbsp;&nbsp;&nbsp;Điện áp: 14.4 V</span></p><p><span style="color: rgb(51, 51, 51);">-&nbsp;&nbsp;&nbsp;&nbsp;Khử trùng: 135</span><sup style="color: rgb(51, 51, 51);">o</sup><span style="color: rgb(51, 51, 51);">C.</span></p><p><span style="color: rgb(51, 51, 51);">-&nbsp;&nbsp;&nbsp;&nbsp;Độ ồn: ≤ 40 dB</span></p><p><span style="color: rgb(51, 51, 51);">-&nbsp;&nbsp;&nbsp;&nbsp;Sử dụng Pin nickel-metal hydride thân thiện với môi trường.</span></p><p><strong style="color: rgb(51, 51, 51);"><u>Lưu ý:</u></strong></p><p><span style="color: rgb(51, 51, 51);">-&nbsp;&nbsp;&nbsp;&nbsp;Khử trùng: ≤ 135</span><sup style="color: rgb(51, 51, 51);">o</sup><span style="color: rgb(51, 51, 51);">C, nếu vượt quá 135</span><sup style="color: rgb(51, 51, 51);">o</sup><span style="color: rgb(51, 51, 51);">C động cơ sẽ bị hỏng.</span></p><p><strong style="color: rgb(51, 51, 51);">-&nbsp;&nbsp;&nbsp;</strong></p> | [5 empty] | Công Ty TNHH Nguyên Anh | 2020-12-15 | Công Ty TNHH Nguyên Anh | 2020-12-15
7036 | 12. Thiết bị phục hồi chức năng - Vật lý trị liệu | Thiết bị phục hồi chức năng | Thiết bị tập phục hồi chức năng | Túi cát đôi lọai 3kg | PN-TUIDOI3.0 | Công Ty TNHH Sản Xuất Thương Mại Phana | Việt Nam | Công Ty TNHH Sản Xuất Thương Mại Phana | Việt Nam | ["2021"] | CÔNG TY TRÁCH NHIỆM HỮU HẠN SẢN XUẤT THƯƠNG MẠI PHANA |  | Nhóm 6 |  |  | 105600 | t | Cái | true | 2021-07-07 | 2022-12-31 | <p>Túi cát đôi lọai 3kg</p> | <p>Túi cát đôi lọai 3kg</p><p>- Vải bọc cát .&nbsp;&nbsp;</p> |  | <p>Túi cát đôi lọai 3kg</p><p>-&nbsp;&nbsp;Vải hoặc simily bọc cát.</p><p>-&nbsp;&nbsp;Được chia làm 2 ngăn có đoạn nối giữa.</p><p>-&nbsp;&nbsp;Dùng để tập mạnh cơ.</p><p>Có thể sử dụng kết hợp với các thiết bị khác làm tăng trọng lượng – tăng mức độ tập luyện.</p><p>- Nhà SX : Phana&nbsp;&nbsp;&nbsp;&nbsp;&nbsp;&nbsp;&nbsp;&nbsp;&nbsp;&nbsp;&nbsp;&nbsp;&nbsp;&nbsp;&nbsp;&nbsp;&nbsp;&nbsp;&nbsp;&nbsp;&nbsp;</p><p>- Nước SX : VN&nbsp;&nbsp;&nbsp;&nbsp;</p> | [5 empty] | CÔNG TY TRÁCH NHIỆM HỮU HẠN SẢN XUẤT THƯƠNG MẠI PHANA | 2021-07-07 | CÔNG TY TRÁCH NHIỆM HỮU HẠN SẢN XUẤT THƯƠNG MẠI PHANA | 2021-07-07
7037 | 6. Thiết bị chuyên khoa RHM-THM-Mắt | Thiết bị chuyên Tai Mũi Họng | Đèn khám tai mũi họng | Đèn khám soi tai kèm họng | 23820 | Welch Allyn, Inc. | Mỹ | Welch Allyn, Inc. | Mỹ |  | CÔNG TY TNHH IDS MEDICAL SYSTEMS VIỆT NAM |  | Nhóm 3 |  |  | 37000000 | t | Cái | true | 2020-11-06 | 2022-12-31 | <p>Hàng mới 100%</p> | <p> -&nbsp;&nbsp;&nbsp;&nbsp;&nbsp;&nbsp;&nbsp;&nbsp;&nbsp;Đầu đèn soi tai (23810): 01 cái</p><p> <span style="color: rgb(0, 112, 192);">-&nbsp;&nbsp;&nbsp;&nbsp;&nbsp;</span>Cán đèn: 01 chiếc</p><p> </p><p><br></p> |  | <p>Theo TSKT đính kèm</p> | [5 empty] | CÔNG TY TNHH IDS MEDICAL SYSTEMS VIỆT NAM | 2020-11-27 | CÔNG TY TNHH IDS MEDICAL SYSTEMS VIỆT NAM | 2021-06-22
7038 | 4. Thiết bị phòng mổ | Hệ thống/Thiết bị khác | Bộ dụng cụ phẫu thuật | Banh phẫu thuật | BV608R | Aesculap Chifa Sp.z o.o | Ba Lan | Aesculap AG | Đức |  | CÔNG TY TNHH B. BRAUN VIỆT NAM | Ba Lan | Nhóm 1 |  |  | 22969382 | t | Cây | true | 2021-04-13 | 2021-12-31 | <p>HÀNG MỚI 100%</p><p><br></p> | <p>THEO CATALOGUE</p> |  | <p>Bộ banh bụng Balfour hoàn chỉnh</p> | [5 empty] | CÔNG TY TNHH B. BRAUN VIỆT NAM | 2021-06-29 | CÔNG TY TNHH B. BRAUN VIỆT NAM | 2021-06-29
7039 | 8. Thiết bị kiểm soát nhiễm khuẩn | Máy lọc khử khuẩn không khí | Máy lọc khử khuẩn không khí | Lò Đốt Rác Thải Y Tế LĐYT-30 DCI | LĐYT-30 | Công Ty CP Đầu Tư Phát Triển Và Xây Dựng Quốc Tế | Việt Nam | Công Ty CP Đầu Tư Phát Triển Và Xây Dựng Quốc Tế | Việt Nam | ["2020","2021"] | Công Ty Cổ Phần Đầu Tư Phát Triển và Xây Dựng Quốc Tế | Việt Nam | Nhóm null |  |  | 3500000000 | t | Cái | true | 2021-07-06 | 2023-07-06 | <p>Lò Đốt Rác Thải Y Tế LĐYT-30 DCI</p><p>Model: LĐYT-30</p><p>Hãng sản xuất: Công Ty Cổ Phần Đầu Tư Phát Triển và Xây Dựng Quốc Tế (Quốc tế DCI)</p><p>Xuất Xứ: Việt Nam</p><p>Được nghiên cứu phát triển bởi công ty Quốc Tế DCI với ưu điểm vươt trội "<strong>Không Khói</strong>" và <strong>"hệ thống kiểm soát từ xa"</strong></p><p><em>Hệ thống kiểm soát từ xa : kiểm soát hoạt động của lò đốt, thu thập dữ liệu từ xa, lưu trữ thông tin về máy chủ từ đó sử dụng cơ sở dữ liệu đó để điều khiển giám sát hệ thống điện, quản lý vật tư tiêu hao.</em></p><p><br></p><ul><li>Thiết bị thuộc loại tiên tiến, mới 100%, sản xuất từ năm 2020 trở đi.</li><li>Nhà sản xuất đạt các tiêu chuẩn về quản lý chất lượng: <span style="color: rgb(0, 26, 51);">Giấy chứng Nhà sản xuất đáp ứng hệ thống quản lý chất nhận lượng: ISO (9001;9002;14001, 13485...), CE, TUV hoặc tương đương...</span></li><li>Thiết bị sử dụng phù hợp với môi trường nhiệt độ và độ ẩm của Việt Nam (≥ 350 C; ≥ 80%)</li><li>Công suất đốt: <strong>30 – 50</strong> kg/giờ</li><li>Phạm vi ứng dụng: Rác thải y tế</li><li>Thành phần rác thải đầu vào: Các loại rác thải y tế.</li></ul><p><br></p><p>Lò đốt Lò Đốt Rác Thải Y Tế LĐYT-30 phù hợp với các bệnh viện, trung tâm y tế lớn. Có không gian và khu xử lý rác thải tách biệt.</p> | <p class="ql-align-justify"><strong>Cấu Hình: </strong></p><p class="ql-align-justify"><br></p><ul><li class="ql-align-justify">Thân lò chính.</li><li class="ql-align-justify">Hệ thống đầu đốt (Sơ cấp và thứ cấp).</li><li class="ql-align-justify">Thiết bị cảm ứng nhiệt trong buồng đốt.</li><li class="ql-align-justify">Thiết bị thu hồi và dẫn bụi khí.</li><li class="ql-align-justify">Thiết bị xử lý khí cấp 2.</li><li class="ql-align-justify">Hệ thống phu hóa chất lọc khí thải CIP.</li><li class="ql-align-justify">Thùng chứa dầu và phụ kiện.</li><li class="ql-align-justify">Hệ thống Ống khói lò đốt.</li><li class="ql-align-justify">Ống thoát hơi nước.</li><li class="ql-align-justify">Tủ điều khiển.</li></ul> |  | <p><strong>Chất lượng khí thải sau xử lý:</strong></p><p><br></p><p><br></p><p><br></p><p>Đạt tiêu chuẩn</p><ul><li>Nồng độ các thông số ô nhiễm: Chất lượng khí thải sau xử lý đáp ứng QC 02:2012/BTNMT</li><li>Phương pháp phân tích các thông số ô nhiễm trong khí thải: Theo Quy chuẩn 02:2012/BTNMT</li></ul><p><br></p><p>Tài li</p><p>ệu<strong> đi kèm</strong></p><p><br></p><p>C</p><p><strong>ataloge của nhà sản xuất (tiếng Việt): 1 bộ</strong></p><p><br></p><p><strong>Sổ tay hướng dẫn vận hành, quy trình bảo hành, bảo dưỡng hệ thống thiết bị&nbsp;: 1 bộ</strong></p><p><strong>Khối lượng: Toàn bộ hệ thống ~5000 kg</strong></p><p><br></p><p><strong>Nhiệt độ lò: </strong></p><ul><li>Buồng đốt sơ cấp: 500~ 800°C</li><li>Buồng đốt thứ cấp: 900 ~ 1.150°C</li><li>Thời gian lưu cháy trong vùng đốt thứ cấp (s): ≥2</li><li>Lượng oxy dư (đo tại điểm lấy mẫu (%): 6-15</li><li>Nhiệt độ bên ngoài vỏ lò (°C):≤60</li><li>Nhiệt độ khí thải ra ngoài môi trường (tại điểm đo lấy mẫu (°C): ≤180</li></ul> | <ul><li>Bảo trì bảo hành miễn phí trong vòng 18 tháng</li><li>Hỗ trỡ bảo trì sau 18 tháng.</li></ul> |  |  |  |  | Công Ty Cổ Phần Đầu Tư Phát Triển và Xây Dựng Quốc Tế | 2021-07-06 | Công Ty Cổ Phần Đầu Tư Phát Triển và Xây Dựng Quốc Tế | 2021-07-12
7040 | 8. Thiết bị kiểm soát nhiễm khuẩn | Máy rửa, khử khuẩn dụng cụ | Máy rửa, khử khuẩn dụng cụ | MÁY RỬA DỤNG CỤ Y TẾ ĐA KẾT HỢP 156lít (Máy rửa tự động đa kết hợp siêu âm-phun xoáy dòng áp lực-khử khuẩn bậc cao) | AMC-156 | Chi Nhánh Công Ty CP Khoa Học Công Nghệ P.E | Việt Nam | Chi Nhánh Công Ty CP Khoa Học Công Nghệ P.E | Việt Nam | ["2021"] | CONG TY CO PHAN DAU TU THIET BI Y TE CONG NGHE CAO HMED | Việt Nam | Nhóm 5 |  |  | 960000000 | t | Chiếc | true | 2021-01-06 | 2022-01-06 | <p><strong>Ứng dụng:</strong> Sử dụng cho rửa thô và rửa khử khuẩn bậc cao toàn bộ các dụng cụ y tế bằng chất liệu kim loại, phi kim loại (ống, dây máy thở; ống ruột gà; bóng ambu...), cao su, thủy tinh, chai lọ, …</p><p>&nbsp;</p><p><strong>Cấu hình tiêu chuẩn:</strong></p><ul><li>Máy chính và các thiết bị đã được cài đặt sẵn trong máy chính: 01 máy.</li><li>Phụ kiện tiêu chuẩn:</li><li>Khay inox SUS304 chuyên dụng để đưa dụng cụ y tế vào buồng rửa: 03 cái.</li><li>Đầu đổi ống phun lòng ống, dây: 30 cái.</li><li>Khay inox SUS304 chuyên dụng để rửa lòng ống, các bóng ambu và các chai lọ chuyên dụng (kết nối với 20 đầu phun áp lực): 01 cái.</li><li>Hướng dẫn sử dụng và bảo quản (tiếng Việt): 01 quyển.</li><li><strong>Đặc điểm chung:</strong></li><li>Đa kết hợp cả 3 công nghệ rửa trong hệ thống: rửa siêu âm, rửa phun áp lực đa điểm, rửa dòng xoáy áp lực.</li><li>Thiết kế đa năng phù hợp mọi loại dụng cụ y tế đồng thời không cần trang bị thêm phụ kiện để tương thích kết nối trong rửa ống, dây máy thở, bóng ambu, dây ruột gà…</li><li>Ứng dụng công nghệ tự động hóa cao cấp, toàn bộ các công đoạn đóng mở nắp, đưa dụng cụ vào buồng, trả dụng cụ… đều được điều khiển chính xác bằng bộ điều khiển PLC.</li><li>Có hệ thống camera theo dõi bên trong và hiển thị trên màn hình màu LCD trước mặt máy; có thể nối mạng hoặc truyền không dây hình ảnh ra ngoài (tùy chọn).</li><li>Công nghệ bồn điện tử tự động đối lưu cho phép sử dụng tối ưu hoạt tính dung dịch khử khuẩn và không phụ thuộc loại hóa chất khử khuẩn.</li><li>Thiết bị hoạt động bằng điện.</li><li>Nguồn điện: 220 – 240VAC, 50/60Hz.</li><li>Công suất tiêu thụ trung bình: 1600 W/h.</li><li>Môi trường hoạt động: Nhiệt độ từ 5<sup>0</sup>C đến 40<sup>0</sup>C, độ ẩm tối đa 90%, phù hợp với khí hậu Việt Nam.</li><li>Thiết kế thân thiện, thuận tiện dễ sử dụng phù hợp cho nhân viên ngành y tế, đảm bảo an toàn.</li></ul> | <p style="margin-left:.5in;"><strong><em>Dung tích 156 lít (Model: AMC-156)</em></strong></p> <ul> <li>Kích thước tổng thể máy (Cao x ngang x sâu): 115cm x 127cm x 72cm.</li> <li>Kích thước buồng rửa : 156 lít ( Cao x ngang x sâu) : 60 cm x 52 cm x 50 cm</li> <li>Buồng rửa tiêu chuẩn có giá đỡ 3 tầng, khay nâng hạ tự động: Giá đỡ tầng 1 và tầng 3 cố định. Giá đỡ tầng 2 có thể tháo lắp để rửa các dụng cụ có kích thước khác nhau.</li> <li>Module vòm siêu âm tiêu chuẩn :&nbsp; 3 cái</li> <li>Bồn đối lưu có 2 ngăn: ngăn chứa dung dịch khử khuẩn và ngăn chứa nước sạch, trong đó:</li> <li>Tiết kiệm dung dịch khử khuẩn bằng chức năng bơm hai chiều giữa bồn đối lưu và buồng rửa dụng cụ:</li> <li>Dung dịch khử khuẩn trong bồn đối lưu sẽ được tự động bơm qua buồng rửa.</li> <li>Dải cài đặt thời gian ngâm dụng cụ trong dung dịch khử khuẩn: từ 5 phút đến 30 phút (hoặc cài đặt dải&nbsp; tùy chọn)</li> <li>Dung dịch khử khuẩn sau đó được tự động bơm trở lại bồn đối lưu để ngâm mẻ sau. Thời gian xả&nbsp;bỏ dung dịch khử khuẩn tuỳ theo yêu cầu của bệnh viện.</li> <li>Kích thước màn hình màu LCD trước mặt máy: 7 inch.</li> <li>Độ phân giải màn hình: 800 x 480 pixels.</li> <li>Nội dung hiển thị trên màn hình: hiển thị toàn bộ hoạt động bên trong buồng rửa với thời gian thực (realtime) các công đoạn xử lý: Ngâm - Rửa siêu âm - Phun đa điểm – Xoáy dòng áp lực, …</li> <li>Vật liệu chế tạo:</li> <li>Vách trong: thép không gỉ SUS 304.</li> <li>Vách ngoài: nhôm sơn tĩnh điện.</li> <li>Hệ thống bơm rửa lòng ống, dây máy thở, bóng ambu, chai, lọ: 20 đầu phun.</li> <li>Các công đoạn xử lý: Ngâm dung dịch khử khuẩn bậc cao – Rửa tráng nước sạch – Rửa bằng sóng siêu âm – Rửa phun áp lực đa điểm – Rửa dòng xoáy áp lực.</li> <li>Hóa chất sử dụng: Glutaraldehyde 2%, Hydrogen Peroxide 8%… hoặc dung dịch khử khuẩn khác (tùy chọn) theo quy trình riêng của mỗi bệnh viện.</li> <li>Thời gian rửa cho 1 chu trình tự động (không kể thời gian ngâm theo quy trình của bệnh viện): khoảng 16 phút.</li> <li>Tốc độ nâng hạ khay: 0, 2 m/s.</li> <li>Tần số sóng siêu âm:&nbsp;&nbsp; ≥ 35 kHz</li> </ul> | <ol> <li><strong>Các chức năng tự động hóa:</strong></li> </ol> <ul> <li><a name="_Hlk529457449">Tự động đóng/mở nắp module rửa, bảo đảm độ an toàn cao cho người sử dụng.</a></li> <li>Tự động nâng khay dụng cụ lên cao để dễ dàng xếp dụng cụ để rửa cũng như lấy dụng cụ sau rửa.</li> <li>Tự động rửa theo chương trình lập sẵn.</li> <li>Tự động hiển thị mọi công đoạn xử lý bên trong máy ra màn hình màu LCD trước mặt máy.</li> <li>Tự động kiểm soát và cảnh báo mức nước/dung dịch khử khuẩn.</li> </ul> <ol> <li value="2"><strong>Chức năng cảnh báo và bảo vệ an toàn:</strong></li> </ol> <ul> <li><a name="_Hlk529457477">Đ</a>èn Ultrasonic trước bồn đối lưu sáng khi hệ thống siêu âm đang hoạt động.</li> <li>Đèn Spraygun trước bồn đối lưu sáng khi hệ thống phun rửa lòng ống dây đang hoạt động.</li> <li>Cảnh báo mức nước và dung dịch khử khuẩn trong bồn đối lưu:</li> </ul> <ul> <li>Đèn W-Sensor báo xanh khi đủ nước và dung dịch khử khuẩn.</li> <li>Đèn W-Sensor báo đỏ khi thiếu nước hoặc dung dịch khử khuẩn.</li> </ul> <ul> <li>Sử dụng công nghệ điều khiển SOT (Smart One Touch) cho phép người sử dụng chỉ cần bấm một nút duy nhất khi sử dụng, đảm bảo đơn giản khi vận hành và an toàn trong khử khuẩn.</li> <li>Hệ thống cảm biến và kiểm soát tự động kỹ thuật số sẽ luôn theo dõi mọi thông số hoạt động của máy, cảnh báo bằng đèn tín hiệu và âm thanh</li> <li>Có nút dừng khẩn cấp (STOP).</li> </ul> <ul> </ul> | <p><strong>MÁY RỬA DỤNG CỤ Y TẾ ĐA KẾT HỢP</strong></p> <p><em>(MÁY RỬA TỰ ĐỘNG ĐA KẾT HỢP SIÊU ÂM-PHUN XOÁY DÒNG ÁP LỰC –KHỬ KHUẨN BẬC CAO ,CHUYÊN DÙNG CHO DỤNG CỤ Y TẾ )</em></p> <p><strong>&nbsp;(</strong><strong>AutoMedCleaner series AMC</strong><strong>)</strong></p> <p>&nbsp;</p> <p><strong>Model:&nbsp;&nbsp;&nbsp;&nbsp;&nbsp; AMC-156</strong></p> <p><strong>Nhãn hiệu: HMED</strong></p> <p><strong>Xuất xứ : PETECH -VN</strong></p> <p><strong>Máy mới 100% ,Năm sx : 2020</strong></p> <p><strong>Điện thế sử dụng : 220<sup>V</sup>AC/ 1pha</strong></p> <p><strong>Đạt tiêu chuẩn :</strong></p> <p><strong>ISO-9001:2015</strong></p> <p><strong>ISO 13485:2016</strong></p> <p><strong>GPLH BYT : 22/2019/BYT-TB-CT</strong></p> <p><strong>* <u>CHỨNG TỪ KÈM THEO:</u></strong></p> <p><strong><em>+ Chứng</em></strong><strong><em> nhận ISO 9001:2015</em></strong></p> <p><strong><em>+ Chứng nhận ISO 13485:2016 </em></strong></p> <p><strong><em>+ Giấy phép lưu hành của Bộ Y Tế </em></strong></p> <p><strong><em>, số : 22/2019/BYT-TB-CT.</em></strong></p> <p><em>+ Chứng nhận xuất xứ h</em><em>à</em><em>ng hóa </em><em>của nhà sx </em><em>(CO)</em></p> <p><em>+Chứng nhận chất lượng hàng hóa của nhà sx (CQ)</em></p> <p><em>+ Bản </em><em>công bố tiêu chuẩn</em> <em>nhà </em><em>sản xuất (DOS)</em></p> <p><em>+ Chứng nhận kiểm định xuất xưởng của nhà sản xuất (RFF)</em></p> <p><em>+ Bằng khen của Chủ tịch-UBND TP.Hồ Chí Minh</em></p> <p><em>+ Bằng khen của Bộ trưởng-Bộ Khoa học v</em><em>à</em><em> Công nghệ Việt Nam</em></p> <p><em>+Chứng nhận “Thành Tựu Sáng Tạo Khoa Học- Công&nbsp; Nghệ Việt Nam “ (VIFOTEC)</em></p> <p><em>+ </em><em>B</em><em>ộ </em><em>h</em><em>ồ sơ gốc k</em><em>è</em><em>m t</em><em>à</em><em>i liệu hướng dẫn sử dụng</em><em>.</em></p> | [5 empty] | CONG TY CO PHAN DAU TU THIET BI Y TE CONG NGHE CAO HMED | 2020-10-31 | CONG TY CO PHAN DAU TU THIET BI Y TE CONG NGHE CAO HMED | 2021-01-06
7041 | 13. Thiết bị dùng chung | Hệ thống/ thiết bị khác | Cáng | Xe nâng hạ bệnh nhân vào bồn tắm MONA | N206-002 | Horcher GmbH | Đức | Horcher GmbH | Đức | ["2020"] | CÔNG TY TNHH SẢN XUẤT - THƯƠNG MẠI QCL | Đức | Nhóm 3 |  |  | 413880000 | f | Bộ | true | 2020-12-29 | 2020-12-31 | <p>-&nbsp;&nbsp;&nbsp;Độ cao mặt cáng có thể điều chỉnh bằng bộ điều khiển cầm tay</p><p>-&nbsp;&nbsp;&nbsp;Dải nâng đạt 700mm (từ độ cao 485mm tới 1185mm)</p><p>-&nbsp;&nbsp;&nbsp;Có nút điều chỉnh lên/xuống</p><p>-&nbsp;&nbsp;&nbsp;Có tút tắt khẩn cấp</p><p>-&nbsp;&nbsp;&nbsp;4 bánh xe đôi (trong đó 2 bánh có phanh hãm)</p><p>Tải trọng: 160kg (350lbs)</p> | [8 empty] | CÔNG TY TNHH SẢN XUẤT - THƯƠNG MẠI QCL | 2020-12-29 | CÔNG TY TNHH SẢN XUẤT - THƯƠNG MẠI QCL | 2020-12-31
7042 | 13. Thiết bị dùng chung | Hệ thống/ thiết bị khác | Hệ thống khí y tế và các thiết bị phụ trợ | Bộ hút dịch kiểu Mỹ | VRA-701 | Acare Technology Co., Ltd. | Đài Loan | Acare Technology Co., Ltd. | Đài Loan | ["2020"] | Công ty TNHH i-Biomed Việt Nam | Đài Loan | Nhóm 3 |  |  | 6000000 | f | Chiếc | true | 2021-06-15 | 2022-06-15 | <p>Kết nối với hệ thống khí trung tâm, dùng để hút dịch</p><p><br></p> | <p>- Bộ đồng hồ điều chỉnh áp lực hút</p><p>- Bình hút dịch</p><p>- Bình chống tràn</p> |  | <p>- Kiểm soát hút chính xác trong phạm vi ± 10%</p><p>- Chuyển đổi nhanh giữa các chế độ: Off/ hút đầy</p><p>- Hiển thị rõ ràng Analog của đồng hồ đo áp suất 2 1/2"</p><p>- Phạm vi điều chỉnh chân không: 0~760mmHg</p><p>- Điều khiển chân không liên tục</p><p>- Dễ dàng gắn bình vào giá treo tường</p><p>- Đồng hồ số điều chỉnh áp lực thay đổi liên tục trong quá trình phẫu thuật.</p><p>- Dây silicon</p> | [5 empty] | Công ty TNHH i-Biomed Việt Nam | 2021-06-15 | Công ty TNHH i-Biomed Việt Nam | 2021-06-15
7043 | 5. Thiết bị chuyên khoa ung bướu và y học hạt nhân | Hệ thống gia tốc tuyến tính | Hệ thống gia tốc tuyến tính đa mức năng lượng | Hệ thống máy gia tốc tuyến tính nhiều mức năng lượng photon và electron, bộ chuẩn trực đa lá 160 lá, có chức năng xạ trị 3D, xạ trị điều biến liều (IMRT), cung tròn thể tích (VMAT), xạ phẫu định vị (SRS) | Infinity | Elekta Limited | Anh | Elekta Limited | Anh | ["2020"] | Công ty Cổ phần Đầu tư Y tế Việt Mỹ | Anh | Nhóm 1 |  |  | 110000000000 | t | Hệ thống | true | 2020-12-22 | 2021-06-30 | <p>Hệ thống máy gia tốc tuyến tính nhiều mức năng lượng photon và electron, bộ chuẩn trực đa lá 160 lá, có chức năng xạ trị 3D, xạ trị điều biến liều (IMRT), cung tròn thể tích (VMAT), xạ phẫu định vị (SRS)</p><p>Model: Infinity</p><p>Hãng sản xuất: Elekta Limited</p><p>Năm sản xuất: 2020</p><p>Thiết bị đạt các tiêu chuẩn: CE, FDA</p> | [8 empty] | Công ty Cổ phần Đầu tư Y tế Việt Mỹ | 2020-12-22 | Công ty Cổ phần Đầu tư Y tế Việt Mỹ | 2021-01-22
7044 | 9. Thiết bị chuyên khoa sản nhi | Bàn đẻ | Bàn đẻ | BÀN SẢN ĐA NĂNG ĐIỀU KHIỂN ĐIỆN | LM-01.4 | Famed Zywiec Sp.z o.o | Ba Lan | Famed Zywiec Sp.z o.o | Ba Lan | ["2019"] | CÔNG TY TNHH THƯƠNG MẠI DỊCH VỤ Y TẾ MIỀN ĐÔNG |  | Nhóm 3 |  |  | 760000000 | t | Chiếc | true | 2020-11-04 | 2021-12-31 | <p>Bàn sản đa năng điều khiển bằng điện được thiết kế chuyên dụng cho khoa sanh, sản khoa và phụ khoa, từ giai đoạn tiền chuyển dạ, chuyển dạ và sinh nở. Bàn sản khoa dễ dàng chuyển đổi thành bàn sanh với các tư thế thoải mái cho sản phụ. Thiết kế gọn nhẹ có thể sử dụng với các phòng có không gian giới hạn. LM-01.4 cho phép làm việc liên tục với pin dự phòng tích hợp.</p><p>&nbsp;</p> | <p>1. Thân bàn chính: 01 cái</p> <p>2. Nệm 2 phần (lưng và mông): 01 bộ</p> <p>3. Bộ kê chân: 01 bộ</p> <p>4. Tay nắm trợ lực: 01 bộ</p> <p>5. Bộ kê đầu gối: 01 bộ</p> <p>6. Chậu đựng nước thải: 01 cái</p> <p>&nbsp;</p> |  | <p>Tổng chiều dài bàn: 2170mm ± 20mm</p> <p>Tổng chiều dài bàn ở vị trí ghế ngồi: 1600mm ± 20mm</p> <p>Tổng chiều rộng bàn (bao gồm chắn song): 1080mm ± 10mm</p> <p>Tổng chiều rộng khung nệm : 855 mm ± 3 mm</p> <p>Điều chỉnh Chiều cao của khung nệm so với mặt đất: 615÷985mm±10mm</p> <p>Điều chỉnh phần ghế ngồi: 17° ± 2°</p> <p>Điều chỉnh phần lưng: 70° ± 5°</p> <p>Vị trí dốc đầu: 12° ± 3°</p> <p>Vị trí dốc chân: 5° ± 2°</p> <p>Trọng lượng bàn: &nbsp;160 kg</p> <p>Tải trọng tối đa (bệnh nhân+ phụ kiện): 230 kg (195kg cho bệnh nhân và 35 kg cho phụ kiện)</p> <p>Nguồn điện cung cấp: 230V~ 50/60Hz(Option 100V~,120V~)</p> | [5 empty] | CÔNG TY TNHH THƯƠNG MẠI DỊCH VỤ Y TẾ MIỀN ĐÔNG | 2020-11-04 | CÔNG TY TNHH THƯƠNG MẠI DỊCH VỤ Y TẾ MIỀN ĐÔNG | 2021-02-01
7045 | 4. Thiết bị phòng mổ | Hệ thống/Thiết bị khác | Bộ dụng cụ phẫu thuật | Kẹp phẫu thuật | EA212R | B. Braun Medical (Suzhou) Co. Ltd. | Trung Quốc | Aesculap AG | Đức |  | CÔNG TY TNHH B. BRAUN VIỆT NAM | Trung Quốc | Nhóm 2 |  |  | 8526213 | t | Cây | true | 2021-04-13 | 2021-12-31 | <p>HÀNG MỚI 100%</p> | <p>THEO CATALOGUE</p> |  | <p>Kẹp ruột không chấn thương Doyen Atraumata, thẳng, lưỡi mềm và đàn hồi, ngàm có răng De Bakey</p> | [5 empty] | CÔNG TY TNHH B. BRAUN VIỆT NAM | 2021-06-29 | CÔNG TY TNHH B. BRAUN VIỆT NAM | 2021-06-29
7046 | 7. Thiết bị chuyên khoa xét nghiệm | Máy xét nghiệm sinh hóa, miễn dịch | Máy xét nghiệm sinh hóa bán tự động | chem 7 | Chem-7 | Transasia Bio Medicals Ltd | Ấn Độ | Transasia Bio Medicals Ltd | Ấn Độ | ["2020","2021"] | CÔNG TY CỔ PHẦN KINH DOANH THIẾT BỊ Y TẾ ĐÔNG DƯƠNG | Ấn Độ | Nhóm 6 |  |  | 140600000 | t | Chiếc | false | 2020-11-11 | 2020-12-31 | <p>Máy xét nghiệm sinh hóa bán tự động&nbsp;</p><p>Model: Chem 7</p><p>Hãng sản xuất:&nbsp;Transasia Bio Medicals Ltd</p><p>Xuất xứ: Ấn Độ</p><p>Máy mới 100%</p><p>Tiêu chuẩn chất lượng: ISO 9001:2015; ISO 13485:2016</p> | <p>Máy xét nghiệm chính: 01 chiếc</p> <p>Dây nguồn kèm Adapter: 01 bộ</p> <p>Bộ dây hút và dây bơm nhu động: 01 bộ</p> <p>Dung dịch rửa máy : 01 hộp 4x 50 ml</p> <p>Bao đậy máy: 01 cái</p> <p>Tài liệu hướng dẫn sử dụng : 01 quyển</p> | <p>Bộ ủ ngoài: 01 bộ</p><p>Bàn phím, chuôt: 01 bộ</p><p>Máy in ngoài: 01 cái</p><p>Bộ lưu điện; 01 bộ</p><p>Hóa chất xét nghiệm:</p><p>GOT 250 ml</p><p>GPT 250 ml</p><p>Glucose: 2x250 ml</p><p>Tri 1x250 ml</p><p>Cho 1x250 ml</p><p>Ure 250 ml</p><p>Cre 200 ml</p><p>Uric 200 ml</p><p>HDL 160 ml</p><p>LDL 80 ml</p><p>Protein 250 ml</p><p>ALB 250 ml</p> | <ol> <li><strong>Hệ thống quang:</strong></li> </ol> <ul> <li>Hệ thống quang kế tĩnh.</li> <li>Trang bị 8 kính lọc: 340, 405, 505, 546, 578, 600 và 670nm</li> <li>Đầu dò quang làm bằng Silicon siêu bền.</li> <li>Bóng đèn Halogen 12V-20W tuổi tho cao, ổn định.</li> </ul> <ol> <li value="2"><strong>Hệ thống đo:</strong></li> </ol> <ul> <li>Hệ thống Cuvette flow cell hình vuông kích thước 10mm với thể tích đo 18ul.</li> <li>Có thể sử dụng ống nghiệm thuỷ tinh thông thường làm xét nghiệm kèm theo giá đỡ Cuvette loại ống nghiệm.</li> <li>Trang bị thanh nhiệt Peltier điều khiển nhiệt độ 25, 30, 37<sup>o</sup>c hoặc tắt chế độ ủ nhiệt.</li> <li>Bơm hút nhu động, tránh tạo bọt khí trong quá trình xét nghiệm.</li> <li>Thể tích hút mẫu thấp chỉ 200ul/ xét nghiệm.</li> </ul> <ol> <li value="3"><strong>Phương pháp đo</strong>:</li> </ol> <ul> <li>Đo tuyến tính/phi tuyết tính 1 điểm</li> <li>Đo tuyến tính/phi tuyến tính 2 điểm</li> <li>Đo động học tuyến tính/phi tuyến tính.</li> <li>Đo tuyến tinh/phi tuyến tính 1 điểm trắng bệnh phẩm</li> <li>Đo độ hấp thụ</li> <li>Đo đông máu</li> </ul> <ol> <li value="4"><strong>Bộ nhớ</strong></li> </ol> <ul> <li>Máy có thể lưu 200 chương trình xét nghiệm có thể cài đặt.</li> <li>Lưu 1000 kết quả xét nghiệm</li> <li>Lưu giá trị ống trắng thuốc thử ( tiết kiệm hoá chất không cần chuẩn lại trong ngày )</li> <li>Lưu đường cong chuẩn QC 2 mức</li> <li>Kết quả được lưu lại và có thể xem lại theo từng ngày, theo mã số ID hoặc cả hai.</li> <li>Đường cong chuẩn QC được hiện thị dạng biểu đồ Levy-Jenning 2 mức thể hiện trên màn hình máy.</li> </ul> <ol> <li value="5"><strong>Giao diện sử dụng</strong>:</li> </ol> <ul> <li>Màn hình LCD đen trắng.</li> <li>Kích thước màn hình 120 x 92 mm.</li> <li>Bàn phím đa chức năng có tích hợp tên chương trình xét nghiệm, thuận tiện cho kỹ thuật viện tiến hành xét nghiệm.</li> <li>Máy in kim được gắn trong máy.</li> <li>Giao diện kết nối: Có cổng RS232C, cổng Parallel, cổng kết nối bàn phím ngoài.</li> </ul> <ol> <li value="6"><strong>Điều kiện là việc</strong></li> </ol> <ul> <li>Sử dụng nguồn điện 18V DC thông qua bộ chuyển nguồn từ 90- 264V, 50/60 Hz.</li> </ul> | <p>Bảo hành 12 tháng kể từ ngày bàn giao và nghiệm thu.</p> <p>Bảo dưỡng&nbsp;định 3 tháng/lần</p> <p>&nbsp;</p> |  |  |  |  | CÔNG TY CỔ PHẦN KINH DOANH THIẾT BỊ Y TẾ ĐÔNG DƯƠNG | 2021-01-04 | CÔNG TY CỔ PHẦN KINH DOANH THIẾT BỊ Y TẾ ĐÔNG DƯƠNG | 2021-01-04
7047 | 4. Thiết bị phòng mổ | Hệ thống/Thiết bị khác | Bộ dụng cụ phẫu thuật | Kéo phẫu thuật | FD017R | Aesculap Chifa Sp.z o.o | Ba Lan | Aesculap AG | Đức |  | CÔNG TY TNHH B. BRAUN VIỆT NAM | Ba Lan | Nhóm 1 |  |  | 15345862 | t | Cây | true | 2021-04-13 | 2021-12-31 | <p>HÀNG MỚI 100%</p><p><br></p> | <p>THEO CATALOGUE</p> |  | <p>Kéo vi phẫu, cong, mũi nhọn/nhọn, cán dẹt, có khía chéo</p> | [5 empty] | CÔNG TY TNHH B. BRAUN VIỆT NAM | 2021-06-29 | CÔNG TY TNHH B. BRAUN VIỆT NAM | 2021-06-29
7048 | 1. Thiết bị chẩn đoán hình ảnh | Máy X Quang | Máy X quang tổng quát | Hệ thống x-quang kỹ thuật số loại treo trần loại 02 tấm thu hình phẳng | Discovery XR656 HD | GE Medical Systems, LLC | Mỹ | GE Hualun Medical Systems Co., Ltd. | Trung Quốc | ["2020","2021"] | CÔNG TY TNHH DƯỢC PHẨM TRANG THIẾT BỊ Y TẾ T.D | Mỹ | Nhóm 1 |  |  | 10600000000 | t | Hệ thống | true | 2021-07-01 | 2021-12-31 | <p>Hệ thống x-quang kỹ thuật số loại treo trần loại 02 tấm thu hình phẳng</p><p> Model: Discovery XR656 HD</p><p> Hãng/nước chủ sở hữu: GE Hualun Medical Systems Co., Ltd./ Trung Quốc</p><p> Hãng/nước sản xuất: GE Medical Systems, LLC/ Mỹ</p><p> Năm sản xuất máy chính: theo năm đặt hàng, mới 100%</p><p> Phân nhóm thiết bị y tế theo Thông tư 14/2020/TT-BYT: Nhóm 1</p><p>- Là hệ thống X-quang thế hệ thứ 5 - Definium 656 HD, hệ thống chụp X quang kỹ thuật số tiên tiến của GE, được hỗ trợ bởi phần mềm xử lý hình ảnh nâng cao HelixTM 2.0 giúp bạn đạt được kết quả xuất sắc về mặt lâm sàng một cách dễ dàng và hiệu quả.&nbsp;</p><p>- Được thiết kế để xử lý các ca chụp 2D và 3D thông qua các ứng dụng chụp X-quang tiêu chuẩn và nâng cao, các cấu hình hệ thống khác nhau có sẵn để phù hợp với đa dạng nhu cầu chụp X quang.</p><p>- Phần mềm xử lý hình ảnh nâng cao HelixTM mang lại hình ảnh với chi tiết sắc nét và hiệu suất ổn định, bất chấp nhiều kỹ thuật phát tia và điều kiện chụp thử thách.</p> | <p>- Bộ phát cao thế: 01 cái</p><p>- Bóng phát tia: 01 cái</p><p>- Giá đỡ bóng treo trần có ray trượt: 01 cái</p><p>- Bàn bệnh nhân có thể nâng hạ: 01 cái</p><p>- Tấm thu hình kỹ thuật số dạng phẳng không dây – FlashPad HD kích thước 14” x 17”: 02 tấm</p><p>- Giá chụp phổi nghiêng: 01 cái</p><p>- Hệ thống điều khiển và thu hình kỹ thuật số: 01 cái</p><p>- Bàn phím và chuột tiêu chuẩn: 01 bộ</p><p>- Phần mềm chức năng quản lý bệnh nhân, liều tia &amp; công cụ xử lý hình ảnh: 01 bộ</p> |  | <p>- Công suất: 80kW</p><p>- Khoảng kV: 40 - 150kV</p><p>- Khoảng mA: 10 - 1000mA</p><p>- Khoảng mAs: 0.25 - 630mAs</p><p>- Hai tiêu điểm bóng: 0.6mm/1.3mm</p><p>- Thu nhận hình ảnh kỹ thuật số hỗ trợ quy trình chụp nhanh chóng và hiệu quả, loại bỏ thời gian xử lý phim và cassette, cũng như các vấn đề về độ tin cậy vốn có trong hệ thống khay cassette, do đó giúp giảm thời gian chụp và cải thiện sự hài lòng của bệnh nhân.</p><p>- Definium 656 HD là dòng máy sử dụng tấm thu hình phẳng không dây FlashPad HD có độ phân giải cao của GE cung cấp chất lượng hình ảnh vượt trội với liều tia thấp cho các ứng dụng chụp X quang tổng quát.</p><p>- Vật liệu tấm thu hình: Silicon vô định hình liền khối với chất nhấp nháy Cesium Iodine (CsI)</p><p>- Pin sạc, có thể tháo rời</p><p>- Tấm thu hình có thể sạc tự động khi đặt trong bucky trên bàn chụp hoặc trên giá chụp phổi.</p><p>- Kích thước điểm ảnh: 100µm</p><p>- Trọng lượng: 3.2kg</p><p>- Kết nối mạng chuẩn DICOM</p><p><br></p> | [5 empty] | CÔNG TY TNHH DƯỢC PHẨM TRANG THIẾT BỊ Y TẾ T.D | 2021-07-01 | CÔNG TY TNHH DƯỢC PHẨM TRANG THIẾT BỊ Y TẾ T.D | 2021-07-01
7049 | 12. Thiết bị phục hồi chức năng - Vật lý trị liệu | Thiết bị vật lý trị liệu | Máy điều trị vật lý trị liệu | Máy vật lý trị liệu bằng siêu âm | GP-200 | GOODPL INC | Hàn Quốc | GOODPL INC | Hàn Quốc | ["2020"] | CÔNG TY TRÁCH NHIỆM HỮU HẠN SẢN XUẤT THƯƠNG MẠI PHANA | Hàn Quốc | Nhóm 6 |  |  | 32000000 | t | Cái | true | 2020-12-29 | 2021-12-31 | <p>Máy Vật Lý Trị Liệu bằng Siêu Âm GP-200</p> | <p><strong><u>Cấu hình tiêu chuẩn</u></strong></p><p>– Máy chính: 01 Cái</p><p>– Đầu phát siêu âm : 01 Cái</p><p>– Gel siêu âm: 01 lọ</p><p>– Dây nguồn : 01 Cái</p><p>– HDSD: 01 bộ</p> |  | <p><strong><u>Thông số kỹ thuật:</u></strong></p><p>- Thiết kế đơn giản, màn hình LED.</p><p>- Năm chế độ và chức năng năm bước để điều chỉnh đầu<span style="color: rgb(51, 51, 51);"> </span>ra</p><p>-<span style="color: rgb(51, 51, 51);"> </span>Tần số đầu ra 1MHz</p><p>- Nguồn điện: AC 220V 50/60Hz:</p><p>- Công suất tiêu thụ: 80W</p><p>- Công suất đầu ra: 0.1W ~ 2.5W</p><p>- Tần số đầu ra: 1MHz</p><p>- Kích thước: 240x280x112mm</p><p>- Trọng lượng: 2.6kg</p> | <p><strong><u>Chỉ định:</u></strong></p><p>– Tổn thương xương, khớp và cơ sau chấn thương: bầm tím, bong gân, sai khớp, gãy xương.</p><p>– Viêm khớp dạng thấp mãn, thoái khớp, bạnh Bachterew, viêm bao hoạt dịch, viêm cơ.</p><p>– Đau thần kinh ngoại vi, đau lưng do thoát vị đĩa đệm…</p><p>– Rối loạn tuần hoàn: bệnh Raynaud, Buerger, Sudeck, phù nề. Các vết thương, vết loét, sẹo xấu, sẹo lồi.</p><p>– Siêu âm dẫn thuốc điều trị và thẩm mỹ.</p><p>– Giảm đau vùng tổn thương.</p><p>– Dễ dàng thao tác và sử dụng.</p><p>– Độ an toàn chính xác cao khi vận hành.</p><p>– Tiêu chuẩn chất lượng, an toàn y tế.</p> |  |  |  |  | CÔNG TY TRÁCH NHIỆM HỮU HẠN SẢN XUẤT THƯƠNG MẠI PHANA | 2020-12-29 | CÔNG TY TRÁCH NHIỆM HỮU HẠN SẢN XUẤT THƯƠNG MẠI PHANA | 2020-12-29
7050 | 2. Thiết bị hồi sức cấp cứu | Máy theo dõi bệnh nhân | Máy theo dõi bệnh nhân 6 thông số | Monitor theo dõi bệnh nhân 6 thông số | XP IV | I.G Medical Technology and Electronics GmbH | Đức | I.G Medical Technology and Electronics GmbH | Đức | ["2020"] | Công ty TNHH Trang Thiết Bị Y Tế Phước Tiến | Đức | Nhóm 3 |  |  | 195000000 | t | Chiếc | true | 2020-12-15 | 2021-12-31 | <p>Model: XP IV</p><p>Hãng sản xuất: I&amp;G Medical – Germany.</p><p>Xuất xứ: Germany.<strong> </strong></p> | <p>-&nbsp;&nbsp;&nbsp;&nbsp;&nbsp;Máy chính màn hình 10 inch: 01 cái.</p><p>-&nbsp;&nbsp;&nbsp;&nbsp;&nbsp;Bộ đo ECG: 01 bộ.</p><p>-&nbsp;&nbsp;&nbsp;&nbsp;&nbsp;Điện cực ECG: 01 hộp.</p><p>-&nbsp;&nbsp;&nbsp;&nbsp;&nbsp;Bộ cáp đo NIBP: 01 bộ.</p><p>-&nbsp;&nbsp;&nbsp;&nbsp;&nbsp;Bộ cáp đo SpO2: 01 bộ.</p><p>-&nbsp;&nbsp;&nbsp;&nbsp;&nbsp;Bộ cáp đo nhiệt độ: 01 bộ.</p><p>-&nbsp;&nbsp;&nbsp;&nbsp;&nbsp;Máy in tích hợp trong máy: 01 cái.</p><p>-&nbsp;&nbsp;&nbsp;&nbsp;&nbsp;Phụ kiện lắp đặt: 01 bộ.</p><p>-&nbsp;&nbsp;&nbsp;&nbsp;&nbsp;Hướng dẫn sử dụng: 01 bộ.</p> |  | <p>-&nbsp;&nbsp;&nbsp;&nbsp;&nbsp;Màn hình màu TFT 10 inch, độ phân giải 1024x768 pixels. </p><p>-&nbsp;&nbsp;&nbsp;&nbsp;&nbsp;Các thông số theo dõi gồm: ECG, Resp, PR, SpO2, NIBP, Temp. </p><p>-&nbsp;&nbsp;&nbsp;&nbsp;&nbsp;Dùng để theo dõi người lớn, trẻ em và sơ sinh. </p><p><strong><em>1.&nbsp;&nbsp;Theo dõi ECG:</em></strong></p><p>-&nbsp;&nbsp;&nbsp;&nbsp;&nbsp;Chuẩn tín hiệu vào:05 dây điện cực ECG</p><p>-&nbsp;&nbsp;&nbsp;&nbsp;&nbsp;Lựa chọn đạo trình chuẩn:I, II, III, aVR, aVL, aVF, V. </p><p>-&nbsp;&nbsp;&nbsp;&nbsp;&nbsp;Dải đo: Người lớn: 15-300 bpm. Nhi, sơ sinh: 15 – 350 bpm. </p><p><strong><em>2.&nbsp;&nbsp;Theo dõi nhịp thở (RESP):</em></strong></p><p>-&nbsp;&nbsp;&nbsp;&nbsp;&nbsp;Phương pháp đo trở kháng xuyên ngực. </p><p>-&nbsp;&nbsp;&nbsp;&nbsp;&nbsp;Vị trí đo: Lead I và Lead II.</p><p>-&nbsp;&nbsp;&nbsp;&nbsp;&nbsp;Độ nhạy sóng: x1/4, x1/2, x1, x2, x4, tự động.</p><p>-&nbsp;&nbsp;&nbsp;&nbsp;&nbsp;Tốc độ in: 6.25, 12.5, 25 mm/s. </p><p>-&nbsp;&nbsp;&nbsp;&nbsp;&nbsp;Độ phân giải: 1rpm.</p><p>-&nbsp;&nbsp;&nbsp;&nbsp;&nbsp;Báo động ngạt: tắt, 10, 15, 20, 25, 30, 35, 40 giây.</p><p><strong><em>3.&nbsp;&nbsp;Theo dõi SpO2:</em></strong></p><p>-&nbsp;&nbsp;&nbsp;&nbsp;&nbsp;Theo dõi thông số SpO2 và nhịp mạch (PR). </p><p>-&nbsp;&nbsp;&nbsp;&nbsp;&nbsp;Dãi đo SpO2: 0-100%.</p><p>-&nbsp;&nbsp;&nbsp;&nbsp;&nbsp;Độ phân giải: 1%. </p><p>-&nbsp;&nbsp;&nbsp;&nbsp;&nbsp;Thời gian cập nhật dữ liệu: 01 giây.</p><p><strong><em>4.&nbsp;&nbsp;Theo dõi PR</em></strong></p><p>-&nbsp;&nbsp;&nbsp;&nbsp;&nbsp;Dãi nhịp thở: 25-250 bpm. </p><p>-&nbsp;&nbsp;&nbsp;&nbsp;&nbsp;Độ phân giải: 1bpm.</p><p>-&nbsp;&nbsp;&nbsp;&nbsp;&nbsp;Đo chính xác PR: ± 1bpm hoặc ±1%. </p><p>-&nbsp;&nbsp;&nbsp;&nbsp;&nbsp;Thời gian trung bình của 08 nhịp mạch gần nhất.<em style="color: red;"> </em></p><p><strong><em>5.&nbsp;&nbsp;Huyết áp không xâm lấn (NIBP)</em></strong></p><p>-&nbsp;&nbsp;&nbsp;&nbsp;&nbsp;Phương pháp đo: dao động với chu trình xả theo bước.</p><p>-&nbsp;&nbsp;&nbsp;&nbsp;&nbsp;Phạm vi đo áp suất: 0 ~ 300 mmHg.</p><p>-&nbsp;&nbsp;&nbsp;&nbsp;&nbsp;Độ chính xác: ± 3 mmHg.</p><p>-&nbsp;&nbsp;&nbsp;&nbsp;&nbsp;Chế độ làm việc: bằng tay, tự động, nhanh.</p><p><strong><em>6.&nbsp;&nbsp;Theo dõi Nhiệt độ (TERM):&nbsp;</em></strong></p><p>-&nbsp;&nbsp;&nbsp;&nbsp;&nbsp;Số kênh: 02 kênh. </p><p>-&nbsp;&nbsp;&nbsp;&nbsp;&nbsp;Dải đo: 0-50<sup>0</sup>C</p><p>-&nbsp;&nbsp;&nbsp;&nbsp;&nbsp;Phương pháp đo: phương pháp cảm biến nhiệt điện trở. </p><p><br></p> | [5 empty] | Công ty TNHH Trang Thiết Bị Y Tế Phước Tiến | 2020-12-15 | Công ty TNHH Trang Thiết Bị Y Tế Phước Tiến | 2020-12-15
7051 | 8. Thiết bị kiểm soát nhiễm khuẩn | Máy hấp tiệt trùng | Máy hấp tiệt trùng | Máy tiệt trùng hơi Tuttnauer | 69150-2A | TUTTNAUER EUROPE B.V | Hà Lan | TUTTNAUER EUROPE B.V | Hà Lan |  | Công ty TNHH Thương mại và công nghệ Linh An | Hà Lan | Nhóm null |  |  | 4950000000 | t | Hệ thống | true | 2021-02-22 | 2021-06-30 | <ul><li>Có chứng chỉ hệ thống quản lý chất lượng ISO 13485, CE hoặc tương đương</li><li>Đáp ứng các tiêu chuẩn và qui định/hướng dẫn kỹ thuật: EN285, ST-8, PED 97/23 EEC, ...</li><li>Sử dụng nguồn điện 380V-400V, tần số 50/60Hz</li><li>Có đầy đủ tài liệu hướng dẫn sử dụng tiếng Việt và tiếng Anh</li></ul><p><br></p> | <p>Máy chính và phụ kiện tiêu chuẩn</p> |  | <ul><li>Kích thước: 1520 x 1860 x 2550 (mm)</li><li>Dung tích hiệu dụng: 840l</li><li>Nhiệt độ tiệt trùng: 105-138 độ C</li></ul> | [5 empty] | Công ty TNHH Thương mại và công nghệ Linh An | 2021-02-22 | Công ty TNHH Thương mại và công nghệ Linh An | 2021-02-22
7052 | 14. Thiết bị khám - điều trị khác | Thiết bị phòng khám | Máy phân tích chỉ số BMI | Máy đo lượng mỡ cơ thể Omron HBF-214 | HBF-214 | Omron Healthcare Co., Ltd | Trung Quốc | Omron Healthcare Co., Ltd | Nhật Bản |  | Công ty TNHH DKSH Việt Nam |  | Nhóm 6 |  |  | 2180000 | t | Cái | true | 2020-12-23 | 2021-12-31 | <p>Chức năng dùng để đo cân nặng và thành phần cơ thể</p> | <p> 1. Máy chính</p><p>2. Vỉ 4 pin AAA </p> |  | <ul><li>Loại sản phẩm:Máy đo lựơng mỡ cơ thể</li><li>Trọng lượng1.6kg (cả pin)</li><li>Kích thước máy285 x 28 x 210mm</li><li>Pin4 pin AAA (R03)</li><li>Độ chính xác </li></ul><p>±400 g (từ 2 kg – 40 kg)</p><p>±1% (từ 40.1 kg – 135 kg)</p> | [5 empty] | Công ty TNHH DKSH Việt Nam | 2020-12-23 | Công ty TNHH DKSH Việt Nam | 2020-12-29
7053 | 4. Thiết bị phòng mổ | Hệ thống/Thiết bị khác | Bộ dụng cụ phẫu thuật | Kẹp cầm máu Hartmann, cong | K5‐9910 | Katena Product, Inc. | Mỹ | Katena Product, Inc. | Mỹ | ["2020","2021","2022"] | Công Ty Trách Nhiệm Hữu Hạn Thương Mại Và Dịch Vụ Kỹ Thuật Tân Long |  | Nhóm null |  |  | 6624000 | t | Cái | true | 2021-07-12 | 2022-07-12 | <p>Cực kỳ tinh tế, dài 3 3/4 '' (95mm)</p> | <p>Cực kỳ tinh tế, dài 3 3/4 '' (95mm)</p> |  | <p>Cực kỳ tinh tế, dài 3 3/4 '' (95mm)</p> | [5 empty] | Công Ty Trách Nhiệm Hữu Hạn Thương Mại Và Dịch Vụ Kỹ Thuật Tân Long | 2021-07-12 | Công Ty Trách Nhiệm Hữu Hạn Thương Mại Và Dịch Vụ Kỹ Thuật Tân Long | 2021-07-12
7054 | 14. Thiết bị khám - điều trị khác | Thiết bị phòng khám | Máy phân tích chỉ số BMI | Máy đo lượng mỡ cơ thể Omron Máy đo lượng mỡ cơ thể Omron HBF-224 | HBF-224 | Omron Healthcare Co., Ltd | Trung Quốc | Omron Healthcare Co., Ltd | Nhật Bản |  | Công ty TNHH DKSH Việt Nam |  | Nhóm 6 |  |  | 2080000 | f | Cái | true | 2020-12-23 | 2021-12-31 | <p>Chức năng dùng để đo trọng lượng và thành phần cơ thể</p> | <p> 1. Máy chính</p><p>2. Vỉ 4 pin AAA </p> |  | <ul><li>Sai số<a href="https://meta.vn/can-suc-khoe-dien-tu-c308?specs=326.9321" rel="noopener noreferrer" target="_blank" style="color: rgb(51, 51, 51);">100g</a></li><li>Màn hình hiển thị<a href="https://meta.vn/can-suc-khoe-dien-tu-c308?specs=157.2888" rel="noopener noreferrer" target="_blank" style="color: rgb(51, 51, 51);">LCD</a></li><li>Chức năng<a href="https://meta.vn/can-suc-khoe-dien-tu-c308?specs=229.39179" rel="noopener noreferrer" target="_blank" style="color: rgb(51, 51, 51);">Phân tích cơ thể</a></li><li>Trọng lượng sản phẩm<a href="https://meta.vn/can-suc-khoe-dien-tu-c308?specs=35.1261" rel="noopener noreferrer" target="_blank" style="color: rgb(51, 51, 51);">1,6kg</a></li><li>Kích thước<a href="https://meta.vn/can-suc-khoe-dien-tu-c308?specs=29.60761" rel="noopener noreferrer" target="_blank" style="color: rgb(51, 51, 51);">Bao bì&nbsp;(32,5cm x 32,5cm x 4cm)</a></li><li>Điện thế pin<a href="https://meta.vn/can-suc-khoe-dien-tu-c308?specs=164.8700" rel="noopener noreferrer" target="_blank" style="color: rgb(0, 113, 196);">4 pin AAA</a></li></ul><p><br></p><p><br></p> | [5 empty] | Công ty TNHH DKSH Việt Nam | 2020-12-23 | Công ty TNHH DKSH Việt Nam | 2020-12-23
7055 | 1. Thiết bị chẩn đoán hình ảnh | Hệ thống CT - Scanner | Hệ thống CT mô phỏng | Hệ thống chụp cắt lớp vi tính mô phỏng xạ trị | Somatom Go.Sim | Siemens Healthcare GmbH | Đức | Siemens Healthcare GmbH | Đức | ["2020"] | Công ty Cổ phần Đầu tư Y tế Việt Mỹ | Đức | Nhóm 1 |  |  | 28000000000 | t | Hệ thống | true | 2020-12-22 | 2021-06-30 | <p>Hệ thống chụp cắt lớp vi tính mô phỏng xạ trị</p><p>Model: Somatom Go.Sim</p><p>Hãng sản xuất: Siemens Healthcare GmbH</p><p>Xuất xứ máy chính: Đức</p><p>Năm sản xuất: 2020</p> | [8 empty] | Công ty Cổ phần Đầu tư Y tế Việt Mỹ | 2020-12-22 | Công ty Cổ phần Đầu tư Y tế Việt Mỹ | 2021-01-22
7056 | 7. Thiết bị chuyên khoa xét nghiệm | Máy xét nghiệm sinh hóa, miễn dịch | Máy xét nghiệm sinh hóa có ISE | Máy xét nghiệm sinh hóa tự động hoàn toàn kèm điện giải công suất 550 test/giờ | BT3500 | Biotecnica Instruments S.p.A. | Italy | Biotecnica Instruments S.p.A. | Italy | ["2019"] | CÔNG TY CỔ PHẦN XUẤT NHẬP KHẨU THIẾT BỊ VÀ HÓA CHẤT VIỆT NAM | Italy | Nhóm 3 |  |  | 900000000 | t | Chiếc | true | 2020-11-13 | 2021-12-31 | <p><strong>Máy xét nghiệm sinh hóa tự động hoàn toàn kèm điện giải công suất 550 test / giờ</strong></p><ol><li><strong>Thông tin chung:</strong></li></ol><ul><li>Model: BT 3500</li><li>Hãng sản xuất: Biotecnica</li><li>Nước sản xuất: Ý</li><li>Đạt tiêu chuẩn: ISO 14485.</li><li>Chất lượng: Mới 100%, năm sản xuất 2019 trở về sau.</li></ul> | <ol style="list-style-type:upper-roman;"> <li><strong>Cấu hình tiêu chuẩn 01 máy:</strong></li> </ol> <ul> <li>Máy chính: 01 chiếc</li> <li>Phần mềm phân tích kết quả bệnh nhân tích hợp sẵn: 01 bộ</li> <li>Máy tính và Màn hình LCD cảm ứng tích hợp sẵn: 1 bộ.</li> <li>Cuvette thủy tinh dùng lâu dài tích hợp sẵn: 1 bộ</li> <li>Bộ hóa chất vận hành: 1 bộ</li> <li>Cóng đựng bệnh phẩm: 1 túi</li> <li>Module điện giải: 01 bộ</li> <li>Hóa chất điện giải: 01 bộ</li> <li>Điện cực điện giải: 03 chiếc</li> <li>Lưu điện: 1 bộ</li> <li>Máy in laze đen trắng Canon mua tại Việt Nam: 1 chiếc.</li> <li>Tài liệu hướng dẫn sử dụng Tiếng Anh / Tiếng Việt: 01 bộ</li> </ul> |  | <ol style="list-style-type:upper-roman;"> <li><strong>Thông số kỹ thuật:</strong></li> </ol> <ul> <li>&nbsp;Tốc độ xét nghiệm:&nbsp; Sinh hóa 360 mẫu / giờ và 190 mẫu / giờ điện giải</li> <li>Tiêu thụ nước: 1620 ml / giờ ± 20%</li> <li>Số vị trí thuốc thử trên khay: Tổng cộng 80 vị trí (40 vị trí sử dụng cho lọ nhỏ + 40 vị trí sử dụng cho lọ to)</li> <li>Khoang làm lạnh thuốc thử: Có</li> <li>Thể tích phản ứng: Từ 180 đến 400ul</li> <li>Thể tích hút mẫu: 1.8ul đến 100ul</li> <li>Cuvette phản ứng: 45 chiếc sử dụng lâu dài</li> <li>Cánh tay hút mẫu: 2 cho huyết thanh và thuốc thử</li> <li>Số vị trí để mẫu xét nghiệm trên khay bệnh phẩm: tổng cộng 78 vị trí (62 vị trí cho mẫu bệnh phẩm + 16 vị trí cho chạy chuẩn và Control).</li> <li>Chế độ xét nghiệm: Truy nhập tự động ngẫu nhiên, Truy nhập theo nhóm, STAT (bệnh phẩm cấp cứu)</li> <li>Danh mục xét nghiệm: Lên tới 500 xét nghiệm</li> <li>Hệ thống điều khiển nhiệt độ cuvette: Được lập trình các chế độ tự động OFF/30/32/37<sup>0</sup>C (±0.2<sup>0</sup>C)</li> <li>Hệ thống bơm: Bên ngoài</li> <li>Hệ thống quang học: 10 vị trí kính lọc + 1 vị trí tham chiếu (340, 380, 405, 436, 480, 510, 546, 578, 630, 700 nm)</li> <li>Độ chính xác quang học: 3.00.D.</li> <li>Độ hấp thụ quang học: 0.001 Abs</li> <li>Pha loãng: 2- gốm 340ul</li> <li>Độ chính xác khi pha loãng: ±0.1% f.s</li> <li>Độ dung giải khi pha loãng: ±0.1ul</li> <li>Cảm biến cục máu đông: 2 - một cho mỗi nhánh lấy mẫu</li> <li>Chương trình chuẩn máy: 3 cấp độ đã biết, 3 cấp độ chưa biết</li> <li>Bảo trì: Phần mềm hỗ trợ</li> <li>Máy tính: Tích hợp bên trong</li> <li>Xử lý điện tử: 12 vi điều khiển, giao thức I<sup>2 </sup>CBUS</li> <li>Thiết bị: DVD, HUB, USB, HD&gt;100 Gb</li> <li>Màn hình: Màu LCD 12”</li> <li>Cảm ứng: Loại kính điện trở</li> <li><img height="180" src="file:///C:\Users\dell\AppData\Local\Temp\msohtmlclip1\01\clip_image003.gif" width="831" />Nguồn cung cấp: 100/240 V, 50-60 Hz. 690W</li> </ul> | [5 empty] | CÔNG TY CỔ PHẦN XUẤT NHẬP KHẨU THIẾT BỊ VÀ HÓA CHẤT VIỆT NAM | 2020-11-13 | CÔNG TY CỔ PHẦN XUẤT NHẬP KHẨU THIẾT BỊ VÀ HÓA CHẤT VIỆT NAM | 2021-03-02
7057 | 4. Thiết bị phòng mổ | Bàn mổ | Bàn mổ chấn thương chỉnh hình | Bàn mổ đa năng điện thủy lực | TAB Series | I.G Medical Technology and Electronics GmbH | Đức | I.G Medical Technology and Electronics GmbH | Đức | ["2020"] | Công ty TNHH Trang Thiết Bị Y Tế Phước Tiến | Đức | Nhóm 3 |  |  | 2100000000 | t | Chiếc | true | 2020-12-15 | 2021-12-31 | <p>Model: TAB Series </p><p>Hãng sx: I.G.Medical technology and electronics GmbH. </p><p>Xuất xứ: Germany.</p> | <p>-&nbsp;&nbsp;&nbsp;&nbsp;&nbsp;&nbsp;&nbsp;Bàn mổ điều khiện điện thủy lực: 01 cái.</p><p>-&nbsp;&nbsp;&nbsp;&nbsp;&nbsp;&nbsp;&nbsp;Tấm đầu, tấm lung, tấm chân: 01 bộ. </p><p>-&nbsp;&nbsp;&nbsp;&nbsp;&nbsp;&nbsp;&nbsp;Giá đỡ chân: 01 bộ.</p><p>-&nbsp;&nbsp;&nbsp;&nbsp;&nbsp;&nbsp;&nbsp;Khung treo màn gây mê: 01 cái. </p><p>-&nbsp;&nbsp;&nbsp;&nbsp;&nbsp;&nbsp;&nbsp;Tấm đỡ tay: 01 bộ. </p><p>-&nbsp;&nbsp;&nbsp;&nbsp;&nbsp;&nbsp;&nbsp;Khay chứa Cassette x-Quang: 01 cái. </p><p>-&nbsp;&nbsp;&nbsp;&nbsp;&nbsp;&nbsp;&nbsp;Phụ kiện lắp đặt: 01 bộ.</p><p>Tài liệu hướng dẫn sử dụng: 01 bộ.&nbsp;</p> |  | <p>-&nbsp;&nbsp;&nbsp;&nbsp;&nbsp;&nbsp;&nbsp;Thân bàn mổ được làm bằng thép không gỉ loại dùng cho y tế. Nó mang loại độ ổn định và độ bền cao, dễ dàng vệ sinh.</p><p>-&nbsp;&nbsp;&nbsp;&nbsp;&nbsp;&nbsp;&nbsp;Cột nâng được bảo vệ bởi một vỏ nhựa đàn hồi bảo vệ các bộ phận cơ khí, cho phép dễ dàng làm sạch và mang lại cho bàn một thiết kế thanh lịch tinh tế.</p><p>-&nbsp;&nbsp;&nbsp;&nbsp;&nbsp;&nbsp;&nbsp;Bộ bo mạch được thiết kế và sản xuất đặc biệt cho X-Quang và C-Arm.</p><p>-&nbsp;&nbsp;&nbsp;&nbsp;&nbsp;&nbsp;&nbsp;Hai hệ thống điều khiển độc lập:</p><p>+ Bộ điều khiển tay cầm thuận lợi.</p><p>+ Bảng điều khiển khẩn cấp trong trường hợp điều khiển bằng tay trục trặc.</p><p>+ Công tắc đạp chân.</p><p>+ Chức năng 1 nút bấm trở về vị trí Zero.</p><p>Nệm: Da PU liền khối chống nước, kháng khuẩn, chống tĩnh điện và dễ lau chùi.</p><p><strong>Thông số kỹ thuật: </strong></p><p>-&nbsp;&nbsp;&nbsp;&nbsp;&nbsp;&nbsp;&nbsp;Chiều dài: 2050 mm. </p><p>-&nbsp;&nbsp;&nbsp;&nbsp;&nbsp;&nbsp;&nbsp;Chiều rộng: 580 mm. </p><p>-&nbsp;&nbsp;&nbsp;&nbsp;&nbsp;&nbsp;&nbsp;Chiều cao điều chỉnh: 685 – 1035mm.</p><p>-&nbsp;&nbsp;&nbsp;&nbsp;&nbsp;&nbsp;&nbsp;Điều chỉnh tư thế Trendelenburg: 30<sup>0</sup>/30<sup>0</sup>. </p><p>-&nbsp;&nbsp;&nbsp;&nbsp;&nbsp;&nbsp;&nbsp;Điều chỉnh nghiêng (trái/ phải): 20<sup>0</sup>/ 20<sup>0</sup>.</p><p>-&nbsp;&nbsp;&nbsp;&nbsp;&nbsp;&nbsp;&nbsp;Bàn trượt dọc: 350mm.</p><p>-&nbsp;&nbsp;&nbsp;&nbsp;&nbsp;&nbsp;&nbsp;Flex/ Reflex: 90<sup>0</sup>/ 250<sup>0</sup>.</p><p>-&nbsp;&nbsp;&nbsp;&nbsp;&nbsp;&nbsp;&nbsp;Nâng phần đỡ lưng: 80<sup>0</sup>.</p><p>-&nbsp;&nbsp;&nbsp;&nbsp;&nbsp;&nbsp;&nbsp;Hạ phần đỡ lưng: 40<sup>0</sup>.</p><p>-&nbsp;&nbsp;&nbsp;&nbsp;&nbsp;&nbsp;&nbsp;Nâng đầu: 46<sup>0</sup>.</p><p>-&nbsp;&nbsp;&nbsp;&nbsp;&nbsp;&nbsp;&nbsp;Hạ phần đầu: 90<sup>0</sup>.</p><p>-&nbsp;&nbsp;&nbsp;&nbsp;&nbsp;&nbsp;&nbsp;Nâng phần chân: 15<sup>0</sup>.</p><p>-&nbsp;&nbsp;&nbsp;&nbsp;&nbsp;&nbsp;&nbsp;Hạ phần chân: 90<sup>0</sup>.</p><p>-&nbsp;&nbsp;&nbsp;&nbsp;&nbsp;&nbsp;&nbsp;Mở phần chân: 90<sup>0</sup>.</p><p>-&nbsp;&nbsp;&nbsp;&nbsp;&nbsp;&nbsp;&nbsp;Nâng phẫu thuật thận: 120 mm. </p><p>-&nbsp;&nbsp;&nbsp;&nbsp;&nbsp;&nbsp;&nbsp;Tải trọng bàn: tối đa 400kg.</p><p>-&nbsp;&nbsp;&nbsp;&nbsp;&nbsp;&nbsp;&nbsp;Tấm đỡ đầu có thể tháo xuống. </p><p>-&nbsp;&nbsp;&nbsp;&nbsp;&nbsp;&nbsp;&nbsp;Tấm đỡ chân có thể tháo xuống.&nbsp;</p><p>-&nbsp;&nbsp;&nbsp;&nbsp;&nbsp;&nbsp;&nbsp;Pin dự phòng chất lượng cao có thể sử dụng khoảng 01 tuần. </p> | [5 empty] | Công ty TNHH Trang Thiết Bị Y Tế Phước Tiến | 2020-12-15 | Công ty TNHH Trang Thiết Bị Y Tế Phước Tiến | 2020-12-15
7058 | 1. Thiết bị chẩn đoán hình ảnh | Máy siêu âm | Máy siêu âm chẩn đoán Doppler màu | MÁY SIÊU ÂM XÁCH TAY CÓ CHỨC NĂNG DẪN ĐƯỜNG | Sonimage MX1 | Konica Minolta, Inc. | Nhật Bản | Konica Minolta, Inc. | Nhật Bản | ["2020","2021"] | Công ty Cổ phần thiết bị y tế Việt Nhật | Nhật Bản | Nhóm 3 |  |  | 1630000000 | t | Hệ thống | true | 2021-06-22 | 2021-12-31 | <p><span style="color: black;">-&nbsp;&nbsp;&nbsp;&nbsp;&nbsp;&nbsp;&nbsp;&nbsp;Máy siêu âm xách tay được thiết kế nhỏ, gọn, sử dụng màn hình cảm ứng kích thước 12.1 inch.</span></p><p><span style="color: black;">-&nbsp;&nbsp;&nbsp;&nbsp;&nbsp;&nbsp;&nbsp;&nbsp;Thiết kế đơn giản với 5 nút bấm và con lăn điều khiển, sử dụng đơn giản, thuận tiện, có tay cầm để tiện di chuyển thiết bị.</span></p><p><span style="color: black;">-&nbsp;&nbsp;&nbsp;&nbsp;&nbsp;&nbsp;&nbsp;&nbsp;Sử dụng cho các khoa phòng&nbsp;</span><strong style="color: black;"><em>Gây mê hồi sức, Cơ xương khớp, Chẩn đoán hình ảnh</em></strong><span style="color: black;">.</span></p> | <p><strong style="color: black;">Cấu hình cơ bản:</strong></p><p><span style="color: black;">1.&nbsp;&nbsp;&nbsp;&nbsp;&nbsp;Máy chính</span></p><p><span style="color: black;">2.&nbsp;&nbsp;&nbsp;&nbsp;&nbsp;Đầu dò Linear: 01 cái</span></p><p><span style="color: black;">3.&nbsp;&nbsp;&nbsp;&nbsp;&nbsp;Đầu dò Convex: 01 cái</span></p><p><span style="color: black;">4.&nbsp;&nbsp;&nbsp;&nbsp;&nbsp;Đầu dò Sector: 01 cái</span></p><p><strong style="color: black;">Phụ kiện:</strong></p><p><span style="color: black;">5.&nbsp;&nbsp;&nbsp;&nbsp;&nbsp;Xe đẩy: 01 cái</span></p><p><span style="color: black;">6.&nbsp;&nbsp;&nbsp;&nbsp;&nbsp;Bộ chia ba đầu dò: 01 cái</span></p><p><span style="color: black;">7.&nbsp;&nbsp;&nbsp;&nbsp;&nbsp;Pin: 01 cái</span></p><p><span style="color: black;">8.&nbsp;&nbsp;&nbsp;&nbsp;&nbsp;Dây nguồn: 01 bộ</span></p><p><span style="color: black;">9.&nbsp;&nbsp;&nbsp;&nbsp;&nbsp;Bộ cấp nguồn nhiễu thấp: 01 bộ</span></p><p><span style="color: black;">10.&nbsp;Máy in nhiệt: 01 cái</span></p><p><span style="color: black;">11.&nbsp;Hướng dẫn sử dụng: 01 bộ</span></p><p><strong style="color: black;"><u>Phần mềm cung cấp:</u></strong></p><p><span style="color: black;">-&nbsp;&nbsp;&nbsp;&nbsp;&nbsp;&nbsp;&nbsp;&nbsp;Chế độ ảnh B mode 2D</span></p><p><span style="color: black;">-&nbsp;&nbsp;&nbsp;&nbsp;&nbsp;&nbsp;&nbsp;&nbsp;Phầm mềm Doppler màu, Doppler năng lượng, Doppler xung, Doppler liên tục</span></p><p><span style="color: black;">-&nbsp;&nbsp;&nbsp;&nbsp;&nbsp;&nbsp;&nbsp;&nbsp;Phần mềm tăng cường hiển thị rõ đường kim SNV</span></p><p><span style="color: black;">-&nbsp;&nbsp;&nbsp;&nbsp;&nbsp;&nbsp;&nbsp;&nbsp;Công nghệ đầu dò tích hợp truyền âm đa lớp TTHI</span></p><p><span style="color: black;">-&nbsp;&nbsp;&nbsp;&nbsp;&nbsp;&nbsp;&nbsp;&nbsp;Phần mềm diệt virus</span></p> | [7 empty] | Công ty Cổ phần thiết bị y tế Việt Nhật | 2021-06-22 | Công ty Cổ phần thiết bị y tế Việt Nhật | 2021-06-22
7059 | 12. Thiết bị phục hồi chức năng - Vật lý trị liệu | Thiết bị vật lý trị liệu | Máy điện châm | MÁY ĐIỆN CHÂM TRỊ LIỆU ĐA NĂNG KHÔNG DÙNG KIM | POINTRON 801 | Daeyang Medical Co., Ltd | Hàn Quốc | Daeyang Medical Co., Ltd | Hàn Quốc | ["2020"] | Công ty TNHH Thương mại thiết bị y tế Thiên Hà |  | Nhóm 6 |  |  | 260000000 | t | Chiếc | true | 2020-12-15 | 2021-12-31 | <p>I. Thông tin chung</p><p>Thiết bị mới 100%</p><p>Năm sản xuất : 2020 trở về sau</p><p>Đạt tiêu chuẩn : EN ISO 13485 ,ISO 9001</p> | <p><strong><em><u>Cấu hình cơ bản </u></em></strong></p><p>-&nbsp;01 Máy chính – Pointron 801</p><p>-&nbsp;01 Khay chứa dụng cụ&nbsp;</p><p>-&nbsp;01 Xe đẩy có bánh xe </p><p>-&nbsp;01 Dây nguồn cung cấp</p><p>-&nbsp;16 Bộ điện cực châm cứu</p><p>-&nbsp;&nbsp;không xuyên qua da công nghệ G.S.P </p><p>-&nbsp;08 Dây dẫn kèm điện cực cá sấu làm điện châm xuyên qua da&nbsp;&nbsp;&nbsp;</p><p>-&nbsp;01 Tài liệu hướng dẫn sử dụng tiếng Anh – Việt&nbsp;</p> |  | <p><strong><em><u>Thông số kỹ thuật</u></em></strong></p><p>-&nbsp;Điện áp sử dụng : 220VAC, 50 / 60 Hz</p><p>-&nbsp;Điện tiêu thụ : 38 VA </p><p>-&nbsp;Điện áp ra&nbsp;&nbsp;&nbsp;&nbsp;&nbsp;: 410V/điểm</p><p>-&nbsp;Cường độ dòng điều trị: lên tới 19,5mA</p><p>-&nbsp;Áp lực hút chân không&nbsp;&nbsp;&nbsp;: 200 mmHg </p><p>-&nbsp;Thời gian điều trị&nbsp;&nbsp;&nbsp;&nbsp;&nbsp;&nbsp;&nbsp;&nbsp;&nbsp;&nbsp;&nbsp;&nbsp;&nbsp;: 1 - 60 phút</p><p>-&nbsp;Tần số điều trị&nbsp;&nbsp;&nbsp;&nbsp;&nbsp;&nbsp;&nbsp;&nbsp;&nbsp;&nbsp;&nbsp;&nbsp;&nbsp;&nbsp;&nbsp;&nbsp;&nbsp;: 1 - 160Hz </p><p>-&nbsp;Kênh ra&nbsp;&nbsp;&nbsp;&nbsp;&nbsp;&nbsp;&nbsp;&nbsp;&nbsp;&nbsp;&nbsp;&nbsp;&nbsp;&nbsp;&nbsp;&nbsp;&nbsp;&nbsp;&nbsp;&nbsp;&nbsp;&nbsp;&nbsp;&nbsp;&nbsp;&nbsp;&nbsp;: 8 kênh G.S.P</p><p>-&nbsp;Màn hình hiển thị&nbsp;&nbsp;&nbsp;&nbsp;&nbsp;&nbsp;&nbsp;&nbsp;&nbsp;&nbsp;&nbsp;&nbsp;: LED </p><p>-&nbsp;An toàn điện&nbsp;&nbsp;&nbsp;&nbsp;&nbsp;&nbsp;&nbsp;&nbsp;&nbsp;&nbsp;&nbsp;&nbsp;&nbsp;&nbsp;&nbsp;&nbsp;&nbsp;&nbsp;&nbsp;&nbsp;&nbsp;&nbsp;&nbsp;&nbsp;&nbsp;&nbsp;&nbsp;&nbsp;&nbsp;&nbsp;&nbsp;: Loại I, kiểu BF</p><p>-&nbsp;Kích thước máy&nbsp;&nbsp;&nbsp;&nbsp;&nbsp;&nbsp;&nbsp;&nbsp;&nbsp;&nbsp;&nbsp;&nbsp;&nbsp;&nbsp;: 387&nbsp;x 410 x 1040&nbsp;mm</p><p>-&nbsp;Trọng lượng&nbsp;&nbsp;&nbsp;&nbsp;&nbsp;&nbsp;&nbsp;&nbsp;&nbsp;&nbsp;&nbsp;&nbsp;&nbsp;&nbsp;&nbsp;&nbsp;&nbsp;&nbsp;&nbsp;&nbsp;&nbsp;&nbsp;&nbsp;&nbsp;&nbsp;&nbsp;&nbsp;&nbsp;&nbsp;&nbsp;&nbsp;&nbsp;&nbsp;&nbsp;&nbsp;&nbsp;&nbsp;&nbsp;&nbsp;&nbsp;&nbsp;&nbsp;: 38,0 kg</p><p>-&nbsp;Hệ dùng kim công nghệ G.S.P ( không xuyên qua da )</p><p>-&nbsp;Hệ dùng kim châm cứu truyền thống ( xuyên qua da )</p><p>-&nbsp;16 chương trình điều trị</p><p>08&nbsp;&nbsp;&nbsp;hương trình điều trị khác nhau mỗi chương trình 2 chế độ hoạt động</p><p>1.Low – F&nbsp;( Thấp tần )</p><p> </p> | [5 empty] | Công ty TNHH Thương mại thiết bị y tế Thiên Hà | 2020-12-15 | Công ty TNHH Thương mại thiết bị y tế Thiên Hà | 2020-12-15
7060 | 7. Thiết bị chuyên khoa xét nghiệm | Hệ thống Elisa | Hệ thống Elisa tự động | AP22 ELITE | AP22 ELITE | Das Srl | Italy | Das Srl | Italy |  | Công ty TNHH Thương mại Y tế Phú Gia | Italy | Nhóm null |  |  | 1260000000 | t | Chiếc | true | 2020-11-05 | 2021-12-31 | <p>-Máy xét nghiệm Elisa<strong> AP22 ELITE </strong>là hệ thống tự động thực hiện xét nghiệm ELISA. Thiết bị có thể chạy 2 vi giếng ELISA với 8 xét nghiệm trên 1 hàng, có thể pha loãng mẫu trước, nhỏ mẫu và thuốc thử, thực hiện ủ và chu kì rửa đến bước đọc kết quả ELISA cuối cùng và xử lí dữ liệu.</p> | <ul> <li>1 máy chính</li> <li>2 bình đệm rửa</li> <li>1 bình thải</li> <li>4 ống nối hệ thống chất lỏng</li> <li>2 khung giữ khay vi giếng</li> <li>1 máy vi tính</li> <li>1 dây nguồn</li> <li>2 dây kết nối</li> </ul> | [7 empty] | Công ty TNHH Thương mại Y tế Phú Gia | 2020-11-05 | Công ty TNHH Thương mại Y tế Phú Gia | 2021-01-13
7061 | 12. Thiết bị phục hồi chức năng - Vật lý trị liệu | Thiết bị phục hồi chức năng | Thiết bị tập phục hồi chức năng | Bàn tập họat động trị liệu bệnh nhân lớn | PN37L01 | Công Ty TNHH Sản Xuất Thương Mại Phana | Việt Nam | Công Ty TNHH Sản Xuất Thương Mại Phana | Việt Nam | ["2021"] | CÔNG TY TRÁCH NHIỆM HỮU HẠN SẢN XUẤT THƯƠNG MẠI PHANA |  | Nhóm 6 |  |  | 12606000 | t | Cái | true | 2021-06-29 | 2022-12-31 | <p>Bàn tập họat động trị liệu bệnh nhân lớn</p> | <p>- Khung sắt sơn tĩnh điện , mặt bàn gỗ dán mica + 04 ghế</p><p>- KT: 120x120x75cm (+/- sai số 5%); Mặt bàn:120x120cm&nbsp;&nbsp;</p> |  | <p><strong><u>Thông số kỹ thuật:</u></strong></p><p><span style="color: rgb(51, 51, 51);">- Chất liệu: Khung sắt sơn tỉnh điện màu kem nhăn, bền màu hạn chế trầy xướt, mặt bàn gỗ ghép. </span></p><p><span style="color: rgb(51, 51, 51);">- Có 04 ghế xếp gọn được, nệm ngồi bọc simily.</span></p><p><span style="color: rgb(51, 51, 51);">- Kích thước: D120xR120xC75cm (+/- sai số 5%)</span></p><p><span style="color: rgb(51, 51, 51);">- Mặt bàn:120x120cm&nbsp;&nbsp;&nbsp;&nbsp;</span></p><p><span style="color: rgb(51, 51, 51);">- Dùng ngồi tập hoạt động trị liệu, sinh hoạt, ăn uống…</span></p> | [5 empty] | CÔNG TY TRÁCH NHIỆM HỮU HẠN SẢN XUẤT THƯƠNG MẠI PHANA | 2021-06-29 | CÔNG TY TRÁCH NHIỆM HỮU HẠN SẢN XUẤT THƯƠNG MẠI PHANA | 2021-06-29
7062 | 4. Thiết bị phòng mổ | Hệ thống phẫu thuật nội soi | Hệ thống phẫu thuật nội soi ổ bụng | Hệ thống phẫu thuật nội soi ổ bụng tổng quát kèm bộ dụng cụ | 1588 AIM | Stryker Endoscopy | Mỹ | Stryker Endoscopy | Mỹ |  | Công ty Cổ phần Vietmedical-Phân phối | Mỹ | Nhóm 3 |  |  | 7000000000 | t | Hệ thống | true | 2020-12-14 | 2021-12-31 | <p>.</p> | <ul><li>Bộ xử lý hình ảnh nội soi kèm đầu camera và phụ kiện: 01 bộ</li><li>Nguồn sáng led kèm bộ phụ kiện: 01 bộ</li><li>Màn hình nội soi kèm bộ phụ kiện: 01 bộ</li><li>Máy bơm khí C02 kèm bộ phụ kiện và vật tư tiêu hao: 01 bộ</li><li>Máy tưới dịch ổ bụng kèm bộ phụ kiện và tiêu hao: 01 bộ</li><li>Dao mổ điện cao tần (hãng khác): 01 bộ</li><li>Bộ dụng cụ phẫu thuật nội soi ổ bụng tổng quát (Stryker và hãng khác): 01 bộ</li><li>Xe đẩy trong nước: 01 chiếc</li></ul> |  | <ul><li><span style="color: rgb(0, 0, 0);">Bộ xử lý hình ảnh độ nét cao (Full HD) sử dụng cảm biến ảnh cỡ 1/3’’, công nghệ CMOS.</span></li><li>Đầu camera nội soi: Loại đầu camera 3chip, công nghệ CMO</li><li>Nguồn sáng lạnh LED: Sử dụng công nghệ đèn LED với các chế độ Red LED, Green LED, Blue LED</li><li>Cáp dẫn sáng: Cáp dẫn sáng đường kính khoảng 5mm, dài 3,05 m</li><li>Màn hình nội soi chuyên dụng: Kích thước màn hình: 26”</li><li>Máy bơm khí CO2 ổ bụng: Lưu lượng bơm tối đa: 45 lít</li><li>Máy tưới dịch ổ bụng: Lưu lượng tối đa lên tới 4L/phút</li><li>Dao mổ điện cao tần: Công suất cắt tối đa 300 W</li><li><span style="color: rgb(0, 0, 0);">Bộ dụng cụ phẫu thuật nội ổ bụng</span></li></ul> | [5 empty] | Công ty Cổ phần Vietmedical-Phân phối | 2020-12-15 | Công ty Cổ phần Vietmedical-Phân phối | 2020-12-15
7063 | 4. Thiết bị phòng mổ | Đèn mổ | Đèn mổ treo trần 1 nhánh | Đèn mổ treo trần một nhánh công nghệ LED 160.000 Lux | epure | Surgiris | Pháp | Surgiris | Pháp | ["2020"] | CÔNG TY CỔ PHẦN THƯƠNG MẠI CỔNG VÀNG | Pháp | Nhóm 3 |  |  | 200000000 | f | Chiếc | true | 2020-12-24 | 2021-03-31 | <p><strong>Cấu hình kỹ thuật&nbsp;:</strong></p><p class="ql-align-justify">Loại đèn : Đèn Led, ánh sáng lạnh</p><p class="ql-align-justify">Hình dáng chóa đèn : Thiết kế cho việc lưu thông luồn khí sạch</p><p class="ql-align-justify">Thiết kế cải tiến giảm chi phí.</p><p class="ql-align-justify">Có vành silicon bảo vệ đèn</p><p class="ql-align-justify">Có cảm biến quan không tiếp xúc giúp điều chỉnh thông số</p><p class="ql-align-justify">Bề mặt đèn mịn và phẳng giúp vệ sinh dễ dàng</p><p class="ql-align-justify">Thiết đèn led dạng module, với 4 đèn trong 1 module</p><p class="ql-align-justify">Với công nghệ Motion – Matic, cho phép điều khiển cường độ sáng với một di chuyển nhỏ bằng tay người dùng, mà không chạm vào chóa đèn bởi tích hợp một cảm biến tại đầu đèn để dò di chuyển của tay.</p><p class="ql-align-justify">Với công nghệ độc quyền&nbsp;Focusmatic, kỹ thuật giữ cường độ sáng tương tự với bất cứ tiêu điểm bóng đèn nào. Tiêu điểm bóng đãm bảo với mức chiếu sáng tuyệt vời.</p><p class="ql-align-justify">Đèn có thể được điều khiển thông qua hệ thống hệ thống điều khiển phòng mổ. Có thể kết hợp được với các hãng khác trong hệ thống điều khiển phòng mổ.</p><p class="ql-align-justify">Công nghệ đặc biệt: : APM ( hệ thống bảo vệ tự động cho LED), Hằng số màu sáng ( duy trì tuổi thọ của LED màu) , EFA ( Điều chỉnh tiêu cự không di chuyển cơ), WCT ( sử dụng công nghệ giao tiếp không dây)</p><p class="ql-align-justify">Có chức năng kết hợp mổ nọi soi</p><p class="ql-align-justify">Cấu tạo chóa đèn : Dạng module</p><p class="ql-align-justify">&nbsp;Tay cầm có thể tiệt trùng được</p><p class="ql-align-justify">Đường kính chiếu sáng hội tụ: Điều chỉnh bằng điện</p><p class="ql-align-justify">Chất liệu chóa đèn khung nhôm chống va đập</p><p class="ql-align-justify"><strong>Hệ thống tay treo </strong></p><p class="ql-align-justify">Các cánh tay treo có thể xoay quanh các khớp nối : 360<sup>0</sup></p><p class="ql-align-justify">Cánh tay treo đầu đèn: Có thể điều khiển lên/ xuống khoảng so với tay nằm ngang : +45<sup>0</sup>/-45<sup>0</sup></p><p class="ql-align-justify">Cụm giá đầu đèn:</p><p class="ql-align-justify">&nbsp;&nbsp;&nbsp;&nbsp;&nbsp;&nbsp;&nbsp;&nbsp;+&nbsp;Cụm giá kép : 2 khớp nối</p><p class="ql-align-justify">&nbsp;&nbsp;&nbsp;&nbsp;&nbsp;&nbsp;&nbsp;&nbsp;+&nbsp;Có thể quay quanh khớp nối với cánh tay treo đầu đèn: 360<sup>0</sup></p> | <p>-&nbsp;&nbsp;&nbsp;&nbsp;&nbsp;&nbsp;&nbsp;Bộ kít lắp trần: 01 bộ</p><p>-&nbsp;&nbsp;&nbsp;&nbsp;&nbsp;&nbsp;&nbsp;Đế đèn cho ống trụ: 01 cái</p><p>-&nbsp;&nbsp;&nbsp;&nbsp;&nbsp;&nbsp;&nbsp;Ống trụ cho trục cánh tay ngang: 01 cái</p><p>-&nbsp;&nbsp;&nbsp;&nbsp;&nbsp;&nbsp;&nbsp;Cánh tay ngang: 01 cái</p><p>-&nbsp;&nbsp;&nbsp;&nbsp;&nbsp;&nbsp;&nbsp;Cánh tay đèn: 01 cái</p><p>-&nbsp;&nbsp;&nbsp;&nbsp;&nbsp;&nbsp;&nbsp;Chóa đèn &nbsp;EPURE: 01 cái</p><p>-&nbsp;&nbsp;&nbsp;&nbsp;&nbsp;&nbsp;&nbsp;Bộ nguồn cho đèn lắp trên đế đèn: 01 cái</p><p>-&nbsp;&nbsp;&nbsp;&nbsp;&nbsp;&nbsp;&nbsp;Tay cầm có thể tiệt trùng nhiều lần: 01 cái</p><p>-&nbsp;&nbsp;&nbsp;&nbsp;&nbsp;&nbsp;&nbsp;Cảm biến điều khiển ( Nhiệt độ màu, độ sáng, độ hội tụ) tích hợp trên chóa đèn: 01 cái</p><p>-&nbsp;&nbsp;&nbsp;&nbsp;&nbsp;&nbsp;&nbsp;Nắp che cho trục cánh tay trung tâm: 01 cái</p><p>-&nbsp;&nbsp;&nbsp;&nbsp;&nbsp;&nbsp;&nbsp;Tài liệu hướng dẫn sử dụng bằng tiếng Anh và tiếng Việt : 01 bộ</p> |  | <p> Cường độ sáng </p><p> 160.000 Lux</p><p> Nhiệt độ màu</p><p> 3.500 <sup>0</sup>K - 4.500<sup>0</sup>K</p><p> Chỉ số màu R9</p><p> 96 </p><p> Chỉ số màu CRI</p><p> 96</p><p> Số bóng LED/chóa</p><p> 32 bóng/chóa</p><p> Kiểu đèn led</p><p> Sáng lạnh và sáng ấm</p><p> Độ sâu của trường sáng ( L1+L2, 60% Ec)</p><p> 69 cm</p><p> Tỷ lệ % độ sáng còn lại trung tâm :</p><p> Có&nbsp;1 bóng che</p><p> 63 900 lux</p><p> Có&nbsp;2 bóng che</p><p> 66 463 lux</p><p> Tỷ lệ độ sáng đo ở đáy ống</p><p> 157 500 lux</p><p> Tỷ lệ độ sáng đo ở đáy ống với 1 bóng che</p><p> 60 700 lux</p><p> Tỷ lệ độ sáng đo ở đáy ống với 2 bóng che</p><p> 64 925 lux</p><p> Đường kính trường sáng (D10)</p><p> 22 - 26cm</p><p> Đường kính trường sáng (D50)</p><p> 13 - 18cm</p><p> Đường kính trường sáng</p><p> 13 - 32cm</p><p> Cường độ ánh sáng </p><p> 50.000 - 160.000 Lux</p><p> Công suất tối đa</p><p> 75 W</p><p> Cường độ bức xạ</p><p> 500W/m²</p><p> Tuổi thọ trung bình của bóng LED</p><p> &gt; 60.000 giờ</p><p> Đường kính chóa đèn thực </p><p> 59 x59 cm</p><p> Góc quay toàn diện của đèn</p><p> 360<sup>0</sup></p><p> Diện tích ánh sáng chiếu</p><p> khoảng 722 cm<sup>2</sup></p><p> Trọng lượng chóa đèn với 2 cán</p><p> 13kg</p><p> </p> | [5 empty] | CÔNG TY CỔ PHẦN THƯƠNG MẠI CỔNG VÀNG | 2020-12-22 | CÔNG TY CỔ PHẦN THƯƠNG MẠI CỔNG VÀNG | 2020-12-22
7064 | 4. Thiết bị phòng mổ | Đèn mổ | Đèn mổ treo trần 1 nhánh | ĐÈN MỔ TREO TRẦN 1 NHÁNH (160.000 LUX) | QE60 | Brandon Medical Company Ltd. | Anh | Brandon Medical Company Ltd. | Anh | ["2020"] | CÔNG TY CỔ PHẦN TRANG THIẾT BỊ Y TẾ NGUYÊN QUỐC | Anh | Nhóm null |  |  | 374000000 | f | Bộ | true | 2020-12-05 | 2021-06-30 | <p><strong>Model: QE60</strong></p><p><strong>Hãng SX: Brandon Medical</strong></p><p><strong>Nước SX: Anh Quốc</strong></p><p><strong>Đạt tiêu chuẩn: ISO. CE </strong></p><p><strong>Hàng mới 100%</strong></p><p>Cấu hình bao gồm:</p><p>- 01 Đèn mổ Qe60</p><p>- Thân đèn 3.5” có thể điều chỉnh</p><p>- Bộ dụng cụ vòng gắn trần M16</p><p>- Bộ cấp nguồn cho đèn HDLED 150W</p><p>- Bọc tay cầm tiệt trùng</p><p>- Bộ điều khiển đèn gắn tường I2I RC</p> | [8 empty] | CÔNG TY CỔ PHẦN TRANG THIẾT BỊ Y TẾ NGUYÊN QUỐC | 2021-01-04 | CÔNG TY CỔ PHẦN TRANG THIẾT BỊ Y TẾ NGUYÊN QUỐC | 2021-01-04
7065 | 12. Thiết bị phục hồi chức năng - Vật lý trị liệu | Thiết bị vật lý trị liệu | Máy điều trị vật lý trị liệu | Máy laser cường độ cao điều trị | BTL 6000 High Intensity Laser 12W | BTL Industries Limited | Bulgaria | BTL Industries Limited | Anh | ["2020"] | CÔNG TY CỔ PHẦN XUẤT NHẬP KHẨU THIẾT BỊ VÀ HÓA CHẤT VIỆT NAM | Bulgaria | Nhóm 3 |  |  | 820000000 | t | Chiếc | true | 2020-11-16 | 2021-12-31 | <ol><li><strong>Thông tin chung:</strong></li></ol><ul><li>Model: BTL–6000 High Intensity Laser 12W</li><li>Năm sản xuất: Từ 2020 về sau.</li><li>Hãng sản xuất: BTL Industries Ltd / Anh Quốc</li><li>Xuất xứ: Châu Âu / Bulgaria</li><li>Phân nhóm theo TT14-BYT: Nhóm 3</li><li>Đạt tiêu chuẩn chất lượng: ISO 13485, CE</li></ul> | <ol style="list-style-type:upper-roman;"> <li><strong>Cấu hình cung cấp chi tiết:</strong></li> </ol> <ul> <li>Máy chính: 01 chiếc</li> <li>Phần mềm xung kích tích hợp sẵn : 1 bộ</li> <li>Sợi quang cùng đầu chiếu tia: 01 chiếc</li> <li>Đệm an toàn bằng nam châm 30 mm: 01 chiếc</li> <li>Kính mắt an toàn cho kỹ thuật viên và bệnh nhân: 02 chiếc</li> <li>Công tắc đạp chân: 10 chiếc</li> <li>CD hướng dẫn điều trị và sử dụng cơ bản: 01 chiếc</li> <li>Bút dùng cho màn hình cảm ứng: 01 chiếc</li> <li>Tài liệu hướng dẫn sử dụng TA/TV: 01 bộ</li> </ul> |  | <ol style="list-style-type:lower-alpha;"> <li><strong>Thông số kỹ thuật:</strong></li> </ol> <ul> <li>Hiển thị: Màn hình màu cảm ứng rộng: 5.7 inch</li> <li>Thiết kế:</li> </ul> <ul> <li>Trọng lượng: Máy chính 7 kg, bao gồm tay cầm điều trị: 8.0 Kg</li> <li>Kích thước máy (D x C x R): 320 x 190 x 280 mm</li> <li>Mã IP theo EN 60 529: IP20</li> </ul> <ul> <li>Nguồn cung cấp: 115- 230 V AC /50 - 60 Hz</li> <li>Các chế độ hoạt động: Chế độ liên tục, Chế độ xung , Chế độ xung đơn</li> <li>Số phác đồ lập trình sẵn: 61</li> <li>Công suất: 12W</li> <li>Bước sóng: 1064 nm</li> <li>Độ xuyên sâu: 12 cm ở chế độ 12W</li> <li>Loại laser: IV</li> <li>Loại thiết bị bảo vệ: IIB</li> <li>Đặc điểm an toàn: Vận hành điều trị bằng công tắc chân, ánh sáng điều trị được định vị, có chụp đầu phát an toàn, có chức năng khóa máy, có mắt kiếng bảo vệ.</li> </ul> <ul> <li>Điểm chiếu &amp; mật độ công suất tối đa</li> </ul> <ul> <li>Dùng đầu bảo vệ 10 mm Ø 12 mm (1.13 cm<sup>2</sup>) – công suất tia lên đến 13.3 W/cm<sup>2</sup></li> <li>Dùng đầu bảo vệ 30 mm Ø 20 mm (3.14 cm<sup>2</sup>) – công suất tia lên đến 4.8 W/cm<sup>2</sup></li> <li>Dùng đầu bảo vệ 60 mm Ø 35 mm (9.62 cm<sup>2</sup>) – công suất tia lên đến 1.6 W/cm<sup>2</sup></li> </ul> | [5 empty] | CÔNG TY CỔ PHẦN XUẤT NHẬP KHẨU THIẾT BỊ VÀ HÓA CHẤT VIỆT NAM | 2020-11-16 | CÔNG TY CỔ PHẦN XUẤT NHẬP KHẨU THIẾT BỊ VÀ HÓA CHẤT VIỆT NAM | 2021-03-02
7066 | 7. Thiết bị chuyên khoa xét nghiệm | Máy xét nghiệm huyết học | Máy xét nghiệm tế bào dòng chảy | Máy phân tích dòng chảy tế bào ba đèn laser, mười màu huỳnh quang- Kèm bộ tải mẫu tự động | BD FACSLyric | Becton, Dickinson and Company, BD Biosciences | Mỹ | Becton, Dickinson and Company, BD Biosciences | Mỹ |  | Công ty TNHH Thiết bị Y tế Phương Đông | Mỹ | Nhóm 1 |  |  | 13685000000 | t | Chiếc | true | 2021-03-19 | 2021-07-19 | <p>BD FACSLyric là hệ thống cho phép kết hợp sự đơn giản, tốc độ và tự động hóa để tối giản luồng công việc và cải thiện hiệu suất thí nghiệm. Thế hệ máy phân tích dòng chảy tế bào mới này cho phép chuẩn hóa và nâng cao khả năng hợp tác giữa các phòng thí nghiệm thông qua việc cung cấp các kết quả chính xác và khả năng chuyển giao phương pháp xét nghiệm độc đáo</p> | <ul><li>Máy chính với 3 đèn laser phân tích 10 màu huỳnh quang: 01 bộ</li><li>Phần mềm để chạy máy và phân tích dữ liệu: 01 bộ</li><li>Máy tính: 01 bộ</li><li>Máy in màu:&nbsp;01 cái</li><li>Bộ lưu điện: 01 bộ</li><li>Hóa chất theo máy: 01 bộ</li><li><br></li></ul> | <ul><li>Máy chính với 3 đèn laser phân tích 10 màu huỳnh quang: 01 bộ</li><li>Phần mềm để chạy máy và phân tích dữ liệu: 01 bộ</li><li>Máy tính: 01 bộ</li><li>Máy in màu:&nbsp;01 cái</li><li>Bộ lưu điện: 01 bộ</li><li>Hóa chất theo máy: 01 bộ</li><li>Bộ tải mẫu tự động BD FACSUniversal Loader: 01 cái</li></ul> | [6 empty] | Công ty TNHH Thiết bị Y tế Phương Đông | 2021-03-19 | Công ty TNHH Thiết bị Y tế Phương Đông | 2021-06-15
7067 | 1. Thiết bị chẩn đoán hình ảnh | Máy siêu âm | Máy siêu âm chẩn đoán Doppler màu | Máy siêu âm doppler màu tổng quát 3 đầu dò | Logiq S8 | GE Ultrasound Korea Ltd. | Hàn Quốc | GE Ultrasound Korea Ltd. | Hàn Quốc | ["2020","2021"] | CÔNG TY TNHH DƯỢC PHẨM TRANG THIẾT BỊ Y TẾ T.D |  | Nhóm null |  |  | 3500000000 | t | Hệ thống | true | 2020-11-25 | 2021-12-31 | <p>Điện nguồn sử dụng: 220-240V, 50/60Hz;</p><p>Nhiệt độ hoạt động tối đa 35°C</p><p>Độ ẩm hoạt động tối đa 80%</p> | <p> 01 Máy chính thiết kế dạng xe đẩy</p><p> 01 Đầu dò Convex đa tần:</p><p> 01 Đầu dò Linear đa tần:</p><p> 01 Đầu dò Phased array đa tần:</p><p> 01 Bộ phụ kiện</p> |  | <p> <strong>Lĩnh vực thăm khám</strong></p><p> Bụng tổng quát, sản khoa, phụ khoa, tuyến vú, bộ phận nhỏ, mạch máu, xuyên thóp,&nbsp;nhi khoa và trẻ sơ sinh, cơ xương khớp, niệu khoa, tim mạch</p><p> <strong>Chức năng đo đạc</strong></p><p> -&nbsp;&nbsp;&nbsp;&nbsp;&nbsp;&nbsp;B-mode</p><p>-&nbsp;&nbsp;&nbsp;&nbsp;&nbsp;&nbsp;M-mode</p><p>-&nbsp;&nbsp;&nbsp;&nbsp;&nbsp;&nbsp;Mode Doppler tổng quát</p><p>-&nbsp;&nbsp;&nbsp;&nbsp;&nbsp;&nbsp;Tự động tính toán các thông số Doppler</p><p> <strong>Các chương trình đo lường tính toán chuyên dụng</strong></p><p> -&nbsp;&nbsp;&nbsp;&nbsp;&nbsp;&nbsp;Chương trình sản khoa</p><p>-&nbsp;&nbsp;&nbsp;&nbsp;&nbsp;&nbsp;Chương trình phụ khoa</p><p>-&nbsp;&nbsp;&nbsp;&nbsp;&nbsp;&nbsp;Chương trình mạch máu</p><p>-&nbsp;&nbsp;&nbsp;&nbsp;&nbsp;&nbsp;Chương trình niệu khoa</p> | [5 empty] | CÔNG TY TNHH DƯỢC PHẨM TRANG THIẾT BỊ Y TẾ T.D | 2020-11-25 | CÔNG TY TNHH DƯỢC PHẨM TRANG THIẾT BỊ Y TẾ T.D | 2021-03-31
7068 | 4. Thiết bị phòng mổ | Bàn mổ | Bàn mổ đa năng | BÀN PHẪU THUẬT ĐA NĂNG ĐIỀU KHIỂN ĐIỆN | SU-14 | Famed Zywiec Sp.z o.o | Ba Lan | Famed Zywiec Sp.z o.o | Ba Lan | ["2019"] | CÔNG TY TNHH THƯƠNG MẠI DỊCH VỤ Y TẾ MIỀN ĐÔNG | Ba Lan | Nhóm 3 |  |  | 710000000 | t | Chiếc | true | 2020-11-04 | 2021-12-31 | <p>Bàn phẫu thuật đa năng SU-14 kết hợp các tính năng của bàn phẫu thuật đa năng và bàn vận chuyển bệnh nhân. Ưu điểm của bàn đó là tính đa năng, thoải mái và kinh tế. Có vị trí lắp bình oxy cho phép sử dụng trong phẫu thuật ngoại trú hoặc phẫu thuật trong ngày.</p><p>Điều chỉnh các tư thế: Nâng/ hạ mặt bàn, nghiêng mặt bàn trái/phải, dốc đầu/ dốc chân.</p> | <ol> <li>&nbsp;Bàn mổ chính: 01 cái</li> <li>&nbsp;Giá đỡ tay trái và phải: 02 cái</li> <li>&nbsp;Khung treo gây mê: 01 cái</li> <li>&nbsp;Đai cố định phần hông: 02 cái</li> <li>&nbsp;Đai cố định tay: 02 cái</li> <li>&nbsp;Dây nguồn</li> <li>&nbsp;Hướng dẫn sử dụng Anh - Việt</li> </ol> <p style="margin-left:25.9pt;">&nbsp; &nbsp;</p> | [7 empty] | CÔNG TY TNHH THƯƠNG MẠI DỊCH VỤ Y TẾ MIỀN ĐÔNG | 2020-11-04 | CÔNG TY TNHH THƯƠNG MẠI DỊCH VỤ Y TẾ MIỀN ĐÔNG | 2021-02-01
7069 | 4. Thiết bị phòng mổ | Đèn mổ | Đèn mổ tích hợp camera | ĐÈN MỔ TREO TRẦN 2 NHÁNH CÓ THIẾT KẾ TÍCH HỢP CAMERA (160.000 LUX) | QE6P30 | Brandon Medical Company Ltd. | Anh | Brandon Medical Company Ltd. | Anh | ["2020"] | CÔNG TY CỔ PHẦN TRANG THIẾT BỊ Y TẾ NGUYÊN QUỐC | Anh | Nhóm null |  |  | 878000000 | f | Bộ | true | 2020-12-05 | 2021-06-30 | <p><strong>Model: QE6P30</strong></p><p><strong>Hãng SX: Brandon Medical</strong></p><p><strong>Nước SX: Anh Quốc</strong></p><p><strong>Đạt tiêu chuẩn: ISO. CE </strong></p><p><strong>Hàng mới 100%</strong></p><p>Cấu hình bao gồm:</p><p>- Đèn mổ QE6PH30</p><p>- Thân đèn 4.5” có thể điều chỉnh</p><p>- Bộ bảo vệ chống thâm nhập thân đèn 4.5”</p><p>- Bộ dụng cụ vòng treo trần M16</p><p>- Đèn HDLED 150w</p><p>- Bọc tay cầm tiệt trùng</p><p>- I2I RC treo tường đôi</p> | [8 empty] | CÔNG TY CỔ PHẦN TRANG THIẾT BỊ Y TẾ NGUYÊN QUỐC | 2021-01-04 | CÔNG TY CỔ PHẦN TRANG THIẾT BỊ Y TẾ NGUYÊN QUỐC | 2021-01-04
7070 | 4. Thiết bị phòng mổ | Hệ thống/Thiết bị khác | Bộ dụng cụ phẫu thuật | Kẹp phẫu thuật | EA213R | B. Braun Medical (Suzhou) Co. Ltd. | Trung Quốc | Aesculap AG | Đức |  | CÔNG TY TNHH B. BRAUN VIỆT NAM | Trung Quốc | Nhóm 2 |  |  | 8802134 | t | Cây | true | 2021-04-13 | 2021-12-31 | <p>HÀNG MỚI 100%</p> | <p>THEO CATALOGUE</p> |  | <p>Kẹp ruột không chấn thương Doyen Atraumata, cong, lưỡi mềm và đàn hồi, ngàm có răng De Bakey</p> | [5 empty] | CÔNG TY TNHH B. BRAUN VIỆT NAM | 2021-06-29 | CÔNG TY TNHH B. BRAUN VIỆT NAM | 2021-06-29
7071 | 7. Thiết bị chuyên khoa xét nghiệm | Máy xét nghiệm sinh hóa, miễn dịch | Máy xét nghiệm sinh hóa tự động | Vitros XT 3400 | Vitros XT 3400 | NPA de Mexico S. de R.L. de C.V. | Mexico | Ortho Clinical Diagnostics, Inc. | Mỹ | ["2019","2020","2021"] | Công ty Cổ phần Thiết bị SISC Việt Nam | Mexico | Nhóm 2 |  |  | 2545420000 | t | Chiếc | true | 2021-06-22 | 2022-03-11 | <p>- Máy xét nghiệm sinh hóa tự động Vitros XT 3400</p> | <p>- Máy xét nghiệm sinh hóa tự động Vitros XT 3400</p> <p>- màn hình</p> <p>- dây nguồn</p> <p>- bộ phụ kiện tiêu chuẩn</p> | [7 empty] | Công ty Cổ phần Thiết bị SISC Việt Nam | 2020-10-23 | Công ty Cổ phần Thiết bị SISC Việt Nam | 2021-06-22
7072 | 7. Thiết bị chuyên khoa xét nghiệm | Máy xét nghiệm sinh hóa, miễn dịch | Máy xét nghiệm miễn dịch | Vitros XT 7600 | Vitros XT 7600 | NPA de Mexico S. de R.L. de C.V. | Mexico | Ortho Clinical Diagnostics, Inc. | Mỹ | ["2019","2020","2021"] | Công ty Cổ phần Thiết bị SISC Việt Nam | Mexico | Nhóm 2 |  |  | 6181730000 | t | Chiếc | true | 2021-06-22 | 2022-03-11 | <p>- Máy xét nghiệm tích hợp sinh hóa-miễn dịch XT 7600</p> | <p>- Máy xét nghiệm tích hợp sinh hóa-miễn dịch XT 7600</p> <p>- Màn hình</p> <p>- Dây nguồn</p> <p>- Bộ phụ kiện tiêu chuẩn</p> | [7 empty] | Công ty Cổ phần Thiết bị SISC Việt Nam | 2020-10-23 | Công ty Cổ phần Thiết bị SISC Việt Nam | 2021-06-22
7073 | 7. Thiết bị chuyên khoa xét nghiệm | Máy xét nghiệm sinh hóa, miễn dịch | Máy xét nghiệm điện giải | Máy phân tích điện giải | ISE 6000 | SFRI SAS | Pháp | SFRI SAS | Pháp |  | CÔNG TY TNHH THƯƠNG MẠI VÀ XUẤT NHẬP KHẨU CƯỜNG MINH | Pháp | Nhóm 3 |  |  | 210000000 | t | Chiếc | true | 2020-11-11 | 2021-06-30 | <p><strong>Máy xét nghiệm điện giải.</strong></p> | <p>Máy xét nghiệm điện giải.<br /> Model: ISE 6000<br /> Hãng sản xuất: SFRI SAS<br /> Xuất xứ: Pháp<br /> Cấu hình cung cấp:<br /> -&nbsp;&nbsp; &nbsp;Máy phân tích điện giải với 5 thông số gồm K+, Na+, Ca++, pH, Cl-.<br /> -&nbsp;&nbsp; &nbsp;Bộ phụ kiện:<br /> •&nbsp;&nbsp; &nbsp;01 Bình đựng nước thải 500ml.<br /> •&nbsp;&nbsp; &nbsp;01 Dây bơm.<br /> •&nbsp;&nbsp; &nbsp;01 Ống mềm.<br /> •&nbsp;&nbsp; &nbsp;01 Nắp cố định điện cực.<br /> •&nbsp;&nbsp; &nbsp;01 Cầu chì thay thế.<br /> •&nbsp;&nbsp; &nbsp;01 Bộ tài liệu hướng dẫn sử dụng tiếng Anh + tiếng Việt.<br /> •&nbsp;&nbsp; &nbsp;01 Dây nguồn.</p> <p>-&nbsp;&nbsp; &nbsp;Bộ hóa chất chạy máy:<br /> •&nbsp;&nbsp; &nbsp;01 Dung dịch chuẩn A350ml.<br /> •&nbsp;&nbsp; &nbsp;01 Dung dịch chuẩn B 650ml.&nbsp; &nbsp; &nbsp; &nbsp; •&nbsp;&nbsp; &nbsp;01 Dung dịch thử R 350ml<br /> •&nbsp;&nbsp; &nbsp;01 Dung dịch châm điện cực 30ml.<br /> •&nbsp;&nbsp; &nbsp;01 Dung dịch rửa điện cực 30ml.<br /> •&nbsp;&nbsp; &nbsp;01 Dung dịch châm điện cực chuẩn30ml.</p> | [7 empty] | CÔNG TY TNHH THƯƠNG MẠI VÀ XUẤT NHẬP KHẨU CƯỜNG MINH | 2020-11-11 | CÔNG TY TNHH THƯƠNG MẠI VÀ XUẤT NHẬP KHẨU CƯỜNG MINH | 2020-12-30
7074 | 4. Thiết bị phòng mổ | Hệ thống/Thiết bị khác | Bộ dụng cụ phẫu thuật | Nguồn sáng nội soi ổ bụng (công nghệ LED) | ECONT-0101.4 | Contact Co. Ltd | Ukraine | Contact Co. Ltd | Ukraine |  | Công ty TNHH Thiết bị Y tế Minh Khoa | Ukraine | Nhóm 6 |  |  | 600000000 | t | Cái | true | 2021-03-24 | 2021-12-31 | <p><strong>Nguồn sáng nội soi ổ bụng (công nghệ LED)</strong></p><p>Model: ECONT-0101.4</p><p>Hãng sản xuất:&nbsp;Contact Co. Ltd</p><p>Xuất xứ:&nbsp;Ukraine</p> | <p>-&nbsp;&nbsp;&nbsp;&nbsp;&nbsp;&nbsp;&nbsp;Máy chính: 01 cái</p><p>-&nbsp;&nbsp;&nbsp;&nbsp;&nbsp;&nbsp;&nbsp;Dây dẫn sáng: 01 cái</p><p>-&nbsp;&nbsp;&nbsp;&nbsp;&nbsp;&nbsp;&nbsp;Hướng dẫn sử dụng tiếng Anh + tiếng Việt: 01 bộ</p> |  | <p class="ql-align-justify">-&nbsp;&nbsp;&nbsp;&nbsp;&nbsp;&nbsp;&nbsp;Tuổi thọ đèn LED hơn 50 000 giờ.</p><p class="ql-align-justify">-&nbsp;&nbsp;&nbsp;&nbsp;&nbsp;&nbsp;&nbsp;Độ ồn thấp, dẫn nhiệt thấp</p><p class="ql-align-justify">-&nbsp;&nbsp;&nbsp;&nbsp;&nbsp;&nbsp;&nbsp;Điều khiển cường độ ánh sáng điện tử thông qua các nút</p><p class="ql-align-justify">-&nbsp;&nbsp;&nbsp;&nbsp;&nbsp;&nbsp;&nbsp;Bảng điều khiển chống thấm nước</p><p>-&nbsp;&nbsp;&nbsp;&nbsp;&nbsp;&nbsp;&nbsp;Công suất nguồn sáng:&nbsp;90 W</p><p>-&nbsp;&nbsp;&nbsp;&nbsp;&nbsp;&nbsp;&nbsp;Nhiệt độ màu: 6500K</p><p>Điều chỉnh cường độ ánh sáng: 0 đến 100 %</p> | [5 empty] | Công ty TNHH Thiết bị Y tế Minh Khoa | 2021-03-24 | Công ty TNHH Thiết bị Y tế Minh Khoa | 2021-03-24
7075 | 3. Thiết bị lọc máu | Máy thận nhân tạo | Máy thận nhân tạo | Máy lọc thận HDF Online | DIANOVA X2 | Dialife SA | Thụy Sĩ | Dialife SA | Thụy Sĩ |  | Công ty TNHH Khoa học và Kỹ thuật Olympic | Thụy Sĩ | Nhóm 3 |  |  | 910000000 | t | Cái | true | 2021-07-01 | 2021-07-31 | <p>-&nbsp;&nbsp;&nbsp;&nbsp;<strong><em>Kích thước và trọng lượng:</em></strong></p><p>+&nbsp;&nbsp;&nbsp;&nbsp;&nbsp;&nbsp;Kích thước: 1460 x 490 x 715 mm ±10%.</p><p>+&nbsp;&nbsp;&nbsp;&nbsp;&nbsp;&nbsp;Trọng lượng: xấp xỉ 85kg.</p><p>-&nbsp;&nbsp;&nbsp;&nbsp;<strong><em>Nguồn nước cấp:</em></strong></p><p>+&nbsp;&nbsp;&nbsp;&nbsp;&nbsp;&nbsp;Áp suất: 0.5 - 8.0 bar</p><p>+&nbsp;&nbsp;&nbsp;&nbsp;&nbsp;&nbsp;Nhiệt độ: 5 - 30<sup>0</sup> C</p><p>-&nbsp;&nbsp;&nbsp;&nbsp;<strong><em>Môi trường hoạt động:</em></strong></p><p>+&nbsp;&nbsp;&nbsp;&nbsp;&nbsp;&nbsp;Hoạt động tại áp suất khí quyển: 70 kPa - 106 kPa</p><p>+&nbsp;&nbsp;&nbsp;&nbsp;&nbsp;&nbsp;Lớp bảo vệ: IPX1</p><p>+&nbsp;&nbsp;&nbsp;&nbsp;&nbsp;&nbsp;Công suất bộ gia nhiệt: 1800W</p><p><strong>* Bộ máy tính và phần mềm quản lý:</strong></p><p>-&nbsp;&nbsp;&nbsp;&nbsp;Cung cấp bao gồm:</p><p class="ql-align-justify">+&nbsp;&nbsp;CPU: 01 bộ</p><p class="ql-align-justify">+&nbsp;&nbsp;Màn hình LCD: 01 cái</p><p class="ql-align-justify">+&nbsp;&nbsp;Bàn phím + Chuột + Dây nguồn: 01 bộ</p><p class="ql-align-justify">+&nbsp;&nbsp;CD hướng dẫn sử dụng + Phần mềm: 01 bộ </p><p>-&nbsp;&nbsp;&nbsp;&nbsp;Thông số chính:</p><p>+&nbsp;&nbsp;&nbsp;Cấu hình CPU Core i7 xung nhịp cao (3.6Ghz) mang lại khả năng xử lý nhanh chóng, mạnh mẽ, bền bỉ.</p><p>+&nbsp;&nbsp;&nbsp;Dung lượng Ram lớn (16Gb) giúp chạy đồng thời nhiều tác vụ cùng lúc.</p><p>+&nbsp;&nbsp;&nbsp;Ổ cứng lưu trữ dữ liệu SSD dung lượng lên đến 2TB</p><p>+&nbsp;&nbsp;&nbsp;Card đồ họa 4GB giúp xử lý hình ảnh chất lượng cao.</p><p>+&nbsp;&nbsp;&nbsp;DVD/RW hỗ trợ đọc đĩa DVD hoặc tốt hơn.</p><p>+&nbsp;&nbsp;&nbsp;Nguồn cung cấp với công suất lớn, giúp hệ thống máy hoạt động bền bỉ, ổn định.</p><p>+&nbsp;&nbsp;&nbsp;Màn hình LCD:</p><p>&nbsp;Kích thước: 21.5” inch</p><p>&nbsp;Độ phân giải: 1336x768</p><p>&nbsp;Thời gian đáp ứng hình ảnh: 5ms</p><p>&nbsp;Hỗ trợ màu: 16.7 triệu màu</p><p>&nbsp;Độ sáng màn hình: 200 cd/m²</p><p>Tần số: 60Hz</p> | <p class="ql-align-justify">-&nbsp;&nbsp;&nbsp;01 Máy chính.</p><p class="ql-align-justify">-&nbsp;&nbsp;&nbsp;01 Bộ dây nối với dịch lọc A và B.</p><p class="ql-align-justify">-&nbsp;&nbsp;&nbsp;01 Bộ dây nối với hệ hống nước RO.</p><p class="ql-align-justify">-&nbsp;&nbsp;&nbsp;01 Bộ dây nối với hệ thống nước thải.</p><p class="ql-align-justify">-&nbsp;&nbsp;&nbsp;01 Giá treo dịch truyền.</p><p class="ql-align-justify">-&nbsp;&nbsp;&nbsp;01 Bộ phụ kiện tiêu chuẩn đi kèm.</p><p>-&nbsp;&nbsp;&nbsp;01 Tài liệu hướng dẫn sử dụng Anh + Việt.</p> |  | <p>-&nbsp;&nbsp;&nbsp;<strong><em>&nbsp;Bơm máu và bơm bù dịch:</em></strong></p><p>+&nbsp;&nbsp;&nbsp;&nbsp;&nbsp;&nbsp;Lưu lượng máu: 0 - 650 ml/phút,</p><p>+&nbsp;&nbsp;&nbsp;&nbsp;&nbsp;&nbsp;Độ chính xác: ±10%.</p><p>+&nbsp;&nbsp;&nbsp;&nbsp;&nbsp;&nbsp;Lưu lượng dòng bù: 0 - 650 ml/phút,</p><p>+&nbsp;&nbsp;&nbsp;&nbsp;&nbsp;&nbsp;Độ chính xác: ±10%.</p><p>+&nbsp;&nbsp;&nbsp;&nbsp;&nbsp;&nbsp;Phạm vi dòng bù: 0 - 39 lít/giờ.</p><p>-&nbsp;&nbsp;&nbsp;&nbsp;<strong><em>Bơm heparin:</em></strong></p><p>+&nbsp;&nbsp;&nbsp;&nbsp;&nbsp;&nbsp;Lưu lượng bơm Heparin: 0 - 10 ml/giờ,</p><p>+&nbsp;&nbsp;&nbsp;&nbsp;&nbsp;&nbsp;Độ chính xác: ±0.2 ml/giờ.</p><p>+&nbsp;&nbsp;&nbsp;&nbsp;&nbsp;&nbsp;Độ phân giải lưu lượng bơm Heparin: 0.1 ml/giờ.</p><p>+&nbsp;&nbsp;&nbsp;&nbsp;&nbsp;&nbsp;Kích thước ống tiêm: 10ml, 20ml, 30ml, 50ml.</p><p>+&nbsp;&nbsp;&nbsp;&nbsp;&nbsp;&nbsp;Tốc độ tiêm: 10 - 1800 ml/giờ.</p><p>-&nbsp;&nbsp;&nbsp;&nbsp;<strong><em>Dịch lọc máu và độ dẫn điện:</em></strong></p><p>+&nbsp;&nbsp;&nbsp;&nbsp;&nbsp;&nbsp;Dòng lọc thận: 0, 100 đến 1000 ml/phút,</p><p>+&nbsp;&nbsp;&nbsp;&nbsp;&nbsp;&nbsp;Độ chính xác: ±5%.</p><p>+&nbsp;&nbsp;&nbsp;&nbsp;&nbsp;&nbsp;Độ phân giải lưu lượng lọc thận: 1ml/phút,</p><p>+&nbsp;&nbsp;&nbsp;&nbsp;&nbsp;&nbsp;Nhiệt độ lọc thận: 330 - 400 C</p><p>+&nbsp;&nbsp;&nbsp;&nbsp;&nbsp;&nbsp;Độ chính xác: ±0.50 C.</p><p>+&nbsp;&nbsp;&nbsp;&nbsp;&nbsp;&nbsp;Độ dẫn điện lọc thận: 12.0 - 18.0 ms/cm,</p><p>+&nbsp;&nbsp;&nbsp;&nbsp;&nbsp;&nbsp;Độ chính xác: ±0.1 ms/cm.</p><p>-&nbsp;&nbsp;&nbsp;&nbsp;<strong><em>Kiểm soát siêu lọc:</em></strong></p><p>+&nbsp;&nbsp;&nbsp;&nbsp;&nbsp;&nbsp;Tỷ lệ UF: 0 - 6000 ml/giờ.</p><p>-&nbsp;&nbsp;&nbsp;&nbsp;<strong><em>Hệ thống giám sát</em></strong></p><p>-&nbsp;&nbsp;&nbsp;&nbsp;<strong><em>Khử trùng và làm sạch</em></strong></p><p>-&nbsp;&nbsp;&nbsp;&nbsp;<strong><em>Theo dõi huyết áp (Không xâm lấn)</em></strong></p> | [5 empty] | Công ty TNHH Khoa học và Kỹ thuật Olympic | 2021-07-01 | Công ty TNHH Khoa học và Kỹ thuật Olympic | 2021-07-01
7076 | 12. Thiết bị phục hồi chức năng - Vật lý trị liệu | Thiết bị phục hồi chức năng | Thiết bị tập phục hồi chức năng | Túi cát đơn lọai 0,5kg | PN-TUID0.5 | Công Ty TNHH Sản Xuất Thương Mại Phana | Việt Nam | Công Ty TNHH Sản Xuất Thương Mại Phana | Việt Nam | ["2021"] | CÔNG TY TRÁCH NHIỆM HỮU HẠN SẢN XUẤT THƯƠNG MẠI PHANA |  | Nhóm 6 |  |  | 35200 | t | Cái | true | 2021-07-07 | 2022-12-31 | <p>Túi cát đơn lọai 0,5kg</p> | <p>Túi cát đơn lọai 0,5kg</p><p>- Vải bọc cát .&nbsp;&nbsp;</p> |  | <p>Túi cát đơn lọai 0,5kg</p><p>-&nbsp;&nbsp;Vải hoặc simily bọc cát.</p><p>-&nbsp;&nbsp;1 ngăn có bóc trên đầu.</p><p>-&nbsp;&nbsp;Dùng để tập mạnh cơ.</p><p>Có thể sử dụng kết hợp với các thiết bị khác làm tăng trọng lượng – tăng mức độ tập luyện.</p><p>- Nhà SX : Phana&nbsp;&nbsp;&nbsp;&nbsp;&nbsp;&nbsp;&nbsp;&nbsp;&nbsp;&nbsp;&nbsp;&nbsp;&nbsp;&nbsp;&nbsp;&nbsp;&nbsp;&nbsp;&nbsp;&nbsp;&nbsp;&nbsp;</p><p>- Nước SX : VN&nbsp;&nbsp;</p> | [5 empty] | CÔNG TY TRÁCH NHIỆM HỮU HẠN SẢN XUẤT THƯƠNG MẠI PHANA | 2021-07-07 | CÔNG TY TRÁCH NHIỆM HỮU HẠN SẢN XUẤT THƯƠNG MẠI PHANA | 2021-07-07
7077 | 4. Thiết bị phòng mổ | Hệ thống/Thiết bị khác | Bộ dụng cụ phẫu thuật | Kẹp phẫu thuật | FD280R | Aesculap Chifa Sp.z o.o | Ba Lan | Aesculap AG | Đức |  | CÔNG TY TNHH B. BRAUN VIỆT NAM | Ba Lan | Nhóm 1 |  |  | 8835277 | t | Cây | true | 2021-04-13 | 2021-12-31 | <p>HÀNG MỚI 100%</p> | <p>THEO CATALOGUE</p> |  | <p>Kẹp thắt chỉ vi phẫu, thẳng, cán tròn</p> | [5 empty] | CÔNG TY TNHH B. BRAUN VIỆT NAM | 2021-06-29 | CÔNG TY TNHH B. BRAUN VIỆT NAM | 2021-06-29
7078 | 7. Thiết bị chuyên khoa xét nghiệm | Máy xét nghiệm sinh hóa, miễn dịch | Máy xét nghiệm sinh hóa tự động | Vitros 350 | Vitros 350 | NPA de Mexico S. de R.L. de C.V. | Mexico | Ortho Clinical Diagnostics, Inc. | Mỹ | ["2019","2020","2021"] | Công ty Cổ phần Thiết bị SISC Việt Nam | Mexico | Nhóm 2 |  |  | 1709000000 | t | Chiếc | true | 2021-06-22 | 2022-03-11 | <p>- Máy xét nghiệm sinh hóa tự động Vitros 350</p> | <p>- Máy xét nghiệm sinh hóa tự động Vitros 350</p> <p>- màn hình</p> <p>- dây nguồn</p> <p>- bộ phụ kiện tiêu chuẩn</p> | [7 empty] | Công ty Cổ phần Thiết bị SISC Việt Nam | 2020-10-23 | Công ty Cổ phần Thiết bị SISC Việt Nam | 2021-06-22
7079 | 4. Thiết bị phòng mổ | Hệ thống/Thiết bị khác | Hệ thống định vị phẫu thuật | Hệ thống định vị hỗ trợ phẫu thuật bằng máy tính và phụ kiện đi kèm | STEALTHSTATION S8 (STEALTH S8) | Medtronic Navigation, Inc. | Mỹ | Medtronic Navigation, Inc. | Mỹ | ["2019","2020"] | CÔNG TY TNHH THIẾT BỊ Y TẾ TRÀNG THI | Mỹ | Nhóm 3 |  |  | 17000000000 | t | Bộ | true | 2020-12-15 | 2021-12-15 | <p class="ql-align-justify"><span style="color: windowtext;">Năm sản xuất: Năm 2019 trở về sau, mới 100%</span></p><p class="ql-align-justify"><span style="color: windowtext;">Nhà sản xuất đạt tiêu chuẩn quản lý chất lượng:&nbsp;ISO 13485 </span></p><p class="ql-align-justify"><span style="color: windowtext;">Nguồn cung cấp: 100-240V; 50/60Hz.</span></p><p class="ql-align-justify"><span style="color: windowtext;">Điều kiện hoạt đông:</span></p><p class="ql-align-justify"><span style="color: windowtext;">+&nbsp;&nbsp;&nbsp;&nbsp;&nbsp;&nbsp;&nbsp;Nhiệt độ tối đa: 30 độ C</span></p><p class="ql-align-justify"><span style="color: windowtext;">+&nbsp;&nbsp;&nbsp;&nbsp;&nbsp;&nbsp;&nbsp;Độ ẩm tối đa: 80%</span></p> | [8 empty] | CÔNG TY TNHH THIẾT BỊ Y TẾ TRÀNG THI | 2020-12-15 | CÔNG TY TNHH THIẾT BỊ Y TẾ TRÀNG THI | 2020-12-15
7080 | 4. Thiết bị phòng mổ | Bàn mổ | Bàn mổ đa năng | BÀN MỔ VỚI 4 CHUYỂN ĐỘNG | ANTERIS 40I | Brandon Medical Company Ltd. | Anh | Brandon Medical Company Ltd. | Anh | ["2020"] | CÔNG TY CỔ PHẦN TRANG THIẾT BỊ Y TẾ NGUYÊN QUỐC | Anh | Nhóm null |  |  | 1593800000 | f | Bộ | true | 2020-12-04 | 2021-06-30 | <p><strong>Model: ANTERIS 40I</strong></p><p><strong>Hãng SX: Brandon Medical</strong></p><p><strong>Nước SX: Anh Quốc</strong></p><p><strong>Đạt tiêu chuẩn: ISO. CE </strong></p><p><strong>Hàng mới 100%</strong></p><p><strong><em><u>Cấu hình bao gồm:</u></em></strong></p><p>- 01 Thiết bị chính</p><p>- 01 Bộ tựa đầu</p><p>- 01 Bộ gác chân</p><p>- 01 Bộ tựa tay</p><p>- 01 Bộ vòng quấn cổ tay</p><p>- 01 Bộ dây đeo kiềm chế cơ thể</p><p>- 01 Bộ khung gây mê</p><p>- 01 Bộ mở rộng khung gây mê</p> | [8 empty] | CÔNG TY CỔ PHẦN TRANG THIẾT BỊ Y TẾ NGUYÊN QUỐC | 2021-01-04 | CÔNG TY CỔ PHẦN TRANG THIẾT BỊ Y TẾ NGUYÊN QUỐC | 2021-01-04
7081 | 12. Thiết bị phục hồi chức năng - Vật lý trị liệu | Thiết bị vật lý trị liệu | Máy siêu âm trị liệu | Thiết bị siêu âm điều trị đa tần | FISIOSONIC PLUS ( PHIÊN BẢN VỚI MÀN HÌNH GRAPHIC) | Fisioline S.R.L | Italy | Fisioline S.R.L | Italy | ["2020"] | Công ty TNHH thiết bị Phú Thái | Italy | Nhóm 3 |  |  | 260000000 | t | Cái | true | 2021-03-23 | 2022-03-23 | <p>- Máy chính</p><p>- Đầu phát đa tần số Ø 35mm 1/3 MHz - Bề mặt</p><p>5 cm2.</p><p>- Đầu phát đa tần số Ø 55mm 1/3 MHz - Bề mặt</p><p>10cm2 - được gắn vào cánh tay khớp nối.</p><p>- Chai gel siêu âm</p><p>- Cáp cấp nguồn</p><p>- Hướng dẫn sử dụng</p> | <p>- Máy chính</p><p>- Đầu phát đa tần số Ø 35mm 1/3 MHz - Bề mặt</p><p>5 cm2.</p><p>- Đầu phát đa tần số Ø 55mm 1/3 MHz - Bề mặt</p><p>10cm2 - được gắn vào cánh tay khớp nối.</p><p>- Chai gel siêu âm</p><p>- Cáp cấp nguồn</p><p>- Hướng dẫn sử dụng</p> |  | <p>- Máy chính</p><p>- Đầu phát đa tần số Ø 35mm 1/3 MHz - Bề mặt</p><p>5 cm2.</p><p>- Đầu phát đa tần số Ø 55mm 1/3 MHz - Bề mặt</p><p>10cm2 - được gắn vào cánh tay khớp nối.</p><p>- Chai gel siêu âm</p><p>- Cáp cấp nguồn</p><p>- Hướng dẫn sử dụng</p> | [5 empty] | Công ty TNHH thiết bị Phú Thái | 2021-03-23 | Công ty TNHH thiết bị Phú Thái | 2021-03-29
7082 | 2. Thiết bị hồi sức cấp cứu | Máy theo dõi bệnh nhân | Máy theo dõi bệnh nhân 7 thông số | Máy theo dõi bện nhân 7 thông số | PVM-4763 | Nihon Kohden Corporation | Nhật Bản | Nihon Kohden Corporation | Nhật Bản | ["2019","2020"] | CÔNG TY TNHH THIẾT BỊ Y TẾ Y NHẬT | Nhật Bản | Nhóm 3 |  |  | 230000000 | t | Chiếc | true | 2020-11-05 | 2021-06-30 | <p>Máy theo dõi bệnh nhân PVM-4000 series điều khiển bằng màn hình cảm ứng kích thước 10.4 inch.</p><p>Thiết bị dung nguồn 220V trực tiếp hoặc pin xạc nạp đầy hoạt động dài tới 6h, kích thước nhỏ gọn chỉ với 276 x 237 x 143mm, trọng lượng khoảng 3.3kg</p> | [8 empty] | CÔNG TY TNHH THIẾT BỊ Y TẾ Y NHẬT | 2020-11-05 | CÔNG TY TNHH THIẾT BỊ Y TẾ Y NHẬT | 2021-01-06
7083 | 4. Thiết bị phòng mổ | Hệ thống/Thiết bị khác | Bộ dụng cụ phẫu thuật | Kẹp mang kim | FD079R | Aesculap AG | Đức | Aesculap AG | Đức |  | CÔNG TY TNHH B. BRAUN VIỆT NAM | Đức | Nhóm 1 |  |  | 14364000 | t | Cây | true | 2021-04-13 | 2021-12-31 | <p>HÀNG MỚI 100%</p> | <p>THEO CATALOGUE</p> |  | <p>Kìm mang kim vi phẫu, cong, ngàm trơn, cán dẹt, ngàm trơn, không có khóa cài, cán kiểu nhíp</p> | [5 empty] | CÔNG TY TNHH B. BRAUN VIỆT NAM | 2021-06-29 | CÔNG TY TNHH B. BRAUN VIỆT NAM | 2021-06-29
7084 | 5. Thiết bị chuyên khoa ung bướu và y học hạt nhân | Hệ thống gia tốc tuyến tính | Hệ thống gia tốc tuyến tính đa mức năng lượng | Hệ thống máy gia tốc tuyến tính nhiều mức năng lượng photon và electron, bộ chuẩn trực đa lá 160 lá, có chức năng xạ trị 3D, xạ trị điều biến liều (IMRT), cung tròn thể tích (VMAT), xạ phẫu định vị (SRS), xạ trị định vị thân (SBRT) | Versa HD | Elekta Limited | Anh | Elekta Limited | Anh | ["2020"] | Công ty Cổ phần Đầu tư Y tế Việt Mỹ | Anh | Nhóm 1 |  |  | 130000000000 | t | Hệ thống | true | 2020-12-22 | 2021-06-30 | <p><strong>Hệ thống máy gia tốc tuyến tính nhiều mức năng lượng photon và electron, có chức năng xạ trị 3D, IMRT, VMAT, xạ phẫu định vị (SRS), xạ trị định vị thân (SBRT) và các thiết bị đi kèm</strong></p><p><strong>Model: Versa HD</strong></p><p><strong>Hãng sản xuất: Elekta Limited</strong></p><p><strong>Xuất xứ: Anh</strong></p><p><strong>Năm sản xuất: 2020</strong></p><p><strong>Thiết bị đạt các tiêu chuẩn: CE, FDA</strong></p> | <ol><li><strong>Hệ thống máy gia tốc tuyến tính đa mức năng lượng kèm phụ kiện tiêu chuẩn</strong></li><li><strong>Thiết bị phụ trợ cho hệ thống xạ trị</strong></li><li><strong>Hệ thống lưu trữ, quản lý thông tin bệnh nhân xạ trị</strong></li><li><strong>Hệ thống lập kế hoạch điều trị</strong></li><li><strong>Cửa chắn phóng xạ cho phòng máy gia tốc có thể ngăn neutron</strong></li><li><strong>Hệ thống đo liều tia xạ</strong></li><li><strong>Dụng cụ cố định bệnh nhân</strong></li><li><strong>Bộ cố định thực hiện kỹ thuật xạ phẫu</strong></li><li><strong>﻿Hệ thống đổ khuôn chì cho electron applicator</strong></li></ol> |  | <p>Chi tiết cấu hình, thông số, chỉ tiêu kỹ thuật như file đính kèm</p> | [5 empty] | Công ty Cổ phần Đầu tư Y tế Việt Mỹ | 2020-12-22 | Công ty Cổ phần Đầu tư Y tế Việt Mỹ | 2021-01-22
7085 | 2. Thiết bị hồi sức cấp cứu | Máy theo dõi bệnh nhân | Máy theo dõi bệnh nhân 5 thông số | Máy theo dõi bệnh nhân 5 thông số | PVM-2701 | Nihon Kohden Corporation | Nhật Bản | Nihon Kohden Corporation | Nhật Bản | ["2019","2020"] | CÔNG TY TNHH THIẾT BỊ Y TẾ Y NHẬT | Nhật Bản | Nhóm 3 |  |  | 150000000 | t | Chiếc | true | 2020-10-30 | 2021-06-30 | <ul><li>Màn hình màu độ phân giải cao: Màn hình rộng 10.4&nbsp;inch, dễ dàng quan sát từ xa,&nbsp;cấu trúc&nbsp;bằng&nbsp;chất TFT.</li><li><strong>Màn hình điều khiển bằng cảm ứng</strong> (touch screen) giúp cho bác sĩ, điều dưỡng dễ dàng hơn trong vận hành máy.</li><li>Màn hình hiển thị&nbsp;4 dạng sóng và 5 thông số gồm: điện tim, nhịp thở, SpO2, huyết áp không xâm lấn và nhiệt độ.</li><li>Máy có <strong>chức năng chỉ dẫn cho người sử dụng trực tiếp</strong> : chỉ dẫn cách đặt điện cực , cách đặt túi hơi đo huyết áp , khi có báo động về kỹ thuật trong quá trình theo dõi thì sẽ xuất hiện phím chỉ dẫn trên màn hình. Nếu chạm vào phím chỉ dẫn sẽ hiện ra danh sách hướng dẫn cách khắc phục lỗi.</li><li><strong>Chức năng phóng to</strong> các thông số sinh tồn giúp quan sát từ xa dễ dàng</li><li>Đèn báo động đặt phía trên monitor giúp quan sát tình trạng bệnh nhân từ xa. Đèn sáng màu đỏ khi có báo động nguy hiểm đến bệnh nhân , đèn báo màu vàng tương ứng với các thông số cài đặt vượt quá giới hạn cài đặt , đèn nháy màu xanh là bình thường .</li><li>Thời lượng Pin lên đến 3 giờ nếu được sạc đầy.</li><li>Máy in nhiệt 3 kênh&nbsp;cho phép ghi sóng điện tim, nhịp thở, mạch.</li></ul> | [8 empty] | CÔNG TY TNHH THIẾT BỊ Y TẾ Y NHẬT | 2020-10-30 | CÔNG TY TNHH THIẾT BỊ Y TẾ Y NHẬT | 2021-01-06
7086 | 2. Thiết bị hồi sức cấp cứu | Máy theo dõi bệnh nhân | Hệ thống theo dõi trung tâm | Máy theo dõi bệnh nhân trung tâm (có thể kết nối được 16 máy con) | CNS-6201 | Nihon Kohden Corporation | Nhật Bản | Nihon Kohden Corporation | Nhật Bản | ["2019","2020"] | CÔNG TY TNHH THIẾT BỊ Y TẾ Y NHẬT | Nhật Bản | Nhóm 3 |  |  | 600000000 | t | Chiếc | true | 2020-11-03 | 2021-06-30 | <p><strong>Hệ thống theo dõi trung tâm tối ưu cho việc chăm sóc bệnh nhân</strong></p><p>Monitor theo dõi bệnh nhân ngày nay theo dõi các thông số sinh tồn của bệnh nhân và đưa ra các cảnh báo cho bác sĩ và điều dưỡng khi phát hiện bất thường xảy ra.</p><p>Vậy chức năng nào trên monitor cần được phát triển cho việc theo dõi bệnh nhân trong tương lai?</p><p>Monitor theo dõi bệnh nhân trong tương lai sẽ đưa ra các cảnh báo chuyên sâu về các thay đổi tiềm ẩn ở tình trạng bệnh nhân, không chỉ dựa trên các thông số sinh tồn mà còn dựa trên lịch sử lâm sàng của bệnh nhân và gia đình bệnh nhân.</p><p>Monitor theo dõi trung tâm của Nihon Kohden chính là giải pháp đảm bảo cho việc theo dõi bệnh nhân một cách toàn diện và hiệu quả.</p> | [8 empty] | CÔNG TY TNHH THIẾT BỊ Y TẾ Y NHẬT | 2020-11-03 | CÔNG TY TNHH THIẾT BỊ Y TẾ Y NHẬT | 2021-01-06
7087 | 7. Thiết bị chuyên khoa xét nghiệm | Máy xét nghiệm huyết học | Máy xét nghiệm tế bào dòng chảy | Máy phân tích dòng chảy tế bào ba đèn laser, mười màu huỳnh quang | BD FACSLyric | Becton, Dickinson and Company, BD Biosciences | Mỹ | Becton, Dickinson and Company, BD Biosciences | Mỹ |  | Công ty TNHH Thiết bị Y tế Phương Đông | Mỹ | Nhóm 1 |  |  | 12008300000 | t | Chiếc | true | 2021-03-19 | 2021-09-15 | <p>BD FACSLyric là hệ thống cho phép kết hợp sự đơn giản, tốc độ và tự động hóa để tối giản luồng công việc và cải thiện hiệu suất thí nghiệm. Thế hệ máy phân tích dòng chảy tế bào mới này cho phép chuẩn hóa và nâng cao khả năng hợp tác giữa các phòng thí nghiệm thông qua việc cung cấp các kết quả chính xác và khả năng chuyển giao phương pháp xét nghiệm độc đáo</p> | <ul><li>Máy chính với 3 đèn laser phân tích 10 màu huỳnh quang: 01 bộ</li><li>Phần mềm để chạy máy và phân tích dữ liệu: 01 bộ</li><li>Máy tính: 01 bộ</li><li>Máy in màu:&nbsp;01 cái</li><li>Bộ lưu điện: 01 bộ</li><li>Hóa chất theo máy: 01 bộ</li></ul> | [7 empty] | Công ty TNHH Thiết bị Y tế Phương Đông | 2021-03-19 | Công ty TNHH Thiết bị Y tế Phương Đông | 2021-06-15
7088 | 7. Thiết bị chuyên khoa xét nghiệm | Máy xét nghiệm sinh hóa, miễn dịch | Máy xét nghiệm điện giải | Máy phân tích điện giải | ISE 5000 | SFRI SAS | Pháp | SFRI SAS | Pháp |  | CÔNG TY TNHH THƯƠNG MẠI VÀ XUẤT NHẬP KHẨU CƯỜNG MINH | Pháp | Nhóm 3 |  |  | 205000000 | t | Chiếc | true | 2020-11-11 | 2021-06-30 | <p><strong>Máy xét nghiệm điện giải.</strong></p><p>&nbsp;</p> | <p>Máy xét nghiệm điện giải.<br /> Model: ISE 5000<br /> Hãng sản xuất: SFRI SAS<br /> Xuất xứ: Pháp<br /> Cấu hình cung cấp:<br /> -&nbsp;&nbsp; &nbsp;Bộ phụ kiện:<br /> •&nbsp;&nbsp; &nbsp;01 Bình đựng nước thải 500ml.<br /> •&nbsp;&nbsp; &nbsp;01 Dây bơm.<br /> •&nbsp;&nbsp; &nbsp;01 Ống mềm.<br /> •&nbsp;&nbsp; &nbsp;01 Nắp cố định điện cực.<br /> •&nbsp;&nbsp; &nbsp;01 Cầu chì thay thế.<br /> •&nbsp;&nbsp; &nbsp;01 Bộ tài liệu hướng dẫn sử dụng tiếng Anh + tiếng Việt.<br /> •&nbsp;&nbsp; &nbsp;01 Dây nguồn.</p> <p>-&nbsp;&nbsp; &nbsp;Bộ hóa chất chạy máy:<br /> •&nbsp;&nbsp; &nbsp;01 Dung dịch chuẩn A350ml.<br /> •&nbsp;&nbsp; &nbsp;01 Dung dịch chuẩn B 650ml.<br /> •&nbsp;&nbsp; &nbsp;01 Dung dịch châm điện cực 30ml.<br /> •&nbsp;&nbsp; &nbsp;01 Dung dịch rửa điện cực 30ml.<br /> •&nbsp;&nbsp; &nbsp;01 Dung dịch châm điện cực chuẩn30ml.</p> <p>&nbsp;</p> | [7 empty] | CÔNG TY TNHH THƯƠNG MẠI VÀ XUẤT NHẬP KHẨU CƯỜNG MINH | 2020-11-11 | CÔNG TY TNHH THƯƠNG MẠI VÀ XUẤT NHẬP KHẨU CƯỜNG MINH | 2020-12-30
7089 | 7. Thiết bị chuyên khoa xét nghiệm | Máy sắc ký | Máy sắc ký lỏng hiệu năng cao - HPLC | Máy phân tích Glycohemoglobin tự động HLC-723GX | HLC-723 GX | Tosoh Hi-Tec Inc. | Nhật Bản | Tosoh Corporation | Nhật Bản |  | Công ty TNHH DKSH Việt Nam | Nhật Bản | Nhóm 3 |  |  | 1100000000 | t | Hệ thống | true | 2020-10-21 | 2021-12-31 | <p>Hệ thống phân tích HbA1c tự động</p> | <table border="1" cellpadding="0" cellspacing="0" style="width:624px;" width="624"> <tbody> <tr> <td nowrap="nowrap" style="width:57px;height:36px;"> <p align="center">&nbsp;</p> </td> <td nowrap="nowrap" style="width:405px;height:36px;"> <p align="center"><em>Mô tả</em></p> </td> <td style="width:71px;height:36px;"> <p align="center"><em>Đơn vị</em></p> </td> <td nowrap="nowrap" style="width:89px;height:36px;"> <p align="center"><em>Số lượng</em></p> </td> </tr> <tr> <td nowrap="nowrap" style="width:57px;height:84px;"> <p align="center">1</p> </td> <td style="width:405px;height:84px;"> <p>HỆ THỐNG XÉT NGHIỆM HBA1C<br /> Model: HLC-723GX</p> </td> <td nowrap="nowrap" style="width:71px;height:84px;"> <p align="center">Bộ</p> </td> <td nowrap="nowrap" style="width:89px;height:84px;"> <p align="center">1.0</p> </td> </tr> <tr> <td nowrap="nowrap" style="width:57px;height:35px;"> <p align="center">2</p> </td> <td nowrap="nowrap" style="width:405px;height:35px;"> <p>Bộ phụ kiện tiêu chuẩn kèm máy</p> </td> <td nowrap="nowrap" style="width:71px;height:35px;"> <p align="center">Bộ</p> </td> <td nowrap="nowrap" style="width:89px;height:35px;"> <p align="center">1.0</p> </td> </tr> <tr> <td nowrap="nowrap" style="width:57px;height:35px;"> <p align="center">3</p> </td> <td nowrap="nowrap" style="width:405px;height:35px;"> <p>Tài liệu hướng dẫn sử dụng (tiếng Anh)</p> </td> <td nowrap="nowrap" style="width:71px;height:35px;"> <p align="center">Bộ</p> </td> <td nowrap="nowrap" style="width:89px;height:35px;"> <p align="center">1.0</p> </td> </tr> </tbody> </table> |  | <table border="1" cellpadding="0" cellspacing="0" style="width:625px;" width="626"> <tbody> <tr> <td style="width:209px;height:28px;"> <p>Thông số</p> </td> <td style="width:416px;height:28px;"> <p>HbA1c (s-A1c), HbF</p> </td> </tr> <tr> <td style="width:209px;height:28px;"> <p>Mẫu phân tích</p> </td> <td style="width:416px;height:28px;"> <p>Máu toàn phần và máu pha loãng</p> </td> </tr> <tr> <td style="width:209px;height:28px;"> <p>Phương pháp phân tích</p> </td> <td style="width:416px;height:28px;"> <p>Sắc ký lỏng hiệu năng cao trao đổi ion</p> </td> </tr> <tr> <td style="width:209px;height:28px;"> <p>Phương pháp đo</p> </td> <td style="width:416px;height:28px;"> <p>Đo độ đục hấp thụ ánh sáng 2 bước sóng</p> </td> </tr> <tr> <td style="width:209px;height:27px;"> <p>Công suất</p> </td> <td style="width:416px;height:27px;"> <p>2.2 phút/test</p> </td> </tr> <tr> <td style="width:209px;height:28px;"> <p>Đăng nhập dữ liệu</p> </td> <td style="width:416px;height:28px;"> <p>Màn hình cảm ứng LCD</p> </td> </tr> <tr> <td style="width:209px;height:27px;"> <p>Truy xuất kết quả</p> </td> <td style="width:416px;height:27px;"> <p>Máy in nhiệt, USB</p> </td> </tr> <tr> <td style="width:209px;height:56px;"> <p>Chứa dữ liệu</p> </td> <td style="width:416px;height:56px;"> <p>Bộ nhớ tích hợp trên máy: chứa đến 800 kết quả</p> <p>USB</p> </td> </tr> <tr> <td style="width:209px;height:28px;"> <p>Kết nối</p> </td> <td style="width:416px;height:28px;"> <p>Kết nối 2 chiều thông qua cổng RS-232C</p> </td> </tr> <tr> <td style="width:209px;height:28px;"> <p>Nguồn điện</p> </td> <td style="width:416px;height:28px;"> <p>AC 100 – 240 V, 50/60 Hz, 180 VA</p> </td> </tr> <tr> <td style="width:209px;height:28px;"> <p>Kích thước/ Trọng lượng</p> </td> <td style="width:416px;height:28px;"> <p>370 (Rộng) x 525 (Dài) x 482 (Cao) mm/ 25.0 kg</p> </td> </tr> </tbody> </table> | [5 empty] | Công ty TNHH DKSH Việt Nam | 2021-01-15 | Công ty TNHH DKSH Việt Nam | 2021-01-15
7090 | 1. Thiết bị chẩn đoán hình ảnh | Máy siêu âm | Máy siêu âm chẩn đoán Doppler màu | MÁY SIÊU ÂM XÁCH TAY CÓ CHỨC NĂNG DẪN ĐƯỜNG | Sonimage HS1 | Konica Minolta, Inc. | Nhật Bản | Konica Minolta, Inc. | Nhật Bản | ["2020","2021"] | Công ty Cổ phần thiết bị y tế Việt Nhật | Nhật Bản | Nhóm 3 |  |  | 1750000000 | t | Hệ thống | true | 2021-06-22 | 2021-12-31 | <p><span style="color: black;">-&nbsp;&nbsp;&nbsp;&nbsp;&nbsp;&nbsp;&nbsp;&nbsp;Máy siêu âm xách tay được thiết kế nhỏ, gọn, sử dụng màn hình cảm ứng kích thước 15 inch.</span></p><p><span style="color: black;">-&nbsp;&nbsp;&nbsp;&nbsp;&nbsp;&nbsp;&nbsp;&nbsp;Thiết kế đơn giản với 8 nút bấm và con lăn điều khiển, sử dụng đơn giản, thuận tiện, có tay cầm để tiện di chuyển thiết bị.</span></p><p><br></p><p><span style="color: black;">-&nbsp;&nbsp;&nbsp;&nbsp;&nbsp;&nbsp;&nbsp;&nbsp;Sử dụng cho các khoa phòng&nbsp;</span><strong style="color: black;"><em>Gây mê hồi sức, Cơ xương khớp, Chẩn đoán hình ảnh</em></strong><span style="color: black;">.</span></p> | <p> <strong style="color: black;">Cấu hình cơ bản:</strong></p><p><span style="color: black;">1.&nbsp;&nbsp;&nbsp;&nbsp;&nbsp;Máy chính</span></p><p><span style="color: black;">2.&nbsp;&nbsp;&nbsp;&nbsp;&nbsp;Đầu dò Linear: 01 cái</span></p><p><span style="color: black;">3.&nbsp;&nbsp;&nbsp;&nbsp;&nbsp;Đầu dò Convex: 01 cái</span></p><p><span style="color: black;">4.&nbsp;&nbsp;&nbsp;&nbsp;&nbsp;Đầu dò Sector: 01 cái</span></p><p><span style="color: black;">5.&nbsp;&nbsp;&nbsp;&nbsp;&nbsp;Đầu dò Endocavity: 01 cái</span></p><p> <strong style="color: black;">Phụ kiện:</strong></p><p><span style="color: black;">1.&nbsp;&nbsp;&nbsp;&nbsp;&nbsp;Xe đẩy: 01 cái</span></p><p><span style="color: black;">2.&nbsp;&nbsp;&nbsp;&nbsp;&nbsp;Bộ chia ba đầu dò: 01 cái</span></p><p><span style="color: black;">3.&nbsp;&nbsp;&nbsp;&nbsp;&nbsp;Pin: 01 cái</span></p><p><span style="color: black;">4.&nbsp;&nbsp;&nbsp;&nbsp;&nbsp;Dây nguồn: 01 bộ</span></p><p><span style="color: black;">5.&nbsp;&nbsp;&nbsp;&nbsp;&nbsp;Bộ cấp nguồn nhiễu thấp: 01 bộ</span></p><p><span style="color: black;">6.&nbsp;&nbsp;&nbsp;&nbsp;&nbsp;Máy in nhiệt: 01 cái</span></p><p><span style="color: black;">7.&nbsp;&nbsp;&nbsp;&nbsp;&nbsp;Hướng dẫn sử dụng: 01 bộ</span></p><p><strong style="color: black;"><u>Phần mềm cung cấp:</u></strong></p><p><span style="color: black;">-&nbsp;&nbsp;&nbsp;&nbsp;&nbsp;&nbsp;&nbsp;&nbsp;Chế độ ảnh B mode 2D, M Mode, M mode giải phẫu</span></p><p><span style="color: black;">-&nbsp;&nbsp;&nbsp;&nbsp;&nbsp;&nbsp;&nbsp;&nbsp;Phầm mềm Doppler màu, Doppler năng lượng, Doppler xung, Doppler liên tục</span></p><p><span style="color: black;">-&nbsp;&nbsp;&nbsp;&nbsp;&nbsp;&nbsp;&nbsp;&nbsp;Phần mềm tăng cường hiển thị rõ đường kim SNV</span></p><p><span style="color: black;">-&nbsp;&nbsp;&nbsp;&nbsp;&nbsp;&nbsp;&nbsp;&nbsp;Công nghệ đầu dò tích hợp truyền âm đa lớp TTHI</span></p><p><span style="color: black;">-&nbsp;&nbsp;&nbsp;&nbsp;&nbsp;&nbsp;&nbsp;&nbsp;Chế độ kết hợp các phần mềm của máy</span></p><p><span style="color: black;">-&nbsp;&nbsp;&nbsp;&nbsp;&nbsp;&nbsp;&nbsp;&nbsp;Phần mềm lưu trữ dữ liệu DICOM, DICOM Worklist</span></p><p> </p><p><span style="color: black;">-&nbsp;&nbsp;&nbsp;&nbsp;&nbsp;&nbsp;&nbsp;&nbsp;Phần mềm diệt virus</span></p> | [7 empty] | Công ty Cổ phần thiết bị y tế Việt Nhật | 2021-06-22 | Công ty Cổ phần thiết bị y tế Việt Nhật | 2021-06-22
7091 | 12. Thiết bị phục hồi chức năng - Vật lý trị liệu | Thiết bị vật lý trị liệu | Máy điều trị vật lý trị liệu | ÁP LỰC TRỊ LIỆU 4 KHOANG | LINFOPRESS EASY | Fisioline S.R.L | Italy | Fisioline S.R.L | Italy | ["2020","2021"] | Công ty TNHH thiết bị Phú Thái | Italy | Nhóm 3 |  |  | 226500000 | t | Cái | true | 2021-03-23 | 2022-03-23 | <p>với cảm biến áp</p><p>suất và hệ thống giảm phát tổng thể khi kết thúc điều</p><p>trị, điều chỉnh áp suất từ 0 đến 160mmHg</p><p>(không có phụ kiện: cấu hình phải được chọn trong</p><p>bảng «phụ kiện có sẵn cho Linfopress Easy»)</p> | <p>với cảm biến áp</p><p>suất và hệ thống giảm phát tổng thể khi kết thúc điều</p><p>trị, điều chỉnh áp suất từ 0 đến 160mmHg</p><p>(không có phụ kiện: cấu hình phải được chọn trong</p><p>bảng «phụ kiện có sẵn cho Linfopress Easy»)</p> | <p>với cảm biến áp</p><p>suất và hệ thống giảm phát tổng thể khi kết thúc điều</p><p>trị, điều chỉnh áp suất từ 0 đến 160mmHg</p><p>(không có phụ kiện: cấu hình phải được chọn trong</p><p>bảng «phụ kiện có sẵn cho Linfopress Easy»)</p> | <p>với cảm biến áp</p><p>suất và hệ thống giảm phát tổng thể khi kết thúc điều</p><p>trị, điều chỉnh áp suất từ 0 đến 160mmHg</p><p>(không có phụ kiện: cấu hình phải được chọn trong</p><p>bảng «phụ kiện có sẵn cho Linfopress Easy»)</p> | [5 empty] | Công ty TNHH thiết bị Phú Thái | 2021-03-24 | Công ty TNHH thiết bị Phú Thái | 2021-03-29
7092 | 12. Thiết bị phục hồi chức năng - Vật lý trị liệu | Thiết bị vật lý trị liệu | Máy điều trị vật lý trị liệu | THIẾT BỊ TỪ TRƯỜNG TRỊ LIỆU 4 KÊNH | FISIOFIELD MAXI | Fisioline S.R.L | Italy | Fisioline S.R.L | Italy | ["2020","2021"] | Công ty TNHH thiết bị Phú Thái | Italy | Nhóm 3 |  |  | 440000000 | t | Cái | true | 2021-03-23 | 2022-03-23 | <p>Màn hình đồ họa, với 4 kênh đầu ra độc lậpVà 2 giường trị liệu với 2 cuộn từ Ø 60 cm</p> | <p>Màn hình đồ họa, với 4 kênh đầu ra độc lậpVà 2 giường trị liệu với 2 cuộn từ Ø 60 cm</p> | <p>Màn hình đồ họa, với 4 kênh đầu ra độc lậpVà 2 giường trị liệu với 2 cuộn từ Ø 60 cm</p> | <p>Màn hình đồ họa, với 4 kênh đầu ra độc lậpVà 2 giường trị liệu với 2 cuộn từ Ø 60 cm</p> | [5 empty] | Công ty TNHH thiết bị Phú Thái | 2021-03-24 | Công ty TNHH thiết bị Phú Thái | 2021-03-29
7093 | 14. Thiết bị khám - điều trị khác | Thiết bị phòng khám | Nhiệt kế | BIOREGEN | không có | DISOP, S.A | Tây Ban Nha | DISOP, S.A | Tây Ban Nha | ["2020"] | Công ty TNHH Giải Pháp Khoa Học Làn Da | Italy | Nhóm null |  |  | 9900000 | t | Hộp | true | 2020-12-22 | 2022-12-22 | <p>Tên thiết bị: Chất làm đầy da</p><p>Chủng loại/mã sản phẩm: BIOREGEN</p><p>Quy cách đóng gói: Hộp 03 ống 1ml</p><p>Dạng bào chế: Gel</p><p>Thành phần: Acid Hyaluronic................................................. 16 mg/ml Sodium Chloride, Phosphate buffer, nước cất .............1ml</p><p>BIOREGEN là thiết bị y tế chứa gel vô trùng, có thể tái hấp thu, được sử dụng để giữ ẩm da, làm đầy, tái tạo, khắc phục vết thâm và khiếm khuyết bề mặt ở vùng mặt và các khu vực khác của cơ thể. Thành phần chính là Acid Hyaluronic có nguồn gốc lên men vi sinh vật.</p> | <p>Mỗi hộp chứa: </p><p>03 ống 1ml </p><p>01 tờ hướng dẫn sử dụng </p><p>06 nhãn (thông tin sản phẩm và theo dõi điều trị) 03 kim tiêm tiệt trùng 33G</p> |  | <p>Thông tin về tính an toàn/ vận hành đáng lưu ý của sản phẩm trang thiết bị y tế: Bioregen là thiết bị tiêm dưới da, không tiêm vào mạch máu. Chưa có báo cáo nào về trường hợp quá liều hoặc tương tác với thuốc khác. Không sử dụng khi đang mang thai.</p><p>Sử dụng ngay khi mở hộp. Ống tiêm và các bộ phận kèm theo chỉ dùng một lần. </p><p>Vứt bỏ hoàn toàn ống đã mở nếu không sử dụng hết sản phẩm trong một đợt điều trị. Không tái sử dụng và không sử dụng cho bệnh nhân khác. Không dùng nếu hộp hoặc ống tiêm có dấu hiệu bị móp méo hoặc không còn nguyên vẹn. </p><p>Không pha trộn với các chất khác và không thực hiện tiêm/cấy ghép thiết bị khác cùng với Bioregen. </p><p>Thủ thuật tiêm phải được thực hiện trong môi trường vô trùng với kỹ thuật phù hợp. </p><p>Điền vào nhãn kèm theo hộp và dán vào hồ sơ bệnh nhân nhằm lưu giữ thông tin theo dõi điều trị.</p> | [5 empty] | Công ty TNHH Giải Pháp Khoa Học Làn Da | 2020-12-22 | Công ty TNHH Giải Pháp Khoa Học Làn Da | 2020-12-22
7094 | 8. Thiết bị kiểm soát nhiễm khuẩn | Máy hấp tiệt trùng | Máy hấp tiệt trùng | Máy hấp tiệt trùng hơi nước | FDV-M12W | Sakura Seiki Co. Ltd. | Nhật Bản | Sakura Seiki Co. Ltd. | Nhật Bản | ["2017","2018","2019","2020","2021"] | CÔNG TY TNHH Y TẾ ALFRESA CODUPHA VIỆT NAM | Nhật Bản | Nhóm 3 |  |  | 3050000000 | t | Chiếc | false | 2020-12-02 | 2020-12-31 | <p>Máy hấp tiệt trùng</p><p>Model: FDV-M12W</p><p>Xuất xứ: Nhật Bản</p> | [8 empty] | CÔNG TY TNHH Y TẾ ALFRESA CODUPHA VIỆT NAM | 2020-12-02 | CÔNG TY TNHH Y TẾ ALFRESA CODUPHA VIỆT NAM | 2020-12-31
7095 | 4. Thiết bị phòng mổ | Đèn mổ | Đèn mổ di động | ĐÈN KHÁM DI ĐỘNG | ST-LED168 | St. Francis Medical Equipment Co., Ltd. | Đài Loan | St. Francis Medical Equipment Co., Ltd. | Đài Loan | ["2020"] | CÔNG TY CỔ PHẦN TRANG THIẾT BỊ Y TẾ VÀ GIÁO DỤC PHÚ SƠN | Đài Loan | Nhóm 6 |  |  | 15000000 | t | Chiếc | false | 2020-11-23 | 2020-12-31 | <p><span style="color: rgb(0, 0, 0); background-color: rgb(236, 247, 255);">THÔNG SỐ KỸ THUẬT</span></p><p><span style="color: rgb(0, 0, 0); background-color: rgb(236, 247, 255);">·&nbsp;&nbsp;&nbsp;&nbsp;&nbsp;Số bóng: 1</span></p><p><span style="color: rgb(0, 0, 0); background-color: rgb(236, 247, 255);">·&nbsp;&nbsp;&nbsp;&nbsp;&nbsp;Bóng: LED</span></p><p><span style="color: rgb(0, 0, 0); background-color: rgb(236, 247, 255);">·&nbsp;&nbsp;&nbsp;&nbsp;&nbsp;Tuổi thọ của bóng / giờ: 30.000 giờ</span></p><p><span style="color: rgb(0, 0, 0); background-color: rgb(236, 247, 255);">·&nbsp;&nbsp;&nbsp;&nbsp;&nbsp;Cường độ ánh sáng trong Lux tại 1 mét: 16.000 Lux</span></p><p><span style="color: rgb(0, 0, 0); background-color: rgb(236, 247, 255);">·&nbsp;&nbsp;&nbsp;&nbsp;&nbsp;Nhiệt độ màu: 4500±200°K</span></p><p><span style="color: rgb(0, 0, 0); background-color: rgb(236, 247, 255);">·&nbsp;&nbsp;&nbsp;&nbsp;&nbsp;Công suất tiêu thụ: 3W</span></p><p><span style="color: rgb(0, 0, 0); background-color: rgb(236, 247, 255);">·&nbsp;&nbsp;&nbsp;&nbsp;&nbsp;Đầu kết nối vào /AC: 110V, 1A /220V ,0.5A</span></p><p><span style="color: rgb(0, 0, 0); background-color: rgb(236, 247, 255);">·&nbsp;&nbsp;&nbsp;&nbsp;&nbsp;Đường kính của đầu đèn: 70mm</span></p><p><span style="color: rgb(0, 0, 0); background-color: rgb(236, 247, 255);">·&nbsp;&nbsp;&nbsp;&nbsp;&nbsp;Đường kính của dòng được chiếu sáng vào 1M: 15cm</span></p><p><span style="color: rgb(0, 0, 0); background-color: rgb(236, 247, 255);">·&nbsp;&nbsp;&nbsp;&nbsp;&nbsp;Điều chỉnh độ sáng: On / off</span></p><p><span style="color: rgb(0, 0, 0); background-color: rgb(236, 247, 255);">·&nbsp;&nbsp;&nbsp;&nbsp;&nbsp;Độ sâu của dòng chiếu sáng: 40 cm</span></p><p><span style="color: rgb(0, 0, 0); background-color: rgb(236, 247, 255);">·&nbsp;&nbsp;&nbsp;&nbsp;&nbsp;Cách làm việc: 85~165 cm</span></p><p><span style="color: rgb(0, 0, 0); background-color: rgb(236, 247, 255);">·&nbsp;&nbsp;&nbsp;&nbsp;&nbsp;Cài đặt: Xách tay đứng</span></p><p><span style="color: rgb(0, 0, 0); background-color: rgb(236, 247, 255);">·&nbsp;&nbsp;&nbsp;&nbsp;&nbsp;Tổng trọng lượng / appro: 4.8 kgs</span></p> | <p><span style="color: rgb(0, 0, 0); background-color: rgb(236, 247, 255);">THÔNG SỐ KỸ THUẬT</span></p><p><span style="color: rgb(0, 0, 0); background-color: rgb(236, 247, 255);">·&nbsp;&nbsp;&nbsp;&nbsp;&nbsp;Số bóng: 1</span></p><p><span style="color: rgb(0, 0, 0); background-color: rgb(236, 247, 255);">·&nbsp;&nbsp;&nbsp;&nbsp;&nbsp;Bóng: LED</span></p><p><span style="color: rgb(0, 0, 0); background-color: rgb(236, 247, 255);">·&nbsp;&nbsp;&nbsp;&nbsp;&nbsp;Tuổi thọ của bóng / giờ: 30.000 giờ</span></p><p><span style="color: rgb(0, 0, 0); background-color: rgb(236, 247, 255);">·&nbsp;&nbsp;&nbsp;&nbsp;&nbsp;Cường độ ánh sáng trong Lux tại 1 mét: 16.000 Lux</span></p><p><span style="color: rgb(0, 0, 0); background-color: rgb(236, 247, 255);">·&nbsp;&nbsp;&nbsp;&nbsp;&nbsp;Nhiệt độ màu: 4500±200°K</span></p><p><span style="color: rgb(0, 0, 0); background-color: rgb(236, 247, 255);">·&nbsp;&nbsp;&nbsp;&nbsp;&nbsp;Công suất tiêu thụ: 3W</span></p><p><span style="color: rgb(0, 0, 0); background-color: rgb(236, 247, 255);">·&nbsp;&nbsp;&nbsp;&nbsp;&nbsp;Đầu kết nối vào /AC: 110V, 1A /220V ,0.5A</span></p><p><span style="color: rgb(0, 0, 0); background-color: rgb(236, 247, 255);">·&nbsp;&nbsp;&nbsp;&nbsp;&nbsp;Đường kính của đầu đèn: 70mm</span></p><p><span style="color: rgb(0, 0, 0); background-color: rgb(236, 247, 255);">·&nbsp;&nbsp;&nbsp;&nbsp;&nbsp;Đường kính của dòng được chiếu sáng vào 1M: 15cm</span></p><p><span style="color: rgb(0, 0, 0); background-color: rgb(236, 247, 255);">·&nbsp;&nbsp;&nbsp;&nbsp;&nbsp;Điều chỉnh độ sáng: On / off</span></p><p><span style="color: rgb(0, 0, 0); background-color: rgb(236, 247, 255);">·&nbsp;&nbsp;&nbsp;&nbsp;&nbsp;Độ sâu của dòng chiếu sáng: 40 cm</span></p><p><span style="color: rgb(0, 0, 0); background-color: rgb(236, 247, 255);">·&nbsp;&nbsp;&nbsp;&nbsp;&nbsp;Cách làm việc: 85~165 cm</span></p><p><span style="color: rgb(0, 0, 0); background-color: rgb(236, 247, 255);">·&nbsp;&nbsp;&nbsp;&nbsp;&nbsp;Cài đặt: Xách tay đứng</span></p><p><span style="color: rgb(0, 0, 0); background-color: rgb(236, 247, 255);">·&nbsp;&nbsp;&nbsp;&nbsp;&nbsp;Tổng trọng lượng / appro: 4.8 kgs</span></p> |  | <p><span style="background-color: rgb(236, 247, 255); color: rgb(0, 0, 0);">THÔNG SỐ KỸ THUẬT</span></p><p><span style="background-color: rgb(236, 247, 255); color: rgb(0, 0, 0);">·&nbsp;&nbsp;&nbsp;&nbsp;&nbsp;Số bóng: 1</span></p><p><span style="background-color: rgb(236, 247, 255); color: rgb(0, 0, 0);">·&nbsp;&nbsp;&nbsp;&nbsp;&nbsp;Bóng: LED</span></p><p><span style="background-color: rgb(236, 247, 255); color: rgb(0, 0, 0);">·&nbsp;&nbsp;&nbsp;&nbsp;&nbsp;Tuổi thọ của bóng / giờ: 30.000 giờ</span></p><p><span style="background-color: rgb(236, 247, 255); color: rgb(0, 0, 0);">·&nbsp;&nbsp;&nbsp;&nbsp;&nbsp;Cường độ ánh sáng trong Lux tại 1 mét: 16.000 Lux</span></p><p><span style="background-color: rgb(236, 247, 255); color: rgb(0, 0, 0);">·&nbsp;&nbsp;&nbsp;&nbsp;&nbsp;Nhiệt độ màu: 4500±200°K</span></p><p><span style="background-color: rgb(236, 247, 255); color: rgb(0, 0, 0);">·&nbsp;&nbsp;&nbsp;&nbsp;&nbsp;Công suất tiêu thụ: 3W</span></p><p><span style="background-color: rgb(236, 247, 255); color: rgb(0, 0, 0);">·&nbsp;&nbsp;&nbsp;&nbsp;&nbsp;Đầu kết nối vào /AC: 110V, 1A /220V ,0.5A</span></p><p><span style="background-color: rgb(236, 247, 255); color: rgb(0, 0, 0);">·&nbsp;&nbsp;&nbsp;&nbsp;&nbsp;Đường kính của đầu đèn: 70mm</span></p><p><span style="background-color: rgb(236, 247, 255); color: rgb(0, 0, 0);">·&nbsp;&nbsp;&nbsp;&nbsp;&nbsp;Đường kính của dòng được chiếu sáng vào 1M: 15cm</span></p><p><span style="background-color: rgb(236, 247, 255); color: rgb(0, 0, 0);">·&nbsp;&nbsp;&nbsp;&nbsp;&nbsp;Điều chỉnh độ sáng: On / off</span></p><p><span style="background-color: rgb(236, 247, 255); color: rgb(0, 0, 0);">·&nbsp;&nbsp;&nbsp;&nbsp;&nbsp;Độ sâu của dòng chiếu sáng: 40 cm</span></p><p><span style="background-color: rgb(236, 247, 255); color: rgb(0, 0, 0);">·&nbsp;&nbsp;&nbsp;&nbsp;&nbsp;Cách làm việc: 85~165 cm</span></p><p><span style="background-color: rgb(236, 247, 255); color: rgb(0, 0, 0);">·&nbsp;&nbsp;&nbsp;&nbsp;&nbsp;Cài đặt: Xách tay đứng</span></p><p><span style="background-color: rgb(236, 247, 255); color: rgb(0, 0, 0);">·&nbsp;&nbsp;&nbsp;&nbsp;&nbsp;Tổng trọng lượng / appro: 4.8 kgs</span></p> | [5 empty] | CÔNG TY CỔ PHẦN TRANG THIẾT BỊ Y TẾ VÀ GIÁO DỤC PHÚ SƠN | 2020-11-23 | CÔNG TY CỔ PHẦN TRANG THIẾT BỊ Y TẾ VÀ GIÁO DỤC PHÚ SƠN | 2020-12-31
7096 | 2. Thiết bị hồi sức cấp cứu | Máy hút dịch | Máy hút dịch chạy điện | MÁY HÚT DỊCH | FV-1220SH | ORDISI, S.A | Tây Ban Nha | ORDISI, S.A | Tây Ban Nha | ["2019"] | CÔNG TY TNHH THƯƠNG MẠI DỊCH VỤ Y TẾ MIỀN ĐÔNG | Tây Ban Nha | Nhóm 3 |  |  | 69500000 | t | Bộ | true | 2020-10-28 | 2021-12-31 | <p>Máy hút dịch tự động với dung tích hút lớn nhất thị trường: 1 bình (1L) + 2 bình (3L)</p><p> Lưu lượng hút lớn 90L/phút Áp lực chân không điều chỉnh 0-700mmHg,</p><p> Cơ chế Piston màng rung tạo áp suất cực kỳ yên tĩnh và không cần bảo trì với độ ồn &lt;45dB</p><p> Dùng cho chuyên khoa kết hợp phòng mổ, sản…</p><p> Tiêu chuẩn: UNE EN 60601 / EN 61000 / UNE EN 10079/CE</p> | [8 empty] | CÔNG TY TNHH THƯƠNG MẠI DỊCH VỤ Y TẾ MIỀN ĐÔNG | 2020-10-28 | CÔNG TY TNHH THƯƠNG MẠI DỊCH VỤ Y TẾ MIỀN ĐÔNG | 2021-02-01
7097 | 7. Thiết bị chuyên khoa xét nghiệm | Máy xét nghiệm huyết học | Máy xét nghiệm huyết học tự động | Máy xét nghiệm huyết học | URIT 5160 | Urit Medical Electronic Co., Ltd. | Trung Quốc | Urit Medical Electronic Co., Ltd. | Trung Quốc | ["2020","2021"] | CÔNG TY TNHH ĐẦU TƯ VÀ THƯƠNG MẠI NGUYÊN HƯNG | Trung Quốc | Nhóm 6 |  |  | 350000000 | t | Chiếc | true | 2020-12-15 | 2021-12-15 | <p class="ql-align-center"><strong>MÁY XÉT NGHIỆM HUYẾT HỌC</strong></p><p class="ql-align-center"><strong>Model: URIT 5160</strong></p><p class="ql-align-center"><strong>Xuất Xứ: URIT MEDICAL – TRUNG QUỐC</strong></p><p>&nbsp;</p> | <ul><li>01 Thân máy chính kèm phụ kiện tiêu chuẩn theo máy</li><li>01 bộ hóa chất </li></ul> |  | <p><strong>THÔNG SỐ KỸ THUẬT</strong></p><p>·&nbsp;&nbsp;&nbsp;&nbsp;&nbsp;&nbsp;34 Thông số: WBC, LYM%, MON%, NEU%, EOS%, BAS%, LYM#, MON#, NEU#, EOS#, BAS#, RBC, HGB, HCT, MCV, MCH, MCHC, RDW_CV, RDW_SD, PLT, MPV, PDW, PCT, P_LCR, P_LCC, RETIC%, RETIC_ABS, IRF</p><p>Ø&nbsp;Thông số nghiên cứu: ALY#, ALY%, LIC#, LIC%, NRBC#, NRBC%</p><p>Ø&nbsp;2 biểu đồ cho RBC và PLT</p><p>Ø&nbsp;2 biểu đồ tán xạ: 5 thành phần khác nhau của bạch cầu</p><p>&nbsp;&nbsp;&nbsp;&nbsp;&nbsp;&nbsp;&nbsp;&nbsp;&nbsp;&nbsp;&nbsp;&nbsp;&nbsp;&nbsp;&nbsp;&nbsp;&nbsp;&nbsp;&nbsp;&nbsp;&nbsp;&nbsp;&nbsp;&nbsp;&nbsp;&nbsp;&nbsp;&nbsp;&nbsp;&nbsp;&nbsp;&nbsp;&nbsp;&nbsp;&nbsp;&nbsp;&nbsp;&nbsp;&nbsp;&nbsp;&nbsp;&nbsp;&nbsp;&nbsp;&nbsp;&nbsp;&nbsp;&nbsp;&nbsp;&nbsp;&nbsp;&nbsp;&nbsp;&nbsp;&nbsp;&nbsp;&nbsp;Biểu đồ tán xạ Eosinophils và Moutrophils</p><p>Ø&nbsp;2 ảnh 3-D lập thể</p><p>·&nbsp;&nbsp;Nguyên lý đo</p><p>Ø&nbsp;WBC/DIF: Dòng chảy cytometry, bán dẫn ánh sáng laserphân loại ánh sáng đa chiều</p><p>Ø&nbsp;Phân tích WBC: phép đo quang và trở kháng</p><p>Ø&nbsp;Phân tích RBC/PLT: Phương pháp trở kháng</p><p>Ø&nbsp;HGB: Chất nhuộm thuốc thử không chứa xyanua</p><p>·&nbsp;&nbsp;&nbsp;&nbsp;&nbsp;&nbsp;Hóa chất sử dụng: Diluent, Sheath, Detergent, Lyse</p><p>·&nbsp;&nbsp;&nbsp;&nbsp;&nbsp;&nbsp;Thể tích mẫu: chế độ máu toàn phần: 20µl và chế độ pha loãng: 20µl</p><p>·&nbsp;&nbsp;&nbsp;&nbsp;&nbsp;&nbsp;Đường kính khẩu độ: WBC 100µm và RBC/PLT 68µm</p><p>·&nbsp;&nbsp;&nbsp;&nbsp;&nbsp;&nbsp;Hiệu suất: lên tới 60 mẫu/giờ</p><p>·&nbsp;&nbsp;&nbsp;&nbsp;&nbsp;&nbsp;Lưu trữ: lên tới 200.000 mẫu với biểu đồ</p><p>·&nbsp;&nbsp;&nbsp;&nbsp;&nbsp;&nbsp;Thông báo: báo lỗi trên màn hình</p><p>·&nbsp;&nbsp;&nbsp;&nbsp;&nbsp;&nbsp;Màn hình: 10.4 inch cảm ứng</p><p>·&nbsp;&nbsp;&nbsp;&nbsp;&nbsp;&nbsp;Kích thước: 490mm x 332mm x 459mm</p><p>·&nbsp;&nbsp;&nbsp;&nbsp;&nbsp;&nbsp;Nguồn: 250VA</p><p>·&nbsp;&nbsp;&nbsp;&nbsp;&nbsp;&nbsp;Nặng: 35KG</p> | [5 empty] | CÔNG TY TNHH ĐẦU TƯ VÀ THƯƠNG MẠI NGUYÊN HƯNG | 2020-12-15 | CÔNG TY TNHH ĐẦU TƯ VÀ THƯƠNG MẠI NGUYÊN HƯNG | 2020-12-15
7098 | 1. Thiết bị chẩn đoán hình ảnh | Máy siêu âm | Máy siêu âm chẩn đoán Doppler màu | Máy siêu âm màu 3D/4D | HS60 | Samsung Medison Co., Ltd. | Hàn Quốc | Samsung Medison Co., Ltd. | Hàn Quốc | ["2020"] | CÔNG TY TNHH TRANG THIẾT BỊ Y TẾ PHƯƠNG NAM | Hàn Quốc | Nhóm 4 |  |  | 2700000000 | t | Bộ | false | 2020-11-28 | 2021-06-30 | <p><span style="background-color: rgb(239, 239, 239); color: rgb(0, 0, 0);">Máy siêu âm Doppler màu 3D/4D dùng trong chẩn đoán siêu âm tổng quát, sản phụ khoa, nhi khoa, tim mạch.</span></p> | <ul><li>Máy chính</li><li>Đầu dò siêu âm Convex 4D</li><li>Đầu dò siêu âm Convex 2D</li><li>Đầu dò siêu âm Endocavity 2D</li><li>Đầu dò siêu âm Linear 2D</li><li>Chương trình siêu âm 3D/4D</li><li>Chương trình&nbsp;Doppler màu, Doppler năng lượng, Doppler Xung.</li><li>Chương trình siêu âm tổng quát, sản phụ khoa</li></ul> | <p><u>Tùy chọn nâng cao:</u></p><ol><li>Đầu dò 3D Transvaginal: 350.000.000 VNĐ</li><li>Đầu dò 2D Phased array (siêu âm tim): 200.000.000 VNĐ</li><li>Chương trình siêu âm tim: 200.000.000 VNĐ</li><li>Chương trình Doppler liên tục (CW): 100.000.000 VNĐ</li><li>Chương trình siêu âm đàn hồi (Elastoscan): 100.000.000 VNĐ</li><li>Chương trình siêu âm đàn hồi sức căng&nbsp;(E-Strain): 100.000.000VNĐ</li><li>Chương trình siêu âm sức căng&nbsp;cơ tim&nbsp;(Strain): 100.000.000 VNĐ</li><li>Chương trình siêu âm tim gắng sức (STRESS): 100.000.000 VNĐ</li><li>Chương trình siêu âm toàn cảnh (Panoramic): 50.000.000 VNĐ</li><li>Chương trình kết nối (DICOM): 50.000.000 VNĐ</li><li>Chương trình siêu âm cắt lớp (3D XI): 100.000.000 VNĐ</li><li>Chương trình khảo sát tim thai 4 chiều (XI STIC): 200.000.000 VNĐ</li><li>Chương trình siêu âm 5D (5D NT; 5D Follicle): 300.000.000 VNĐ</li><li>Chương trình sieu âm 5D tim màu&nbsp;(5D Heart Color): 300.000.000 VNĐ</li><li>Chương trình đo độ dầy thành mạch&nbsp;(Auto IMT): 100.000.000 VNĐ</li><li>Chương trình đánh giá khối u tuyến vú&nbsp;(S-Detect): 300.000.000 VNĐ</li></ol><p><br></p> | <p class="ql-align-justify">-&nbsp;Hệ thống máy chính kỹ thuật số <strong>HS60</strong></p><p class="ql-align-justify">-&nbsp;&nbsp;Màn hình LED 21.5 inch</p><p class="ql-align-justify">-&nbsp;Màn hình LED cảm ứng 10.1 inch độ nhạy cao</p><p>&nbsp;Có 04 cửa nối đầu dò</p><p>+&nbsp;&nbsp;Đầu dò siêu âm đơn <em>tinh thể </em>(S-Vue) CONVEX 4D đa tần <em style="letter-spacing: 0.1px;">số : 01 cái</em></p><p>+&nbsp;&nbsp;Đầu dò siêu âm đơ<em>n tinh thể </em>(S-Vue) CONVEX 2D đa tầ<em style="letter-spacing: 0.1px;">n số: 01 cái</em></p><p>+&nbsp;&nbsp;Đầu dò siêu âm <em>LINEAR 2D đa tần số: 01 cái</em></p><p>+&nbsp;&nbsp;Đầu dò siêu <em>âm ENDO - CAVITY 2D đa tần số: 01 cái </em></p><p><br></p><p class="ql-align-justify">&nbsp;&nbsp;&nbsp;Phụ kiệ<strong>n</strong> <span style="color: black;">kèm theo.</span></p><p class="ql-align-justify"><br></p><p>-&nbsp;Các <span style="color: black;">mode chẩn đoán: 2D, M, Color M mode, Color Dopler mode, PW mode, PD mode, Dual mode, Squad mode, Combined mode, Simultaneous mode, Zoom mode, S-Flow mo</span>de.</p><p class="ql-align-justify">- Chức n<span style="color: black;">ăng hình ảnh volume mode: RealisticVu</span>e.&nbsp;</p><p class="ql-align-justify">-&nbsp;Chức năng C<span style="color: black;">learvision: off, 1-5 gia tăng độ sắc nét của hìn</span>h ảnh.</p><p class="ql-align-justify">- Chức năng multivision&nbsp;lọc nh<span style="color: black;">iễu tán xạ, tăng độ sắc n</span>ét đường viền.</p><p>-&nbsp;Chức năng QuickScan tự động tối ưu hóa hình ảnh<span style="color: black;"> trên các mode 2D, Dopl</span>er màu, Dopler xung...</p><p class="ql-align-justify">-&nbsp;Tích hợp chức năng Quick Preset chọn nhanh đầu dò và ứng dụng siêu âm rút ngắ<span style="letter-spacing: 0.1px; color: black;">n</span> quá trình vận hành.</p><p>-&nbsp;Chương trình tính toán siêu âm tổng quát, sản phụ khoa, mạch máu, phần nông...</p> | <p>Dịch vụ bảo hành</p><p>Dịch vụ bảo trì</p> |  |  |  |  | CÔNG TY TNHH TRANG THIẾT BỊ Y TẾ PHƯƠNG NAM | 2020-11-28 | CÔNG TY TNHH TRANG THIẾT BỊ Y TẾ PHƯƠNG NAM | 2021-01-22
7099 | 7. Thiết bị chuyên khoa xét nghiệm | Thiết bị xét nghiệm vi sinh + sinh học phân tử + di truyền | Máy tách chiết ADN/ARN | Máy tách chiết QIAcube HT | QIAcube HT/QIAxtractor | Qiagen GmbH | Đức | Qiagen GmbH | Đức |  | Công ty TNHH Thiết bị Khoa học và Công nghệ QMEDIC |  | Nhóm null |  |  | 1650000000 | t | Hệ thống | true | 2021-06-03 | 2021-12-31 | <p>Hệ thống tách chiết DNA/RNA</p> | <p>- Máy chính: 01 chiếc</p><p>- Phần mềm: 01 bộ</p><p>- Bộ phụ kiện và hóa chất chạy máy ban đầu: 01 bộ</p><p>- Máy tính (laptop): 01 chiếc</p><p>- Tài liệu hướng dẫn sử dụng: 01 bộ</p> |  | <p>- Khả năng tách chiết tự động: DNA, RNA, miRNA</p><p>- Mẫu đầu vào: tế bào, mô, thực phẩm, máu toàn phần, huyết thanh, huyết tương, buffy coat, phân, đất - Công nghệ tách chiết: công nghệ màng silica</p><p>- Tách chiết RNA: có sẵn 6 protocols cho nhiều loại mẫu đầu vào và kích thước mong muốn của RNA sau tách chiết</p><p>- Cho phép tách chiết đồng thời RNA virus và DNA vi khuẩn từ nhiều loại mẫu với cùng 1 quy trình (khi sử dụng máy kèm bộ kit cador Pathogen 96 QIAcube HT Kit)</p><p>- Tính năng an toàn:</p><p>+ Nắp mờ: bảo vệ mẫu khỏi sự lây nhiễm từ môi trường</p><p>+ Có cảm biến từ tính để xác định nắp máy được đóng hay không</p><p>+ Nắp phải đóng trong suốt quá trình chạy máy. Nếu mở nắp trong khi đang chạy, quy trình sẽ tạm dừng</p><p>+ Lọc HEPA tích hợp: đảm bảo áp suất khí sạch dương tại khu vực làm việc&nbsp;</p><p>+ Đèn UV tích hợp: khử nhiễm và tránh nhiễm chéo</p><p>+ Tất cả đầu tip đã sử dụng được đưa ra bên ngoài thiết bị, không tích tụ rác thải trong khu vực làm việc sạch</p><p>Thông số kỹ thuật:</p><p>- Công suất: 24 - 96 mẫu, bước tăng 8 mẫu</p><p>- Hệ thống pipetting: 8 kênh</p><p>- Thể tích hút nhả: 20-200µl</p><p>- Số vị trí: 4 (127.6 x 85.48 mm), phù hợp với đĩa 96 giếng hoặc hộp đựng đầu tip</p><p>- Cổng giao tiếp: RS232 và USB</p> | [5 empty] | Công ty TNHH Thiết bị Khoa học và Công nghệ QMEDIC | 2021-06-03 | Công ty TNHH Thiết bị Khoa học và Công nghệ QMEDIC | 2021-07-07
7100 | 7. Thiết bị chuyên khoa xét nghiệm | Máy xét nghiệm sinh hóa, miễn dịch | Máy xét nghiệm sinh hóa tự động | Vitros 4600 | Vitros 4600 | NPA de Mexico S. de R.L. de C.V. | Mexico | Ortho Clinical Diagnostics, Inc. | Mỹ | ["2019","2020","2021"] | Công ty Cổ phần Thiết bị SISC Việt Nam | Mexico | Nhóm 2 |  |  | 2836320000 | t | Chiếc | true | 2021-06-22 | 2022-03-11 | <p>- Máy xét nghiệm sinh hóa tự động Vitros 4600</p> | <p>- Máy xét nghiệm sinh hóa tự động Vitros 4600</p> <p>- màn hình</p> <p>- dây nguồn</p> <p>- bộ phụ kiện tiêu chuẩn</p> | [7 empty] | Công ty Cổ phần Thiết bị SISC Việt Nam | 2020-10-23 | Công ty Cổ phần Thiết bị SISC Việt Nam | 2021-06-22
7101 | 1. Thiết bị chẩn đoán hình ảnh | Máy siêu âm | Máy siêu âm chẩn đoán Doppler màu | Máy siêu âm Doppler màu tổng quát 4 đầu dò | Affiniti 70 | Philips Ultrasound Inc. | Mỹ | Philips Ultrasound Inc. | Mỹ |  | CÔNG TY TNHH IDS MEDICAL SYSTEMS VIỆT NAM |  | Nhóm 1 |  |  | 3800000000 | t | Hệ thống | true | 2021-06-22 | 2022-12-31 | <p><span style="color: black;">Máy siêu âm Doppler màu tổng quát 4 đầu dò</span></p><p><span style="color: black;">Có thể nâng cấp tùy chọn làm chuyên tim mạch, chuyên sản 4D</span></p> | [8 empty] | CÔNG TY TNHH IDS MEDICAL SYSTEMS VIỆT NAM | 2020-11-26 | CÔNG TY TNHH IDS MEDICAL SYSTEMS VIỆT NAM | 2021-06-22
7102 | 2. Thiết bị hồi sức cấp cứu | Máy hút dịch | Máy hút dịch chạy điện | MÁY HÚT DỊCH | FV-1202SM | ORDISI, S.A | Tây Ban Nha | ORDISI, S.A | Tây Ban Nha | ["2019"] | CÔNG TY TNHH THƯƠNG MẠI DỊCH VỤ Y TẾ MIỀN ĐÔNG |  | Nhóm 3 |  |  | 63500000 | t | Bộ | true | 2020-10-28 | 2021-12-31 | <p>Máy hút dịch tự động với dung tích hút lớn nhất thị trường: 2 bình (1L)&nbsp;</p><p> Lưu lượng hút lớn 45 lít/phút Áp lực chân không điều chỉnh 0-680mmHg,</p><p> Cơ chế Piston màng rung tạo áp suất cực kỳ yên tĩnh và không cần bảo trì với độ ồn &lt;45dB</p><p> Dùng cho chuyên khoa kết hợp phòng mổ, sản…</p><p> Tiêu chuẩn: UNE EN 60601 / EN 61000 / UNE EN 10079/CE</p> | [8 empty] | CÔNG TY TNHH THƯƠNG MẠI DỊCH VỤ Y TẾ MIỀN ĐÔNG | 2020-10-28 | CÔNG TY TNHH THƯƠNG MẠI DỊCH VỤ Y TẾ MIỀN ĐÔNG | 2021-02-01
7103 | 7. Thiết bị chuyên khoa xét nghiệm | Máy xét nghiệm huyết học | Máy xét nghiệm tế bào dòng chảy | Máy phân tích dòng chảy tế bào ba đèn laser, tám màu huỳnh quang | BD FACSLyric | Becton, Dickinson and Company, BD Biosciences | Mỹ | Becton, Dickinson and Company, BD Biosciences | Mỹ |  | Công ty TNHH Thiết bị Y tế Phương Đông | Mỹ | Nhóm 3 |  |  | 7564420000 | t | Chiếc | true | 2020-10-23 | 2021-10-23 | <p>BD FACSLyric là hệ thống cho phép kết hợp sự đơn giản, tốc độ và tự động hóa để tối giản luồng công việc và cải thiện hiệu suất thí nghiệm. Thế hệ máy phân tích dòng chảy tế bào mới này cho phép chuẩn hóa và nâng cao khả năng hợp tác giữa các phòng thí nghiệm thông qua việc cung cấp các kết quả chính xác và khả năng chuyển giao phương pháp xét nghiệm độc đáo</p> | <ul> <li>Máy chính với 3 đèn laser, 8 màu huỳnh quang: 01 bộ</li> <li>Phần mềm để chạy máy và phân tích dữ liệu: 01 bộ</li> </ul> <ul> <li>Máy tính: 01 bộ</li> <li>Máy in màu:&nbsp;01 cái</li> <li>Bộ lưu điện: 01 bộ</li> <li>Hóa chất theo máy: 01 bộ</li> </ul> | [7 empty] | Công ty TNHH Thiết bị Y tế Phương Đông | 2020-10-23 | Công ty TNHH Thiết bị Y tế Phương Đông | 2021-06-15
7104 | 7. Thiết bị chuyên khoa xét nghiệm | Máy xét nghiệm sinh hóa, miễn dịch | Máy xét nghiệm miễn dịch | Vitros 5600 | Vitros 5600 | NPA de Mexico S. de R.L. de C.V. | Mexico | Ortho Clinical Diagnostics, Inc. | Mỹ | ["2019","2020","2021"] | Công ty Cổ phần Thiết bị SISC Việt Nam | Mexico | Nhóm 2 |  |  | 5454470000 | t | Chiếc | true | 2021-06-22 | 2022-03-11 | <p>- Máy xét nghiệm tích hợp sinh hóa-miễn dịch Vitros 5600</p> | <p>- Máy xét nghiệm tích hợp sinh hóa-miễn dịch Vitros 5600</p> <p>- màn hình</p> <p>- dây nguồn</p> <p>- bộ phụ kiện tiêu chuẩn</p> | [7 empty] | Công ty Cổ phần Thiết bị SISC Việt Nam | 2020-10-23 | Công ty Cổ phần Thiết bị SISC Việt Nam | 2021-06-22
7105 | 12. Thiết bị phục hồi chức năng - Vật lý trị liệu | Thiết bị phục hồi chức năng | Thiết bị tập phục hồi chức năng | MÁY TẬP CƯỠNG BỨC CHO KHỚP VAI VÀ KHỦY TAY - CPM | KINETEC CENTURA | Kinetec SAS | Pháp | Kinetec SAS | Pháp | ["2020"] | Công ty TNHH Thương mại thiết bị y tế Thiên Hà |  | Nhóm 3 |  |  | 600000000 | t | Chiếc | true | 2020-12-15 | 2021-12-31 | <p>I. Thông tin chung</p><p>Thiết bị mới 100%</p><p>Năm sản xuất : 2020 trở về sau</p><p><br></p> | <p><strong><em><u>Cấu hình cơ bản </u></em></strong></p><p>-&nbsp;01 Thiết bị chính</p><p>-&nbsp;01 Ghế ngồi</p><p>-&nbsp;01 Bộ điều khiển</p><p>-&nbsp;01 Dây nguồn cung cấp </p><p>-&nbsp;01 Tài liệu HDSD Anh – Việt</p> |  | <p><strong><em><u>Thông số kỹ thuật</u></em></strong></p><p>-&nbsp;Điều chỉnh thời gian: từ 1 phút đến 24 giờ</p><p>-&nbsp;Tạm dừng giới hạn chuyển động: từ 1 giây đến 15 phút</p><p>-&nbsp;Điều chỉnh tốc độ 50-140 ° mỗi phút (5 cấp)</p><p>-&nbsp;Khả năng tùy biến và lưu trữ 16 chương trình phục hồi chức năng</p><p>-&nbsp;Kích thước: 56cm x 100cm x 76cm</p><p>-&nbsp;Trọng lượng: 26 kg</p><p>-&nbsp;Miếng dán đệm lót làm bằng chất liệu được khử trùng</p><p>-&nbsp;Máy chứa các linh kiện điện tử, cáp, các bộ phận bằng nhựa, nhôm, thép</p><p>-&nbsp;Kích cỡ bệnh nhân: từ 1,4 đến 2m</p><p>-&nbsp;Trọng lượng người sử dụng tối đa: 135kg</p><p>-&nbsp;Kháng tải đảm bảo bảo vệ bệnh nhân khi lực tác dụng quá mạnh lên khớp</p><p>-&nbsp;Điều chỉnh lực đảo ngược: 6 cấp độ</p><p>-&nbsp;Khả năng khóa điều chỉnh các thông số</p><p>-&nbsp;Cài đặt lại các thông số khi thay đổi chuyển động,</p><p>-&nbsp;Chức năng phát hiện phạm vi chuyển động tối đa cho bệnh nhân (chế độ bằng tay hoặc chế độ By-Pass)</p><p><strong><em>Phạm vi chuyển động</em></strong></p><p>-&nbsp;Chuyển động giang&nbsp;tay, khép tay ( A): 20° -160°</p><p>-&nbsp;Chuyển động quay đồng bộ giang tay, khép tay: 20° - 160° / (-30°) - 90°</p><p>-&nbsp;Quay vai: (-30°) -&nbsp;90°</p><p>-&nbsp;Uốn, duỗi vai 20° -&nbsp;180°</p><p><strong><em>Thông số điện</em></strong></p><p>-&nbsp;Điện áp: từ 100 đến 240Volts</p><p>-&nbsp;Tần số 50/60Hz</p><p>-&nbsp;Công suất: 50 VA</p><p>-&nbsp;Áp suất âm &lt;70dB</p><p>-&nbsp;Thiết bị loại IIBF hoặc IB</p><p>-&nbsp;Bảo vệ thiết bị: IP20</p><p>-&nbsp;Cầu chì: T 750mA 250V 6.3 x 32mm</p><p><strong>Môi trường</strong></p><p>-&nbsp;Điều kiện lưu trữ / vận chuyển:</p><p>-&nbsp;Nhiệt độ: -40 đến 70 ° C / -40 đến 160 ° F</p><p>-&nbsp;Độ ẩm tương đối: lên đến 90%</p><p>-&nbsp;Điều kiện hoạt động:</p><p>-&nbsp;Nhiệt độ phòng: 10 đến 40 ° C / 50 đến 105 ° F</p><p>Độ ẩm tương đối: lên đến 80%</p> | [5 empty] | Công ty TNHH Thương mại thiết bị y tế Thiên Hà | 2020-12-15 | Công ty TNHH Thương mại thiết bị y tế Thiên Hà | 2020-12-15
7106 | 12. Thiết bị phục hồi chức năng - Vật lý trị liệu | Thiết bị phục hồi chức năng | Thiết bị tập phục hồi chức năng | Bàn tập họat động trị liệu bệnh nhân trẻ em | PN37N01 | Công Ty TNHH Sản Xuất Thương Mại Phana | Việt Nam | Công Ty TNHH Sản Xuất Thương Mại Phana | Việt Nam | ["2021"] | CÔNG TY TRÁCH NHIỆM HỮU HẠN SẢN XUẤT THƯƠNG MẠI PHANA |  | Nhóm 6 |  |  | 8932000 | t | Cái | true | 2021-06-29 | 2022-12-31 | <p>Bàn tập họat động trị liệu bệnh nhân trẻ em</p> | <p>- Khung sắt sơn tĩnh điện , mặt bàn gỗ dán mica + 04 ghế</p><p>- KT: 100 x 100 x 57cm (+/- sai số 5%) ; Mặt bàn 100x100cm</p> |  | <p><strong><u>Thông số kỹ thuật:</u></strong></p><p><span style="color: rgb(51, 51, 51);">- Chất liệu: Khung sắt sơn tỉnh điện màu kem nhăn, bền màu hạn chế trầy xướt, mặt bàn gỗ ghép.</span></p><p><span style="color: rgb(51, 51, 51);">- Có 04 ghế xếp gọn được, nệm ngồi bọc simily.</span></p><p><span style="color: rgb(51, 51, 51);">- Kích thước: D100 x R100 x C57cm (+/- sai số 5%) </span></p><p><span style="color: rgb(51, 51, 51);">- Mặt bàn:100x100cm&nbsp;&nbsp;&nbsp;&nbsp;</span></p><p><span style="color: rgb(51, 51, 51);">- Dùng cho trẻ ngồi tập các cử động cầm nắm, luyện tri thức, tập các cử động tinh tế, khéo léo các ngón tay, bàn tay.&nbsp;</span></p> | [5 empty] | CÔNG TY TRÁCH NHIỆM HỮU HẠN SẢN XUẤT THƯƠNG MẠI PHANA | 2021-06-29 | CÔNG TY TRÁCH NHIỆM HỮU HẠN SẢN XUẤT THƯƠNG MẠI PHANA | 2021-06-29
7107 | 2. Thiết bị hồi sức cấp cứu | Máy theo dõi bệnh nhân | Máy theo dõi bệnh nhân nhanh ≤ 4 thông số | Máy theo dõi bệnh nhân CSM | Connex Spot Monitor | Welch Allyn, Inc. | Mỹ | Welch Allyn, Inc. | Mỹ |  | CÔNG TY TNHH IDS MEDICAL SYSTEMS VIỆT NAM |  | Nhóm 3 |  |  | 165000000 | t | Cái | true | 2021-06-22 | 2022-12-31 | <p>Hàng mới 100%</p> | <p class="ql-align-justify"> -&nbsp;&nbsp;&nbsp;&nbsp;&nbsp;Máy chính: 01 chiếc</p><p class="ql-align-justify"> -&nbsp;&nbsp;&nbsp;&nbsp;&nbsp;Bộ phụ kiện đo huyết áp không xâm lấn: 01 bộ</p><p class="ql-align-justify"> -&nbsp;&nbsp;&nbsp;&nbsp;&nbsp;Bộ phụ kiện đo SpO2: 01 bộ</p><p class="ql-align-justify"> -&nbsp;&nbsp;&nbsp;&nbsp;&nbsp;Nhiệt kế đo qua tai: 01 chiếc (Xuất xứ: Mexico)</p><p class="ql-align-justify"> -&nbsp;&nbsp;&nbsp;&nbsp;&nbsp;Bộ nguồn: 01 bộ</p><p class="ql-align-justify"> -&nbsp;&nbsp;&nbsp;&nbsp;&nbsp;Xe đẩy máy (mua lẻ trong nước): 01 chiếc</p><p class="ql-align-justify"> -&nbsp;&nbsp;&nbsp;&nbsp;&nbsp;Tài liệu hướng dẫn sử dụng: 01 bộ</p><p> </p> |  | <p>Theo TSKT đính kèm</p> | [5 empty] | CÔNG TY TNHH IDS MEDICAL SYSTEMS VIỆT NAM | 2020-11-27 | CÔNG TY TNHH IDS MEDICAL SYSTEMS VIỆT NAM | 2021-06-22
7108 | 14. Thiết bị khám - điều trị khác | Thiết bị phòng khám | Nhiệt kế | Nhiệt kế điện tử Omron MC-343F | MC-343F | Omron Healthcare Co., Ltd | Trung Quốc | Omron Healthcare Co., Ltd | Nhật Bản |  | Công ty TNHH DKSH Việt Nam |  | Nhóm 6 |  |  | 180000 | t | Cái | true | 2020-12-23 | 2021-12-31 | <p>Chức năng dùng&nbsp;để đo thân nhiệt, vị trí nách, miệng, hậu môn</p> | <p> 1. Máy chính</p><p>2. Pin CR2032</p><p>3. Đầu bọc nhiệt kế (5 cái) </p> |  | <ul><li><span style="color: rgba(0, 0, 0, 0.8);">Nguồn điện: 1,5VDC, 1 pin LR41</span></li><li><span style="color: rgba(0, 0, 0, 0.8);">Công suất điện: 0,1mW</span></li><li><span style="color: rgba(0, 0, 0, 0.8);">Tuổi thọ của pin: Khoảng 2 năm hoặc hơn (nếu sử dụng 3 lần mỗi ngày)</span></li><li><span style="color: rgba(0, 0, 0, 0.8);">Độ chính xác: ±0,1oC</span></li><li><span style="color: rgba(0, 0, 0, 0.8);">Phạm vi đo: từ 32 tới 42oC</span></li><li><span style="color: rgba(0, 0, 0, 0.8);">Trọng lượng: Khoảng 11g (đã có lắp pin)</span></li><li><span style="color: rgba(0, 0, 0, 0.8);">Kích thước: 19,4 (rộng) x 132,5 (dài) x 10 (dầy) mm</span></li></ul> | [5 empty] | Công ty TNHH DKSH Việt Nam | 2020-12-23 | Công ty TNHH DKSH Việt Nam | 2020-12-23
7109 | 7. Thiết bị chuyên khoa xét nghiệm | Máy xét nghiệm sinh hóa, miễn dịch | Máy xét nghiệm sinh hóa có ISE | Máy phân tích sinh hóa | Pictus 700 (p700-3) | Diatron MI Zrt. | Hungary | Diatron MI Zrt. | Hungary |  | CÔNG TY CỔ PHẦN THIẾT BỊ Y TẾ LABOMED | Hungary | Nhóm 1 |  |  | 2600000000 | t | Cái | true | 2020-12-23 | 2021-12-31 | <p><strong style="color: black;">Máy phân tích sinh hóa tự động (có điện giải)</strong></p><p><span style="color: black;">Model: Pictus 700 (P700-3)</span></p><p><span style="color: black;">Hãng sản xuất: Diatron MI Zrt</span></p><p><span style="color: black;">Xuất xứ: Hungary</span></p> | <p>1.&nbsp;&nbsp;&nbsp;&nbsp;Máy chính: 01 chiếc </p><p>2.&nbsp;&nbsp;&nbsp;&nbsp;Bộ phụ kiện tiêu chuẩn kèm theo: 01 bộ</p><p>3.&nbsp;&nbsp;&nbsp;&nbsp;Bộ máy tính để bàn mua tại Việt Nam: 01 bộ</p><p>4.&nbsp;&nbsp;&nbsp;&nbsp;Máy in laser đen trắng mua tại Việt Nam: 01 chiếc</p><p>Hóa chất Glucose, GOT, GPT, Chuẩn, QC chạy thử: 01 bộ</p> | [7 empty] | CÔNG TY CỔ PHẦN THIẾT BỊ Y TẾ LABOMED | 2020-12-23 | CÔNG TY CỔ PHẦN THIẾT BỊ Y TẾ LABOMED | 2020-12-23
7110 | 14. Thiết bị khám - điều trị khác | Thiết bị phòng khám | Nhiệt kế | Nhiệt kế điện tử đo trán Omron TH839S | TH839S | Omron Healthcare Co., Ltd | Trung Quốc | Omron Healthcare Co., Ltd | Nhật Bản |  | Công ty TNHH DKSH Việt Nam |  | Nhóm 6 |  |  | 820000 | t | Cái | true | 2020-12-23 | 2021-12-31 | <p>Chức năng dùng&nbsp;để đo thân nhiệt, vị trí ở tai</p> | <p> 1. Máy chính</p><p>2. Pin CR2032</p><p>3. Nắp đậy đầu đo</p><p>4. Đầu bọc nhiệt kế (21 cái)</p><p>5. Đầu đo </p> |  | <ul><li>Kích thước máy:39 (rộng) x 151 (cao) x 54 (dầy) mm</li><li>Trọng lượng:69g (bao gồm cả pin)</li><li>.Độ F hoặc độ C:</li><li>Hiển thị tăng từ 0.1 độ.</li><li>.Bộ sản phẩm bao gồm:+ 01 Pin.+ 01 nắp đậy đầu đo.+ Vỏ bọc đầu đo (21 chiếc).+ 01 hướng dẫn sử dụng.</li></ul> | [5 empty] | Công ty TNHH DKSH Việt Nam | 2020-12-23 | Công ty TNHH DKSH Việt Nam | 2020-12-23
7111 | 7. Thiết bị chuyên khoa xét nghiệm | Hệ thống/ Thiết bị khác | Máy định nhóm máu tự động | ORTHO VISION Analyzer | ORTHO VISION | Tecan Schweiz AG | Thụy Sĩ | Ortho Clinical Diagnostics | Anh | ["2019","2020","2021"] | Công ty Cổ phần Thiết bị SISC Việt Nam | Thụy Sĩ | Nhóm 1 |  |  | 2210520000 | t | Chiếc | true | 2021-06-22 | 2022-03-11 | <p>- Máy định nhóm máu tự động ORTHO VISION</p> | <p>- Máy định nhóm máu tự động ORTHO VISION</p> <p>- màn hình</p> <p>- dây nguồn</p> <p>- bộ phụ kiện tiêu chuẩn</p> | [7 empty] | Công ty Cổ phần Thiết bị SISC Việt Nam | 2020-10-23 | Công ty Cổ phần Thiết bị SISC Việt Nam | 2021-06-22
7112 | 4. Thiết bị phòng mổ | Hệ thống/Thiết bị khác | Bộ dụng cụ phẫu thuật | Kẹp phẫu thuật lưỡng cực | GK895R | Aesculap AG | Đức | Aesculap AG | Đức |  | CÔNG TY TNHH B. BRAUN VIỆT NAM | Đức | Nhóm 1 |  |  | 29767500 | t | Cây | true | 2021-04-13 | 2021-12-31 | <p>HÀNG MỚI 100%</p> | <p>THEO CATALOGUE</p> |  | <p>Kẹp phẫu tích lưỡng cực Bipojet, thẳng, đầu cách điện một phần</p> | [5 empty] | CÔNG TY TNHH B. BRAUN VIỆT NAM | 2021-06-29 | CÔNG TY TNHH B. BRAUN VIỆT NAM | 2021-06-29
7113 | 4. Thiết bị phòng mổ | Hệ thống/Thiết bị khác | Bộ dụng cụ phẫu thuật | Kéo phẫu thuật lưỡng cực | BC689R | Aesculap AG | Đức | Aesculap AG | Đức |  | CÔNG TY TNHH B. BRAUN VIỆT NAM | Đức | Nhóm 1 |  |  | 46218900 | t | Cây | true | 2021-04-13 | 2021-12-31 | <p>HÀNG MỚI 100%</p> | <p>THEO CATALOGUE</p> |  | <p>Kéo phẫu tích nội soi lưỡng cực Metzenbaum Bipojet, cong, mũi tù/tù, đầu chuẩn</p> | [5 empty] | CÔNG TY TNHH B. BRAUN VIỆT NAM | 2021-06-29 | CÔNG TY TNHH B. BRAUN VIỆT NAM | 2021-06-29
7114 | 9. Thiết bị chuyên khoa sản nhi | Máy theo dõi sản khoa | Máy theo dõi sản khoa | Máy phát hiện tim thai | FD-380 | Toitu Co. Ltd | Nhật Bản | Toitu Co. Ltd | Nhật Bản | ["2020"] | CÔNG TY TNHH THIẾT BỊ Y TẾ NHẬT NAM | Nhật Bản | Nhóm 3 |  |  | 35000000 | t | Chiếc | true | 2021-01-14 | 2021-06-14 | <p>-&nbsp;&nbsp;&nbsp;&nbsp;&nbsp;&nbsp;&nbsp;Màn hình số biểu hiện nhịp tim thai tức thời và ổn định nhờ quá trình xử lý tương tác tự động chuyên dùng cho máy theo dõi thai.&nbsp;&nbsp;</p><p>-&nbsp;&nbsp;&nbsp;&nbsp;&nbsp;&nbsp;&nbsp;Pin kiểm khô 9V có thể dùng trong 1 tháng (20 lần mỗi ngày, mỗi lần 1 phút )</p><p>-&nbsp;&nbsp;&nbsp;&nbsp;&nbsp;&nbsp;&nbsp;Âm thanh Doppler được phát rõ ràng từ loa.</p><p>-&nbsp;&nbsp;&nbsp;&nbsp;&nbsp;&nbsp;&nbsp;Giá đỡ được thiết kế để dễ tháo rời và gắn chặt bộ biến năng.</p><p>-&nbsp;&nbsp;&nbsp;&nbsp;&nbsp;&nbsp;&nbsp;Phát hiện nhịp tim thai từ 9 tuần tuổi đến hết thai kỳ, với bộ biến năng cầm tay có độ nhạy cao.</p> | <p><strong><u>Cấu hình</u>:</strong></p><p>- Máy phát hiện tim thai Doppler: 01</p><p>- Đầu dò&nbsp;Doppler: 01</p><p>-&nbsp;Pin kiềm khô: 01</p><p>-&nbsp;Gel: 250ml</p> |  | <p>·&nbsp;&nbsp;&nbsp;&nbsp;&nbsp;&nbsp;<strong>Chỉ tiêu kỹ thuật</strong></p><p>-&nbsp;&nbsp;Tần số siêu âm:&nbsp;2,5MHz</p><p>-&nbsp;&nbsp;&nbsp;Công suất siêu âm:&nbsp;10mW/cm<sup>2</sup></p><p>-&nbsp;&nbsp;&nbsp;Biên độ đo biểu hiện:&nbsp;50-210 nhịp/phút</p><p>-&nbsp;&nbsp;&nbsp;Biên độ FHR:&nbsp;50-210 nhịp/phút</p><p>-&nbsp;&nbsp;&nbsp;Công suất nghe:&nbsp;600mW</p><p>-&nbsp;&nbsp;&nbsp;Nguồn điện:&nbsp;pin kiềm</p> | [5 empty] | CÔNG TY TNHH THIẾT BỊ Y TẾ NHẬT NAM | 2021-01-14 | CÔNG TY TNHH THIẾT BỊ Y TẾ NHẬT NAM | 2021-03-17
7115 | 1. Thiết bị chẩn đoán hình ảnh | Máy siêu âm | Máy siêu âm chẩn đoán đen trắng | Máy siêu âm chẩn đoán đen trắng xách tay (2 đầu dò) | Prosound 2 | Hitachi Ltd. | Nhật Bản | Hitachi Ltd. | Nhật Bản | ["2019","2020"] | CÔNG TY TNHH THIẾT BỊ Y TẾ Y NHẬT |  | Nhóm 3 |  |  | 400000000 | t | Chiếc | true | 2020-10-27 | 2021-06-30 | <p>Thông tin chung về thiết bị</p><p>&nbsp;</p><p><strong>ProSound 2</strong>&nbsp;là máy siêu âm chẩn đoán xách tay cho chất lượng hình ảnh tuyệt hảo với nhiều chức năng thông minh.</p><p><strong>Chức năng Harmonic mở rộng (ExPHD):</strong></p><p>Cho hình ảnh với độ chính xác cao bằng cách giảm bớt một số chùm tia siêu âm không cần thiết mà không làm mất đi độ nhạy.</p><p><strong>Hình ảnh đa tần số (MFI):</strong></p><p>Một đầu dò riêng lẻ có thể phát nhiều tần số, được lựa chọn tùy theo cơ thể của bệnh nhân.</p><p><strong>Chức năng làm rõ đường bờ:</strong></p><p>Đường bờ của các mô (thành vách), ví dụ như thành trong của động mạch chủ được làm nổi rõ để thuận tiện cho việc thực hiện phép đo và xác định các chỉ số.</p><p>Hình ảnh siêu âm, các kết quả đo, thông tin bệnh nhân và báo cáo được lưu trữ và quản lý trong bộ nhớ trong có dung lượng lớn.</p><p>Cổng USB tiêu chuẩn đảm bảo cho việc quản lý dữ liệu.</p><p>Bộ nhớ trong Cine Memory cho phép người dùng dễ dàng tìm lại các hình ảnh thăm khám.</p> | [8 empty] | CÔNG TY TNHH THIẾT BỊ Y TẾ Y NHẬT | 2020-10-27 | CÔNG TY TNHH THIẾT BỊ Y TẾ Y NHẬT | 2021-01-06
7116 | 7. Thiết bị chuyên khoa xét nghiệm | Thiết bị xét nghiệm vi sinh + sinh học phân tử + di truyền | Máy Realtime PCR | Rotor-Gene® Q + Sentosa® SA Reporter | Rotor-Gene® Q MDx 5plex HRM | Plexus Manufacturing Sdn Bhd | Malaysia | Vela Operations Singapore Pte Ltd | Singapore | ["2020"] | CÔNG TY TNHH GETZ BROS& CO.( VIỆT NAM) | Malaysia | Nhóm null |  |  | 1450000000 | t | Bộ | false | 2020-12-25 | 2021-12-31 | <p>Hệ thống đạt chứng chỉ CE - IVD dành cho chẩn đoán MDx</p><p>Hệ thống đã được chuẩn hoá với 19 loại mẫu bệnh phẩm lâm sàng; 26 loại xét nghiệm CE-IVD</p><p>Thiết bị sử dụng 6 kênh màu: 5 kênh màu chuẩn: (Green, Yellow,Orange, Red, Crimson) và 01 kênh cho phân tích điểm nóng chảy độ phân giải cao (HRM) Thiết kế&nbsp;dạng xoay tròn giúp quá trình đọc tín hiệu đồng nhất</p><p>Phần mềm SA Reporter cho phép phân tích và nhận định kết quả tự động - Phần mềm giúp chuyển đổi các tín hiệu huỳnh quang từ thiết bị realtime PCR thành bản báo cáo phân tích kết quả tự động</p><p>-&nbsp;Đảm bảo kết quả chuẩn đoán đáng tin cậy.</p><p>- Truy xuất nguồn gốc mẫu trong suốt quy trình làm việc</p><p>- Tích hợp hoàn hảo với các quy trình thí nghiệm.</p><p>-&nbsp;Chữ ký điện tử tùy chỉnh cho nhiều người dùng.</p><p>- Báo cáo kết quả tự động với đồ thị kỹ thuật số.</p><p>- Kết nối với IT và LIS: Kết nối trực tiếp với hệ thống LIS của bệnh viện.</p> | <p>1.&nbsp;Máy Real-time PCR Rotor-Gene Q MDx 5Plex HRM kèm phần mềm phân tích Rotor Gene Q </p><p>2.&nbsp;Bộ dụng cụ cho chạy đĩa 72 x 0.1 ml Rotor-Disc 72 </p><p>3. Máy dán nhiệt cho đĩa rotor Rotor-Disc Heat Sealer </p><p>4. Bộ kit vận hành chạy thử nghiệm 100 Test. </p><p>5. Phần mềm báo cáo kết quả lâm sàng có tính năng kết nối IT và phân tích kết quả tự động – Sentosa SA Reporter </p><p>6. Bộ máy tính theo máy realtime&nbsp; 7.&nbsp;Bộ phụ kiện tiêu chuẩn&nbsp;bao gồm: </p><p>+) Phần mềm Rotor Gene Q </p><p>+) Rotor 36 giếng cho ống 0.2ml </p><p>+) Rotor 72 giếng cho ống 0.1ml </p><p>+) Rotor 72 giếng cho đĩa 72 x 0.1 ml +) Vòng chèn ống cho rotor 36 vị trí, 72 vị trí và đĩa đĩa 72 x 0.1 ml&nbsp; </p><p>+) Khay nạp mẫu cho đĩa 72 x 0.1 ml</p><p>+) Khay nạp mẫu 72 vị trí cho Strip 4 ống 0.1ml </p><p>+) Ống Realtime PCR 0.1ml, dạng Strip 4 ống, 250 strips </p><p>+) Ống Realtime PCR 0.2ml (1000 chiếc) </p><p>+) Đĩa PCR 72 giếng x 0.1 ml: 48 đĩa </p><p>+) Bộ dây nguồn </p> |  | <p>Hệ thống đạt chứng chỉ CE - IVD dành cho chẩn đoán MDx Hệ thống đã được chuẩn hoá với 19 loại mẫu bệnh phẩm lâm sàng; 26 loại xét nghiệm CE-IVD </p><p>Thiết bị sử dụng 6 kênh màu: 5 kênh màu chuẩn: (Green, Yellow,Orange, Red, Crimson) và 01 kênh cho phân tích điểm nóng chảy độ phân giải cao (HRM) </p><p>Thiết kế&nbsp;dạng xoay tròn giúp quá trình đọc tín hiệu đồng nhất </p><p>Tốc độ gia nhiệt:&nbsp;&nbsp;&nbsp;&gt; 15 ºC /s&nbsp; </p><p>Tốc độ giảm nhiệt: &gt; 20 ºC /s&nbsp; </p><p>Thời gian chạy quy trình 40 chu kỳ từ 45 – 60 phút </p><p>Độ chính xác nhiệt độ giữa các mẫu&nbsp;± 0.5 ºC </p><p>Độ đồng đều nhiệt độ ± 0.02ºC </p><p>Độ phân giải nhiệt nhiệt độ: 0.02 ºC </p><p>Thể tích giếng phản ứng: 0.1 ml x 72 wells Với 6 kênh màu từ bước sóng UV đến hồng ngoại </p><p>Bước sóng kích thích từ từ 365–680 nm, bước sóng phát hiện từ 460–750 nm </p><p>Kênh Green: FAM, SYBR Green I </p><p>Kênh Yellow: JOE, VIC, HEX </p><p>Kênh Orange: ROX, CAL Fluor Red 610, Texas Red,&nbsp; </p><p>Kênh Red: Cy5, Quasar 670, LightCycler, Red640, Alexa Fluor 633 </p><p>Kênh Crimson: Quasar 705, LightCycler Red705, Alexa Fluor 680 </p><p><strong>Kênh HRM: SYBR®&nbsp;Green I, SYTO9, LC Green, LC Green Plus+, EvaGreen</strong> </p><p>Giải tuyến tính động học: 10 bậc </p><p><strong>Phần mềm báo cáo kết quả lâm sàng có tính năng kết nối IT và phân tích kết quả tự động </strong></p> | [5 empty] | CÔNG TY TNHH GETZ BROS& CO.( VIỆT NAM) | 2020-12-25 | CÔNG TY TNHH GETZ BROS& CO.( VIỆT NAM) | 2020-12-25
7117 | 13. Thiết bị dùng chung | Hệ thống/ thiết bị khác | Hệ thống khí y tế và các thiết bị phụ trợ | Bình làm ẩm bằng thép không gỉ | AH-01 | Acare Technology Co., Ltd. | Đài Loan | Acare Technology Co., Ltd. | Đài Loan | ["2020"] | Công ty TNHH i-Biomed Việt Nam | Đài Loan | Nhóm 3 |  |  | 6000000 | f | Chiếc | true | 2021-06-15 | 2022-06-15 | <p>Làm ẩm khí Oxy trước khi đưa vào đường thở</p> | <p>01 Bình làm ẩm 230ml</p> |  | <p>+ Dung tích 230ml, có van an toàn.</p><p>+ Chất liêu: thép không gỉ chịu nhiệt, có thể hấp khử trùng ở nhiệt độ 134°C/15 phút hoặc 127°C/20 phút (chỉ với thân bình, không bao gồ nắp)</p><p>+ Có vạch chỉ thị mực nước làm ẩm tối thiểu/ tối đa</p> | [5 empty] | Công ty TNHH i-Biomed Việt Nam | 2021-06-15 | Công ty TNHH i-Biomed Việt Nam | 2021-06-15
7118 | 7. Thiết bị chuyên khoa xét nghiệm | Hệ thống/ Thiết bị khác | Máy tách chiết tế bào tự động | Máy ép tách thành phần máu tự động | MACOPRESS SMART | Delcon S.r.l | Italy | Macopharma | Pháp |  | Công ty Cổ phần Medcomtech | Italy | Nhóm 3 |  |  | 1000000000 | t | Chiếc | true | 2021-03-01 | 2021-06-01 | <p><span style="color: rgb(0, 0, 0);">Dùng để tách các thành phần máu khác nhau.</span></p><p><span style="color: rgb(0, 0, 0);">Phù hợp với tất cả các loại túi máu hiện hành.</span></p> | <p><span style="color: rgb(0, 0, 0);">Dùng để tách các thành phần máu khác nhau.</span></p><p><span style="color: rgb(0, 0, 0);">Phù hợp với tất cả các loại túi máu hiện hành.</span></p> |  | <p><span style="color: rgb(0, 0, 0);">Dùng để tách các thành phần máu khác nhau.</span></p><p><span style="color: rgb(0, 0, 0);">Phù hợp với tất cả các loại túi máu hiện hành.</span></p> | [5 empty] | Công ty Cổ phần Medcomtech | 2021-03-01 | Công ty Cổ phần Medcomtech | 2021-03-02
7119 | 4. Thiết bị phòng mổ | Dao mổ | Dao mổ điện cao tần | Dao mổ điện cao tần | Surtron 120 | Led SpA | Italy | Led SpA | Italy |  | CÔNG TY TNHH THIẾT BỊ Y TẾ THÀNH PHÁT | Italy | Nhóm 3 |  |  | 32000000 | t | Chiếc | true | 2020-12-15 | 2021-12-31 | <p><span style="color: black;">Dao mổ điện cao tần </span></p><p><span style="color: black;">Model: Surtron 120</span></p><p><span style="color: black;">Hãng sản xuất: LED SpA</span></p><p><span style="color: black;">Nước sản xuất: Italy</span></p><p><span style="color: black;">Chất lượng: Mới 100%</span></p> | <p>Cấu hình bao gồm:</p><ul><li>Máy chính: 01 chiếc</li><li>Dây nguồn: 01 chiếc</li><li>Bản mass sử dụng nhiều lần: 01 chiếc</li><li>Tay dao: 01 chiếc</li><li>Đầu đốt: 01 bộ</li><li>Tài liệu hướng dẫn sử dụng: 01 bộ</li></ul> |  | <p>Công suất đầu ra tối đa CUT: 120W - 250<span style="color: black;">Ω</span></p><p>Công suất đầu ra tối đa BLEND: 90W - 200<span style="color: black;">Ω</span></p><p>Công suất đầu ra tối đa FORCED COAG: 80W - 150<span style="color: black;">Ω</span></p><p>Công suất đầu ra tối đa SOFT COAG: 60W - 100<span style="color: black;">Ω</span></p><p>Công suất đầu ra tối đa BIPOLAR COAG: 40W - 100<span style="color: black;">Ω</span></p><p>Tần suất làm việc: 600 kHz</p><p>Mạch bệnh nhân: F</p><p>Điện áp đầu vào có thể lựa chọn: 115-230 VAC</p><p>Tần số chính: 50-60Hz</p><p>Nguồn điện đầu vào: 300 VA</p><p>Kích thước WxHxD mm: 254x104x288</p><p>Cân nặng: 5kg</p> | [5 empty] | CÔNG TY TNHH THIẾT BỊ Y TẾ THÀNH PHÁT | 2020-12-15 | CÔNG TY TNHH THIẾT BỊ Y TẾ THÀNH PHÁT | 2020-12-15
7120 | 2. Thiết bị hồi sức cấp cứu | Máy hút dịch | Máy hút dịch chạy điện | MÁY HÚT DỊCH DI ĐỘNG | ASPIT | ORDISI, S.A | Tây Ban Nha | ORDISI, S.A | Tây Ban Nha | ["2020"] | CÔNG TY TNHH THƯƠNG MẠI DỊCH VỤ Y TẾ MIỀN ĐÔNG | Tây Ban Nha | Nhóm 3 |  |  | 33000000 | t | Bộ | true | 2020-10-28 | 2021-12-31 | <p>Máy hút dịch ORDISI cầm tay đã được thiết kế nhỏ gọn để đáp ứng&nbsp;nhu cầu hút dịch phụ khoa, khoa nhi, ICU ...</p><p> Kích thước nhỏ và nhẹ, có thể di chuyển được.</p><p> Phù hợp cho việc di chuyển trên xe cứu thương</p> | [8 empty] | CÔNG TY TNHH THƯƠNG MẠI DỊCH VỤ Y TẾ MIỀN ĐÔNG | 2020-10-28 | CÔNG TY TNHH THƯƠNG MẠI DỊCH VỤ Y TẾ MIỀN ĐÔNG | 2021-02-01
7121 | 1. Thiết bị chẩn đoán hình ảnh | Máy siêu âm | Máy siêu âm chẩn đoán Doppler màu | Máy siêu âm Doppler màu tổng quát 4 đầu dò | Affiniti 50 | Philips Ultrasound Inc. | Mỹ | Philips Ultrasound Inc. | Mỹ |  | CÔNG TY TNHH IDS MEDICAL SYSTEMS VIỆT NAM |  | Nhóm 1 |  |  | 2980000000 | t | Hệ thống | true | 2021-06-22 | 2022-12-31 | <p><span style="color: black;">Máy siêu âm Doppler màu tổng quát 4 đầu dò</span></p><p><span style="color: black;">Có thể nâng cấp tùy chọn làm chuyên tim mạch, chuyên sản 4D</span></p> | [8 empty] | CÔNG TY TNHH IDS MEDICAL SYSTEMS VIỆT NAM | 2020-11-26 | CÔNG TY TNHH IDS MEDICAL SYSTEMS VIỆT NAM | 2021-06-22
7122 | 9. Thiết bị chuyên khoa sản nhi | Giường hồi sức cấp cứu sơ sinh | Giường hồi sức cấp cứu sơ sinh | Giường hồi sức cấp cứu sơ sinh | RESUSCITAIRE | Draeger Medical Systems, Inc. | Mỹ | Draeger Medical Systems, Inc. | Mỹ |  | Công ty TNHH Draeger Việt Nam |  | Nhóm null |  |  | 750000000 | t | Hệ thống | false | 2021-03-22 | 2022-03-22 | <p>Từ công nghệ sưởi ấm thường xuyên đến can thiệp hô hấp cấp cứu, thiết bị được phát triển một cách tỉ mỉ đến đáng tin cậy đáp ứng một loạt các nhu cầu phát sinh trong quá trình sinh nở.</p><p>Có khả năng hỗ trợ hô hấp tiên tiến giúp các bác sĩ ổn định hô hấp của bệnh nhân trong khi vẫn bảo vệ được đường hô hấp.</p><p>Thiết bị sử dụng phần tử Silica Quartz - bộ phận làm nóng đáp ứng tốt nhất trong ngành công nghiệp. Các bộ phận này cung cấp tốc độ làm ấm nhanh, trong khi phản xạ parabol có độ dài đầy đủ phân phối nhiệt đều trên mặt nệm để giữ cho trẻ sơ sinh được ôm ấp trong ấm áp nhẹ nhàng.</p> | <p>Máy chính: 01 cái</p><p>Cảm biến nhiệt độ da, sử dụng nhiều lần: 01 cái.</p><p>Dây thở, sử dụng 1 lần: 01 bộ</p><p>Ngăn kéo đựng đồ: 01 cái</p><p>Khay chụp X – quang: 01 cái</p><p>Tấm nệm: 01 cái</p><p>Xe đẩy chuyên dụng với 4 bánh xe, được thiết kế tích hợp đồng bộ với máy chính: 01 cái</p><p>Tài liệu hướng dẫn sử dụng: 01 bộ</p> |  | <p><strong style="background-color: inherit;">Đèn&nbsp;thăm&nbsp;khám:</strong><span style="background-color: inherit;">&nbsp;0,11 lumens/ cm2</span>)</p><p><strong style="background-color: inherit;">Đặc&nbsp;tính&nbsp;vật&nbsp;lý:</strong>&nbsp;</p><p><span style="background-color: inherit;">-&nbsp;Chiều&nbsp;cao&nbsp;nệm&nbsp;(từ&nbsp;sàn):&nbsp;tối&nbsp;đa&nbsp;99,1 cm </span></p><p><span style="background-color: inherit;">-&nbsp;Chiều&nbsp;dài&nbsp;nệm:&nbsp;</span>67,0 cm&nbsp;±&nbsp;0,5 cm </p><p><span style="background-color: inherit;">-&nbsp;Chiều&nbsp;rộng&nbsp;nệm:&nbsp;</span>54 cm ±0,5 cm</p><p><span style="background-color: inherit;">-&nbsp;Độ&nbsp;dày&nbsp;nệm:&nbsp;</span>4 cm ±0,5 cm</p><p><strong style="background-color: inherit;">Thông&nbsp;số&nbsp;kỹ&nbsp;thuật:</strong>&nbsp;</p><p>-&nbsp;<span style="background-color: inherit;">Hiển&nbsp;thị:</span>&nbsp;</p><p> <span style="background-color: inherit;">+&nbsp;Dải&nbsp;hiển&nbsp;thị&nbsp;nhiệt&nbsp;độ&nbsp;da: 18 °C&nbsp;đến&nbsp;43 °C </span></p><p> <span style="background-color: inherit;">+&nbsp;Độ&nbsp;chính&nbsp;xác&nbsp;hiển&nbsp;thị&nbsp;nhiệt&nbsp;độ&nbsp;da: ± 0,2 °C&nbsp;cho&nbsp;31 °C&nbsp;đến&nbsp;38 °C </span></p><p>&nbsp; <span style="background-color: inherit;">+Độ&nbsp;phân&nbsp;giải&nbsp;hiện&nbsp;thị&nbsp;nhiệt&nbsp;độ&nbsp;da: 0,01 °C </span></p><p> <span style="background-color: inherit;">+&nbsp;Dải&nbsp;hiển&nbsp;thị&nbsp;nhiệt&nbsp;độ&nbsp;cài&nbsp;đặt: 34,0 °C&nbsp;đến&nbsp;38,0 °C</span></p><p> <span style="background-color: inherit;">+&nbsp;Độ&nbsp;phân&nbsp;giải&nbsp;nhiệt&nbsp;độ&nbsp;cài&nbsp;đặt: 0,1 °C </span></p><p> <span style="background-color: inherit;">+&nbsp;Dải&nbsp;hiển&nbsp;thị&nbsp;APGAR Timer: 0:00&nbsp;đến&nbsp;59:59</span></p><p> <span style="background-color: inherit;">+&nbsp;Độ&nbsp;chính&nbsp;xác&nbsp;hiển&nbsp;thị&nbsp;APGAR Timer: 0 ± 1 s</span>&nbsp;</p><p> <span style="background-color: inherit;">+&nbsp;Độ&nbsp;phân&nbsp;giải&nbsp;hiển&nbsp;thị&nbsp;APGAR Timer:&nbsp;1s</span>&nbsp;</p><p><span style="background-color: inherit;">-&nbsp;Kiểm&nbsp;soát&nbsp;nhiệt&nbsp;độ&nbsp;bằng&nbsp;tay:&nbsp;Có&nbsp;thể&nbsp;điều&nbsp;chỉnh&nbsp;tăng&nbsp;10%&nbsp;từ&nbsp;0&nbsp;đến&nbsp;100%.</span>&nbsp;</p><p><span style="background-color: inherit;">-&nbsp;Tuổi&nbsp;thọ&nbsp;của&nbsp;bộ&nbsp;phận&nbsp;sưởi&nbsp;ấm: 1000&nbsp;giờ&nbsp;vận&nbsp;hành.</span>&nbsp;</p> | [5 empty] | Công ty TNHH Draeger Việt Nam | 2021-03-22 | Công ty TNHH Draeger Việt Nam | 2021-03-22
7123 | 4. Thiết bị phòng mổ | Máy gây mê | Máy gây mê kèm thở | Máy gây mê kèm thở có theo dõi khí mê | Carestation 620 (Carestation 620 A1) | Datex-Ohmeda, Inc. | Mỹ | Datex-Ohmeda, Inc. | Mỹ |  | Công ty Cổ phần Vietmedical-Phân phối | Mỹ | Nhóm 1 |  |  | 1200000000 | t | Chiếc | true | 2020-12-14 | 2021-12-31 | <p>..</p> | <ul><li>Máy chính kèm phụ kiện tiêu chuẩn: 01 bộ</li><li>Mặt nạ người lớn sử dụng nhiều lần: 01 chiếc</li><li>Dây gây mê người lớn, sử dụng nhiều lần: 01 chiếc</li><li>Bóng bóp người lớn: 01 chiếc</li><li>Màn hình điều khiển: 01 chiếc</li><li>Hệ thống hấp thụ CO2 với bình vôi soda: 01 bộ</li><li>Bộ thải khí mê: 01 bộ</li><li>Bình bốc hơi: 01 bình</li><li>Ắc quy: 01 bộ</li><li>Xe đẩy: 01 chiếc</li></ul><p class="ql-align-justify"><br></p> |  | <p class="ql-align-justify"><span style="color: black;">-&nbsp;&nbsp;&nbsp;&nbsp;&nbsp;&nbsp;</span>Sử dụng công nghệ bóng xếp</p><p class="ql-align-justify"><span style="color: black;">-&nbsp;&nbsp;&nbsp;&nbsp;&nbsp;&nbsp;</span>Có đèn chiếu sáng bề mặt làm việc</p><p class="ql-align-justify"><span style="color: black;">-&nbsp;&nbsp;&nbsp;&nbsp;&nbsp;&nbsp;</span>Có cổng thải khí mê thừa</p><p class="ql-align-justify"><span style="color: black;">-&nbsp;&nbsp;&nbsp;&nbsp;&nbsp;&nbsp;</span>Có 02 vị trí lắp bình bốc hơi.</p><p class="ql-align-justify"><span style="color: black;">-&nbsp;&nbsp;&nbsp;&nbsp;&nbsp;&nbsp;Xe đẩy có bánh xe và khóa hãm</span></p><p class="ql-align-justify"><span style="color: black;">-&nbsp;&nbsp;&nbsp;&nbsp;&nbsp;&nbsp;</span>Chế độ kiểm soát bằng tay (Manual)</p><p class="ql-align-justify"><span style="color: black;">-&nbsp;&nbsp;&nbsp;&nbsp;&nbsp;&nbsp;</span>Chế độ kiểm soát thể tích (VCV)</p><p class="ql-align-justify"><br></p> | [5 empty] | Công ty Cổ phần Vietmedical-Phân phối | 2020-12-15 | Công ty Cổ phần Vietmedical-Phân phối | 2020-12-15
7124 | 12. Thiết bị phục hồi chức năng - Vật lý trị liệu | Thiết bị vật lý trị liệu | Máy điều trị vật lý trị liệu | MÁY ĐIỆN TRƯỜNG CAO ÁP TRỊ LIỆU | NX 9000 | Shenpix-International Co., Ltd | Nhật Bản | Shenpix-International Co., Ltd | Nhật Bản | ["2020"] | Công ty TNHH Thương mại thiết bị y tế Thiên Hà |  | Nhóm 3 |  |  | 480000000 | t | Chiếc | true | 2020-12-15 | 2021-12-31 | <p>I. Thông tin chung</p><p>Thiết bị mới 100%</p><p>Năm sản xuất: 2020 trở về sau</p> | <p><strong><em><u>Cấu hình tiêu chuẩn : </u></em></strong></p><p>-&nbsp;01 Máy chính </p><p>-&nbsp;02 bộ điện cực&nbsp;</p><p>-&nbsp;&nbsp;01 Bộ dây nguồn </p><p>-&nbsp;01 Tài liệu hướng dẫn sử dụng</p> |  | <p><strong><em><u>Thông số kỹ thuật</u></em></strong></p><p>-&nbsp;Điện nguồn&nbsp;&nbsp;: AC 110 hoặc AC 220V, 50/60Hz</p><p>-&nbsp;Điện áp ra&nbsp;&nbsp;: 3500V, 7000V, 9000V</p><p>-&nbsp;Kích thước&nbsp;&nbsp;: 308 W x 240 D x 608 H mm</p><p>-&nbsp;Trọng lượng&nbsp;:&nbsp;12.5kg</p><p>-&nbsp;Được trang bị nhiều mô hình xử lý và công suất cao. hoạt động dễ dàng và hiệu suất cao.</p><p>-&nbsp;Bộ hẹn giờ tự động ngắt nguồn.</p><p>-&nbsp;3 thời lượng hẹn giờ (15 , 30&amp; 60 phút)</p><p>-&nbsp;3 điện áp đầu ra (3500, 7000 &amp; 9000) và 4 mẫu sóng cho phép tạo ra 12 chế độ điều trị</p><p>-&nbsp;Sử dụng 2 kên đầu ra đồng thời.</p><p>Bộ điều khiển từ xa có thể hoạt động trong phạm vi 5 mét</p> | [5 empty] | Công ty TNHH Thương mại thiết bị y tế Thiên Hà | 2020-12-15 | Công ty TNHH Thương mại thiết bị y tế Thiên Hà | 2020-12-15
7125 | 12. Thiết bị phục hồi chức năng - Vật lý trị liệu | Thiết bị vật lý trị liệu | Máy điều trị vật lý trị liệu | Máy massage xung điện Omron HV-F021 | HV-F021 | Omron Healthcare Co., Ltd | Trung Quốc | Omron Healthcare Co., Ltd | Nhật Bản |  | Công ty TNHH DKSH Việt Nam |  | Nhóm 4 |  |  | 2480000 | f | Cái | true | 2020-12-23 | 2021-12-31 | <p>Máy xung điện trị liệu hỗ trợ giảm đau nhức cơ và khớp</p> | <p> 1. Máy chính</p><p>2. Dây điện cực</p><p>3. Miếng dán điện cực (2 miếng)</p><p>4. Vỉ Pin A AA </p> |  | <ul><li class="ql-align-justify">Kích thước :&nbsp;52 ( rộng) x 112 ( cao) x 25 (dầy) mm</li><li class="ql-align-justify">Trọng lượng : 100 g (bao gồm pin)</li><li class="ql-align-justify">Pin : 2 pin AAA Alkaline hoặc 2 pin AAA mangan</li><li class="ql-align-justify">Tuổi thọ pin : Với pin mới, khoảng 4 tháng ( sử dụng 15 phút mỗi ngày)</li></ul> | [5 empty] | Công ty TNHH DKSH Việt Nam | 2020-12-23 | Công ty TNHH DKSH Việt Nam | 2020-12-29
7126 | 1. Thiết bị chẩn đoán hình ảnh | Máy siêu âm | Máy siêu âm chẩn đoán Doppler màu | Máy siêu âm Doppler màu tổng quát 4 đầu dò | Affiniti 30 | Philips Ultrasound Inc. | Mỹ | Philips Ultrasound Inc. | Mỹ |  | CÔNG TY TNHH IDS MEDICAL SYSTEMS VIỆT NAM |  | Nhóm 1 |  |  | 2700000000 | t | Hệ thống | true | 2021-06-22 | 2022-12-31 | <p><span style="color: black;">Máy siêu âm Doppler màu tổng quát 4 đầu dò</span></p><p><span style="color: black;">Có thể nâng cấp tùy chọn làm chuyên tim mạch, chuyên sản 4D</span></p> | [8 empty] | CÔNG TY TNHH IDS MEDICAL SYSTEMS VIỆT NAM | 2020-11-26 | CÔNG TY TNHH IDS MEDICAL SYSTEMS VIỆT NAM | 2021-06-22
7127 | 12. Thiết bị phục hồi chức năng - Vật lý trị liệu | Thiết bị vật lý trị liệu | Máy điều trị vật lý trị liệu | Máy Từ - Rung - Nhiệt 2 kênh trị liệu | TM 3200 | Oshima Industries Co., Ltd | Nhật Bản | Oshima Industries Co., Ltd | Nhật Bản | ["2020"] | Công ty TNHH Thương mại thiết bị y tế Thiên Hà |  | Nhóm 3 |  |  | 400000000 | t | Chiếc | true | 2020-12-15 | 2021-12-31 | <p>I. Thông tin chung</p><p>Thiết bị mới 100%</p><p>Năm sản xuất : 2020 trở về sau</p> | <p><strong><em><u>Cấu hình tiêu chuẩn</u></em></strong></p><p>&nbsp;&nbsp;&nbsp;&nbsp;&nbsp;&nbsp;&nbsp;&nbsp;&nbsp;&nbsp;&nbsp;&nbsp;&nbsp;&nbsp;&nbsp;&nbsp;&nbsp;&nbsp;&nbsp;&nbsp;&nbsp;&nbsp;&nbsp;&nbsp;&nbsp;&nbsp;&nbsp;&nbsp;&nbsp;&nbsp;&nbsp;&nbsp;&nbsp;&nbsp;&nbsp;&nbsp;&nbsp;</p><p>-&nbsp;02 Bản cực từ tính &nbsp;&nbsp;&nbsp;&nbsp;&nbsp;&nbsp;&nbsp;&nbsp;&nbsp;&nbsp;&nbsp;&nbsp;&nbsp;&nbsp;&nbsp;&nbsp;&nbsp;&nbsp;&nbsp;&nbsp;&nbsp;&nbsp;&nbsp;&nbsp;&nbsp;&nbsp;&nbsp;&nbsp;&nbsp;&nbsp;&nbsp;</p><p>-&nbsp;02 Vỏ bọc bản cực &nbsp;&nbsp;&nbsp;&nbsp;&nbsp;&nbsp;&nbsp;&nbsp;&nbsp;&nbsp;&nbsp;&nbsp;&nbsp;&nbsp;&nbsp;&nbsp;&nbsp;&nbsp;&nbsp;&nbsp;&nbsp;&nbsp;&nbsp;&nbsp;&nbsp;&nbsp;&nbsp;&nbsp;&nbsp;&nbsp;</p><p>-&nbsp;02 Đai giữ bản cực&nbsp;&nbsp;&nbsp;&nbsp;&nbsp;&nbsp;&nbsp;&nbsp;&nbsp;&nbsp;&nbsp;&nbsp;&nbsp;&nbsp;&nbsp;&nbsp;&nbsp;&nbsp;&nbsp;&nbsp;&nbsp;&nbsp;&nbsp;&nbsp;&nbsp;&nbsp;&nbsp;&nbsp;&nbsp;&nbsp;&nbsp;&nbsp;&nbsp;&nbsp;&nbsp;</p><p>-&nbsp;01 Dây nguồn cung cấp&nbsp;</p><p>-&nbsp;01 Tài liệu HDSD Anh – Việt&nbsp;&nbsp;</p> |  | <p><strong><em><u>Thông số kỹ thuật</u></em></strong></p><p><span style="color: black;">-&nbsp;Số kênh hoạt động &nbsp;: 02 kênh</span></p><p><span style="color: black;">-&nbsp;Nguồn cung cấp&nbsp;: 100 – 220VAC, 50 / 60 Hz</span></p><p><span style="color: black;">-&nbsp;Công suất tiêu thụ&nbsp;&nbsp;&nbsp;:&nbsp;&nbsp;≤ 143 VA</span></p><p><span style="color: black;">-&nbsp;Công suất từ trường : 24 ÷ 48 mT</span></p><p><span style="color: black;">-&nbsp;Cấu trúc điện cực : 8 Split ( 4 Pieces x 2 Raw)</span></p><p><span style="color: black;">-&nbsp;Nhiệt độ điều chỉnh : 40°C,&nbsp;45°C, 50°C,&nbsp;55°C&nbsp;và&nbsp;60°C, hiển thị LED </span></p><p><span style="color: black;">-&nbsp;Thời gian điều trị : 1- 99 phút</span></p><p><span style="color: black;">-&nbsp;Chế độ rung liên tục và gián đoạn</span></p><p><span style="color: black;">-&nbsp;Khối rung&nbsp;&nbsp;: 8 khối riêng tăng cường độ rung</span></p><p><span style="color: black;">-&nbsp;Hai điện cực : cơ bản và vai gáy</span></p><p><span style="color: black;">-&nbsp;Nhịp rung : 2 chế độ rung : 0.2 – 1 sec </span></p><p><span style="color: black;">+ Chế độ 1 : tần số rung 0. 2 giây (rung: 0,2 giây / dừng: 1,8 giây, lặp lại) </span></p><p><span style="color: black;">+ Chế độ 2 : tần số rung 1 giây (rung: 0,02 giây / dừng: 0,98 giây, lặp lại)</span></p><p><span style="color: black;">-&nbsp;Bảo vệ&nbsp;: Quá tải, Quá nhiệt, ngắn mạch và dòng dò</span></p><p><span style="color: black;">-&nbsp;Đèn cảnh báo tín hiệu đầu ra</span></p><p><span style="color: black;">-&nbsp;Trọng lượng &nbsp;&nbsp;: 13,5 Kg</span></p><p><span style="color: black;">-&nbsp;Kích thước máy : 510&nbsp;x&nbsp;300&nbsp;x&nbsp;333 mm</span></p><p><span style="color: black;">-&nbsp;Đèn báo chỉ thị nhiệt độ : Có</span></p><p><span style="color: black;">-&nbsp;Đèn báo chỉ thị thời gian : Có</span></p><p><span style="color: black;">Đèn báo chế độ: Có</span></p> | [5 empty] | Công ty TNHH Thương mại thiết bị y tế Thiên Hà | 2020-12-15 | Công ty TNHH Thương mại thiết bị y tế Thiên Hà | 2020-12-15
7128 | 7. Thiết bị chuyên khoa xét nghiệm | Máy xét nghiệm huyết học | Máy xét nghiệm huyết học tự động | Máy xét nghiệm huyết học tự động 55 thông số Yumizen H2500 (with SPS, with CIM) | Yumizen H2500 | HORIBA ABX SAS | Pháp | HORIBA ABX SAS | Pháp |  | Công ty TNHH DKSH Việt Nam | Pháp | Nhóm 3 |  |  | 4200000000 | t | Hệ thống | true | 2020-10-23 | 2021-12-31 | <p>Máy xét nghiệm huyết học tự động 55 thông số, 5 thành phần Bạch cầu, có khả năng kết nối Hệ thống kéo và nhuộm lam tự động Yumizen SPS, Yumizen H1500, Yumizen 2500 trong HELO Solution.</p><p>Công suất: 120 mẫu/ giờ.</p> | <table border="0" cellpadding="0" cellspacing="0" width="452"> <tbody> <tr height="81"> <td height="81" width="64">1</td> <td width="260">Hệ thống phân tích huyết học tự động 55 thông số, 5 thành phần bạch cầu.<br /> Model: Yumizen H2500<br /> Hãng sản xuất: HORIBA ABX SAS<br /> Nước sản xuất: Pháp</td> <td width="64">Máy</td> <td width="64">1.0</td> </tr> <tr height="20"> <td height="20">2</td> <td align="left">Dây nguồn</td> <td>Bộ</td> <td>2.0</td> </tr> <tr height="20"> <td height="20">3</td> <td align="left">Trạm làm việc</td> <td>Bộ</td> <td>1.0</td> </tr> <tr height="20"> <td height="20">4</td> <td align="left">Bộ dụng cụ lắp đặt</td> <td>Bộ</td> <td>1.0</td> </tr> <tr height="20"> <td height="20">5</td> <td align="left">Bàn phím, chuột</td> <td>Bộ</td> <td>1.0</td> </tr> <tr height="20"> <td height="20">6</td> <td align="left">Barcode reader&nbsp;</td> <td>Bộ</td> <td>1.0</td> </tr> <tr height="20"> <td height="20">7</td> <td align="left">Bộ máy tính chứa phần mềm Yumizen P8000</td> <td>Bộ</td> <td>1.0</td> </tr> <tr height="20"> <td height="20">8</td> <td align="left">Bộ tài liệu hướng dẫn sử dụng</td> <td>Bộ</td> <td>1.0</td> </tr> <tr height="20"> <td height="20">9</td> <td align="left">Bộ hóa chất chuẩn lắp đặt máy</td> <td>Bộ</td> <td>1.0</td> </tr> </tbody> </table> | [7 empty] | Công ty TNHH DKSH Việt Nam | 2021-01-15 | Công ty TNHH DKSH Việt Nam | 2021-01-15
7129 | 12. Thiết bị phục hồi chức năng - Vật lý trị liệu | Thiết bị vật lý trị liệu | Máy điều trị vật lý trị liệu | MÁY TỨ - RUNG - NHIỆT 4 KÊNH TRỊ LIỆU | TM 3400 | Oshima Industries Co., Ltd | Nhật Bản | Oshima Industries Co., Ltd | Nhật Bản | ["2020"] | Công ty TNHH Thương mại thiết bị y tế Thiên Hà |  | Nhóm 3 |  |  | 550000000 | t | Chiếc | true | 2020-12-15 | 2021-12-31 | <p>I.Thông tin chung</p><p>Thiết bị mới 100%</p><p>Năm sản xuất : 2020 trở vể sau</p><p><br></p> | <p><strong><em><u>Cấu hình tiêu chuẩn</u></em></strong></p><p>&nbsp;&nbsp;&nbsp;&nbsp;&nbsp;&nbsp;&nbsp;&nbsp;&nbsp;&nbsp;&nbsp;&nbsp;&nbsp;&nbsp;&nbsp;&nbsp;&nbsp;&nbsp;&nbsp;&nbsp;&nbsp;&nbsp;&nbsp;&nbsp;&nbsp;&nbsp;&nbsp;&nbsp;&nbsp;&nbsp;&nbsp;&nbsp;&nbsp;&nbsp;&nbsp;&nbsp;&nbsp;&nbsp;</p><p>-&nbsp;04 Bản cực từ tính &nbsp;&nbsp;&nbsp;&nbsp;&nbsp;&nbsp;&nbsp;&nbsp;&nbsp;&nbsp;&nbsp;&nbsp;&nbsp;&nbsp;&nbsp;&nbsp;&nbsp;&nbsp;&nbsp;&nbsp;&nbsp;&nbsp;&nbsp;&nbsp;&nbsp;&nbsp;&nbsp;&nbsp;&nbsp;&nbsp;&nbsp;</p><p>-&nbsp;04 Vỏ bọc bản cực &nbsp;&nbsp;&nbsp;&nbsp;&nbsp;&nbsp;&nbsp;&nbsp;&nbsp;&nbsp;&nbsp;&nbsp;&nbsp;&nbsp;&nbsp;&nbsp;&nbsp;&nbsp;&nbsp;&nbsp;&nbsp;&nbsp;&nbsp;&nbsp;&nbsp;&nbsp;&nbsp;&nbsp;&nbsp;&nbsp;</p><p>-&nbsp;04 Đai giữ bản cực&nbsp;&nbsp;&nbsp;&nbsp;&nbsp;&nbsp;&nbsp;&nbsp;&nbsp;&nbsp;&nbsp;&nbsp;&nbsp;&nbsp;&nbsp;&nbsp;&nbsp;&nbsp;&nbsp;&nbsp;&nbsp;&nbsp;&nbsp;&nbsp;&nbsp;&nbsp;&nbsp;&nbsp;&nbsp;&nbsp;&nbsp;&nbsp;&nbsp;&nbsp;&nbsp;</p><p>-&nbsp;01 Dây nguồn cung cấp&nbsp;</p><p>-&nbsp;01 Tài liệu HDSD Anh – Việt&nbsp;&nbsp;</p> |  | <p><span style="color: black;">-&nbsp;Số kênh hoạt động &nbsp;&nbsp;: 04 kênh</span></p><p><span style="color: black;">-&nbsp;Nguồn cung cấp&nbsp;: 100 – 220VAC, 50 / 60 Hz</span></p><p><span style="color: black;">-&nbsp;Công suất tiêu thụ &nbsp;&nbsp;&nbsp;:&nbsp;&nbsp;≤ 275 VA</span></p><p><span style="color: black;">-&nbsp;Công suất từ trường : 24 ÷ 48 mT</span></p><p><span style="color: black;">-&nbsp;Cấu trúc điện cực : 8 Split ( 4 Pieces x 2 Raw)</span></p><p><span style="color: black;">-&nbsp;Nhiệt độ điều chỉnh : 40°C,&nbsp;45°C, 50°C,&nbsp;55°C&nbsp;và&nbsp;60°C, hiển thị LED </span></p><p><span style="color: black;">-&nbsp;Thời gian điều trị : 1- 99 phút</span></p><p><span style="color: black;">-&nbsp;Chế độ rung liên tục và gián đoạn</span></p><p><span style="color: black;">-&nbsp;Khối rung &nbsp;&nbsp;: 8 khối riêng tăng cường độ rung</span></p><p><span style="color: black;">-&nbsp;Hai điện cực &nbsp;&nbsp;: cơ bản và vai gáy</span></p><p><span style="color: black;">-&nbsp;Nhịp rung &nbsp;&nbsp;&nbsp;: 2 chế độ rung : 0.2 – 1 sec </span></p><p><span style="color: black;">+ Chế độ 1 : tần số rung 0. 2 giây (rung: 0,2 giây / dừng: 1,8 giây, lặp lại) </span></p><p><span style="color: black;">+ Chế độ 2 : tần số rung 1 giây (rung: 0,02 giây / dừng: 0,98 giây, lặp lại)</span></p><p><span style="color: black;">-&nbsp;Bảo vệ &nbsp;&nbsp;: Quá tải, Quá nhiệt, ngắn mạch và dòng dò</span></p><p><span style="color: black;">-&nbsp;Đèn cảnh báo tín hiệu đầu ra</span></p><p><span style="color: black;">-&nbsp;Trọng lượng : 17,0 Kg</span></p><p><span style="color: black;">-&nbsp;Kích thước máy : 510&nbsp;x&nbsp;300&nbsp;x&nbsp;333 mm</span></p><p><span style="color: black;">-&nbsp;Đèn báo chỉ thị nhiệt độ : có</span></p><p><span style="color: black;">-&nbsp;Đèn báo chỉ thị thời gian : có</span></p><p><span style="color: black;">Đèn báo chế độ : có</span></p> | [5 empty] | Công ty TNHH Thương mại thiết bị y tế Thiên Hà | 2020-12-15 | Công ty TNHH Thương mại thiết bị y tế Thiên Hà | 2020-12-15
7130 | 13. Thiết bị dùng chung | Hệ thống/ thiết bị khác | Hệ thống khí y tế và các thiết bị phụ trợ | Bình làm ẩm bằng nhựa 230ml | AH-02 | Acare Technology Co., Ltd. | Đài Loan | Acare Technology Co., Ltd. | Đài Loan | ["2020"] | Công ty TNHH i-Biomed Việt Nam | Đài Loan | Nhóm 3 |  |  | 6000000 | f | Chiếc | true | 2021-06-15 | 2022-06-15 | <p>Bình làm ẩm khí Oxy trước khi đưa vào đường thở</p> | <p>01 Bình làm ẩm 230ml</p> |  | <p>+ Dung tích 230ml, có van an toàn. </p><p>+ Chất liệu: Polycacbonat/ Plastic chịu nhiệt, có thể hấp khử trùng ở nhiệt độ 134°C/15 phút hoặc 127°C/20 phút (chỉ với thân bình, không bao gồ nắp) </p><p>+ Có vạch chỉ thị mực nước làm ẩm tối thiểu/ tối đa </p><p><br></p> | [5 empty] | Công ty TNHH i-Biomed Việt Nam | 2021-06-15 | Công ty TNHH i-Biomed Việt Nam | 2021-06-15
7131 | 12. Thiết bị phục hồi chức năng - Vật lý trị liệu | Thiết bị phục hồi chức năng | Thiết bị tập phục hồi chức năng | Túi cát đơn lọai 1kg | PN-TUID1.0 | Công Ty TNHH Sản Xuất Thương Mại Phana | Việt Nam | Công Ty TNHH Sản Xuất Thương Mại Phana | Việt Nam | ["2021"] | CÔNG TY TRÁCH NHIỆM HỮU HẠN SẢN XUẤT THƯƠNG MẠI PHANA | Việt Nam | Nhóm 6 |  |  | 44000 | t | Cái | true | 2021-07-07 | 2022-12-31 | <p>Túi cát đơn lọai 1kg</p> | <p>Túi cát đơn lọai 1kg</p><p>- Vải bọc cát .&nbsp;&nbsp;&nbsp;&nbsp;</p> |  | <p>Túi cát đơn lọai 1kg</p><p>-&nbsp;&nbsp;Vải hoặc simily bọc cát.</p><p>-&nbsp;&nbsp;1 ngăn có bóc trên đầu.</p><p>-&nbsp;&nbsp;Dùng để tập mạnh cơ.</p><p>Có thể sử dụng kết hợp với các thiết bị khác làm tăng trọng lượng – tăng mức độ tập luyện.</p><p>- Nhà SX : Phana&nbsp;&nbsp;&nbsp;&nbsp;&nbsp;&nbsp;&nbsp;&nbsp;&nbsp;&nbsp;&nbsp;&nbsp;&nbsp;&nbsp;&nbsp;&nbsp;&nbsp;&nbsp;</p><p>- Nước SX : VN&nbsp;&nbsp;</p> | [5 empty] | CÔNG TY TRÁCH NHIỆM HỮU HẠN SẢN XUẤT THƯƠNG MẠI PHANA | 2021-07-07 | CÔNG TY TRÁCH NHIỆM HỮU HẠN SẢN XUẤT THƯƠNG MẠI PHANA | 2021-07-07
7132 | 1. Thiết bị chẩn đoán hình ảnh | Máy X Quang | Hệ thống thu nhận ảnh kỹ thuật số cho máy X- quang | Tấm nhận ảnh X-Quang kỹ thuật số | Saturn 8000 17 x 17NW Gadox | New Medical Imaging Co., Ltd | Hàn Quốc | New Medical Imaging Co., Ltd | Hàn Quốc | ["2021"] | Công ty TNHH Thương Mại - Dịch vụ Trần Thịnh |  | Nhóm 6 |  |  | 892500000 | t | Bộ | true | 2021-03-15 | 2022-03-15 | <p class="ql-align-justify">-&nbsp;&nbsp;&nbsp;Tấm cảm biến phẳng a-Si TFT.</p><p class="ql-align-justify"><span style="color: black;">-&nbsp;&nbsp;Là loại tấm cảm biến có thể tích hợp với bucky phổi đứng và bucky bàn nằm của máy X Quang.</span></p><p class="ql-align-justify"><span style="color: black;">-&nbsp;Sử dụng công nghệ AED (Automatic Exposure Detection): không cần kết nối bộ điều khiển của tấm cảm biến vào bộ nguồn phát tia của máy X Quang để lấy tín hiệu sẵn sàng (Ready) của máy X Quang.</span></p><p class="ql-align-justify"><span style="color: black;">-&nbsp;&nbsp;Sử dụng công nghệ tự động cảm nhận tia X.</span></p> | <p class="ql-align-justify"><span style="color: black;">-&nbsp;&nbsp;&nbsp;&nbsp;&nbsp;&nbsp;&nbsp;&nbsp;Kích thước bản mạch DR: 17 x 17 inches (43 x 43cm)</span></p><p class="ql-align-justify"><span style="color: black;">-&nbsp;&nbsp;&nbsp;&nbsp;&nbsp;&nbsp;&nbsp;&nbsp;Chất liệu: Gadox.</span></p><p class="ql-align-justify">-&nbsp;&nbsp;&nbsp;&nbsp;&nbsp;&nbsp;&nbsp;&nbsp;<span style="color: black;">Thời gian hiển thị ảnh:</span> 3 giây.</p><p class="ql-align-justify">-&nbsp;&nbsp;&nbsp;&nbsp;&nbsp;&nbsp;&nbsp;&nbsp;Chu kì thời gian chụp hình ảnh tiếp theo: 15s</p><p class="ql-align-justify"><span style="color: black;">-&nbsp;&nbsp;&nbsp;&nbsp;&nbsp;&nbsp;&nbsp;&nbsp;Ma trận ảnh:</span> 3072 x 3072 <span style="color: black;">pixels (9.4 triệu điểm ảnh)</span></p><p class="ql-align-justify"><span style="color: black;">-&nbsp;&nbsp;&nbsp;&nbsp;&nbsp;&nbsp;&nbsp;&nbsp;Dải điện áp của tia X: 40-150 kVp</span></p><p class="ql-align-justify"><span style="color: black;">-&nbsp;&nbsp;&nbsp;&nbsp;&nbsp;&nbsp;&nbsp;&nbsp;Kích thước một đơn vị ảnh:</span> <span style="color: black;">140 mm</span></p><p class="ql-align-justify"><span style="color: black;">-&nbsp;&nbsp;&nbsp;&nbsp;&nbsp;&nbsp;&nbsp;&nbsp;Tiêu chuẩn chống nước &amp; bụi bẩn: IP 53</span></p><p class="ql-align-justify"><span style="color: black;">-&nbsp;&nbsp;&nbsp;&nbsp;&nbsp;&nbsp;&nbsp;&nbsp;Pin : Lithium Ion 3100 mAh ~ 6 h (liên tục)</span></p><p class="ql-align-justify"><span style="color: black;">-&nbsp;&nbsp;&nbsp;&nbsp;&nbsp;&nbsp;&nbsp;&nbsp;Chuyển đổi A/D:&nbsp;16 bit</span></p><p class="ql-align-justify"><span style="color: black;">-&nbsp;&nbsp;&nbsp;&nbsp;&nbsp;&nbsp;&nbsp;&nbsp;Giao diện dữ liệu:&nbsp;&nbsp;&nbsp;Gigabit Ethernet 1Gbps</span></p><p class="ql-align-justify"><span style="color: black;">&nbsp;&nbsp;&nbsp;&nbsp;&nbsp;&nbsp;&nbsp;&nbsp;&nbsp;&nbsp;&nbsp;&nbsp;&nbsp;&nbsp;&nbsp;&nbsp;&nbsp;&nbsp;&nbsp;&nbsp;&nbsp;&nbsp;&nbsp;&nbsp;&nbsp;&nbsp;&nbsp;&nbsp;&nbsp;&nbsp;&nbsp;&nbsp;&nbsp;&nbsp;&nbsp;&nbsp; &nbsp;IEEE 802.11 a / b / g / n</span></p><p class="ql-align-justify">-&nbsp;&nbsp;&nbsp;&nbsp;&nbsp;&nbsp;&nbsp;&nbsp;<span style="color: black;">Chuẩn hình ảnh DICOM 3.0</span></p><p class="ql-align-justify">-&nbsp;&nbsp;&nbsp;&nbsp;&nbsp;&nbsp;&nbsp;&nbsp;Nguồn điện:&nbsp;DC 24V, 1.0A</p><p class="ql-align-justify">-&nbsp;&nbsp;&nbsp;&nbsp;&nbsp;&nbsp;&nbsp;&nbsp;Trọng lượng: khoảng 4.5 kg (bao gồm pin)&nbsp;</p> | [7 empty] | Công ty TNHH Thương Mại - Dịch vụ Trần Thịnh | 2021-03-15 | Công ty TNHH Thương Mại - Dịch vụ Trần Thịnh | 2021-03-17
7133 | 4. Thiết bị phòng mổ | Hệ thống phẫu thuật nội soi | Hệ thống phẫu thuật nội soi ổ bụng | Máy bơm khí CO2 ổ bụng | ECONT–0401.2 | Contact Co. Ltd | Ukraine | Contact Co. Ltd | Ukraine |  | Công ty TNHH Thiết bị Y tế Minh Khoa | Ukraine | Nhóm 6 |  |  | 800000000 | t | Cái | true | 2021-03-24 | 2021-12-31 | <p><strong>MÁY BƠM KHÍ CO</strong><sub><strong>2</strong></sub><strong> Ổ BỤNG</strong></p><p>-&nbsp;&nbsp;&nbsp;&nbsp;&nbsp;&nbsp;&nbsp;Model: ECONT–0401.2</p><p>-&nbsp;&nbsp;&nbsp;&nbsp;&nbsp;&nbsp;&nbsp;Hãng sản xuất máy chính: Contact Co. Ltd</p><p>-&nbsp;&nbsp;&nbsp;&nbsp;&nbsp;&nbsp;&nbsp;Xuất xứ máy chính: Ukraine</p> | <p>-&nbsp;&nbsp;&nbsp;&nbsp;&nbsp;&nbsp;&nbsp;Máy chính: 01 cái</p><p>-&nbsp;&nbsp;&nbsp;&nbsp;&nbsp;&nbsp;&nbsp;Dây cáp nguồn: 01 cái</p><p>-&nbsp;&nbsp;&nbsp;&nbsp;&nbsp;&nbsp;&nbsp;Dây áp lực cao cho khí CO<sub>2</sub>: 01 cái</p><p>-&nbsp;&nbsp;&nbsp;&nbsp;&nbsp;&nbsp;&nbsp;Ống silicon với khóa Luer lock: 01 cái</p><p>-&nbsp;&nbsp;&nbsp;&nbsp;&nbsp;&nbsp;&nbsp;Dây cáp silicon với đầu gắn gia nhiệt và khóa Luer lock: 01 cái</p><p>-&nbsp;&nbsp;&nbsp;&nbsp;&nbsp;&nbsp;&nbsp;Dây cáp cho gia nhiệt: 01 cái</p><p>-&nbsp;&nbsp;&nbsp;&nbsp;&nbsp;&nbsp;&nbsp;Hướng dẫn sử dụng tiếng Anh + tiếng Việt: 01 bộ</p> |  | <p>-&nbsp;&nbsp;&nbsp;&nbsp;&nbsp;&nbsp;&nbsp;Áp suất bơm: 1 đến 30 mm Hg</p><p>-&nbsp;&nbsp;&nbsp;&nbsp;&nbsp;&nbsp;&nbsp;Tốc độ dòng khí tối đa: 30 l/phút</p><p>-&nbsp;&nbsp;&nbsp;&nbsp;&nbsp;&nbsp;&nbsp;Phạm vi duy trì nhiệt độ khí: 33 đến 36 <sup>o</sup>C</p><p>-&nbsp;&nbsp;&nbsp;&nbsp;&nbsp;&nbsp;&nbsp;Có chỉ báo áp suất bình khí</p><p>-&nbsp;&nbsp;&nbsp;&nbsp;&nbsp;&nbsp;&nbsp;Có van xả an toàn</p> | [5 empty] | Công ty TNHH Thiết bị Y tế Minh Khoa | 2021-03-24 | Công ty TNHH Thiết bị Y tế Minh Khoa | 2021-03-24
7134 | 14. Thiết bị khám - điều trị khác | Thiết bị phòng khám | Nhiệt kế | Nhiệt kế đo trán Omron MC-720 | MC-720 | Omron Healthcare Co., Ltd | Trung Quốc | Omron Healthcare Co., Ltd | Nhật Bản |  | Công ty TNHH DKSH Việt Nam |  | Nhóm 4 |  |  | 955000 | f | Cái | true | 2020-12-23 | 2021-12-31 | <p>Chức năng dùng&nbsp;để đo thân nhiệt, vị trí ở trán</p> | <p> Chức năng dùng&nbsp;để đo thân nhiệt, vị trí ở trán </p> | <p>1. Máy chính</p><p>2. Pin CR2032</p><p>3. Nắp đậy đầu đo</p> | <ul><li>Bộ nhớ<a href="https://meta.vn/nhiet-ke-dien-tu-c307?specs=353.8722" rel="noopener noreferrer" target="_blank" style="color: rgb(51, 51, 51);">25 kết quả đo</a></li><li>Độ chính xác<a href="https://meta.vn/nhiet-ke-dien-tu-c307?specs=369.12655" rel="noopener noreferrer" target="_blank" style="color: rgb(51, 51, 51);">± 0.2 độ C</a></li><li>Kích thước<a href="https://meta.vn/nhiet-ke-dien-tu-c307?specs=29.14468" rel="noopener noreferrer" target="_blank" style="color: rgb(51, 51, 51);">45mm x 155mm x 39mm</a></li><li>Trọng lượng sản phẩm<a href="https://meta.vn/nhiet-ke-dien-tu-c307?specs=35.2115" rel="noopener noreferrer" target="_blank" style="color: rgb(51, 51, 51);">90g</a></li><li>Tuổi thọ pin<a href="https://meta.vn/nhiet-ke-dien-tu-c307?specs=372.14469" rel="noopener noreferrer" target="_blank" style="color: rgb(0, 113, 196);">2.500 lần đo</a></li></ul><p><br></p> | [5 empty] | Công ty TNHH DKSH Việt Nam | 2020-12-23 | Công ty TNHH DKSH Việt Nam | 2020-12-23
7135 | 1. Thiết bị chẩn đoán hình ảnh | Máy siêu âm | Máy siêu âm chẩn đoán đen trắng | Máy siêu âm chẩn đoán đen trắng xách tay (2 đầu dò sản phụ khoa) | Prosound 2 | Hitachi Ltd. | Nhật Bản | Hitachi Ltd. | Nhật Bản | ["2019","2020"] | CÔNG TY TNHH THIẾT BỊ Y TẾ Y NHẬT |  | Nhóm 3 |  |  | 600000000 | t | Chiếc | true | 2020-10-27 | 2021-06-30 | <p>Thông tin chung về thiết bị</p><p><strong>ProSound 2&nbsp;</strong>là máy siêu âm chẩn đoán xách tay cho chất lượng hình ảnh tuyệt hảo với nhiều chức năng thông minh.</p><p><strong>Chức năng Harmonic mở rộng (ExPHD):</strong></p><p>Cho hình ảnh với độ chính xác cao bằng cách giảm bớt một số chùm tia siêu âm không cần thiết mà không làm mất đi độ nhạy.</p><p><strong>Hình ảnh đa tần số (MFI):</strong></p><p>Một đầu dò riêng lẻ có thể phát nhiều tần số, được lựa chọn tùy theo cơ thể của bệnh nhân.</p><p><strong>Chức năng làm rõ đường bờ:</strong></p><p>Đường bờ của các mô (thành vách), ví dụ như thành trong của động mạch chủ được làm nổi rõ để thuận tiện cho việc thực hiện phép đo và xác định các chỉ số.</p><p>Hình ảnh siêu âm, các kết quả đo, thông tin bệnh nhân và báo cáo được lưu trữ và quản lý trong bộ nhớ trong có dung lượng lớn.</p><p>Cổng USB tiêu chuẩn đảm bảo cho việc quản lý dữ liệu.</p><p>Bộ nhớ trong Cine Memory cho phép người dùng dễ dàng tìm lại các hình ảnh thăm khám.</p> | [8 empty] | CÔNG TY TNHH THIẾT BỊ Y TẾ Y NHẬT | 2020-10-27 | CÔNG TY TNHH THIẾT BỊ Y TẾ Y NHẬT | 2021-01-06
7136 | 7. Thiết bị chuyên khoa xét nghiệm | Hệ thống/ Thiết bị khác | Máy định nhóm máu bán tự động | Máy ủ card định nhóm máu Incubator - L | ID-Incubator L | Bio-Rad | Pháp | DiaMed GmbH | Thụy Sĩ |  | Công ty TNHH Thiết bị Y tế Phương Đông |  | Nhóm null |  |  | 144000000 | t | Hệ thống | true | 2021-01-15 | 2021-02-15 | <p>Chỉ 1 thiết bị dùng cho ID-Cards và ống tube</p><p>&nbsp;</p><p>■ Vùng ủ mẫu độc lập và có thể được vô hiệu hóa</p><p>&nbsp;</p><p>■ Màn hình PC cảm ứng</p><p>&nbsp;</p><p>■ Phần mềm đa ngôn ngữ&nbsp;</p> | <p>Máy chính</p><p>Hướng dẫn sử dụng</p><p>Các phụ kiện đi kèm</p> |  | <p>Nguồn cấp: 110 – 240V, 50/60Hz.</p><p>Nhiệt độ vận hành: 18 - 25<sup>0</sup>C</p><p>Độ ẩm: 5 - 80%</p><p>Nhiệt độ ủ: 37°C</p><p>Thời gian ủ: 00:01 – 99:59 phút</p> | [5 empty] | Công ty TNHH Thiết bị Y tế Phương Đông | 2021-01-15 | Công ty TNHH Thiết bị Y tế Phương Đông | 2021-01-15
7137 | 2. Thiết bị hồi sức cấp cứu | Máy khí dung | Máy khí dung bằng khí nén | Máy xông khí dung Omron NE-C101 | NE-C101 | Công Ty TNHH Omron Healthcare Manufacturing Việt Nam | Việt Nam | Omron Healthcare Co., Ltd | Nhật Bản |  | Công ty TNHH DKSH Việt Nam |  | Nhóm 3 |  |  | 890000 | t | Cái | true | 2020-12-23 | 2021-12-31 | <p>Máy sử dụng kèm thuốc xông để điều trị các bệnh về đường hô hấp</p> | <p>1. Máy chính</p><p>2. Bầu xông</p><p>3. Dây xông</p><p>4. Ống ngậm</p><p>5. Mặt nạ trẻ em</p><p>6. Mặt nạ người lớn</p><p>7. Ống xông mũi</p> |  | <ul><li>Tốc độ<span style="color: rgb(51, 51, 51);">Xông&nbsp;(~0,3 ml/phút)</span></li><li>Kích thước hạt sương <span style="color: rgb(51, 51, 51);">3,9 micron</span></li><li>Kích thước<span style="color: rgb(51, 51, 51);">45mm x 182mm x 124mm</span></li></ul><p><br></p> | [5 empty] | Công ty TNHH DKSH Việt Nam | 2020-12-23 | Công ty TNHH DKSH Việt Nam | 2020-12-29
7138 | 2. Thiết bị hồi sức cấp cứu | Máy hút dịch | Máy hút dịch chạy điện | MÁY HÚT DỊCH DẪN LƯU | AI-78 | ORDISI, S.A | Tây Ban Nha | ORDISI, S.A | Tây Ban Nha | ["2020"] | CÔNG TY TNHH THƯƠNG MẠI DỊCH VỤ Y TẾ MIỀN ĐÔNG | Tây Ban Nha | Nhóm 3 |  |  | 69200000 | t | Bộ | true | 2020-10-28 | 2021-12-31 | <p>Máy hút hút phẫu thuật dạ dày chuyên dụng dùng cho dạ dày</p><p> Cơ chế màng rung tạo áp lực chân không nhanh và và hoạt động yên tĩnh, giúp hoạt động liên tục không cần bảo trì.</p><p> Bộ xử lý điều khiển với 2 mức áp lực ngắt quãng theo cài đặt 90/120 mmHg</p><p> Điều chỉnh thời gian: Chu kì bắt đầu(1-120s)/ dừng chu kỳ (1-90s)</p><p> Hệ thống 2 bình chứa dung tích lớn 3 lít x 2 bình, với van an toàn chống tràn và bộ lọc khuẩn</p> | [8 empty] | CÔNG TY TNHH THƯƠNG MẠI DỊCH VỤ Y TẾ MIỀN ĐÔNG | 2020-10-28 | CÔNG TY TNHH THƯƠNG MẠI DỊCH VỤ Y TẾ MIỀN ĐÔNG | 2021-02-01
7139 | 2. Thiết bị hồi sức cấp cứu | Máy thở | Máy thở xâm nhập và không xâm nhập người lớn | Máy thở xâm nhập và không xâm nhập cho người lớn, trẻ em | Respironics V680 Ventilator (V680) | Respironics California, LLC | Mỹ | Respironics California, LLC | Mỹ | ["2020"] | Công ty TNHH Thương mại và Công nghệ kỹ thuật TNT | Mỹ | Nhóm 3 |  |  | 850000000 | t | Chiếc | true | 2020-11-13 | 2021-03-31 | <p>&nbsp;&nbsp;&nbsp;</p> | <p>Máy chính kèm xe đẩy đồng bộ</p> <p>Máy làm ấm: 01 bộ</p> <p>Buồng làm ẩm dùng nhiều lần cho người lớn/ trẻ em</p> <p>Bộ dây thở hai nhánh, dùng nhiều lần, kèm dây trích khí lấy mẫu đo áp lực, 2 bẫy nước</p> <p>Mặt nạ thở không xâm nhập mũi miệng</p> <p>Phổi giả kiểm tra máy</p> <p>Tay đỡ ống thở</p> <p>Dây nối ôxy áp lực cao</p> <p>Tài liệu hướng dẫn sử dụng TA + Tiếng Việt</p> |  | <p>&nbsp; &nbsp; &nbsp;</p> | [5 empty] | Công ty TNHH Thương mại và Công nghệ kỹ thuật TNT | 2020-11-13 | Công ty TNHH Thương mại và Công nghệ kỹ thuật TNT | 2021-01-04
7140 | 11. Thiết bị nội soi chẩn đoán | Nội soi chẩn đoán | Hệ thống nội soi thanh quản | Bộ đặt nội khí quản có camera (Bộ lưỡi sử dụng 1 lần) | CLEARVUE VL3D | Infinium Medical Inc. | Mỹ | Infinium Medical Inc. | Mỹ | ["2020"] | CÔNG TY TNHH THƯƠNG MẠI DỊCH VỤ Y TẾ MIỀN ĐÔNG | Mỹ | Nhóm 3 |  |  | 115000000 | t | Bộ | true | 2020-10-21 | 2021-12-31 | <p>Bộ đặt nội khí quản Infinium ClearVue VL3D công nghệ xử lý hình ảnh tinh xảo</p><p>Sử dụng Camera tiên tiến 2.0 megapixel – với màn hình quan sát có độ phân giải cao 640 x 480 RGB.</p><p>ClearVue® sử dụng Pin sạc Li- ion cho thời gian sử dụng kéo dài.</p><p>ClearVue được trang bị khả năng chống hơi nước trong khí thở độc đáo.</p><p>Thiết kế tổng thể nhỏ gọn và thuận tiện khi sử dụng.</p><p>Hình ảnh quan sát có độ phân giải cao giúp việc đặt nội khí quản sẽ thành công ngay lần đặt đầu tiên và tránh các biến chứng có thể xảy ra trong quá trình đặt nội khí quản</p><p>Lưỡi đặt nội khí quản loại dùng 1 lần chi phí thấp</p><p>– Thiết kế nhỏ gọn: trọng lượng khoảng 350g</p><p>– Lưỡi đặt nội khí quản, dùng 1 lần được đóng gói vô trùng&nbsp;</p><p>– Lưỡi đặt nội khí quản tháo lắp dễ dàng với thân máy</p><p>– Phím chụp ảnh nhanh để lưu lại hình ảnh</p><p>Màn hình hiển thị:</p><p>– Kích thước: 3.5 inch</p><p>– Màn hình: LCD</p><p>– Tỉ lệ khung hình 4:3</p><p>– Tần số quét: 30 FPS</p><p>– Công nghệ: Led</p><p>– Truy xuất dữ liệu: Dễ dàng</p><p>thiết lập và lưu trữ thông tin</p><p>– Truy xuất hình ảnh: Có cổng kết</p><p>nối màn hình ngoài và thuận tiện cho việc giảng dạy và thuyết trình</p><p>– Đặc điểm Camera:</p><p>+ Độ phân giải: 2.0 Mega Pixel</p><p>+ Góc quan sát: 660</p><p>+ Độ sáng: ≥ 800LUX</p> | [8 empty] | CÔNG TY TNHH THƯƠNG MẠI DỊCH VỤ Y TẾ MIỀN ĐÔNG | 2020-10-21 | CÔNG TY TNHH THƯƠNG MẠI DỊCH VỤ Y TẾ MIỀN ĐÔNG | 2021-02-01
7141 | 2. Thiết bị hồi sức cấp cứu | Hệ thống/ Thiết bị hồi sức khác | Máy ép tim tự động | Máy ép tim tự động | Autopulse Resuscitation System Model 100 | Zoll Medical Corporation | Mỹ | Zoll Medical Corporation | Mỹ |  | CÔNG TY TNHH IDS MEDICAL SYSTEMS VIỆT NAM |  | Nhóm 1 |  |  | 1562000000 | t | Chiếc | true | 2021-06-22 | 2022-12-31 | <p>Hàng mới 100%</p> | <p><strong>I.&nbsp;&nbsp;&nbsp;&nbsp;&nbsp;&nbsp;&nbsp;&nbsp;&nbsp;&nbsp;&nbsp;THÔNG TIN CHUNG</strong></p><p class="ql-align-justify">-&nbsp;&nbsp;&nbsp;&nbsp;&nbsp;&nbsp;&nbsp;&nbsp;Năm sản xuất: từ 2020 trở về sau, mới 100%</p><p class="ql-align-justify">-&nbsp;&nbsp;&nbsp;&nbsp;&nbsp;&nbsp;&nbsp;&nbsp;Nhà sản xuất đạt tiêu chuẩn quản lý chất lượng quốc tế: ISO 13485, FDA</p><p class="ql-align-justify">-&nbsp;&nbsp;&nbsp;&nbsp;&nbsp;&nbsp;&nbsp;&nbsp;Nguồn cung cấp: AC: 100-240 V; 50/60Hz</p><p class="ql-align-justify">-&nbsp;&nbsp;&nbsp;&nbsp;&nbsp;&nbsp;&nbsp;&nbsp;Môi trường hoạt động: </p><p class="ql-align-justify">+ Nhiệt độ tối đa: 40°C</p><p class="ql-align-justify">+ Độ ẩm tối đa: 95% không ngưng tụ</p><p><strong>II.&nbsp;&nbsp;&nbsp;&nbsp;&nbsp;&nbsp;&nbsp;&nbsp;&nbsp;&nbsp;&nbsp;YÊU CẦU VỀ CẤU HÌNH THIẾT BỊ</strong></p><p class="ql-align-justify">-&nbsp;&nbsp;&nbsp;&nbsp;&nbsp;&nbsp;&nbsp;&nbsp;Máy chính và phụ kiện tiêu chuẩn: 01 bộ</p><p class="ql-align-justify">-&nbsp;&nbsp;&nbsp;&nbsp;&nbsp;&nbsp;&nbsp;&nbsp;Bộ sạc Pin: 01 bộ</p><p class="ql-align-justify">-&nbsp;&nbsp;&nbsp;&nbsp;&nbsp;&nbsp;&nbsp;&nbsp;Pin: 03 cái</p><p class="ql-align-justify">-&nbsp;&nbsp;&nbsp;&nbsp;&nbsp;&nbsp;&nbsp;&nbsp;Đai ép tim dùng một lần: 06 cái</p><p class="ql-align-justify">-&nbsp;&nbsp;&nbsp;&nbsp;&nbsp;&nbsp;&nbsp;&nbsp;Xe đẩy máy chính hãng: 01 cái</p><p class="ql-align-justify">-&nbsp;&nbsp;&nbsp;&nbsp;&nbsp;&nbsp;&nbsp;&nbsp;Túi đựng thiết bị: 01 cái</p><p class="ql-align-justify">-&nbsp;&nbsp;&nbsp;&nbsp;&nbsp;&nbsp;&nbsp;&nbsp;Mô hình nửa người dùng đào tạo: 01 cái</p><p class="ql-align-justify">-&nbsp;&nbsp;&nbsp;&nbsp;&nbsp;&nbsp;&nbsp;&nbsp;Đai ép tim đào tạo: 01 cái</p><p class="ql-align-justify">-&nbsp;&nbsp;&nbsp;&nbsp;&nbsp;&nbsp;&nbsp;&nbsp;Tài liệu hướng dẫn sử dụng : 01 bộ</p> | <p><strong>I.&nbsp;&nbsp;&nbsp;&nbsp;&nbsp;&nbsp;&nbsp;&nbsp;&nbsp;&nbsp;&nbsp;THÔNG TIN CHUNG</strong></p><p class="ql-align-justify">-&nbsp;&nbsp;&nbsp;&nbsp;&nbsp;&nbsp;&nbsp;&nbsp;Năm sản xuất: từ 2020 trở về sau, mới 100%</p><p class="ql-align-justify">-&nbsp;&nbsp;&nbsp;&nbsp;&nbsp;&nbsp;&nbsp;&nbsp;Nhà sản xuất đạt tiêu chuẩn quản lý chất lượng quốc tế: ISO 13485, FDA</p><p class="ql-align-justify">-&nbsp;&nbsp;&nbsp;&nbsp;&nbsp;&nbsp;&nbsp;&nbsp;Nguồn cung cấp: AC: 100-240 V; 50/60Hz</p><p class="ql-align-justify">-&nbsp;&nbsp;&nbsp;&nbsp;&nbsp;&nbsp;&nbsp;&nbsp;Môi trường hoạt động: </p><p class="ql-align-justify">+ Nhiệt độ tối đa: 40°C</p><p class="ql-align-justify">+ Độ ẩm tối đa: 95% không ngưng tụ</p><p><strong>II.&nbsp;&nbsp;&nbsp;&nbsp;&nbsp;&nbsp;&nbsp;&nbsp;&nbsp;&nbsp;&nbsp;YÊU CẦU VỀ CẤU HÌNH THIẾT BỊ</strong></p><p class="ql-align-justify">-&nbsp;&nbsp;&nbsp;&nbsp;&nbsp;&nbsp;&nbsp;&nbsp;Máy chính và phụ kiện tiêu chuẩn: 01 bộ</p><p class="ql-align-justify">-&nbsp;&nbsp;&nbsp;&nbsp;&nbsp;&nbsp;&nbsp;&nbsp;Bộ sạc Pin: 01 bộ</p><p class="ql-align-justify">-&nbsp;&nbsp;&nbsp;&nbsp;&nbsp;&nbsp;&nbsp;&nbsp;Pin: 03 cái</p><p class="ql-align-justify">-&nbsp;&nbsp;&nbsp;&nbsp;&nbsp;&nbsp;&nbsp;&nbsp;Đai ép tim dùng một lần: 06 cái</p><p class="ql-align-justify">-&nbsp;&nbsp;&nbsp;&nbsp;&nbsp;&nbsp;&nbsp;&nbsp;Xe đẩy máy chính hãng: 01 cái</p><p class="ql-align-justify">-&nbsp;&nbsp;&nbsp;&nbsp;&nbsp;&nbsp;&nbsp;&nbsp;Túi đựng thiết bị: 01 cái</p><p class="ql-align-justify">-&nbsp;&nbsp;&nbsp;&nbsp;&nbsp;&nbsp;&nbsp;&nbsp;Mô hình nửa người dùng đào tạo: 01 cái</p><p class="ql-align-justify">-&nbsp;&nbsp;&nbsp;&nbsp;&nbsp;&nbsp;&nbsp;&nbsp;Đai ép tim đào tạo: 01 cái</p><p class="ql-align-justify">-&nbsp;&nbsp;&nbsp;&nbsp;&nbsp;&nbsp;&nbsp;&nbsp;Tài liệu hướng dẫn sử dụng : 01 bộ</p><p><br></p> | <p><strong>I.&nbsp;&nbsp;&nbsp;&nbsp;&nbsp;&nbsp;&nbsp;&nbsp;&nbsp;&nbsp;&nbsp;THÔNG TIN CHUNG</strong></p><p class="ql-align-justify">-&nbsp;&nbsp;&nbsp;&nbsp;&nbsp;&nbsp;&nbsp;&nbsp;Năm sản xuất: từ 2020 trở về sau, mới 100%</p><p class="ql-align-justify">-&nbsp;&nbsp;&nbsp;&nbsp;&nbsp;&nbsp;&nbsp;&nbsp;Nhà sản xuất đạt tiêu chuẩn quản lý chất lượng quốc tế: ISO 13485, FDA</p><p class="ql-align-justify">-&nbsp;&nbsp;&nbsp;&nbsp;&nbsp;&nbsp;&nbsp;&nbsp;Nguồn cung cấp: AC: 100-240 V; 50/60Hz</p><p class="ql-align-justify">-&nbsp;&nbsp;&nbsp;&nbsp;&nbsp;&nbsp;&nbsp;&nbsp;Môi trường hoạt động: </p><p class="ql-align-justify">+ Nhiệt độ tối đa: 40°C</p><p class="ql-align-justify">+ Độ ẩm tối đa: 95% không ngưng tụ</p><p><strong>II.&nbsp;&nbsp;&nbsp;&nbsp;&nbsp;&nbsp;&nbsp;&nbsp;&nbsp;&nbsp;&nbsp;YÊU CẦU VỀ CẤU HÌNH THIẾT BỊ</strong></p><p class="ql-align-justify">-&nbsp;&nbsp;&nbsp;&nbsp;&nbsp;&nbsp;&nbsp;&nbsp;Máy chính và phụ kiện tiêu chuẩn: 01 bộ</p><p class="ql-align-justify">-&nbsp;&nbsp;&nbsp;&nbsp;&nbsp;&nbsp;&nbsp;&nbsp;Bộ sạc Pin: 01 bộ</p><p class="ql-align-justify">-&nbsp;&nbsp;&nbsp;&nbsp;&nbsp;&nbsp;&nbsp;&nbsp;Pin: 03 cái</p><p class="ql-align-justify">-&nbsp;&nbsp;&nbsp;&nbsp;&nbsp;&nbsp;&nbsp;&nbsp;Đai ép tim dùng một lần: 06 cái</p><p class="ql-align-justify">-&nbsp;&nbsp;&nbsp;&nbsp;&nbsp;&nbsp;&nbsp;&nbsp;Xe đẩy máy chính hãng: 01 cái</p><p class="ql-align-justify">-&nbsp;&nbsp;&nbsp;&nbsp;&nbsp;&nbsp;&nbsp;&nbsp;Túi đựng thiết bị: 01 cái</p><p class="ql-align-justify">-&nbsp;&nbsp;&nbsp;&nbsp;&nbsp;&nbsp;&nbsp;&nbsp;Mô hình nửa người dùng đào tạo: 01 cái</p><p class="ql-align-justify">-&nbsp;&nbsp;&nbsp;&nbsp;&nbsp;&nbsp;&nbsp;&nbsp;Đai ép tim đào tạo: 01 cái</p><p class="ql-align-justify">-&nbsp;&nbsp;&nbsp;&nbsp;&nbsp;&nbsp;&nbsp;&nbsp;Tài liệu hướng dẫn sử dụng : 01 bộ</p><p><br></p> | [5 empty] | CÔNG TY TNHH IDS MEDICAL SYSTEMS VIỆT NAM | 2020-11-26 | CÔNG TY TNHH IDS MEDICAL SYSTEMS VIỆT NAM | 2021-06-22
7142 | 2. Thiết bị hồi sức cấp cứu | Máy hút dịch | Máy hút liên tục áp lực thấp chạy điện | Máy hút dẫn lưu màng phổi kín | DF-500 | Doctor’s Friend Medical Instrument Co., Ltd. | Đài Loan | Doctor’s Friend Medical Instrument Co., Ltd. | Đài Loan | ["2020"] | CÔNG TY TNHH SẢN XUẤT - THƯƠNG MẠI & KỸ THUẬT Y.E.S VIỆT NAM | Đài Loan | Nhóm 6 |  |  | 80000000 | t | Bộ | false | 2021-06-15 | 2021-09-30 | <p>MÁY HÚT DỊCH DẪN LƯU MÀNG PHỔI KÍN </p><p>(MÁY HÚT LIÊN TỤC ÁP LỰC THẤP CHẠY ĐIỆN)</p><p>&nbsp;</p><p>Model: DF-500</p><p>Hãng sản xuất: Doctor's Friend Medical Instrument Co., Ltd </p><p>Nước sản xuất: Đài Loan</p><p>Hàng mới 100%</p><p>Đạt được tiêu chuẩn chất lượng ISO13485, EC.</p> | [8 empty] | CÔNG TY TNHH SẢN XUẤT - THƯƠNG MẠI & KỸ THUẬT Y.E.S VIỆT NAM | 2021-06-15 | CÔNG TY TNHH SẢN XUẤT - THƯƠNG MẠI & KỸ THUẬT Y.E.S VIỆT NAM | 2021-06-15
7143 | 7. Thiết bị chuyên khoa xét nghiệm | Máy xét nghiệm sinh hóa, miễn dịch | Máy xét nghiệm điện giải | Electrolyte Analyzer | XI-921B | Caretium Medical Instruments Co., Ltd | Trung Quốc | Caretium Medical Instruments Co., Ltd | Trung Quốc | ["2020"] | Công ty TNHH Đầu tư Y tế Mitraco | Trung Quốc | Nhóm 6 |  |  | 106000000 | t | Bộ | true | 2021-03-11 | 2021-12-31 | <p><span style="color: black;">-&nbsp;&nbsp;&nbsp;&nbsp;&nbsp;&nbsp;&nbsp;Đồng bộ, hiệu quả kinh tế và dễ dàng sử dụng</span></p><p><span style="color: black;">-&nbsp;&nbsp;&nbsp;&nbsp;&nbsp;&nbsp;&nbsp;Độ chính các cao và tin cậy khi sử dụng</span></p><p><span style="color: black;">-&nbsp;&nbsp;&nbsp;&nbsp;&nbsp;&nbsp;&nbsp;Điện cực không cần bảo trì, có độ bền cao và hoạt động ổn định</span></p><p><span style="color: black;">-&nbsp;&nbsp;&nbsp;&nbsp;&nbsp;&nbsp;&nbsp;Tự động hút mẫu, rửa, và hiệu chuẩn</span></p><p><span style="color: black;">-&nbsp;&nbsp;&nbsp;&nbsp;&nbsp;&nbsp;&nbsp;Màn hình tinh thể lỏng, rộng và sử dụng cảm ứng</span></p><p><span style="color: black;">-&nbsp;&nbsp;&nbsp;&nbsp;&nbsp;&nbsp;&nbsp;Máy in kèm theo máy chính</span></p><p><span style="color: black;">-&nbsp;&nbsp;&nbsp;&nbsp;&nbsp;&nbsp;&nbsp;Khay hút chuyển mẫu tự động (chọn thêm)</span></p> | <ul><li><span style="color: black;">Máy chính</span></li><li><span style="color: black;">Tài liệu sử dụng tiếng Anh</span></li><li><span style="color: black;">Tài liệu sử dụng tiếng Việt</span></li><li><span style="color: black;">Điện cực K+</span></li><li><span style="color: black;">Điện cực HCO3-</span></li><li><span style="color: black;">Điện cực Na+</span></li><li><span style="color: black;">Điện cực Cl-</span></li><li><span style="color: black;">Điện cực Ag</span></li></ul><p><br></p> |  | <p>-&nbsp;&nbsp;&nbsp;&nbsp;&nbsp;&nbsp;&nbsp;Điều&nbsp;kiện môi trường: Nhiệt độ : 10°C ~ 30<sup>0</sup>C; Độ ẩm 20% ~ 85%, không ngưng tụ</p><p>-&nbsp;&nbsp;&nbsp;&nbsp;&nbsp;&nbsp;&nbsp;Nguồn đầu vào&nbsp;: AC 220V/110V +/-10%, 50/ 60Hz</p><p>-&nbsp;&nbsp;&nbsp;&nbsp;&nbsp;&nbsp;&nbsp;Nguồn tiêu thụ&nbsp;: 60W</p><p>-&nbsp;&nbsp;&nbsp;&nbsp;&nbsp;&nbsp;&nbsp;Kích thước: 440mm x 380mm x 350mm (H x W x O)</p><p>-&nbsp;&nbsp;&nbsp;&nbsp;&nbsp;&nbsp;&nbsp;Trọng lượng: Máy chính ~ 10Kg</p> | [5 empty] | Công ty TNHH Đầu tư Y tế Mitraco | 2021-03-11 | Công ty TNHH Đầu tư Y tế Mitraco | 2021-03-11
7144 | 10. Thiết bị thăm dò chức năng | Máy đo huyết áp | Máy đo huyết áp | Máy đo huyết áp tự động Omron HEM-6221 | HEM-6221 | Công Ty TNHH Omron Healthcare Manufacturing Việt Nam | Việt Nam | Omron Healthcare Co., Ltd | Nhật Bản |  | Công ty TNHH DKSH Việt Nam |  | Nhóm 5 |  |  | 2550000 | t | Cái | true | 2020-12-23 | 2021-12-31 | <p>Chức năng dùng để đo huyết áp và nhịp tim, vị trí đo bắp tay</p> | <p> 1. Máy chính</p><p>2. Vòng bít</p><p>3. Vỉ 4 pin AAA </p> |  | <p>- Phương pháp đo: Đo dao động.</p><p>- Giới hạn đo:</p><p>&nbsp;&nbsp;&nbsp;&nbsp;&nbsp;+ Huyết áp: 0 tới 299 mm Hg</p><p>&nbsp;&nbsp;&nbsp;&nbsp;&nbsp;+ Nhịp tim: 40 tới 180 nhịp/phút.</p><p>- Độ chính xác:</p><p>&nbsp;&nbsp;&nbsp;&nbsp;&nbsp;+ Huyết áp: ±3 mm Hg.</p><p>&nbsp;&nbsp;&nbsp;&nbsp;&nbsp;+ Nhịp tim: ±5%.</p><p>- Tự động bơm và xả khí.</p><p>- Pin: 2 pin AAA.</p><p>- Trọng lượng: 101g (không gồm pin).</p><p>- Kích thước máy : Khoảng 87 (rộng) x 64 (cao) x 14 (dài) mm</p> | [5 empty] | Công ty TNHH DKSH Việt Nam | 2020-12-23 | Công ty TNHH DKSH Việt Nam | 2020-12-29
7145 | 2. Thiết bị hồi sức cấp cứu | Máy theo dõi bệnh nhân | Hệ thống theo dõi trung tâm | HỆ THỐNG MONITOR TRUNG TÂM 16 KẾT NỐI | DS8000 | Digital Science Tech Inc. | Mỹ | Digital Science Tech Inc. | Mỹ | ["2020"] | CÔNG TY CỔ PHẦN TRANG THIẾT BỊ Y TẾ NGUYÊN QUỐC | Mỹ | Nhóm 3 |  |  | 198000000 | f | Bộ | true | 2020-12-02 | 2021-06-30 | <p><strong> Model: DS8000</strong></p><p><strong> Hãng SX: Digital Science Tech Inc.(DiST)&nbsp;</strong></p><p><strong> Nước SX: Mỹ&nbsp;</strong></p><p><strong> Hàng mới 100%&nbsp;</strong></p><p><strong> Đạt tiêu chuẩn: FDA, ISO, CE&nbsp;</strong></p><p><strong> <em><u>Cấu hình bao gồm:</u></em></strong></p><p>- 02 Màn hình hiển thị</p><p>- Bộ cáp kết nối và adaptor mạng WLAN cho mỗi monitor tại giường</p><p>- 01 Bộ CD phần mềm quản lý dữ liệu</p> | [8 empty] | CÔNG TY CỔ PHẦN TRANG THIẾT BỊ Y TẾ NGUYÊN QUỐC | 2021-01-04 | CÔNG TY CỔ PHẦN TRANG THIẾT BỊ Y TẾ NGUYÊN QUỐC | 2021-01-04
7146 | 10. Thiết bị thăm dò chức năng | Máy đo huyết áp | Máy đo huyết áp | MAY DO HUYET AP TU DONG OMRON HEM-7600T | HEM-7600T | Omron Healthcare Co., Ltd | Nhật Bản | Omron Healthcare Co., Ltd | Nhật Bản |  | Công ty TNHH DKSH Việt Nam |  | Nhóm 3 |  |  | 5600000 | t | Cái | true | 2020-12-23 | 2021-12-31 | <p>Chức năng dùng để đo huyết áp và nhịp tim, vị trí đo bắp tay</p> | <p> 1. Máy chính</p><p>2. Vỉ 4 pin AAA</p><p> </p> |  | <p>Màn hình: Oled</p><p>Phạm vi đo huyết áp: huyết áp: 40 -260 mmHg. Nhịp tim: 40 -180 nhịp/phút</p><p>Độ chính xác: Huyết áp: 3 mmHg. Nhịp tim: 5% kết quả đo.</p><p>Phương pháp đo: phương pháp đo dao động.</p><p>Nguồn điện: 4 pin AAA 1,5V.</p><p>Tuổi thọ của pin: Khoảng 300 lần đo khi sử dụng pin Alkaline mới.</p><p>Trọng lượng máy: Khoảng 240g (không bao gồm pin)</p><p>Kích thước máy: Khoảng 85 x 120 x 20 mm (không bao gồm vòng bít)</p><p>Chu vi vòng bít: 22-42 cm</p> | [5 empty] | Công ty TNHH DKSH Việt Nam | 2020-12-23 | Công ty TNHH DKSH Việt Nam | 2020-12-29
7147 | 12. Thiết bị phục hồi chức năng - Vật lý trị liệu | Thiết bị phục hồi chức năng | Thiết bị tập phục hồi chức năng | Giường nâng (điện) điều trị đa chức năng | PN33S.2 | Công Ty TNHH Sản Xuất Thương Mại Phana | Việt Nam | Công Ty TNHH Sản Xuất Thương Mại Phana | Việt Nam | ["2021"] | CÔNG TY TRÁCH NHIỆM HỮU HẠN SẢN XUẤT THƯƠNG MẠI PHANA | Việt Nam | Nhóm 6 |  |  | 41580000 | t | Cái | true | 2021-06-29 | 2022-12-31 | <p>Giường nâng (điện) điều trị đa chức năng</p> | <p>- Khung sắt sơn tĩnh điện;&nbsp;</p><p>- Khối lượng: 65 kg</p><p>- KT: 200x60x(47-87)cm (+/- sai số 5%)</p><p>-Dùng tập luyện PHCN, khám bệnh, kéo dãn các khớp..</p><p>- Hệ thống nâng cao - hạ thấp bấm nút bằng điện.</p> |  | <p><strong><u>Thông số kỹ thuật:</u></strong></p><p>- Khung bàn&nbsp;làm bằng sắt phủ sơn tĩnh điện dày ≥1.2ly&nbsp;phủ sơn tĩnh điện màu kem nhăn hạn chế trầy xướt bền màu</p><p>- Nệm: PE + mouse định hình bọc simily. Bọc bo tròn 4 góc nguyên tấm không chỉ may góc để tăng độ căng tì đè giúp kéo dài thời gian sử dụng..</p><p>- KT: D200 x R60 x C(47-87)cm (+/- sai số 5%)</p><p>- Khối lượng: 65 kg</p><p>- Tải trọng: Tối đa 180kg.</p><p>- Hệ thống nâng cao - hạ thấp bấm nút bằng điện sử dụng thiết bị điện của Hàn Quốc </p><p>- Nguồn điện: 220VAC.</p><p>- 2 hệ thống cố định và di chuyển độc lập. Bốn bánh xe di chuyển dễ dàng. Có khóa cố định giường bằng bốn chân trụ độc lập với bánh xe.</p> | [5 empty] | CÔNG TY TRÁCH NHIỆM HỮU HẠN SẢN XUẤT THƯƠNG MẠI PHANA | 2021-06-29 | CÔNG TY TRÁCH NHIỆM HỮU HẠN SẢN XUẤT THƯƠNG MẠI PHANA | 2021-06-29
7148 | 13. Thiết bị dùng chung | Hệ thống/ thiết bị khác | Hệ thống khí y tế và các thiết bị phụ trợ | Lưu lượng kế gắn tường | FA-OS-04 | Acare Technology Co., Ltd. | Đài Loan | Acare Technology Co., Ltd. | Đài Loan | ["2020"] | Công ty TNHH i-Biomed Việt Nam | Đài Loan | Nhóm 3 |  |  | 6000000 | f | Chiếc | true | 2021-06-15 | 2022-06-15 | <p>Kết nối với hệ thống khí oxy trung tâm, điều chỉnh khí Oxy</p> | <p>01 lưu lượng kế</p> |  | <p>- Loại cắm trực tiếp vào ổ khí đầu ra Oxy </p><p>- Lưu lượng làm viêc: 0 - 15 lít / phút </p><p>- Chỉ thị lưu lượng bởi bi nổi, cột chia vạch lưu lượng kép dễ quan sát từ nhiều phía. </p><p>- Thân lưu lượng kế bằng kim loại/ hợp kim Nhôm/ Đồng thau không gỉ. Điều chỉnh lưu lượng bằng núm xoay. </p><p><br></p> | [5 empty] | Công ty TNHH i-Biomed Việt Nam | 2021-06-15 | Công ty TNHH i-Biomed Việt Nam | 2021-06-15
7149 | 5. Thiết bị chuyên khoa ung bướu và y học hạt nhân | Hệ thống/ Thiết bị khác | Tủ an toàn bức xạ | Các loại tủ và bàn chắn chì (bàn thép ngăn phóng xạ dùng trong y tế) | 042-407 | Biodex Medical Systems, Inc | Mỹ | Biodex Medical Systems, Inc | Mỹ | ["2020","2021"] | Công ty TNHH Medtec Solutions | Mỹ | Nhóm null |  |  | 250000000 | f | Cái | true | 2021-07-13 | 2021-12-31 | <p>Bàn thép ngăn phóng xạ dùng trong y tế</p> | <p>Bàn thép ngăn phóng xạ dùng trong y tế</p> | [7 empty] | Công ty TNHH Medtec Solutions | 2021-07-13 | Công ty TNHH Medtec Solutions | 2021-07-13
7150 | 2. Thiết bị hồi sức cấp cứu | Máy thở | Máy thở di động người lớn | Máy thở di động (dùng trong phòng MRI) | Z Vent | Zoll Medical Corporation | Mỹ | Zoll Medical Corporation | Mỹ |  | CÔNG TY TNHH IDS MEDICAL SYSTEMS VIỆT NAM |  | Nhóm 1 |  |  | 1000000000 | t | Chiếc | true | 2021-06-22 | 2022-12-31 | <p>Hàng mới 100%</p> | <p><strong>I. THÔNG TIN CHUNG</strong></p><p>-&nbsp;&nbsp;&nbsp;&nbsp;Năm sản xuất: Năm 2020 trở về sau, mới 100%</p><p>-&nbsp;&nbsp;&nbsp;&nbsp;Nhà sản xuất đạt tiêu chuẩn quản lý chất lượng: ISO 13485</p><p>-&nbsp;&nbsp;&nbsp;&nbsp;Nguồn điện: AC: 100 – 240 V, 50/60 Hz</p><p>-&nbsp;&nbsp;&nbsp;&nbsp;Môi trường hoạt động:</p><p>&nbsp;&nbsp;&nbsp;+ Nhiệt độ tối đa: 55 độ C</p><p>+ Độ ẩm tối đa (không ngưng tụ): 95%</p><p><strong>II. CẤU HÌNH:</strong></p><p>-&nbsp;&nbsp;&nbsp;&nbsp;Máy chính kèm phụ kiện tiêu chuẩn: 01 Bộ</p><p>-&nbsp;&nbsp;&nbsp;&nbsp;Bộ dây thở dùng một lần người lớn: 01 hộp (10 cái)</p><p>-&nbsp;&nbsp;&nbsp;&nbsp;Bộ dây thở dùng một lần trẻ em: 01 hộp (10 cái)</p><p>-&nbsp;&nbsp;&nbsp;&nbsp;Mask thở dùng một lần trẻ em, cỡ 2: 01 hộp (20 cái)</p><p>-&nbsp;&nbsp;&nbsp;&nbsp;Mask thở dùng một lần người lớn, cỡ 5: 01 hộp (20 cái)</p><p>-&nbsp;&nbsp;&nbsp;&nbsp;Khung treo máy: 01 cái</p><p>-&nbsp;&nbsp;&nbsp;&nbsp;Phổi giả: 01 cái</p><p>-&nbsp;&nbsp;&nbsp;&nbsp;Xe đẩy máy chuyên dụng trong phòng MRI: 01 cái</p><p>-&nbsp;&nbsp;&nbsp;&nbsp;Cáp đo SpO2: 01 cái</p><p>-&nbsp;&nbsp;&nbsp;&nbsp;Sensor SpO2 người lớn dùng nhiều lần: 01 cái</p><p>-&nbsp;&nbsp;&nbsp;&nbsp;Sensor SpO2 trẻ em dùng nhiều lần: 01 cái</p><p>-&nbsp;&nbsp;&nbsp;&nbsp;Dây nguồn Oxy: 01 Cái</p><p>-&nbsp;&nbsp;&nbsp;&nbsp;Túi đựng máy: 01 cái</p><p>-&nbsp;&nbsp;&nbsp;&nbsp;Tài liệu hướng dẫn sử dụng: 01 bộ</p> | <p><strong>I. THÔNG TIN CHUNG</strong></p><p>-&nbsp;&nbsp;&nbsp;&nbsp;Năm sản xuất: Năm 2020 trở về sau, mới 100%</p><p>-&nbsp;&nbsp;&nbsp;&nbsp;Nhà sản xuất đạt tiêu chuẩn quản lý chất lượng: ISO 13485 </p><p>-&nbsp;&nbsp;&nbsp;&nbsp;Nguồn điện: AC: 100 – 240 V, 50/60 Hz</p><p>-&nbsp;&nbsp;&nbsp;&nbsp;Môi trường hoạt động: </p><p>&nbsp;&nbsp;&nbsp;+ Nhiệt độ tối đa: 55 độ C</p><p>+ Độ ẩm tối đa (không ngưng tụ): 95%</p><p><strong>II. CẤU HÌNH:</strong></p><p>-&nbsp;&nbsp;&nbsp;&nbsp;Máy chính kèm phụ kiện tiêu chuẩn: 01 Bộ</p><p>-&nbsp;&nbsp;&nbsp;&nbsp;Bộ dây thở dùng một lần người lớn: 01 hộp (10 cái)</p><p>-&nbsp;&nbsp;&nbsp;&nbsp;Bộ dây thở dùng một lần trẻ em: 01 hộp (10 cái)</p><p>-&nbsp;&nbsp;&nbsp;&nbsp;Mask thở dùng một lần trẻ em, cỡ 2: 01 hộp (20 cái)</p><p>-&nbsp;&nbsp;&nbsp;&nbsp;Mask thở dùng một lần người lớn, cỡ 5: 01 hộp (20 cái)</p><p>-&nbsp;&nbsp;&nbsp;&nbsp;Khung treo máy: 01 cái</p><p>-&nbsp;&nbsp;&nbsp;&nbsp;Phổi giả: 01 cái</p><p>-&nbsp;&nbsp;&nbsp;&nbsp;Xe đẩy máy chuyên dụng trong phòng MRI: 01 cái</p><p>-&nbsp;&nbsp;&nbsp;&nbsp;Cáp đo SpO2: 01 cái</p><p>-&nbsp;&nbsp;&nbsp;&nbsp;Sensor SpO2 người lớn dùng nhiều lần: 01 cái</p><p>-&nbsp;&nbsp;&nbsp;&nbsp;Sensor SpO2 trẻ em dùng nhiều lần: 01 cái</p><p>-&nbsp;&nbsp;&nbsp;&nbsp;Dây nguồn Oxy: 01 Cái</p><p>-&nbsp;&nbsp;&nbsp;&nbsp;Túi đựng máy: 01 cái</p><p>-&nbsp;&nbsp;&nbsp;&nbsp;Tài liệu hướng dẫn sử dụng: 01 bộ</p> | <p><strong>I. THÔNG TIN CHUNG</strong></p><p>-&nbsp;&nbsp;&nbsp;&nbsp;Năm sản xuất: Năm 2020 trở về sau, mới 100%</p><p>-&nbsp;&nbsp;&nbsp;&nbsp;Nhà sản xuất đạt tiêu chuẩn quản lý chất lượng: ISO 13485 </p><p>-&nbsp;&nbsp;&nbsp;&nbsp;Nguồn điện: AC: 100 – 240 V, 50/60 Hz</p><p>-&nbsp;&nbsp;&nbsp;&nbsp;Môi trường hoạt động: </p><p>&nbsp;&nbsp;&nbsp;+ Nhiệt độ tối đa: 55 độ C</p><p>+ Độ ẩm tối đa (không ngưng tụ): 95%</p><p><strong>II. CẤU HÌNH:</strong></p><p>-&nbsp;&nbsp;&nbsp;&nbsp;Máy chính kèm phụ kiện tiêu chuẩn: 01 Bộ</p><p>-&nbsp;&nbsp;&nbsp;&nbsp;Bộ dây thở dùng một lần người lớn: 01 hộp (10 cái)</p><p>-&nbsp;&nbsp;&nbsp;&nbsp;Bộ dây thở dùng một lần trẻ em: 01 hộp (10 cái)</p><p>-&nbsp;&nbsp;&nbsp;&nbsp;Mask thở dùng một lần trẻ em, cỡ 2: 01 hộp (20 cái)</p><p>-&nbsp;&nbsp;&nbsp;&nbsp;Mask thở dùng một lần người lớn, cỡ 5: 01 hộp (20 cái)</p><p>-&nbsp;&nbsp;&nbsp;&nbsp;Khung treo máy: 01 cái</p><p>-&nbsp;&nbsp;&nbsp;&nbsp;Phổi giả: 01 cái</p><p>-&nbsp;&nbsp;&nbsp;&nbsp;Xe đẩy máy chuyên dụng trong phòng MRI: 01 cái</p><p>-&nbsp;&nbsp;&nbsp;&nbsp;Cáp đo SpO2: 01 cái</p><p>-&nbsp;&nbsp;&nbsp;&nbsp;Sensor SpO2 người lớn dùng nhiều lần: 01 cái</p><p>-&nbsp;&nbsp;&nbsp;&nbsp;Sensor SpO2 trẻ em dùng nhiều lần: 01 cái</p><p>-&nbsp;&nbsp;&nbsp;&nbsp;Dây nguồn Oxy: 01 Cái</p><p>-&nbsp;&nbsp;&nbsp;&nbsp;Túi đựng máy: 01 cái</p><p>-&nbsp;&nbsp;&nbsp;&nbsp;Tài liệu hướng dẫn sử dụng: 01 bộ</p> | [5 empty] | CÔNG TY TNHH IDS MEDICAL SYSTEMS VIỆT NAM | 2020-11-26 | CÔNG TY TNHH IDS MEDICAL SYSTEMS VIỆT NAM | 2021-06-22
7151 | 4. Thiết bị phòng mổ | Máy gây mê | Máy gây mê kèm thở, có theo dõi khí mê | Máy gây mê kèm thở, có theo dõi khí mê | Leon | Löwenstein Medical GmbH & Co. KG | Đức | Löwenstein Medical GmbH & Co. KG | Đức | ["2020"] | Công ty TNHH Thương mại và Công nghệ kỹ thuật TNT | Đức | Nhóm 3 |  |  | 1150000000 | t | Chiếc | true | 2020-11-13 | 2021-03-31 | <p>&nbsp;&nbsp;&nbsp;</p> | <p>Máy chính kèm máy thở với xe đẩy đồng bộ</p> <p>Mô đun khí mê + etCO2 tích hợp trong&nbsp;</p> <p>Bình bốc hơi</p> <p>Bộ dây thở kèm bóp bóng sử dụng nhiều lần&nbsp;</p> <p>Mặt nạ gây mê sử dụng nhiều lần</p> <p>Dây dẫn khí O2</p> <p>Dây dẫn khí nén</p> <p>Dây dẫn khí thải gây mê</p> <p>Cảm biến ôxy dùng nhiều lần</p> <p>Cảm biến lưu lượng dùng nhiều lần</p> <p>Dây trích khí lẫy mẫu đo khí mê</p> <p>Bẫy nước bảo vệ mô đun khí mê</p> <p>Tài liệu hướng dẫn sử dụng</p> |  | <p>&nbsp; &nbsp; &nbsp;&nbsp;</p> | [5 empty] | Công ty TNHH Thương mại và Công nghệ kỹ thuật TNT | 2020-11-13 | Công ty TNHH Thương mại và Công nghệ kỹ thuật TNT | 2021-01-04
7152 | 6. Thiết bị chuyên khoa RHM-THM-Mắt | Thiết bị chuyên khoa Mắt | Máy chụp đáy mắt | Máy chụp đáy mắt không giãn đồng tử và phụ kiện | CR-2AF | Canon Inc. | Nhật Bản | Canon Inc. | Nhật Bản |  | Công ty TNHH Minh Tuệ | Nhật Bản | Nhóm 3 |  |  | 795000000 | t | Cái | true | 2021-01-21 | 2021-12-31 | <p>Máy chụp đáy mắt không giãn đồng tử và phụ kiện</p><p>Model: CR-2AF</p><p>Hãng sản xuất: Canon Inc/ Nhật Bản</p> | <p>Máy chính</p><p>Máy ảnh KTS</p><p>Nắp đậy thấu kính</p><p>Giấy lót cằm</p><p>Bao phủ máy</p><p>Dây nguồn</p><p>Sách hướng dẫn sử dụng</p> |  | <p>Kích thước: 305 (w) x 500 (d) X 473 (h) mm</p><p>Cân nặng: 15 kg</p><p>Khoảng cách làm việc 35 mm</p> | [5 empty] | Công ty TNHH Minh Tuệ | 2021-01-21 | Công ty TNHH Minh Tuệ | 2021-03-24
7153 | 7. Thiết bị chuyên khoa xét nghiệm | Thiết bị xét nghiệm vi sinh + sinh học phân tử + di truyền | Máy Realtime PCR | Máy Realtime PCR có chức năng HRM | Rotor-Gene® Q MDx 5plex HRM Platform | Plexus Manufacturing Sdn Bhd | Malaysia | Qiagen GmbH | Đức |  | Công ty TNHH Thiết bị Khoa học và Công nghệ QMEDIC |  | Nhóm 4 |  |  | 1450000000 | t | Chiếc | true | 2021-05-10 | 2021-12-31 | <p>Máy real-time PCR có chức năng phân tích nhiệt nóng chảy độ phân giải cao (HRM)</p> | <p>Cung cấp bao gồm:</p><p>- Máy chính: 01 máy</p><p>- Máy tính laptop: 01 chiếc</p><p>- Bộ phụ kiện tiêu chuẩn theo máy&nbsp;</p><p>+&nbsp;Strip Tubes and Caps, 0.1 ml (250 chiếc/túi): 01 túi</p><p>+ PCR Tubes, 0.2 ml&nbsp;(1000 chiếc/túi): 01 túi</p><p>+&nbsp;Rotor 36 giếng: 01 chiếc</p><p>+&nbsp;Rotor 72 giếng: 01 chiếc</p><p>+ Loading Block 96 x 0.2 ml Tubes: 01 chiếc</p><p>+ Loading Block 72 x 0.1 ml</p><p>+&nbsp;Rotor Holder: 01 chiếc</p><p>+ 36-Well Rotor Locking Ring: 01 chiếc + 72-Well Rotor Locking Ring: 01 chiếc +&nbsp;Phần mềm: Đĩa CD Rotor-Gene Software: 01 chiếc</p> |  | <p>- Phương pháp: Real-time PCR</p><p>- Số kênh: 06 kênh bao gồm kênh màu xanh lá cây, vàng, cam, đỏ, đỏ thẫm và 1 kênh phân tích nhiệt nóng chảy độ phân giải cao (HRM)</p><p>- Bước sóng:</p><p>+ Bước sóng phát hiện: Xanh lá cây (510 nm ± 5), vàng (557 nm ± 5), cam (610 nm ± 5), đỏ (660 nm ± 10), đỏ đậm (&gt; 712 nm ), HRM: 510 nm ± 5</p><p>+ Bước sóng kích thích: Xanh lá cây (470 nm ± 10), vàng (530 nm ± 5), cam (585 nm ± 5), đỏ (625 nm ± 10), đỏ đậm (680 nm ± 5), HRM: 460 nm ± 20</p><p>- Nguồn sáng: Đèn LED</p><p>- Thể tích mẫu: 10 - 50µL.</p><p>- Thuốc nhuộm huỳnh quang:</p><p>+ Kênh màu xanh lá: FAM, SYBR Green I, Fluorescein, EvaGreen, Alexa Fluor 488,&nbsp;</p><p>+ Kênh màu vàng: JOE, VIC, HEX, TET, CAL Fluor.</p><p>+ Kênh màu cam: ROX, CAL Fluor Red 610, Cy 3.5.</p><p>+ Kênh màu đỏ: Cy5, Quasar® 670, LightCycler®, Red640, Alexa Fluor 633. + Kênh màu đỏ đậm: Quasar 705, LightCycler Red705, Alexa Fluor 680</p><p>+ Kênh HRM: SYBR Green I, SYTO®9, LC Green®, LC Green Plus+, EvaGreen - Bộ phận thu nhận tín hiệu: Sử dụng công nghệ Photomultiplier (PMT)</p><p>- Thu nhận tín hiệu bằng cách chụp ảnh liên tục với tốc độ 0.15 s/lần.</p><p>- Dải tuyến tính động học (dynamic range): 10 logs.</p><p>- Phương pháp gia nhiệt và giảm nhiệt: ly tâm ống mẫu trong buồng gia nhiệt có không khí lưu thông&nbsp;</p><p>- Tốc độ ly tâm mẫu liên tục: 400 vòng/phút trong quá trình chạy</p><p>- Khoảng biến thiên nhiệt độ: nhiệt độ môi trường đến 99˚C.</p><p>- Độ chính xác nhiệt độ : ± 0.25˚C</p><p>- Độ đồng đều nhiệt độ: ± 0.01˚C</p><p>- Tốc độ gia nhiệt (khí): &gt;15˚C/giây</p><p>- Tốc độ làm mát (khí): &gt;20˚C/giây</p> | [5 empty] | Công ty TNHH Thiết bị Khoa học và Công nghệ QMEDIC | 2021-05-10 | Công ty TNHH Thiết bị Khoa học và Công nghệ QMEDIC | 2021-07-07
7154 | 7. Thiết bị chuyên khoa xét nghiệm | Hệ thống/ Thiết bị khác | Máy tách chiết tế bào tự động | Máy tách thành phần máu tự động | Archimede Automatic Blood Component Extractor | Moelca S.r.l | Italy | Moelca S.r.l | Italy |  | Công ty TNHH Thiết Bị Y tế Terumo Việt Nam | Italy | Nhóm 3 |  |  | 940320840 | t | Chiếc | true | 2021-01-06 | 2022-01-06 | <p>Dùng để tách máu toàn phần thành các thành phần máu khác nhau</p> | <p> Dùng để tách máu toàn phần thành các thành phần máu khác nhau</p> |  | <p> Dùng để tách máu toàn phần thành các thành phần máu khác nhau</p> | [5 empty] | Công ty TNHH Thiết Bị Y tế Terumo Việt Nam | 2021-01-06 | Công ty TNHH Thiết Bị Y tế Terumo Việt Nam | 2021-03-02
7155 | 10. Thiết bị thăm dò chức năng | Máy đo huyết áp | Máy đo huyết áp | Máy đo huyết áp tự động Omron JPN500 | JPN500 | Omron Healthcare Co., Ltd | Nhật Bản | Omron Healthcare Co., Ltd | Nhật Bản |  | Công ty TNHH DKSH Việt Nam |  | Nhóm 3 |  |  | 2280000 | f | Cái | true | 2020-12-23 | 2021-12-31 | <p>Chức năng dùng để đo huyết áp và nhịp tim, vị trí đo bắp tay</p> | <p> 1. Máy chính</p><p>2. Vòng bít</p><p>3. Vỉ 4 pin AA</p><p>4. Bộ đổi điện (mua thêm) </p> |  | <p><strong>Giới hạn đo:</strong></p><p>- Huyết áp: 0 tới 299 mm Hg</p><p>- Nhịp tim: 40 tới 180 nhịp/phút.</p><p><strong>Độ chính xác:</strong></p><p>- Huyết áp: ±3 mm Hg.</p><p>- Nhịp tim: ±5%.</p><p><strong>Tự động bơm và xả khí.</strong></p><p><strong>Pin:</strong>&nbsp;4 pin “AA” 1,5V hoặc bộ đổi nguồn AC 100-240V</p><p>Tuổi thọ pin: 1000 lần đo khi sử dụng 2 lần/ngày với pin Akaline AA mới.</p> | [5 empty] | Công ty TNHH DKSH Việt Nam | 2020-12-23 | Công ty TNHH DKSH Việt Nam | 2020-12-29
7156 | 13. Thiết bị dùng chung | Hệ thống/ thiết bị khác | Hệ thống khí y tế và các thiết bị phụ trợ | Lưu lượng kế đôi gắn tường | FA-OM-01 | Acare Technology Co., Ltd. | Đài Loan | Acare Technology Co., Ltd. | Đài Loan | ["2020"] | Công ty TNHH i-Biomed Việt Nam | Đài Loan | Nhóm 3 |  |  | 6000000 | f | Chiếc | true | 2021-06-15 | 2022-06-15 | <p>Kết nối với hệ thống khí oxy trung tâm, điều chỉnh khí Oxy</p> | <p>01 Lưu lượng kế đôi gắn tường</p> |  | <p>- Loại cắm trực tiếp vào ổ khí đầu ra Oxy </p><p>- Lưu lượng làm viêc: 0 - 15 lít / phút </p><p>- Chỉ thị lưu lượng bởi bi nổi, cột chia vạch lưu lượng kép dễ quan sát từ nhiều phía. </p><p>- Thân lưu lượng kế bằng kim loại/ hợp kim Nhôm/ Đồng thau không gỉ. Điều chỉnh lưu lượng bằng núm xoay. </p><p><br></p> | [5 empty] | Công ty TNHH i-Biomed Việt Nam | 2021-06-15 | Công ty TNHH i-Biomed Việt Nam | 2021-06-15
7157 | 4. Thiết bị phòng mổ | Hệ thống phẫu thuật nội soi | Hệ thống phẫu thuật nội soi ổ bụng | Ống kính soi phẫu thuật HD 10mm, 0 độ | WA53000A | Olympus Winter & Ibe GmbH | Đức | Olympus Winter & Ibe GmbH | Đức | ["2020"] | Công ty TNHH Thương mại và Kỹ thuật Tràng An | Đức | Nhóm 3 |  |  | 176000000 | t | Cái | true | 2021-03-24 | 2021-06-24 | <p>Ống kính soi phẫu thuật HD, 10mm, 0 độ, hấp tiệt trùng</p> | <p>Ống kính soi phẫu thuật HD 10mm, 0 độ, hấp tiệt trùng</p> |  | <p>Ống kính soi phẫu thuật HD 10mm, 0 độ, hấp tiệt trùng</p> | <ul><li>Bảo hành 12 tháng kể từ ngày bàn giao, lắp đặt</li></ul> |  |  |  |  | Công ty TNHH Thương mại và Kỹ thuật Tràng An | 2021-03-24 | Công ty TNHH Thương mại và Kỹ thuật Tràng An | 2021-03-24
7158 | 3. Thiết bị lọc máu | Máy thận nhân tạo | Máy thận nhân tạo | Máy lọc thận | DIANOVA X1 | Dialife S.A., Switzerland | Thụy Sĩ | Dialife S.A., Switzerland | Thụy Sĩ |  | Công ty TNHH Khoa học và Kỹ thuật Olympic | Thụy Sĩ | Nhóm 3 |  |  | 650000000 | t | Cái | true | 2021-07-01 | 2021-07-31 | <p>-&nbsp;&nbsp;&nbsp;&nbsp;<strong><em>Kích thước và trọng lượng:</em></strong></p><p>+&nbsp;&nbsp;&nbsp;&nbsp;&nbsp;&nbsp;Kích thước: 1460 x 490 x 715 mm ±10%.</p><p>+&nbsp;&nbsp;&nbsp;&nbsp;&nbsp;&nbsp;Trọng lượng: xấp xỉ 85kg.</p><p>-&nbsp;&nbsp;&nbsp;&nbsp;<strong><em>Nguồn nước cấp:</em></strong></p><p>+&nbsp;&nbsp;&nbsp;&nbsp;&nbsp;&nbsp;Áp suất: 0.5 - 8.0 bar</p><p>+&nbsp;&nbsp;&nbsp;&nbsp;&nbsp;&nbsp;Nhiệt độ: 5 - 30<sup>0</sup> C</p><p>+&nbsp;&nbsp;&nbsp;&nbsp;&nbsp;&nbsp;Thời lượng pin: 40 phút</p><p>-&nbsp;&nbsp;&nbsp;&nbsp;<strong><em>Môi trường hoạt động:</em></strong></p><p>+&nbsp;&nbsp;&nbsp;&nbsp;&nbsp;&nbsp;Nhiệt độ: 10 - 40°C</p><p>+&nbsp;&nbsp;&nbsp;&nbsp;&nbsp;&nbsp;Độ ẩm ≤75%</p><p>+&nbsp;&nbsp;&nbsp;&nbsp;&nbsp;&nbsp;Hoạt động tại áp suất khí quyển: 70 kPa - 106 kPa</p><p>+&nbsp;&nbsp;&nbsp;&nbsp;&nbsp;&nbsp;Lớp bảo vệ: IPX1</p><p>Công suất bộ gia nhiệt: 1800W</p> | <p class="ql-align-justify">-&nbsp;&nbsp;&nbsp;01 Máy chính.</p><p class="ql-align-justify">-&nbsp;&nbsp;&nbsp;01 Bộ dây nối với dịch lọc A và B.</p><p class="ql-align-justify">-&nbsp;&nbsp;&nbsp;01 Bộ dây nối với hệ hống nước RO.</p><p class="ql-align-justify">-&nbsp;&nbsp;&nbsp;01 Bộ dây nối với hệ thống nước thải.</p><p class="ql-align-justify">-&nbsp;&nbsp;&nbsp;01 Giá treo dịch truyền.</p><p class="ql-align-justify">-&nbsp;&nbsp;&nbsp;01 Bộ phụ kiện tiêu chuẩn đi kèm.</p><p>01 Tài liệu hướng dẫn sử dụng Anh + Việt.</p> |  | <p>-&nbsp;&nbsp;&nbsp;<strong><em>&nbsp;Bơm máu:</em></strong></p><p>+&nbsp;&nbsp;&nbsp;&nbsp;&nbsp;&nbsp;Lưu lượng máu: 0 - 650 ml/phút,</p><p>+&nbsp;&nbsp;&nbsp;&nbsp;&nbsp;&nbsp;Độ chính xác: ±10%.</p><p>-&nbsp;&nbsp;&nbsp;&nbsp;<strong><em>Bơm heparin:</em></strong></p><p>+&nbsp;&nbsp;&nbsp;&nbsp;&nbsp;&nbsp;Lưu lượng bơm Heparin: 0 - 10 ml/giờ,</p><p>+&nbsp;&nbsp;&nbsp;&nbsp;&nbsp;&nbsp;Độ chính xác: ±0.2 ml/giờ.</p><p>+&nbsp;&nbsp;&nbsp;&nbsp;&nbsp;&nbsp;Độ phân giải lưu lượng bơm Heparin: 0.1 ml/giờ.</p><p>+&nbsp;&nbsp;&nbsp;&nbsp;&nbsp;&nbsp;Kích thước ống tiêm: 10ml, 20ml, 30ml, 50ml.</p><p>+&nbsp;&nbsp;&nbsp;&nbsp;&nbsp;&nbsp;Tốc độ tiêm: 10 - 1800 ml/giờ.</p><p>-&nbsp;&nbsp;&nbsp;&nbsp;<strong><em>Dịch lọc máu và độ dẫn điện:</em></strong></p><p>+&nbsp;&nbsp;&nbsp;&nbsp;&nbsp;&nbsp;Dòng lọc thận: 0, 100 đến 1000 ml/phút,</p><p>+&nbsp;&nbsp;&nbsp;&nbsp;&nbsp;&nbsp;Độ chính xác: ±5%.</p><p>+&nbsp;&nbsp;&nbsp;&nbsp;&nbsp;&nbsp;Độ phân giải lưu lượng lọc thận: 1ml/phút,</p><p>+&nbsp;&nbsp;&nbsp;&nbsp;&nbsp;&nbsp;Nhiệt độ lọc thận: 33 - 40 °C</p><p>+&nbsp;&nbsp;&nbsp;&nbsp;&nbsp;&nbsp;Độ chính xác: ±0.5 °C.</p><p>+&nbsp;&nbsp;&nbsp;&nbsp;&nbsp;&nbsp;Độ dẫn điện lọc thận: 12.0 - 18.0 ms/cm,</p><p>+&nbsp;&nbsp;&nbsp;&nbsp;&nbsp;&nbsp;Độ chính xác: ±0.1 ms/cm.</p><p>-&nbsp;&nbsp;&nbsp;&nbsp;<strong><em>Kiểm soát siêu lọc:</em></strong></p><p>+&nbsp;&nbsp;&nbsp;&nbsp;&nbsp;&nbsp;Tỷ lệ UF: 0 - 6000 ml/giờ.</p><p>-&nbsp;&nbsp;&nbsp;&nbsp;<strong><em>Hệ thống giám sát:</em></strong></p><p>+&nbsp;&nbsp;&nbsp;&nbsp;&nbsp;&nbsp;VP:&nbsp;-700 đến 800 mmHg,</p><p>+&nbsp;&nbsp;&nbsp;&nbsp;&nbsp;&nbsp;Độ chính xác: ±5 mmHg.</p><p>+&nbsp;&nbsp;&nbsp;&nbsp;&nbsp;&nbsp;AP: -700 đến 800 mmHg,</p><p>+&nbsp;&nbsp;&nbsp;&nbsp;&nbsp;&nbsp;Độ chính xác: ±5 mmHg.</p><p>+&nbsp;&nbsp;&nbsp;&nbsp;&nbsp;&nbsp;TMP: -700 đến 800 mmHg,</p><p>+&nbsp;&nbsp;&nbsp;&nbsp;&nbsp;&nbsp;Độ chính xác: ±5 mmHg.</p><p>+&nbsp;&nbsp;&nbsp;&nbsp;&nbsp;&nbsp;Theo dõi rò rỉ máu: ≥ 0.35 ml/phút (HCT 32% ±2%)</p><p>+&nbsp;&nbsp;&nbsp;&nbsp;&nbsp;&nbsp;Bộ phát hiện bọt khí: phát hiện các bọt khí ≥ 0.02 ml hoặc bọt khí nhỏ liên tục ≥ 0.0003 ml.</p><p>-&nbsp;&nbsp;&nbsp;&nbsp;<strong><em>Khử trùng và làm sạch</em></strong></p><p>-&nbsp;&nbsp;&nbsp;&nbsp;<strong><em>Theo dõi huyết áp (Không xâm lấn)</em></strong></p> | [5 empty] | Công ty TNHH Khoa học và Kỹ thuật Olympic | 2021-07-01 | Công ty TNHH Khoa học và Kỹ thuật Olympic | 2021-07-01
7159 | 7. Thiết bị chuyên khoa xét nghiệm | Thiết bị xét nghiệm vi sinh + sinh học phân tử + di truyền | Máy tách chiết ADN/ARN | Máy thiết lập phản ứng tự động | QIAsymphony AS | Hamilton Bonaduz AG | Thụy Sĩ | Qiagen GmbH | Đức |  | Công ty TNHH Thiết bị Khoa học và Công nghệ QMEDIC |  | Nhóm 3 |  |  | 1400000000 | t | Chiếc | true | 2021-02-03 | 2021-12-31 | <p>Máy thiết lập phản ứng tự động - kết hợp với máy tách chiết QIAsymphony SP</p> | <p>- 01 máy QIAsymphony AS</p><p>- 01 Bộ phụ kiện tiêu chuẩn và hóa chất vật tư chạy máy ban đầu</p><p>- Tài liệu HDSD tiếng Anh và tiếng Việt</p><p>- Bảo hành 12 tháng</p> | [7 empty] | Công ty TNHH Thiết bị Khoa học và Công nghệ QMEDIC | 2021-02-03 | Công ty TNHH Thiết bị Khoa học và Công nghệ QMEDIC | 2021-07-07
7160 | 5. Thiết bị chuyên khoa ung bướu và y học hạt nhân | Hệ thống/ Thiết bị khác | Tủ an toàn bức xạ | Các loại tủ và bàn chắn chì | 154-090,244-006,244-200,244-205,244-110,244-111,244-112,244-140,244-140,244-141,244-142,244-190,244-191,244-192,244-007,244-008,244-160,244-161,244-162,244-150,244-151,244-152,244-170,244-171,244-172,244-130,244-131,244-132,244-181,244-182,244-120,244-121 | Biodex Medical Systems, Inc | Mỹ | Biodex Medical Systems, Inc | Mỹ | ["2020","2021"] | Công ty TNHH Medtec Solutions | Mỹ | Nhóm null |  |  | 450000000 | f | Cái | true | 2021-07-13 | 2021-12-31 | <p>Các loại tủ và bàn chắn chì với nhiều loại và mục đích khác nhau như: tủ mát chắn chì, tủ chứa nguồn phóng xạ chuyên dụng,...</p> | <p>Các loại tủ và bàn chắn chì - Model: 154-090,244-006,244-200,244-205,244-110,244-111,244-112,244-140,244-140,244-141,244-142,244-190,244-191,244-192,244-007,244-008,244-160,244-161,244-162,244-150,244-151,244-152,244-170,244-171,244-172,244-130,244-131,244-132,244-181,244-182,244-120,244-121,244-122,244-009,244-004,244-005,042-456,042-407</p> | [7 empty] | Công ty TNHH Medtec Solutions | 2021-07-13 | Công ty TNHH Medtec Solutions | 2021-07-13
7161 | 1. Thiết bị chẩn đoán hình ảnh | Máy X Quang | Máy X quang C-Arm | Hệ thống X-quang C-arm | Oscar Prime | Genoray Co., Ltd | Hàn Quốc | Genoray Co., Ltd | Hàn Quốc | ["2021","2022"] | Công ty TNHH Thương mại & Thiết bị y tế Gia Vũ | Hàn Quốc | Nhóm 6 |  |  | 3368400000 | t | Hệ thống | true | 2021-06-22 | 2022-06-22 | <p>Hệ thống X-quang C-arm</p><p>Model: Oscar Prime</p><p>Hãng sản xuất: Genoray Co.,Ltd.</p><p>Xuất xứ: Hàn Quốc</p> | <p class="ql-align-justify"><strong><u>CẤU HÌNH TIÊU CHUẨN:</u></strong></p><p class="ql-align-justify">-&nbsp;&nbsp;&nbsp;&nbsp;&nbsp;&nbsp;&nbsp;&nbsp;&nbsp;01 Máy phát tia cao tần</p><p class="ql-align-justify">-&nbsp;&nbsp;&nbsp;&nbsp;&nbsp;&nbsp;&nbsp;&nbsp;&nbsp;01 Bóng X-quang</p><p class="ql-align-justify">-&nbsp;&nbsp;&nbsp;&nbsp;&nbsp;&nbsp;&nbsp;&nbsp;&nbsp;01 Bộ chuẩn trực chùm tia</p><p class="ql-align-justify">-&nbsp;&nbsp;&nbsp;&nbsp;&nbsp;&nbsp;&nbsp;&nbsp;&nbsp;01 Cánh tay chữ C</p><p class="ql-align-justify">-&nbsp;&nbsp;&nbsp;&nbsp;&nbsp;&nbsp;&nbsp;&nbsp;&nbsp;01 Tấm nhận ảnh</p><p class="ql-align-justify">-&nbsp;&nbsp;&nbsp;&nbsp;&nbsp;&nbsp;&nbsp;&nbsp;&nbsp;01 Hệ thống màn hình</p><p class="ql-align-justify">-&nbsp;&nbsp;&nbsp;&nbsp;&nbsp;&nbsp;&nbsp;&nbsp;&nbsp;01 Phần mềm nhận và xử lý hình hình ảnh</p><p class="ql-align-justify">-&nbsp;&nbsp;&nbsp;&nbsp;&nbsp;&nbsp;&nbsp;&nbsp;&nbsp;DSA (Chọn thêm)</p> |  | <p>1.&nbsp;&nbsp;&nbsp;&nbsp;&nbsp;Máy phát tia cao tần</p><p class="ql-align-justify">-&nbsp;&nbsp;&nbsp;&nbsp;&nbsp;&nbsp;&nbsp;&nbsp;&nbsp;&nbsp;Công suất 5.3kW</p><p class="ql-align-justify">-&nbsp;&nbsp;&nbsp;&nbsp;&nbsp;&nbsp;&nbsp;&nbsp;&nbsp;&nbsp;Dải kV: 40 -120kV</p><p class="ql-align-justify">-&nbsp;&nbsp;&nbsp;&nbsp;&nbsp;&nbsp;&nbsp;&nbsp;&nbsp;&nbsp;Nguồn điện: 220VAC ±10%, 50/60 Hz, 1 pha</p><p>2.&nbsp;&nbsp;&nbsp;&nbsp;&nbsp;Bóng X-quang</p><p class="ql-align-justify">-&nbsp;&nbsp;&nbsp;&nbsp;&nbsp;&nbsp;&nbsp;&nbsp;&nbsp;&nbsp;Góc nghiêng anode: 16°</p><p class="ql-align-justify">-&nbsp;&nbsp;&nbsp;&nbsp;&nbsp;&nbsp;&nbsp;&nbsp;&nbsp;&nbsp;Tiêu điểm: 0.5mm (nhỏ) / 1.8mm (lớn)</p><p>3.&nbsp;&nbsp;&nbsp;&nbsp;&nbsp;Bộ chuẩn trực chùm tia</p><p class="ql-align-justify">-&nbsp;&nbsp;&nbsp;&nbsp;&nbsp;&nbsp;&nbsp;&nbsp;&nbsp;&nbsp;Điều khiển: thủ công/mô tơ</p><p class="ql-align-justify">-&nbsp;&nbsp;&nbsp;&nbsp;&nbsp;&nbsp;&nbsp;&nbsp;&nbsp;&nbsp;Màn trập bằng chì</p><p>4.&nbsp;&nbsp;&nbsp;&nbsp;&nbsp;Cánh tay chữ C</p><p class="ql-align-justify">-&nbsp;&nbsp;&nbsp;&nbsp;&nbsp;&nbsp;&nbsp;&nbsp;&nbsp;&nbsp;Khoảng cách từ nguồn tới ống tăng sáng (SID): 1000 mm</p><p class="ql-align-justify">-&nbsp;&nbsp;&nbsp;&nbsp;&nbsp;&nbsp;&nbsp;&nbsp;&nbsp;&nbsp;Khoảng cách tự do: 800 mm</p><p class="ql-align-justify">-&nbsp;&nbsp;&nbsp;&nbsp;&nbsp;&nbsp;&nbsp;&nbsp;&nbsp;&nbsp;Độ sâu lòng: 725 mm</p><p class="ql-align-justify">5.&nbsp;&nbsp;&nbsp;&nbsp;&nbsp;Tấm nhận ảnh TFT</p><p class="ql-align-justify">-&nbsp;&nbsp;&nbsp;&nbsp;&nbsp;&nbsp;&nbsp;&nbsp;&nbsp;&nbsp;Kích thước: 26x26 cm</p><p class="ql-align-justify">-&nbsp;&nbsp;&nbsp;&nbsp;&nbsp;&nbsp;&nbsp;&nbsp;&nbsp;&nbsp;Cảm biến: CsI</p><p class="ql-align-justify">6.&nbsp;&nbsp;&nbsp;&nbsp;&nbsp;Hệ thống màn hình</p><p class="ql-align-justify">-&nbsp;&nbsp;&nbsp;&nbsp;&nbsp;&nbsp;&nbsp;&nbsp;&nbsp;&nbsp;Kích thước 34 inch</p><p class="ql-align-justify">-&nbsp;&nbsp;&nbsp;&nbsp;&nbsp;&nbsp;&nbsp;&nbsp;&nbsp;&nbsp;Có xe đẩy cho màn hình, máy tính và bàn phím</p><p class="ql-align-justify">7.&nbsp;&nbsp;&nbsp;&nbsp;&nbsp;Phần mềm</p><p class="ql-align-justify">-&nbsp;&nbsp;&nbsp;&nbsp;&nbsp;&nbsp;&nbsp;&nbsp;&nbsp;&nbsp;Có thể điều chỉnh hình: đảo hình, xoay hình, phóng to, thu nhỏ, khuếch đại,…</p><p class="ql-align-justify">-&nbsp;&nbsp;&nbsp;&nbsp;&nbsp;&nbsp;&nbsp;&nbsp;&nbsp;&nbsp;Hiện thị thông số đo và chú thích (chiều dài,góc, nhập các thông tin chú thích),...</p> | [5 empty] | Công ty TNHH Thương mại & Thiết bị y tế Gia Vũ | 2021-06-22 | Công ty TNHH Thương mại & Thiết bị y tế Gia Vũ | 2021-06-22
7162 | 5. Thiết bị chuyên khoa ung bướu và y học hạt nhân | Hệ thống SPECT/CT | Hệ thống SPECT loại 2 đầu thu | Hệ thống SPECT/CT 2 đầu thu có chức năng định lượng | Symbia Intevo Bold | Siemens Medical Solutions USA, Inc | Mỹ | Siemens Medical Solutions USA, Inc | Mỹ | ["2020"] | Công ty Cổ phần Đầu tư Y tế Việt Mỹ | Mỹ | Nhóm 3 |  |  | 35000000000 | t | Hệ thống | true | 2020-12-22 | 2021-06-30 | <p><strong>Hệ thống SPECT-CT hai đầu thu có chức năng định lượng kèm theo đầy đủ các phụ kiện tiêu chuẩn</strong></p><p><strong>Model: SYMBIA Intevo Bold</strong></p><p><strong>Hãng sản xuất: Siemens Medical Solutions USA, Inc.</strong></p><p><strong>Xuất xứ máy chính: Mỹ</strong></p> | [8 empty] | Công ty Cổ phần Đầu tư Y tế Việt Mỹ | 2020-12-22 | Công ty Cổ phần Đầu tư Y tế Việt Mỹ | 2020-12-22
7163 | 7. Thiết bị chuyên khoa xét nghiệm | Máy xét nghiệm sinh hóa, miễn dịch | Máy xét nghiệm sinh hóa tự động | Máy xét nghiệm sinh hóa tự động | Monarch-600 | Biorex Diagnostics Ltd. | Anh | Biorex Diagnostics Ltd. | Anh | ["2020"] | Công ty Cổ phần Sơn Mài Việt | Anh | Nhóm 3 |  |  | 1850000000 | t | Cái | true | 2020-11-25 | 2022-12-31 | <p>Máy xét nghiệm sinh hóa&nbsp;tự động</p><p>Model: Monarch-600</p><p>Hãng sản xuất: Biorex Diagnostics Ltd/Anh</p> | <p><span style="color: black;">M</span>áy chính: 01 cái</p><p>Dây điện, cáp nguồn: 01</p><p>Bộ khay đựng mẫu, hóa chất: 01 bộ</p><p>Bộ Bình đựng nước thải: 01 bộ</p><p>Sách HDSD Tiếng Anh/tiếng Việt: 01</p> | [7 empty] | Công ty Cổ phần Sơn Mài Việt | 2020-11-25 | Công ty Cổ phần Sơn Mài Việt | 2021-05-31
7164 | 1. Thiết bị chẩn đoán hình ảnh | Máy siêu âm | Máy siêu âm chẩn đoán Doppler màu | Máy siêu âm màu 3D/4D | HS30 | Samsung Medison Co., Ltd. | Hàn Quốc | Samsung Medison Co., Ltd. | Hàn Quốc | ["2020"] | CÔNG TY TNHH TRANG THIẾT BỊ Y TẾ PHƯƠNG NAM | Hàn Quốc | Nhóm 4 |  |  | 1450000000 | t | Bộ | true | 2020-11-25 | 2021-06-30 | <p><span style="color: rgb(0, 0, 0); background-color: rgb(239, 239, 239);">Máy siêu âm Doppler màu 3D/4D dùng trong siêu âm chẩn đoán tổng quát, sản phụ khoa, tim mạch, nhi khoa.</span></p> | <ul><li>Máy chính</li><li>Đầu dò siêu âm Convex 2D</li><li>Đầu dò sêu âm Cpnvex 3D/4D</li><li>Đầu dò siêu âm Linear 2D</li><li>Chương trình siêu âm 2D, 3D, 4D</li><li>Chương trình&nbsp;Doppler màu, Doppler năng lượng, Doppler Xung.</li><li><span style="color: rgb(0, 0, 0);">Chương trình siêu âm tổng quát, sản phụ khoa</span></li></ul> | <p><strong><u>Tùy chọn nâng cao:</u></strong></p><ol><li>Chương trình siêu âm tim: 200.000.000 VNĐ</li><li>Chương trình siêu âm đàn hồi (Elastoscan): 100.000.000 VNĐ</li><li>Chương trình siêu âm sức căng (Strain): 100.000.000 VNĐ</li><li>Chương trình siêu âm toàn cảnh (Panoramic): 50.000.000 VNĐ</li><li>Chương trình siêu âm đa tia (Multivision): 50.000.000 VNĐ</li><li>Chương trình kết nối (DICOM): 50.000.000 VNĐ</li><li>Chương trình Doppler liên tục: 100.000.000 VNĐ.</li></ol> | <ul><li class="ql-align-justify">Hệ thống máy siêu âm kỹ thuật số HS30, kết cấu nhỏ gọn , gắn chắc, linh động, dễ dàng khi di chuyển</li><li class="ql-align-justify">Màn hình LED 21.5” độ phân giải full HD, đầy đủ màu sắc, hiển thị ảnh rõ nét.</li><li class="ql-align-justify">Có 02 cửa nối đầu dò (có thể nâng cấp lên 03 cửa).</li><li class="ql-align-justify">Bao gồm các đầu dò:</li></ul><p class="ql-align-justify"> + Đầu dò siêu âm đa tần số CONVEX 2D: 01 cái</p><p class="ql-align-justify"> + Đầu dò siêu âm đa tần số LINEAR 2D: 01 cái</p><p class="ql-align-justify"> +&nbsp;Đầu dò siêu âm đa tần số CONVEX 3D/4D: 01 cái</p><ul><li>Phụ kiệ<strong>n</strong> kèm theo.</li></ul><p class="ql-align-justify">-&nbsp;Các mode chẩn đoán: 2D, M mode, Doppler màu, Doppler xung, Doppler năng lượng...</p><p class="ql-align-justify">-&nbsp;Chức năng Clearvision: gia tăng độ sắc nét của hình ảnh.</p><p class="ql-align-justify">- Chức năng Harmonic áp dụng công nghệ hình ảnh siêu âm hòa âm mới nhất của Samsung cho hình ảnh 2D vùng nông và vùng sâu rõ nét hơn</p><p class="ql-align-justify">-&nbsp;Chức năng QuickScan tự động tối ưu hóa hình ảnh trên các mode 2D, Doppler màu, Doppler xung...</p><p class="ql-align-justify">-&nbsp;&nbsp;Tích hợp chức năng Quick Preset chọn nhanh đầu dò và ứng dụng siêu âm rút ngắn quá trình vận hành.</p><p> - Chương trình tính toán siêu âm tổng quát, sản phụ khoa, mạch máu, phần nông...</p> | <p>Dịch vụ bảo hành</p><p>Dịch vụ bảo trì</p> |  |  |  |  | CÔNG TY TNHH TRANG THIẾT BỊ Y TẾ PHƯƠNG NAM | 2020-11-25 | CÔNG TY TNHH TRANG THIẾT BỊ Y TẾ PHƯƠNG NAM | 2021-01-22
7165 | 11. Thiết bị nội soi chẩn đoán | Nội soi chẩn đoán | Hệ thống nội soi tai mũi họng | Hệ thống nội soi tai mũi họng can thiệp | EPK-3000 | HOYA Corporation | Thái Lan | HOYA Corporation | Nhật Bản |  | Công ty TNHH Xuất nhập khẩu Y tế Thăng Long | Thái Lan | Nhóm 2 |  |  | 2000000000 | t | Chiếc | true | 2020-11-13 | 2021-04-30 | <p>Hệ thống nội soi tai mũi họng can thiệp</p> | <p>Hệ thống nội soi tai mũi họng can thiệp bao gồm:</p> <p>_Máy nội soi: EPK-3000</p> <p>_Dây soi: VNL15-J10</p> <p>_Màn hình: Endovue 21''</p> | [7 empty] | Công ty TNHH Xuất nhập khẩu Y tế Thăng Long | 2020-11-13 | Công ty TNHH Xuất nhập khẩu Y tế Thăng Long | 2021-01-22
7166 | 5. Thiết bị chuyên khoa ung bướu và y học hạt nhân | Hệ thống/ Thiết bị khác | Máy đo độ tập trung Iode | HỆ THỐNG MÁY ĐO ĐỘ TẬP TRUNG IODE(IODINE) VÀ PHỤ KIỆN | 187-601 | Biodex Medical Systems, Inc | Mỹ | Biodex Medical Systems, Inc | Mỹ | ["2020","2021"] | Công ty TNHH Medtec Solutions | Mỹ | Nhóm 3 |  |  | 1500000000 | t | Hệ thống | true | 2021-01-06 | 2023-12-31 | <p>Hệ thống đo độ tập trung iode dùng đo độ hấp thụ tuyến giáp khi dùng I-131 liều thấp. Hệ thống gồm máy chính, giếng đếm, phantom và máy in phổ.</p> | <p>GỒM MÁY CHÍNH, GIẾNG ĐẾM, PHANTOM, MÁY IN MÀU</p> | [7 empty] | Công ty TNHH Medtec Solutions | 2021-01-06 | Công ty TNHH Medtec Solutions | 2021-01-06
7167 | 10. Thiết bị thăm dò chức năng | Máy đo huyết áp | Máy đo huyết áp | Máy đo huyết áp tự động Omron HEM-6181 | HEM-6181 | Công Ty TNHH Omron Healthcare Manufacturing Việt Nam | Việt Nam | Omron Healthcare Co., Ltd | Nhật Bản |  | Công ty TNHH DKSH Việt Nam |  | Nhóm 5 |  |  | 1250000 | t | Cái | true | 2020-12-23 | 2021-12-31 | <p>Chức năng dùng để đo huyết áp và nhịp tim, vị trí đo bắp tay</p> | <p>1. Máy chính</p><p>2. Vòng bít</p><p>3. Vỉ 4 pin AAA</p> |  | <p>Giới hạn đo:</p><ul><li>Huyết áp: 0 tới 299 mm Hg</li><li>Nhịp tim: 40 tới 180 nhịp/phút.</li></ul><p>Độ chính xác:</p><ul><li>Huyết áp: ±3 mm Hg.</li><li>Nhịp tim: ±5%.</li><li>Kích thước<span style="color: rgb(51, 51, 51);">Rộng x cao x dài&nbsp;(78mm x 60mm x 21mm)</span></li><li>Trọng lượng sản phẩm <span style="color: rgb(0, 113, 196);">Chưa kèm pin&nbsp;(101g)</span></li></ul><p><br></p> | [5 empty] | Công ty TNHH DKSH Việt Nam | 2020-12-23 | Công ty TNHH DKSH Việt Nam | 2020-12-29
7168 | 11. Thiết bị nội soi chẩn đoán | Nội soi chẩn đoán | Hệ thống nội soi tai mũi họng | Hệ thống nội soi tai mũi họng | OM-822B | Jiangsu Ouman Electronic Equipment Co., Ltd. | Trung Quốc | Jiangsu Ouman Electronic Equipment Co., Ltd. | Trung Quốc |  | CÔNG TY TNHH THIẾT BỊ Y TẾ THÀNH PHÁT | Trung Quốc | Nhóm 6 |  |  | 125000000 | t | Chiếc | true | 2020-12-17 | 2021-12-31 | <p>Máy nội soi tai mũi họng</p><p>Model: OM-822B</p><p>Hãng sản xuất: Jiangsu Ouman Electronic Equipment Co., Ltd</p><p>Xuất xứ: Trung Quốc</p><p>Hàng mới 100%</p> | <p>+ Màn hình OM - 1910 HD:&nbsp;01chiếc.</p><p>+ Nguồn sáng&nbsp;OM- 826A : 01 bộ.</p><p>+ Bộ xử lý ảnh OM- 822B: 01 bộ</p><p>+ Xe đẩy sản xuất tại VN: 01 chiếc.</p><p>+ Dây dẫn sáng: 01 cái</p><p>+ Dây dẫn tín hiệu: 2 cái</p><p>+ Ống soi 0 độ 4mm x 175mm: 01 chiếc</p><p>+ Ống soi 70 độ 4mm x 175mm: 01 chiếc</p><p>+ Điều khiển màn hình từ xa: 1 chiếc</p><p>+ Dây nguồn: 03 chiếc</p><p>+ Nối đất: 2 chiếc</p><p>+ Tài liệu hướng dẫn sử dụng tiếng Anh và tiếng Việt: 01 bộ</p> | [7 empty] | CÔNG TY TNHH THIẾT BỊ Y TẾ THÀNH PHÁT | 2020-12-17 | CÔNG TY TNHH THIẾT BỊ Y TẾ THÀNH PHÁT | 2020-12-17
7169 | 4. Thiết bị phòng mổ | Bàn mổ | Bàn mổ đa năng | Bàn Mổ Tổng Quát Điều Khiển Điện Cao Cấp | Schaerer® axis 500 | Schaerer Medical AG | Thụy Sĩ | Schaerer Medical AG | Thụy Sĩ |  | Công Ty TNHH Thiết Bị Y Tế Hải Nguyên | Thụy Sĩ | Nhóm 3 |  |  | 2220000000 | t | Cái | true | 2020-10-21 | 2021-03-31 | <p>Bàn Mổ Tổng Quát Điều Khiển Điện Cao Cấp</p><p>Model:&nbsp;Schaerer® axis 500</p><p>Hãng sản xuất: Schaerer Medical</p><p>Nước sản xuất: Thụy Sĩ</p><p>Tiêu chuẩn: ISO 13485, CE</p> | [8 empty] | Công Ty TNHH Thiết Bị Y Tế Hải Nguyên | 2020-10-21 | Công Ty TNHH Thiết Bị Y Tế Hải Nguyên | 2020-12-22
7170 | 12. Thiết bị phục hồi chức năng - Vật lý trị liệu | Thiết bị phục hồi chức năng | Thiết bị tập phục hồi chức năng | MÁY HÚT ÁP LỰC ÂM | NP32 | 4L Health Co., Ltd | Trung Quốc | 4L Health Co., Ltd | Trung Quốc |  | Công ty TNHH TM Thiết bị y tế An Lợi | Trung Quốc | Nhóm 4 |  |  | 120000000 | t | Cái | true | 2020-12-30 | 2021-12-30 | <p><strong>Mô tả:</strong> Thiết bị là một máy bơm công suất kép để thúc đẩy quá trình lành vế thương. Nó được sử dụng kết hợp với ống hút và bộ dụng cụ băng vết thương để áp dụng chân không cục bộ để hút các mép vết thương lại với nhau đồng thời loại bỏ dịch tiết và thúc đẩy vi tuần hoàn</p><p>Thiết bị mới 100%</p><p>Đạt tiêu chuẩn: ISO 13485, CE, FDA</p> | <p>-&nbsp;Máy hút áp lực âm: 01 Máy</p><p>-&nbsp;Pin theo máy</p><p>-&nbsp;Bình chứa dịch hút</p><p>-&nbsp;Bộ dây hút</p><p>-&nbsp;Bộ xốp hút</p><p>-&nbsp;Tài liệu hướng dẫn sử dụng tiếng Việt và tiếng Anh: 01 Bộ</p> | [7 empty] | Công ty TNHH TM Thiết bị y tế An Lợi | 2020-12-30 | Công ty TNHH TM Thiết bị y tế An Lợi | 2020-12-30
7171 | 11. Thiết bị nội soi chẩn đoán | Nội soi chẩn đoán | Hệ thống nội soi tai mũi họng | Hệ thống nội soi tai mũi họng chuẩn đoán thường quy nguồn sáng 300W | EPK-i5000 | HOYA Corporation | Thái Lan | HOYA Corporation | Nhật Bản |  | Công ty TNHH Xuất nhập khẩu Y tế Thăng Long |  | Nhóm 2 |  |  | 2600000000 | t | Chiếc | true | 2020-11-13 | 2021-04-30 | <p>Hệ thống nôi soi tai mũi họng chuẩn đoán thường quy nguồn sáng 300W</p> | <p>Hệ thống nôi soi tai mũi họng chuẩn đoán thường quy nguồn sáng 300W bao gồm:</p> <p>- Máy nội soi: EPK-i5000</p> <p>- Dây soi: VNL11-J10</p> <p>- Màn hình: Endovue 21''</p> | [7 empty] | Công ty TNHH Xuất nhập khẩu Y tế Thăng Long | 2020-11-13 | Công ty TNHH Xuất nhập khẩu Y tế Thăng Long | 2021-01-22
7172 | 11. Thiết bị nội soi chẩn đoán | Nội soi chẩn đoán | Hệ thống nội soi tai mũi họng | Hệ thống nội soi tai mũi họng chuẩn đoán nhi khoa | EPK-3000 | HOYA Corporation | Thái Lan | HOYA Corporation | Nhật Bản |  | Công ty TNHH Xuất nhập khẩu Y tế Thăng Long | Thái Lan | Nhóm 2 |  |  | 2000000000 | t | Chiếc | true | 2020-11-13 | 2021-04-30 | <p>Hệ thống nội soi tai mũi họng chuẩn đoán nhi khoa</p> | <p>Hệ thống nội soi tai mũi họng chuẩn đoán nhi khoa bao gồm:</p> <p>_Máy nội soi: EPK-3000</p> <p>_Dây soi: VNL8-J10</p> <p>_Màn hình: Endovue 21''</p> | [7 empty] | Công ty TNHH Xuất nhập khẩu Y tế Thăng Long | 2020-11-13 | Công ty TNHH Xuất nhập khẩu Y tế Thăng Long | 2021-01-22
7173 | 11. Thiết bị nội soi chẩn đoán | Nội soi chẩn đoán | Hệ thống nội soi siêu âm | Hệ thống thiết bị thăm khám, nội soi và siêu âm Hậu môn - Trực tràng | THD Proctostation | THD S.p.A | Italy | THD S.p.A | Italy |  | CÔNG TY CỔ PHẦN VIETMEDIC | Italy | Nhóm 3 |  |  | 5000000000 | t | Hệ thống | true | 2020-10-22 | 2021-12-31 | <p>Hệ thống nội soi, siêu âm và đo áp lực hậu môn trực tràng tính năng cao được tích hợp dưới dạng modul thông qua phần mềm bản quyền chuyên dụng, bao gồm các chức năng: Modul quản lý thông tin người dùng, Modul dữ liệu bệnh nhân, Modul nội soi với hình ảnh độ phân giải cao, Modul siêu âm ống hậu môn (kết hợp với đầu dò siêu âm hậu môn), Modul đo áp lực hậu môn trực tràng</p><p>Hệ thống được sử dụng để</p><p>- Đánh giá rối loạn sàn chậu bằng cách xử lý và ghi lại hình ảnh siêu âm của cấu trúc mô tại vùng xương chậu.</p><p>- Thăm khám, ghi lại các hình ảnh/ video của ống hậu môn trực tràng với độ phân giải cao</p><p>- Đánh giá áp lực hậu môn trực tràng, và phản xạ ức chế hậu môn trực tràng.</p> | <p> - Máy tính kèm màn hình cảm ứng: 01 bộ</p><p> - Phần mềm THD proctosoftware: 01 bộ</p><p> - Bộ nguồn trung tâm: 01 bộ</p><p> - Ống soi hậu môn kèm nguồn sáng: 10 bộ</p><p> - Thiết bị camera 2.0: 01 bộ</p><p> - Đầu dò siêu âm hậu môn: 01 bộ</p><p> - Thiết bị đo áp lực hậu môn trực tràng: 01 bộ</p><p> - Đầu dò đo áp lực ống hậu môn và cảm nhận trực tràng: 01 bộ</p><p> - Giá đỡ: 01 bộ </p> | [7 empty] | CÔNG TY CỔ PHẦN VIETMEDIC | 2020-10-21 | CÔNG TY CỔ PHẦN VIETMEDIC | 2021-07-07
7174 | 4. Thiết bị phòng mổ | Đèn mổ | Đèn mổ treo trần 1 nhánh | Đèn mổ treo trần 1 nhánh | XLED | Steris SAS | Pháp | Steris SAS | Pháp | ["2020"] | Văn phòng đại diện STERIS Solutions Pte. Limited tại Thành Phố Hồ Chí Minh | Pháp | Nhóm 3 |  |  | 670000000 | t | Cái | true | 2020-12-30 | 2021-12-30 | <p>Đèn mổ treo trần một nhánh cường độ sáng 160,000 lux</p> | <p>- Đèn mổ treo trần một chóa và phụ kiện tiêu chuẩn kèm theo: 01 chiếc, bao gồm:</p><p>- Mặt bích gắn trần: 01 bộ </p><p>- Hệ thống cánh tay treo cho một đầu đèn: 01 bộ</p><p>- Đầu đèn: 01 cái</p><p>- Tay cầm điều khiển trung tâm: 01 cái</p><p>- Bảng điều khiển trung tâm gắn tường: 01 cái</p><p>- Vỏ bọc tay cầm điều khiển: 05 cái</p><p>- Tài liệu HDSD tiếng Anh + tiếng Việt: 01 bộ.</p><p class="ql-align-center"> </p><p class="ql-align-center"><br></p> |  | <ul><li>Cường độ ánh sáng: 160.000 lux</li><li>Nhiệt độ màu: 4400°K</li><li>Chỉ số biên màu CRI: 95</li><li>Chỉ số tương phản với màu đỏ, R9:&nbsp;97</li><li>Kích thước trường sáng (d10 <span style="color: black;">– tại Ec giảm 10%</span>): từ 250 mm tới 300 mm</li><li>Độ sâu trường sáng tại 20% Ec:&nbsp;1140mm</li><li>Độ sâu trường sáng tại 60% Ec:&nbsp;638mm</li><li>Cường độ sáng còn lại khi có 1 vật chắn hình trụ 93%</li><li>Cường độ bức xạ:&nbsp;603W/m<sup>2</sup></li><li>Công suất tiêu thụ choá đèn: 70 W</li><li>Đường kính mỗi choá đèn: 695 mm</li><li>Loại bóng đèn: Bóng LED</li><li>Số lượng bóng: 60 bóng</li><li>Tuổi thọ bóng: 50.000 giờ</li></ul> | [5 empty] | Văn phòng đại diện STERIS Solutions Pte. Limited tại Thành Phố Hồ Chí Minh | 2020-12-30 | Văn phòng đại diện STERIS Solutions Pte. Limited tại Thành Phố Hồ Chí Minh | 2020-12-30
7175 | 1. Thiết bị chẩn đoán hình ảnh | Máy siêu âm | Máy siêu âm chẩn đoán Doppler màu | Máy siêu âm doppler màu tổng quát 3 đầu dò | LOGIQ E10 | GE Medical Systems Ultrasound and Primary Care Diagnostics, LLC | Mỹ | GE Medical Systems Ultrasound and Primary Care Diagnostics, LLC | Mỹ | ["2020","2021"] | CÔNG TY TNHH DƯỢC PHẨM TRANG THIẾT BỊ Y TẾ T.D |  | Nhóm null |  |  | 8000000000 | t | Hệ thống | true | 2020-11-25 | 2021-12-31 | <p>LOGIQ E10</p><p>Điện nguồn sử dụng: 220-240V, 50/60Hz;</p><p>Nhiệt độ hoạt động tối đa 30°C</p><p>Độ ẩm hoạt động tối đa 80%</p> | <p> 01 Máy chính thiết kế dạng xe đẩy</p><p> 01 Đầu dò Convex đa tần:</p><p> 01 Đầu dò Linear đa tần:</p><p> 01 Đầu dò Phased array đa tần:</p><p> 01 Bộ phụ kiện</p><p> </p> |  | <p> <strong>Lĩnh vực thăm khám</strong></p><p> Bụng tổng quát, sản khoa, phụ khoa, tuyến vú, mô mềm, phần nông, mạch máu, xuyên thóp,&nbsp;nhi và trẻ sơ sinh, cơ xương khớp, niệu khoa, tim mạch</p><p> <strong>Chức năng đo đạc</strong></p><p> -&nbsp;&nbsp;&nbsp;&nbsp;&nbsp;&nbsp;B-mode</p><p>-&nbsp;&nbsp;&nbsp;&nbsp;&nbsp;&nbsp;M-mode</p><p>-&nbsp;&nbsp;&nbsp;&nbsp;&nbsp;&nbsp;Mode Doppler tổng quát</p><p>-&nbsp;&nbsp;&nbsp;&nbsp;&nbsp;&nbsp;Tự động tính toán các thông số Doppler</p><p> <strong>Các chương trình đo lường tính toán chuyên dụng</strong></p><p> -&nbsp;&nbsp;&nbsp;&nbsp;&nbsp;&nbsp;Chương trình sản khoa</p><p>-&nbsp;&nbsp;&nbsp;&nbsp;&nbsp;&nbsp;Chương trình phụ khoa</p><p>-&nbsp;&nbsp;&nbsp;&nbsp;&nbsp;&nbsp;Chương trình mạch máu</p><p>-&nbsp;&nbsp;&nbsp;&nbsp;&nbsp;&nbsp;Chương trình niệu khoa</p> | [5 empty] | CÔNG TY TNHH DƯỢC PHẨM TRANG THIẾT BỊ Y TẾ T.D | 2020-11-25 | CÔNG TY TNHH DƯỢC PHẨM TRANG THIẾT BỊ Y TẾ T.D | 2021-03-31
7176 | 7. Thiết bị chuyên khoa xét nghiệm | Máy xét nghiệm sinh hóa, miễn dịch | Máy xét nghiệm sinh hóa bán tự động | chem 7 | Chem-7 | Transasia Bio Medicals Ltd | Ấn Độ | Transasia Bio Medicals Ltd | Ấn Độ | ["2020"] | CÔNG TY CỔ PHẦN KINH DOANH THIẾT BỊ Y TẾ ĐÔNG DƯƠNG | Ấn Độ | Nhóm 6 |  |  | 140600000 | t | Chiếc | true | 2020-11-11 | 2020-12-31 | <p>Máy xét nghiệm sinh hóa bán tự động&nbsp;</p><p>Model: Chem 7</p><p>Hãng sản xuất:&nbsp;Transasia Bio Medicals Ltd</p><p>Xuất xứ: Ấn Độ</p><p>Máy mới 100%</p><p>Tiêu chuẩn chất lượng: ISO 9001:2015; ISO 13485:2016</p> | <p>Máy xét nghiệm chính: 01 chiếc</p> <p>Dây nguồn kèm Adapter: 01 bộ</p> <p>Bộ dây hút và dây bơm nhu động: 01 bộ</p> <p>Dung dịch rửa máy : 01 hộp 4x 50 ml</p> <p>Bao đậy máy: 01 cái</p> <p>Tài liệu hướng dẫn sử dụng : 01 quyển</p> | <p>Bộ ủ ngoài: 01 bộ</p><p>Bàn phím, chuôt: 01 bộ</p><p>Máy in ngoài: 01 cái</p><p>Bộ lưu điện; 01 bộ</p><p>Hóa chất xét nghiệm:</p><p>GOT 250 ml </p><p>GPT 250 ml </p><p>Glucose: 2x250 ml </p><p>Tri 1x250 ml </p><p>Cho 1x250 ml </p><p>Ure 250 ml </p><p>Cre 200 ml </p><p>Uric 200 ml </p><p>HDL 160 ml</p><p>LDL 80 ml</p><p>Protein 250 ml</p><p>ALB 250 ml</p><p><br></p> | <ol> <li><strong>Hệ thống quang:</strong></li> </ol> <ul> <li>Hệ thống quang kế tĩnh.</li> <li>Trang bị 8 kính lọc: 340, 405, 505, 546, 578, 600 và 670nm</li> <li>Đầu dò quang làm bằng Silicon siêu bền.</li> <li>Bóng đèn Halogen 12V-20W tuổi tho cao, ổn định.</li> </ul> <ol> <li value="2"><strong>Hệ thống đo:</strong></li> </ol> <ul> <li>Hệ thống Cuvette flow cell hình vuông kích thước 10mm với thể tích đo 18ul.</li> <li>Có thể sử dụng ống nghiệm thuỷ tinh thông thường làm xét nghiệm kèm theo giá đỡ Cuvette loại ống nghiệm.</li> <li>Trang bị thanh nhiệt Peltier điều khiển nhiệt độ 25, 30, 37<sup>o</sup>c hoặc tắt chế độ ủ nhiệt.</li> <li>Bơm hút nhu động, tránh tạo bọt khí trong quá trình xét nghiệm.</li> <li>Thể tích hút mẫu thấp chỉ 200ul/ xét nghiệm.</li> </ul> <ol> <li value="3"><strong>Phương pháp đo</strong>:</li> </ol> <ul> <li>Đo tuyến tính/phi tuyết tính 1 điểm</li> <li>Đo tuyến tính/phi tuyến tính 2 điểm</li> <li>Đo động học tuyến tính/phi tuyến tính.</li> <li>Đo tuyến tinh/phi tuyến tính 1 điểm trắng bệnh phẩm</li> <li>Đo độ hấp thụ</li> <li>Đo đông máu</li> </ul> <ol> <li value="4"><strong>Bộ nhớ</strong></li> </ol> <ul> <li>Máy có thể lưu 200 chương trình xét nghiệm có thể cài đặt.</li> <li>Lưu 1000 kết quả xét nghiệm</li> <li>Lưu giá trị ống trắng thuốc thử ( tiết kiệm hoá chất không cần chuẩn lại trong ngày )</li> <li>Lưu đường cong chuẩn QC 2 mức</li> <li>Kết quả được lưu lại và có thể xem lại theo từng ngày, theo mã số ID hoặc cả hai.</li> <li>Đường cong chuẩn QC được hiện thị dạng biểu đồ Levy-Jenning 2 mức thể hiện trên màn hình máy.</li> </ul> <ol> <li value="5"><strong>Giao diện sử dụng</strong>:</li> </ol> <ul> <li>Màn hình LCD đen trắng.</li> <li>Kích thước màn hình 120 x 92 mm.</li> <li>Bàn phím đa chức năng có tích hợp tên chương trình xét nghiệm, thuận tiện cho kỹ thuật viện tiến hành xét nghiệm.</li> <li>Máy in kim được gắn trong máy.</li> <li>Giao diện kết nối: Có cổng RS232C, cổng Parallel, cổng kết nối bàn phím ngoài.</li> </ul> <ol> <li value="6"><strong>Điều kiện là việc</strong></li> </ol> <ul> <li>Sử dụng nguồn điện 18V DC thông qua bộ chuyển nguồn từ 90- 264V, 50/60 Hz.</li> </ul> | <p>Bảo hành 12 tháng kể từ ngày bàn giao và nghiệm thu.</p> <p>Bảo dưỡng&nbsp;định 3 tháng/lần</p> <p>&nbsp;</p> |  |  |  |  | CÔNG TY CỔ PHẦN KINH DOANH THIẾT BỊ Y TẾ ĐÔNG DƯƠNG | 2020-11-11 | CÔNG TY CỔ PHẦN KINH DOANH THIẾT BỊ Y TẾ ĐÔNG DƯƠNG | 2020-12-31
7177 | 2. Thiết bị hồi sức cấp cứu | Máy thở | Máy thở di động người lớn | Máy thở di động | Z Vent | Zoll Medical Corporation | Mỹ | Zoll Medical Corporation | Mỹ |  | CÔNG TY TNHH IDS MEDICAL SYSTEMS VIỆT NAM |  | Nhóm 1 |  |  | 965000000 | t | Chiếc | true | 2021-06-22 | 2022-12-31 | <p>Hàng mới 100%</p> | <p><strong>I. THÔNG TIN CHUNG</strong></p><p>-&nbsp;&nbsp;&nbsp;&nbsp;Năm sản xuất: Năm 2020 trở về sau, mới 100%</p><p>-&nbsp;&nbsp;&nbsp;&nbsp;Nhà sản xuất đạt tiêu chuẩn quản lý chất lượng: ISO 13485 </p><p>-&nbsp;&nbsp;&nbsp;&nbsp;Nguồn điện: AC: 100 – 240 V, 50/60 Hz</p><p>-&nbsp;&nbsp;&nbsp;&nbsp;Môi trường hoạt động: </p><p>&nbsp;&nbsp;&nbsp;+ Nhiệt độ tối đa: 55 độ C</p><p>+ Độ ẩm tối đa (không ngưng tụ): 95%</p><p><strong>II. CẤU HÌNH:</strong></p><p>-&nbsp;&nbsp;&nbsp;&nbsp;Máy chính kèm phụ kiện tiêu chuẩn: 01 Bộ</p><p>-&nbsp;&nbsp;&nbsp;&nbsp;Bộ dây thở dùng một lần người lớn: 1 hộp (15 cái)</p><p>-&nbsp;&nbsp;&nbsp;&nbsp;Bộ dây thở dùng một lần trẻ em: 1 hộp (20 cái)</p><p>-&nbsp;&nbsp;&nbsp;&nbsp;Mask thở dùng một lần trẻ em, cỡ 2: 1 hộp (20 cái)</p><p>-&nbsp;&nbsp;&nbsp;&nbsp;Mask thở dùng một lần người lớn, cỡ 5: 1 hộp (20 cái)</p><p>-&nbsp;&nbsp;&nbsp;&nbsp;Khung treo máy: 01 cái</p><p>-&nbsp;&nbsp;&nbsp;&nbsp;Phổi giả: 01 cái</p><p>-&nbsp;&nbsp;&nbsp;&nbsp;Xe đẩy máy: 01 cái</p><p>-&nbsp;&nbsp;&nbsp;&nbsp;Tay đỡ dây thở: 01 cái</p><p>-&nbsp;&nbsp;&nbsp;&nbsp;Túi oxy lưu lượng thấp: 01 cái</p><p>-&nbsp;&nbsp;&nbsp;&nbsp;Cáp đo SpO2: 01 cái</p><p>-&nbsp;&nbsp;&nbsp;&nbsp;Sensor SpO2 người lớn dùng nhiều lần: 01 cái</p><p>-&nbsp;&nbsp;&nbsp;&nbsp;Sensor SpO2 trẻ em dùng nhiều lần: 01 cái</p><p>-&nbsp;&nbsp;&nbsp;&nbsp;Dây nguồn Oxy: 01 Cái</p><p>-&nbsp;&nbsp;&nbsp;&nbsp;Túi đựng máy: 01 cái</p><p>-&nbsp;&nbsp;&nbsp;&nbsp;Tài liệu hướng dẫn sử dụng: 01 bộ</p> | <p><strong>I. THÔNG TIN CHUNG</strong></p><p>-&nbsp;&nbsp;&nbsp;&nbsp;Năm sản xuất: Năm 2020 trở về sau, mới 100%</p><p>-&nbsp;&nbsp;&nbsp;&nbsp;Nhà sản xuất đạt tiêu chuẩn quản lý chất lượng: ISO 13485 </p><p>-&nbsp;&nbsp;&nbsp;&nbsp;Nguồn điện: AC: 100 – 240 V, 50/60 Hz</p><p>-&nbsp;&nbsp;&nbsp;&nbsp;Môi trường hoạt động: </p><p>&nbsp;&nbsp;&nbsp;+ Nhiệt độ tối đa: 55 độ C</p><p>+ Độ ẩm tối đa (không ngưng tụ): 95%</p><p><strong>II. CẤU HÌNH:</strong></p><p>-&nbsp;&nbsp;&nbsp;&nbsp;Máy chính kèm phụ kiện tiêu chuẩn: 01 Bộ</p><p>-&nbsp;&nbsp;&nbsp;&nbsp;Bộ dây thở dùng một lần người lớn: 1 hộp (15 cái)</p><p>-&nbsp;&nbsp;&nbsp;&nbsp;Bộ dây thở dùng một lần trẻ em: 1 hộp (20 cái)</p><p>-&nbsp;&nbsp;&nbsp;&nbsp;Mask thở dùng một lần trẻ em, cỡ 2: 1 hộp (20 cái)</p><p>-&nbsp;&nbsp;&nbsp;&nbsp;Mask thở dùng một lần người lớn, cỡ 5: 1 hộp (20 cái)</p><p>-&nbsp;&nbsp;&nbsp;&nbsp;Khung treo máy: 01 cái</p><p>-&nbsp;&nbsp;&nbsp;&nbsp;Phổi giả: 01 cái</p><p>-&nbsp;&nbsp;&nbsp;&nbsp;Xe đẩy máy: 01 cái</p><p>-&nbsp;&nbsp;&nbsp;&nbsp;Tay đỡ dây thở: 01 cái</p><p>-&nbsp;&nbsp;&nbsp;&nbsp;Túi oxy lưu lượng thấp: 01 cái</p><p>-&nbsp;&nbsp;&nbsp;&nbsp;Cáp đo SpO2: 01 cái</p><p>-&nbsp;&nbsp;&nbsp;&nbsp;Sensor SpO2 người lớn dùng nhiều lần: 01 cái</p><p>-&nbsp;&nbsp;&nbsp;&nbsp;Sensor SpO2 trẻ em dùng nhiều lần: 01 cái</p><p>-&nbsp;&nbsp;&nbsp;&nbsp;Dây nguồn Oxy: 01 Cái</p><p>-&nbsp;&nbsp;&nbsp;&nbsp;Túi đựng máy: 01 cái</p><p>-&nbsp;&nbsp;&nbsp;&nbsp;Tài liệu hướng dẫn sử dụng: 01 bộ</p> | <p><strong>I. THÔNG TIN CHUNG</strong></p><p>-&nbsp;&nbsp;&nbsp;&nbsp;Năm sản xuất: Năm 2020 trở về sau, mới 100%</p><p>-&nbsp;&nbsp;&nbsp;&nbsp;Nhà sản xuất đạt tiêu chuẩn quản lý chất lượng: ISO 13485 </p><p>-&nbsp;&nbsp;&nbsp;&nbsp;Nguồn điện: AC: 100 – 240 V, 50/60 Hz</p><p>-&nbsp;&nbsp;&nbsp;&nbsp;Môi trường hoạt động: </p><p>&nbsp;&nbsp;&nbsp;+ Nhiệt độ tối đa: 55 độ C</p><p>+ Độ ẩm tối đa (không ngưng tụ): 95%</p><p><strong>II. CẤU HÌNH:</strong></p><p>-&nbsp;&nbsp;&nbsp;&nbsp;Máy chính kèm phụ kiện tiêu chuẩn: 01 Bộ</p><p>-&nbsp;&nbsp;&nbsp;&nbsp;Bộ dây thở dùng một lần người lớn: 1 hộp (15 cái)</p><p>-&nbsp;&nbsp;&nbsp;&nbsp;Bộ dây thở dùng một lần trẻ em: 1 hộp (20 cái)</p><p>-&nbsp;&nbsp;&nbsp;&nbsp;Mask thở dùng một lần trẻ em, cỡ 2: 1 hộp (20 cái)</p><p>-&nbsp;&nbsp;&nbsp;&nbsp;Mask thở dùng một lần người lớn, cỡ 5: 1 hộp (20 cái)</p><p>-&nbsp;&nbsp;&nbsp;&nbsp;Khung treo máy: 01 cái</p><p>-&nbsp;&nbsp;&nbsp;&nbsp;Phổi giả: 01 cái</p><p>-&nbsp;&nbsp;&nbsp;&nbsp;Xe đẩy máy: 01 cái</p><p>-&nbsp;&nbsp;&nbsp;&nbsp;Tay đỡ dây thở: 01 cái</p><p>-&nbsp;&nbsp;&nbsp;&nbsp;Túi oxy lưu lượng thấp: 01 cái</p><p>-&nbsp;&nbsp;&nbsp;&nbsp;Cáp đo SpO2: 01 cái</p><p>-&nbsp;&nbsp;&nbsp;&nbsp;Sensor SpO2 người lớn dùng nhiều lần: 01 cái</p><p>-&nbsp;&nbsp;&nbsp;&nbsp;Sensor SpO2 trẻ em dùng nhiều lần: 01 cái</p><p>-&nbsp;&nbsp;&nbsp;&nbsp;Dây nguồn Oxy: 01 Cái</p><p>-&nbsp;&nbsp;&nbsp;&nbsp;Túi đựng máy: 01 cái</p><p>-&nbsp;&nbsp;&nbsp;&nbsp;Tài liệu hướng dẫn sử dụng: 01 bộ</p> | [5 empty] | CÔNG TY TNHH IDS MEDICAL SYSTEMS VIỆT NAM | 2020-11-26 | CÔNG TY TNHH IDS MEDICAL SYSTEMS VIỆT NAM | 2021-06-22
7178 | 7. Thiết bị chuyên khoa xét nghiệm | Máy sắc ký | Máy sắc ký lỏng hiệu năng cao - HPLC | Máy xét nghiệm HbA1c tự động: ADAMS A1c HA-8180V | ADAMS A1c HA-8180V | ARKRAY Factory,Inc. | Nhật Bản | ARKRAY Factory,Inc. | Nhật Bản | ["2020"] | CÔNG TY TNHH THƯƠNG MẠI DỊCH VỤ CHƯƠNG NHÂN | Nhật Bản | Nhóm 3 |  |  | 1700000000 | t | Bộ | true | 2020-12-23 | 2021-12-31 | <p>-&nbsp;&nbsp;&nbsp;&nbsp;&nbsp;&nbsp;&nbsp;&nbsp;&nbsp;Máy Xét Nghiệm HbA1c tự động&nbsp;&nbsp;&nbsp;&nbsp;&nbsp;</p><p>-&nbsp;&nbsp;&nbsp;&nbsp;&nbsp;&nbsp;&nbsp;&nbsp;&nbsp;Phương pháp xét nghiệm:&nbsp;Sắc ký lỏng hiệu năng cao (HPLC)</p> | <p class="ql-align-center"><br></p><p> &nbsp;</p><p class="ql-align-center"> </p> |  | <p>-Thông số phân tích: HbA1c, HbF.</p><p>-Phương pháp đo: Sắc ký lỏng cao áp (HPLC).</p><p>-Phương pháp phát hiện: So màu bước sóng đôi 420nm/500nm</p><p>-Ngưỡng giá trị đo: HbA1c 3-20%, HbF 0-100%</p><p>-Không bị nhiễu bởi HbC, HbS, HbD, HbE ở chế độ Variant mode.</p><p>-Tốc độ phân tích: 90 giây/mẫu (variant mode) hoặc 48 giây/mẫu (fast mode)&nbsp;</p><p>-Công suất tối đa: 40 test/giờ (variant mode) hoặc 75 test/giờ (fast mode)</p><p>-Nguyên lý hút mẫu: đâm xuyên nắp cao su (cap-piercing)</p><p>-Thể tích hút mẫu: 14 µl</p><p>-Chức năng tự động lắc mẫu.</p> | [5 empty] | CÔNG TY TNHH THƯƠNG MẠI DỊCH VỤ CHƯƠNG NHÂN | 2020-12-23 | CÔNG TY TNHH THƯƠNG MẠI DỊCH VỤ CHƯƠNG NHÂN | 2020-12-23
7179 | 11. Thiết bị nội soi chẩn đoán | Nội soi chẩn đoán | Hệ thống nội soi tai mũi họng | Hệ thống nội soi tai mũi họng chuẩn đoán thường quy | EPK-3000 | HOYA Corporation | Thái Lan | HOYA Corporation | Nhật Bản |  | Công ty TNHH Xuất nhập khẩu Y tế Thăng Long | Thái Lan | Nhóm 2 |  |  | 1800000000 | t | Chiếc | true | 2020-11-13 | 2021-04-30 | <p>Hệ thống nội soi tai mũi họng chuẩn đoán thường quy</p> | <p>Hệ thống nội soi tai mũi họng chuẩn đoán thường quy</p> <p>_Máy nội soi: EPK-3000</p> <p>_Dây soi: VNL11-J10</p> <p>_Màn hình: Endovue 21''</p> | [7 empty] | Công ty TNHH Xuất nhập khẩu Y tế Thăng Long | 2020-11-13 | Công ty TNHH Xuất nhập khẩu Y tế Thăng Long | 2021-01-22
7180 | 11. Thiết bị nội soi chẩn đoán | Nội soi chẩn đoán | Hệ thống nội soi thanh quản | Bộ đặt nội khí quản có camera (Bộ lưỡi sử dụng nhiều lần) | CLEARVUE VL3R | Infinium Medical Inc. | Mỹ | Infinium Medical Inc. | Mỹ | ["2020"] | CÔNG TY TNHH THƯƠNG MẠI DỊCH VỤ Y TẾ MIỀN ĐÔNG | Mỹ | Nhóm 3 |  |  | 172000000 | t | Bộ | true | 2020-10-21 | 2021-12-31 | <p>Bộ đặt nội khí quản Infinium ClearVue VL3R công nghệ xử lý hình ảnh tinh xảo</p><p>Sử dụng Camera tiên tiến 2.0 megapixel – với màn hình quan sát có độ phân giải cao 640 x 480 RGB.</p><p>ClearVue® sử dụng Pin sạc Li- ion cho thời gian sử dụng kéo dài.</p><p>ClearVue được trang bị khả năng chống hơi nước trong khí thở độc đáo.</p><p>Thiết kế tổng thể nhỏ gọn và thuận tiện khi sử dụng.</p><p>Hình ảnh quan sát có độ phân giải cao giúp việc đặt nội khí quản sẽ thành công ngay lần đặt đầu tiên và tránh các biến chứng có thể xảy ra trong quá trình đặt nội khí quản</p><p>– Thiết kế nhỏ gọn: trọng lượng khoảng 350g</p><p>– Lưỡi đặt nội khí quản&nbsp;dùng nhiều lần.</p><p>– Lưỡi đặt nội khí quản tháo lắp dễ dàng với thân máy</p><p>– Phím chụp ảnh nhanh để lưu lại hình ảnh</p><p>Màn hình hiển thị:</p><p>– Kích thước: 3.5 inch</p><p>– Màn hình: LCD</p><p>– Tỉ lệ khung hình 4:3</p><p>– Tần số quét: 30 FPS</p><p>– Công nghệ: Led</p><p>– Truy xuất dữ liệu: Dễ dàng</p><p>thiết lập và lưu trữ thông tin</p><p>– Truy xuất hình ảnh: Có cổng kết nối màn hình ngoài và thuận tiện cho việc giản dạy và thuyết trình</p><p>&nbsp;</p> | [8 empty] | CÔNG TY TNHH THƯƠNG MẠI DỊCH VỤ Y TẾ MIỀN ĐÔNG | 2020-10-21 | CÔNG TY TNHH THƯƠNG MẠI DỊCH VỤ Y TẾ MIỀN ĐÔNG | 2021-02-01
7181 | 4. Thiết bị phòng mổ | Hệ thống/Thiết bị khác | Máy làm ấm bệnh nhân | Máy sưởi ấm bệnh nhân - WarmTouch Convective Warming Unit | WarmTouch Convective Warming Unit | Sanmina-SCI Systems (Malaysia) Sdn Bhd | Malaysia | Covidien LLC | Mỹ |  | Công ty TNHH Mega Lifesciences (Việt Nam) |  | Nhóm 4 |  |  | 161999980 | t | Chiếc | false | 2020-11-11 | 2021-12-31 | <p>Máy sưởi ấm bệnh nhân bằng phương pháp đối lưu nhiệt</p> | <p>Máy bao gồm :</p> <p>+ 1 thân máy chính</p> <p>+ 1 bộ dây nguồn</p> <p>+ 1 xe đẩy đi kèm ( tùy chon)</p> |  | <p>Máy sưởi ấm bệnh nhân WarmTouch™ 6000 cung cấp một giải pháp dễ dàng để duy trì thân nhiệt bệnh nhân ổn định. Máy sưởi ấm bệnh nhân WarmTouch™ 6000 có màn hình hiện thị trực quan thể hiện rõ nhiệt độ và trạng thái ở năm mức nhiệt độ cài đặt. Chăn sưởi ấm WarmTouch™ 6000 mềm mại nhưng rất bền được thiết kế cho hầu hết các kiểu phẫu thuật, giúp chống thấm dịch, không hạn chế luồng khí và giúp người bệnh cảm thấy dễ chịu hơn.</p> <p>Điểm sáng tạo nỗi bật của Máy sưởi ấm bệnh nhân WarmTouch™ 6000</p> <ul> <li>Dễ dàng sử dụng – màn hình LCD trực quan và nhiều chức năng cung cấp tất cả thông tin chỉ với một cái nhìn thoáng qua.</li> <li>Dễ dàng điều khiển- năm mức cài đặt khác nhau, bao gồm mức nhiệt độ môi trường và các mức cao hơn. Được cung cấp nhiệt độ chính xác và linh hoạt.</li> <li>Dễ dàng&nbsp; quản lý- Trọng lượng nhẹ dễ dàng hơn trong việc di chuyển hoặc gắn vào xe đẩy, thành dường hoặc giá treo IV.</li> <li>Dễ dàng sử chữa- Bộ lọc HEPA khi hết hạn sẽ thông báo trên màn hình, cho việc bảo trì sửa chữa dễ dàng hơn.</li> </ul> | <p>Bảo hành 1 năm</p> |  |  |  |  | Công ty TNHH Mega Lifesciences (Việt Nam) | 2020-11-11 | Công ty TNHH Mega Lifesciences (Việt Nam) | 2021-02-22
7182 | 11. Thiết bị nội soi chẩn đoán | Nội soi chẩn đoán | Hệ thống nội soi tai mũi họng | Hệ thống nội soi tai mũi họng chuẩn đoán nhi khoa có tính năng chuẩn đoán ung thư sớm | EPK-3000 | HOYA Corporation | Thái Lan | HOYA Corporation | Nhật Bản |  | Công ty TNHH Xuất nhập khẩu Y tế Thăng Long | Thái Lan | Nhóm 2 |  |  | 2200000000 | t | Chiếc | true | 2020-11-13 | 2021-04-30 | <p>Hệ thống nội soi tai mũi họng chuẩn đoán nhi khoa</p> | <p>Hệ thống nội soi tai mũi họng chuẩn đoán thường quy gồm có:&nbsp;</p> <p>_Máy nội soi: EPK-3000</p> <p>_Dây soi: VNL8-J10</p> <p>_Màn hình: Endovue 21''</p> | [7 empty] | Công ty TNHH Xuất nhập khẩu Y tế Thăng Long | 2020-11-13 | Công ty TNHH Xuất nhập khẩu Y tế Thăng Long | 2021-01-22
7183 | 7. Thiết bị chuyên khoa xét nghiệm | Máy xét nghiệm huyết học | Máy xét nghiệm huyết học tự động | Máy xét nghiệm huyết học tự động 55 thông số Yumizen H2500 (w/o CIM, with SPS) | Yumizen H2500 | HORIBA ABX SAS | Pháp | HORIBA ABX SAS | Pháp |  | Công ty TNHH DKSH Việt Nam | Pháp | Nhóm 3 |  |  | 4050000000 | t | Hệ thống | true | 2020-10-22 | 2021-12-31 | <p>Máy xét nghiệm huyết học tự động 55 thông số, 5 thành phần Bạch cầu, có khả năng kết nối với Hệ thống kéo và nhuộm lam tự động Yumizen SPS, không kết nối HELO Solution.</p><p>Công suất: 120 mẫu/ giờ.</p> | <table border="0" cellpadding="0" cellspacing="0" width="452"> <tbody> <tr height="81"> <td height="81" width="64">1</td> <td width="260">Hệ thống phân tích huyết học tự động 55 thông số, 5 thành phần bạch cầu.<br /> Model: Yumizen H2500<br /> Hãng sản xuất: HORIBA ABX SAS<br /> Nước sản xuất: Pháp</td> <td width="64">Máy</td> <td width="64">1.0</td> </tr> <tr height="20"> <td height="20">2</td> <td align="left">Dây nguồn</td> <td>Bộ</td> <td>2.0</td> </tr> <tr height="20"> <td height="20">3</td> <td align="left">Trạm làm việc</td> <td>Bộ</td> <td>1.0</td> </tr> <tr height="20"> <td height="20">4</td> <td align="left">Bộ dụng cụ lắp đặt</td> <td>Bộ</td> <td>1.0</td> </tr> <tr height="20"> <td height="20">5</td> <td align="left">Bàn phím, chuột</td> <td>Bộ</td> <td>1.0</td> </tr> <tr height="20"> <td height="20">6</td> <td align="left">Barcode reader&nbsp;</td> <td>Bộ</td> <td>1.0</td> </tr> <tr height="20"> <td height="20">7</td> <td align="left">Bộ máy tính chứa phần mềm Yumizen P8000</td> <td>Bộ</td> <td>1.0</td> </tr> <tr height="20"> <td height="20">8</td> <td align="left">Bộ tài liệu hướng dẫn sử dụng</td> <td>Bộ</td> <td>1.0</td> </tr> <tr height="20"> <td height="20">9</td> <td align="left">Bộ hóa chất chuẩn lắp đặt máy</td> <td>Bộ</td> <td>1.0</td> </tr> </tbody> </table> | [7 empty] | Công ty TNHH DKSH Việt Nam | 2021-01-15 | Công ty TNHH DKSH Việt Nam | 2021-01-15
7184 | 2. Thiết bị hồi sức cấp cứu | Máy theo dõi bệnh nhân | Máy theo dõi bệnh nhân 6 thông số | MONITOR THEO DÕI BỆNH NHÂN | DS5000A | DiskDr. Co., Ltd. | Mỹ | DiskDr. Co., Ltd. | Mỹ | ["2020"] | CÔNG TY CỔ PHẦN TRANG THIẾT BỊ Y TẾ NGUYÊN QUỐC | Mỹ | Nhóm 3 |  |  | 241600000 | f | Chiếc | true | 2020-12-02 | 2021-06-30 | <p><strong> Model: DS5000A&nbsp;</strong></p><p><strong> Hãng SX: Digital Science Tech Inc.(DiST)&nbsp;</strong></p><p><strong> Nước SX: Mỹ&nbsp;</strong></p><p><strong> Hàng mới 100%&nbsp;</strong></p><p><strong> Đạt tiêu chuẩn: FDA, ISO, CE&nbsp;</strong></p><p><strong> <em><u>Cấu hình bao gồm:</u></em></strong></p><p>- 01 Máy chính DS5000A</p><p>- 01 dây nguồn</p><p>- 01 dây nối đất</p><p>- 01 pin đạo trình-axit tích hợp trong máy.</p><p>Bộ Phụ Kiện Kèm Theo:</p><p>- 01 dây điện cực ECG 5 đạo trình.</p><p>- 01 dây đo hô hấp (RESP)</p><p>- 01 ống hơi đo huyết áp (NIBP)</p><p>- 01 túi hơi huyết áp người lớn. (Cuff adult)</p><p>- 01 dây đo SpO2 (loại kẹp ngón tay).</p><p>- 02 đầu dò đo nhiệt độ (TEMP)</p><p>- 01 Bộ phụ kiện IBP</p><p>- 01 ETCO2</p> | [8 empty] | CÔNG TY CỔ PHẦN TRANG THIẾT BỊ Y TẾ NGUYÊN QUỐC | 2021-01-04 | CÔNG TY CỔ PHẦN TRANG THIẾT BỊ Y TẾ NGUYÊN QUỐC | 2021-01-04
7185 | 11. Thiết bị nội soi chẩn đoán | Nội soi chẩn đoán | Hệ thống nội soi tai mũi họng | Hệ thống nội soi tai mũi họng chuẩn đoán thường quy có tính năng chuẩn đoán ung thư sớm | EPK-3000 | HOYA Corporation | Thái Lan | HOYA Corporation | Nhật Bản |  | Công ty TNHH Xuất nhập khẩu Y tế Thăng Long | Thái Lan | Nhóm 2 |  |  | 2000000000 | t | Chiếc | true | 2020-11-13 | 2021-04-30 | <p>Hệ thống nội soi tai mũi họng chuẩn đoán thường quy có tính năng chuẩn đoán ung thư sớm</p> | <p>Hệ thống nội soi tai mũi họng chuẩn đoán thường quy có tính năng chuẩn đoán ung thư sớm gồm:</p> <p>_Máy nội noi: EPK-3000</p> <p>_Dây nội soi: VNL11-J10</p> <p>_Màn hình: Endovue 21''</p> | [7 empty] | Công ty TNHH Xuất nhập khẩu Y tế Thăng Long | 2020-11-13 | Công ty TNHH Xuất nhập khẩu Y tế Thăng Long | 2021-01-22
7186 | 9. Thiết bị chuyên khoa sản nhi | Đèn chiếu vàng da | Đèn chiếu vàng da | Đèn chiếu vàng da hai mặt | Firefly-V2.10 | Công Ty TNHH Chuyển Giao Công Nghệ Và Dịch Vụ Y Tế (MTTS) | Việt Nam | Công Ty TNHH Chuyển Giao Công Nghệ Và Dịch Vụ Y Tế (MTTS) | Việt Nam | ["2020","2021"] | Công ty TNHH Chuyển Giao Công Nghệ và Dịch vụ y tế (MTTS) | Việt Nam | Nhóm 5 |  |  | 150000000 | t | Chiếc | true | 2020-10-20 | 2022-01-01 | <p>Đèn chiếu vàng da 2 mặt với cường độ ánh sáng LED mạnh sẽ giúp điều trị những nguy cơ tiềm tàng của bệnh vàng da</p> | <p>- Máy chính</p> <p>- Nôi</p> <p>- Băng mắt</p> |  | <p>- Phạm vi bước song: 455-470nm</p> <p>- Bức xạ quang phổ trung bình:</p> <p>&nbsp;+ Ánh sáng trên: 34.8uW/m2/nm</p> <p>&nbsp;+ Ánh sáng dưới: 50.4 uW/m2/nm</p> | [5 empty] | Công ty TNHH Chuyển Giao Công Nghệ và Dịch vụ y tế (MTTS) | 2020-10-20 | Công ty TNHH Chuyển Giao Công Nghệ và Dịch vụ y tế (MTTS) | 2021-03-30
7187 | 4. Thiết bị phòng mổ | Bàn mổ | Bàn mổ đa năng | Bàn mổ đa năng điện thủy lực | OT-2200 | ST.FRANCIS Medical Equipment Co., Ltd | Đài Loan | ST.FRANCIS Medical Equipment Co., Ltd | Đài Loan | ["2020"] | CÔNG TY TNHH MTV KỸ THUẬT VIỆT LIÊN |  | Nhóm 6 |  |  | 650000000 | f | Cái | false | 2021-06-29 | 2022-06-29 | <p><span style="color: rgb(0, 0, 0);">Là một trong những thiết bị có độ thẩm mỹ cao và hiện đại nhất hiện nay.</span></p> | <p>Gồm :</p><ul><li>Máy chính và các phụ kiện khác đi kèm</li></ul> |  | <ul><li>Nâng lên/hạ xuống và tự cân bằng Bằng động cơ thủy lực</li><li>Nghiêng trước, sau, nghiêng sang hai bên Bằng động cơ thủy lực</li><li>Phần đầu Hệ thống cơ khí 2 mức</li><li>Phần lưng được điều khiển bằng hệ thống nén theo mức</li><li>Phần chân được điều khiển bằng hệ thống nén theo mức</li><li>Khóa, mở khóa bàn Hệ thống cơ khí</li><li>Chiều dài bàn tổng số 2125mm</li><li>Chiều rộng bàn 660mm</li><li>Trọng lượng 285kg</li></ul> | [5 empty] | CÔNG TY TNHH MTV KỸ THUẬT VIỆT LIÊN | 2021-06-29 | CÔNG TY TNHH MTV KỸ THUẬT VIỆT LIÊN | 2021-06-29
7188 | 2. Thiết bị hồi sức cấp cứu | Máy hút dịch | Máy hút dịch chạy điện | Máy hút dịch (Máy hút đờm nhớt) | New Askir 30 | CA-MI S.R.L. | Italy | CA-MI S.R.L. | Italy | ["2020","2021"] | Công ty TNHH Trang thiết bị y tế - Khoa học kỹ thuật Việt Tân |  | Nhóm 3 |  |  | 8600000 | t | Cái | true | 2021-07-01 | 2021-12-31 | <p class="ql-align-justify">NEW ASKIR 30 là máy hút dịch (hút đờm) loại để bàn dùng để hút các chất lỏng cơ thể (chất nhầy, đờm nhớt), miệng, mũi và hút dịch khí quản cho người lớn.</p><p class="ql-align-justify">Máy có công suất hút mạnh mẽ lên đến 40 lít/phút.</p><p><br></p> | <p>- 01 Máy chính</p><p>- 01 Bình chứa dịch dung tích 1000ml với van chống tràn</p><p>- 01 Bộ lọc chống nhiễm khuẩn và chống thấm nước</p><p class="ql-align-justify">- 01 Bộ dây silicone đk. 6x10mm, dài 140 cm và co nối hình nón phù hợp với các ống hút dịch</p><p class="ql-align-justify">- 01 Ống Canula CH20</p><p>- 01 Dây nguồn</p><p><br></p> |  | <p class="ql-align-justify">Motor:&nbsp;&nbsp;&nbsp;&nbsp;&nbsp;&nbsp;&nbsp;&nbsp;&nbsp;&nbsp;&nbsp;&nbsp;</p><p class="ql-align-justify">Bơm pittông không dầu, không cần bảo dưỡng</p><p class="ql-align-justify">Cấp nguồn:&nbsp;&nbsp;&nbsp;&nbsp;&nbsp;&nbsp;</p><p class="ql-align-justify">220/230V-50/60Hz</p><p class="ql-align-justify">Phân loại ISO 10079-1:&nbsp;&nbsp;&nbsp;&nbsp;&nbsp;&nbsp;&nbsp;&nbsp;&nbsp;&nbsp;&nbsp;&nbsp;&nbsp;</p><p class="ql-align-justify">Áp lực cao/ Dòng cao</p><p>Áp suất chân không tối đa (có thể điều chỉnh):</p><p>&nbsp;-0.80Bar ;&nbsp;-80kPa; -600mmHg</p><p class="ql-align-justify">Tốc độ lưu thông khí tự do tối đa:</p><p class="ql-align-justify">40 lít/phút</p><p class="ql-align-justify">Mức nhiễu ồn:</p><p class="ql-align-justify">60,5 dBA</p><p class="ql-align-justify">Chu kỳ hoạt động:&nbsp;&nbsp;&nbsp;&nbsp;&nbsp;&nbsp;&nbsp;&nbsp;&nbsp;&nbsp;&nbsp;&nbsp;&nbsp;&nbsp;&nbsp;&nbsp;&nbsp;&nbsp;</p><p class="ql-align-justify">Liên tục</p><p class="ql-align-justify">Trọng lượng:</p><p class="ql-align-justify">4.15 kg</p><p class="ql-align-justify">Kích thước:&nbsp;&nbsp;&nbsp;&nbsp;&nbsp;&nbsp;&nbsp;&nbsp;&nbsp;&nbsp;&nbsp;&nbsp;&nbsp;&nbsp;&nbsp;&nbsp;&nbsp;&nbsp;&nbsp;&nbsp;&nbsp;&nbsp;&nbsp;&nbsp;&nbsp;&nbsp;&nbsp;&nbsp;&nbsp;&nbsp;&nbsp;&nbsp;&nbsp;&nbsp;&nbsp;&nbsp;&nbsp;&nbsp;&nbsp;&nbsp;&nbsp;</p><p class="ql-align-justify">35 x 18 x 21 cm</p><p><br></p> | [5 empty] | Công ty TNHH Trang thiết bị y tế - Khoa học kỹ thuật Việt Tân | 2021-07-01 | Công ty TNHH Trang thiết bị y tế - Khoa học kỹ thuật Việt Tân | 2021-07-01
7189 | 7. Thiết bị chuyên khoa xét nghiệm | Thiết bị xét nghiệm vi sinh + sinh học phân tử + di truyền | Máy tách chiết ADN/ARN | Máy tách chiết ADN/ARN tự động | QIAsymphony SP | Zollner Electronics GmbH | Thụy Sĩ | Qiagen GmbH | Đức |  | Công ty TNHH Thiết bị Khoa học và Công nghệ QMEDIC |  | Nhóm 3 |  |  | 3050000000 | t | Hệ thống | true | 2021-02-03 | 2021-12-31 | <p>Máy tách chiết ADN/ARN tự động</p> | <p>- 01 máy chính QIAsymphony SP</p><p>- 01 Bộ phụ kiện tiêu chuẩn và hóa chất vật tư chạy máy ban đầu</p><p>- 01 UPS 2kVA</p><p>- Tài liệu HDSD tiếng Anh và tiếng Việt</p><p>- Bảo hành 12 tháng</p> | <p> - 01 máy chính QIAsymphony SP</p><p> - 01 Bộ phụ kiện tiêu chuẩn và hóa chất vật tư chạy máy ban đầu</p><p> - 01 UPS 3kVA</p><p> - 01 máy in màu</p><p> - Tài liệu HDSD tiếng Anh và tiếng Việt</p><p> - Bảo hành 36 tháng</p><p> - Kết nối tới hệ thống quản lý phòng lab, bệnh viện</p><p> - Thẩm định ISO 01 lần</p><p> - Xác nhận 01 phương pháp</p> | [6 empty] | Công ty TNHH Thiết bị Khoa học và Công nghệ QMEDIC | 2020-11-24 | Công ty TNHH Thiết bị Khoa học và Công nghệ QMEDIC | 2021-07-07
7190 | 1. Thiết bị chẩn đoán hình ảnh | Hệ thống CT - Scanner | Hệ thống CT Scanner < 32 lát cắt/vòng quay | HỆ THỐNG CT SCANNER 16 LÁT CẮT/VÒNG QUAY | Alexion | Canon Medical Systems Corporation | Nhật Bản | Canon Medical Systems Corporation | Nhật Bản | ["2020","2019","2018","2021"] | CÔNG TY TNHH THƯƠNG MẠI DỊCH VỤ DELTECH | Nhật Bản | Nhóm 1 |  |  | 12500000000 | t | Hệ thống | true | 2020-12-22 | 2021-12-31 | <p>ALEXION là loại máy CT xoắn ốc đa lớp cắt hỗ trợ cho thăm khám toàn cơ thể. Hệ thống có thiết kế thân thiện với môi trường cùng công nghệ giảm liều cải tiến và tái tạo lặp nhanh giúp giảm liều tối đa cho bệnh nhân và giảm thời gian chẩn đoán.</p><p><br></p><p>Máy sử dụng Công nghệ giảm liều chiếu cải tiến SURE Exposure 3D và AIDR 3D (Adaptive Iterative Dose Reduction 3D) kết hợp có thể giảm liều chiếu vào bệnh nhân lên đến 75% vì vậy không cần bộ phát tia công suất lớn hơn hay bóng X quang lớn giúp giảm chi phí vận hành.</p> | <p class="ql-align-justify"><span style="color: black;">CẤU HÌNH CHUẨN CỦA HỆ THỐNG</span></p><p class="ql-align-justify"><span style="color: black;">-&nbsp;Khung máy (Gantry): 01 cái</span></p><p class="ql-align-justify"><span style="color: black;">-&nbsp;Bộ đầu đèn phát tia X: 01 bộ</span></p><p class="ql-align-justify"><span style="color: black;">-&nbsp;Hệ thống đầu thu (Detector): 01 hệ thống</span></p><p class="ql-align-justify"><span style="color: black;">-&nbsp;Tủ phát tia X: 01 cái</span></p><p class="ql-align-justify"><span style="color: black;">-&nbsp;Bàn bệnh nhân: 01 cái </span></p><p class="ql-align-justify"><span style="color: black;">-&nbsp;Bàn điều khiển chính (Main Console)</span></p><p class="ql-align-justify"><br></p><p class="ql-align-justify"><span style="color: black;">Các phụ kiện khác:</span></p><p>+ <span style="color: black;">Cáp kết nối</span></p><p>+ <span style="color: black;">Sách hướng dẫn sử dụng máy</span></p><p>+ <span style="color: black;">Phantoms thử máy</span></p> |  | <p class="ql-align-justify"><span style="color: black;">CẤU HÌNH CHUẨN CỦA HỆ THỐNG</span></p><p class="ql-align-justify"><span style="color: black;">-&nbsp;Khung máy (Gantry): 01 cái</span></p><p class="ql-align-justify"><span style="color: black;">-&nbsp;Bộ đầu đèn phát tia X: 01 bộ</span></p><p class="ql-align-justify"><span style="color: black;">-&nbsp;Hệ thống đầu thu (Detector): 01 hệ thống</span></p><p class="ql-align-justify"><span style="color: black;">-&nbsp;Tủ phát tia X: 01 cái</span></p><p class="ql-align-justify"><span style="color: black;">-&nbsp;Bàn bệnh nhân: 01 cái </span></p><p class="ql-align-justify"><span style="color: black;">-&nbsp;Bàn điều khiển chính (Main Console)</span></p><p class="ql-align-justify"><br></p><p class="ql-align-justify"><span style="color: black;">Các phụ kiện khác:</span></p><p>+ <span style="color: black;">Cáp kết nối</span></p><p>+ <span style="color: black;">Sách hướng dẫn sử dụng máy</span></p><p>+ <span style="color: black;">Phantoms thử máy</span></p> | [5 empty] | CÔNG TY TNHH THƯƠNG MẠI DỊCH VỤ DELTECH | 2020-12-22 | CÔNG TY TNHH THƯƠNG MẠI DỊCH VỤ DELTECH | 2020-12-22
7191 | 7. Thiết bị chuyên khoa xét nghiệm | Máy xét nghiệm sinh hóa, miễn dịch | Máy xét nghiệm nước tiểu | Máy xét nghiệm nước tiểu | BA600 | Genrui Biotech Inc. | Trung Quốc | Genrui Biotech Inc. | Trung Quốc | ["2011"] | CÔNG TY TNHH ĐẦU TƯ THƯƠNG MẠI VÀ DỊCH VỤ KỸ THUẬT HOÀNG MINH |  | Nhóm 6 |  |  | 15000000 | t | Cái | false | 2021-03-31 | 2022-03-31 | <p><strong>MÁY XÉT NGHIỆM NƯỚC TIỂU</strong></p><p><strong>Model: BA600</strong></p><p>Hãng sản xuất: Genrui&nbsp;Biotech&nbsp;Inc</p><p>Xuất xứ: Trung Quốc</p> | <ol><li>Máy chính BA600</li><li>Que test BA-11A</li><li>Bộ nguồn</li><li>Hướng dẫn sử dụng</li></ol> |  | <p><strong>&nbsp;</strong></p><p><strong>THÔNG SỐ KĨ THUẬT</strong></p><p><span style="color: rgb(40, 40, 40);">·&nbsp;&nbsp;&nbsp;&nbsp;&nbsp;&nbsp;&nbsp;Thông số đo: Glucose, Bilirubin, Ketone, Specific Gravity, Blood, pH, Protein, Urobilinogen, Nitrite, Leukocyte, Vitamin C</span></p><p><span style="color: rgb(40, 40, 40);">·&nbsp;&nbsp;&nbsp;&nbsp;&nbsp;&nbsp;&nbsp;Nguyên tắc đo:&nbsp;Phương pháp phản xạ hai bước sóng</span></p><p><span style="color: rgb(40, 40, 40);">·&nbsp;&nbsp;&nbsp;&nbsp;&nbsp;&nbsp;&nbsp;Bước sóng đo: 520, 640,660 nm</span></p><p><span style="color: rgb(40, 40, 40);">·&nbsp;&nbsp;&nbsp;&nbsp;&nbsp;&nbsp;&nbsp;Thời gian phản ứng:&nbsp;15 – 60&nbsp;giây</span></p><p><span style="color: rgb(40, 40, 40);">·&nbsp;&nbsp;&nbsp;&nbsp;&nbsp;&nbsp;&nbsp;Hiệu suất:&nbsp;Chế độ bình thường: 100 mẫu/ giờ, chế độ nhanh: 120 mẫu/ giờ</span></p><p><span style="color: rgb(40, 40, 40);">·&nbsp;&nbsp;&nbsp;&nbsp;&nbsp;&nbsp;&nbsp;Màn hình hiển thị: Màn cảm ứng 5 inch</span></p><p><span style="color: rgb(40, 40, 40);">·&nbsp;&nbsp;&nbsp;&nbsp;&nbsp;&nbsp;&nbsp;Lưu trữ:&nbsp;5000 kết quả</span></p><p><span style="color: rgb(40, 40, 40);">·&nbsp;&nbsp;&nbsp;&nbsp;&nbsp;&nbsp;&nbsp;Dải:&nbsp;Dải thuốc thử nước tiểu 10G/11G (tùy chọn 14G)</span></p><p><span style="color: rgb(40, 40, 40);">·&nbsp;&nbsp;&nbsp;&nbsp;&nbsp;&nbsp;&nbsp;Cổng kết nối: Cổng nối tiếp RS232, có thể kết nối với máy in ngoài), PS/2 (đầu đọc mã vạch, tùy chọn)</span></p><p><span style="color: rgb(40, 40, 40);">·&nbsp;&nbsp;&nbsp;&nbsp;&nbsp;&nbsp;&nbsp;Điều kiện làm việc:&nbsp;Nhiệt độ môi trường: 15~30</span><sup style="color: rgb(40, 40, 40);">o</sup><span style="color: rgb(40, 40, 40);">C, độ ẩm 20~80%</span></p><p><span style="color: rgb(40, 40, 40);"> Nguồn:&nbsp;100-240V AC, 50/60Hz</span></p><p><br></p> | [5 empty] | CÔNG TY TNHH ĐẦU TƯ THƯƠNG MẠI VÀ DỊCH VỤ KỸ THUẬT HOÀNG MINH | 2021-03-31 | CÔNG TY TNHH ĐẦU TƯ THƯƠNG MẠI VÀ DỊCH VỤ KỸ THUẬT HOÀNG MINH | 2021-03-31
7192 | 1. Thiết bị chẩn đoán hình ảnh | Máy X Quang | Hệ thống thu nhận ảnh kỹ thuật số cho máy X- quang | Tấm nhận ảnh X-Quang kỹ thuật số | Saturn 8000 14x17 Gadox | New Medical Imaging Co., Ltd | Hàn Quốc | Meditech Asia Alliance Pte Ltd | Hàn Quốc | ["2020"] | Công ty TNHH Thương Mại - Dịch vụ Trần Thịnh | Hàn Quốc | Nhóm 6 |  |  | 450000000 | t | Bộ | false | 2020-12-11 | 2021-12-31 | <p><strong>Tấm cảm biến phẳng số hoá x-quang loại di động có dây</strong></p><p class="ql-align-justify">-&nbsp;Tấm cảm biến phẳng TFT, loại di động có dây.</p><p class="ql-align-justify">-&nbsp;Tấm cảm biến có tay cầm thuận lợi vận hành.</p><p class="ql-align-justify"><span style="color: black;">-&nbsp;Là loại tấm cảm biến có thể tích hợp với bucky phổi đứng và bucky bàn nằm của máy X Quang.</span></p><p class="ql-align-justify"><span style="color: black;">-&nbsp;Sử dụng công nghệ AED (Automatic Exposure Detection): không cần kết nối bộ điều khiển của tấm cảm biến vào bộ nguồn phát tia của máy X Quang để lấy tín hiệu sẵn sàng (Ready) của máy X Quang.</span></p><p class="ql-align-justify"><span style="color: black;">-&nbsp;Sử dụng công nghệ tự động cảm nhận tia X.</span></p> | <p><strong>Thông số kỹ thuật</strong></p><p class="ql-align-justify"><span style="color: black;">-&nbsp;Kích thước bản mạch DR: 460 x 380 x 15 mm</span></p><p class="ql-align-justify"><span style="color: black;">-&nbsp;Chất liệu: </span><strong style="color: black;">Gos</strong></p><p class="ql-align-justify"><span style="color: black;">-&nbsp;Thời gian hiển thị ảnh : 1.2 giây</span></p><p class="ql-align-justify">-&nbsp;Chu kì thời gian chụp hình ảnh tiếp theo: 15s</p><p class="ql-align-justify"><span style="color: black;">- Ma trận ảnh:</span> 2560<span style="color: black;"> x 3072 pixels (7.8 triệu điểm ảnh)</span></p><p class="ql-align-justify"><span style="color: black;">-&nbsp;Dải điện áp của tia X: 40-150 kVp</span></p><p class="ql-align-justify"><span style="color: black;">-&nbsp;Kích thước một đơn vị ảnh:</span> <span style="color: black;">140 </span><span style="color: rgb(32, 33, 34);">µm</span></p><p class="ql-align-justify"><span style="color: black;">-&nbsp;Độ phân giải thang xám:</span> <span style="color: black;">14 bits.</span></p><p class="ql-align-justify">-&nbsp;<span style="color: black;">Chuẩn hình ảnh DICOM 3.0</span>.</p><p class="ql-align-justify">-&nbsp;Trọng lượng: 3,1 kg</p> | [7 empty] | Công ty TNHH Thương Mại - Dịch vụ Trần Thịnh | 2020-12-11 | Công ty TNHH Thương Mại - Dịch vụ Trần Thịnh | 2020-12-17
7193 | 1. Thiết bị chẩn đoán hình ảnh | Máy X Quang | Hệ thống thu nhận ảnh kỹ thuật số cho máy X- quang | Tấm nhận ảnh X-Quang kỹ thuật số | Saturn 8000 14x17W Gadox | New Medical Imaging Co., Ltd | Hàn Quốc | Meditech Asia Alliance Pte Ltd | Hàn Quốc | ["2020"] | Công ty TNHH Thương Mại - Dịch vụ Trần Thịnh | Hàn Quốc | Nhóm 6 |  |  | 850000000 | t | Bộ | false | 2020-12-11 | 2021-12-31 | <p><strong>Tấm cảm biến phẳng số hoá x-quang loại di động không dây</strong></p><p class="ql-align-justify">-&nbsp;Tấm cảm biến phẳng TFT, loại di động không dây.</p><p class="ql-align-justify">-&nbsp;Tấm cảm biến có tay cầm thuận lợi vận hành.</p><p class="ql-align-justify"><span style="color: black;">-&nbsp;Là loại tấm cảm biến có thể tích hợp với bucky phổi đứng và bucky bàn nằm của máy X Quang.</span></p><p class="ql-align-justify"><span style="color: black;">- Có thể kết nối trực tiếp với laptop, tablet, smart phone qua chế độ AP.</span></p><p class="ql-align-justify"><span style="color: black;">-&nbsp;Sử dụng công nghệ AED (Automatic Exposure Detection): không cần kết nối bộ điều khiển của tấm cảm biến vào bộ nguồn phát tia của máy X Quang để lấy tín hiệu sẵn sàng (Ready) của máy X Quang.</span></p><p class="ql-align-justify"><span style="color: black;">-&nbsp;Sử dụng công nghệ tự động cảm nhận tia X.</span></p> | <p><strong>Thông số kỹ thuật</strong></p><p class="ql-align-justify"><span style="color: black;">-&nbsp;Kích thước bản mạch DR: 460 x 380 x 15 mm</span></p><p class="ql-align-justify"><span style="color: black;">-&nbsp;Chất liệu: Gadox.</span></p><p class="ql-align-justify">-&nbsp;<span style="color: black;">Thời gian hiển thị ảnh chưa xử lý:</span> 2 giây <span style="color: black;">(kết nối wireless)</span></p><p class="ql-align-justify"><span style="color: black;">-&nbsp;</span>Thời gian hiển thị ảnh đã xử lý: 2 giây ( kết nối dây);4.5<span style="color: black;"> giây (kết nối wireless).</span></p><p class="ql-align-justify">-&nbsp;Chu kì thời gian chụp hình ảnh tiếp theo: 15s</p><p class="ql-align-justify"><span style="color: black;">-&nbsp;Ma trận ảnh:</span> 2560<span style="color: black;"> x 3072 pixels (7.8 triệu điểm ảnh)</span></p><p class="ql-align-justify"><span style="color: black;">-&nbsp;Dải điện áp của tia X: 40-150 kVp</span></p><p class="ql-align-justify"><span style="color: black;">-&nbsp;Kích thước một đơn vị ảnh:</span> <span style="color: black;">140 </span><span style="color: rgb(32, 33, 34);">µm</span></p><p class="ql-align-justify"><span style="color: black;">-&nbsp;Độ phân giải thang xám:</span> <span style="color: black;">14 bits.</span></p><p class="ql-align-justify">-&nbsp;<span style="color: black;">Chuẩn hình ảnh DICOM 3.0</span>.</p><p class="ql-align-justify">-&nbsp;Trọng lượng: 3,3 kg ( bao gồm Pin)</p><p class="ql-align-justify">-&nbsp;&nbsp;Pin: 4000mAh, sử dụng 4h chụp liên tục.</p> | [7 empty] | Công ty TNHH Thương Mại - Dịch vụ Trần Thịnh | 2020-12-11 | Công ty TNHH Thương Mại - Dịch vụ Trần Thịnh | 2020-12-17
7194 | 4. Thiết bị phòng mổ | Đèn mổ | Đèn mổ di động | Đèn mổ di động | CLED23TXMP | Brandon Medical Company Ltd. | Anh | Brandon Medical Company Ltd. | Anh | ["2021"] | Công ty TNHH Thương mại & Dịch vụ Nguyên Long | Anh | Nhóm 3 |  |  | 110000000 | t | Cái | true | 2021-07-07 | 2022-07-07 | <p>...</p> | <p>...</p> |  | <p>...</p> | [5 empty] | Công ty TNHH Thương mại & Dịch vụ Nguyên Long | 2021-07-07 | Công ty TNHH Thương mại & Dịch vụ Nguyên Long | 2021-07-07
7195 | 7. Thiết bị chuyên khoa xét nghiệm | Máy xét nghiệm huyết học | Máy xét nghiệm huyết học tự động | Máy xét nghiệm huyết học tự động 55 thông số Yumizen H2500 (with CIM) | Yumizen H2500 | HORIBA ABX SAS | Pháp | HORIBA ABX SAS | Pháp |  | Công ty TNHH DKSH Việt Nam | Pháp | Nhóm 3 |  |  | 3900000000 | t | Hệ thống | true | 2020-10-22 | 2021-12-31 | <p>Máy xét nghiệm huyết học tự động 55 thông số, 5 thành phần Bạch cầu, có khả năng kết nối HELO Solution.</p><p>Công suất: 120 mẫu/ giờ.</p> | <table border="0" cellpadding="0" cellspacing="0" width="452"> <tbody> <tr height="81"> <td height="81" width="64">1</td> <td width="260">Hệ thống phân tích huyết học tự động 55 thông số, 5 thành phần bạch cầu.<br /> Model: Yumizen H2500<br /> Hãng sản xuất: HORIBA ABX SAS<br /> Nước sản xuất: Pháp</td> <td width="64">Máy</td> <td width="64">1.0</td> </tr> <tr height="20"> <td height="20">2</td> <td align="left">Dây nguồn</td> <td>Bộ</td> <td>2.0</td> </tr> <tr height="20"> <td height="20">3</td> <td align="left">Trạm làm việc</td> <td>Bộ</td> <td>1.0</td> </tr> <tr height="20"> <td height="20">4</td> <td align="left">Bộ dụng cụ lắp đặt</td> <td>Bộ</td> <td>1.0</td> </tr> <tr height="20"> <td height="20">5</td> <td align="left">Bàn phím, chuột</td> <td>Bộ</td> <td>1.0</td> </tr> <tr height="20"> <td height="20">6</td> <td align="left">Barcode reader&nbsp;</td> <td>Bộ</td> <td>1.0</td> </tr> <tr height="20"> <td height="20">7</td> <td align="left">Bộ máy tính chứa phần mềm Yumizen P8000</td> <td>Bộ</td> <td>1.0</td> </tr> <tr height="20"> <td height="20">8</td> <td align="left">Bộ tài liệu hướng dẫn sử dụng</td> <td>Bộ</td> <td>1.0</td> </tr> <tr height="20"> <td height="20">9</td> <td align="left">Bộ hóa chất chuẩn lắp đặt máy</td> <td>Bộ</td> <td>1.0</td> </tr> </tbody> </table> | [7 empty] | Công ty TNHH DKSH Việt Nam | 2021-01-15 | Công ty TNHH DKSH Việt Nam | 2021-01-15
7196 | 12. Thiết bị phục hồi chức năng - Vật lý trị liệu | Thiết bị phục hồi chức năng | Thiết bị tập phục hồi chức năng | Giường kéo cột sống lưng M2 (inox) | PN34LI.2 | Công Ty TNHH Sản Xuất Thương Mại Phana | Việt Nam | Công Ty TNHH Sản Xuất Thương Mại Phana | Việt Nam | ["2021"] | CÔNG TY TRÁCH NHIỆM HỮU HẠN SẢN XUẤT THƯƠNG MẠI PHANA |  | Nhóm 6 |  |  | 16258000 | t | Bộ | true | 2021-06-29 | 2022-12-31 | <p>Giường kéo cột sống lưng M2 (inox)</p> | <p>- Khung inox dày từ 1.2-2ly, chắc chắn không rung lắc, nệm bọc simily chia làm 3 khúc</p><p>- KT : 200x60x65cm (+/- sai số 5%)</p><p>- KT phủ bì: 265x60x65cm (+/- sai số 5%)&nbsp;</p><p>- Phụ kiện trọn bộ&nbsp;: gồm 25 kg tạ thẻ gang , có thêm bộ phận quay nâng tạ và các linh kiện kèm theo đầy đủ&nbsp;</p> |  | <p>Chất liệu: Sắt sơn tĩnh điện hoặc inox, nệm bọc simily.</p><p>- Kích thước phủ bì: 265x60x65cm. Kích thước nệm: 200x60x65cm (+/- sai số 5%)</p><p>- Giường thiết kế 3 đoạn di chuyển khi kéo. <strong>Dùng đai quấn vòng ngực để cố định thân trên.</strong></p><p>Bao gồm: 25 kg tạ thẻ gang, bộ phận quay nâng tạ, hộc dưới giường và các linh kiện kèm theo đầy đủ .&nbsp;</p><p>Dùng để kéo <strong>giãn cột sống lưng</strong> ở tư thế nằm theo phương pháp kéo liên tục. <strong>Có thể mua thêm phụ kiện để kéo giãn cột sống cổ.</strong></p> | [5 empty] | CÔNG TY TRÁCH NHIỆM HỮU HẠN SẢN XUẤT THƯƠNG MẠI PHANA | 2021-06-29 | CÔNG TY TRÁCH NHIỆM HỮU HẠN SẢN XUẤT THƯƠNG MẠI PHANA | 2021-06-29
7197 | 7. Thiết bị chuyên khoa xét nghiệm | Máy xét nghiệm sinh hóa, miễn dịch | Máy xét nghiệm nước tiểu | Máy xét nghiệm nước tiểu H-500 | H-500 | Dirui Industrial Co. Ltd | Trung Quốc | Dirui Industrial Co. Ltd | Trung Quốc | ["2020"] | Công ty TNHH Thắng Việt | Trung Quốc | Nhóm null |  |  | 65000000 | t | Cái | true | 2021-02-24 | 2022-12-31 | <p>1.&nbsp;&nbsp;&nbsp;Việc áp dụng độ sáng tiên tiến nguồn sáng lạnh với 4 bước sóng, tăng độ nhạy, độ đặc hiệu, và giảm sự nhiễu từ ánh sáng xung quanh</p><p>2.&nbsp;&nbsp;&nbsp;Tự dộng khắc phục các kết quả thử nghiệm bởi ảnh hưởng PH, thấm hút cụ thể, và màu sắc</p><p>3.&nbsp;&nbsp;&nbsp;Máy in nhiệt bên trong với tốc độ cao tiếng ồn thấp, hỗ trợ máy in bên ngoài</p><p>4.&nbsp;&nbsp;&nbsp;Kết nối với máy phân tích cặn nước tiểu</p><p>5.&nbsp;&nbsp;&nbsp;Người dùng có thể cài đặt cảnh báo kết quả không binh thường.</p><p>6.&nbsp;&nbsp;&nbsp;Các đơn vị và ký tự có sẵn để tùy chọn</p><p><br></p><p><br></p><p><br></p><p><br></p> | <p>-Máy chính tiêu chuẩn theo catalog gốc: 01 chiếc</p><p>-&nbsp;Dây nguồn: 01 bộ</p><p>-&nbsp;Giấy in nhiệt: 01 cuộn</p><p>-&nbsp;Sách hướng dẫn sử dụng Tiếng Anh: 01 quyển</p><p>- Sách hướng dẫn sử dụng Tiếng Việt: 01 quyển</p> |  | <p>1.&nbsp;&nbsp;&nbsp;Kiểm tra các mục urobilinogen, bilirubin, ketone, hồng cầu, protein,nitrite, bạch cầu, đường, tỷ trọng ,pH, vc, microalbumin, creatinine, calcium</p><p>2.&nbsp;&nbsp;&nbsp;Các bước sóng: 525nm, 572nm, 610nm, 660nm</p><p>3.&nbsp;&nbsp;&nbsp;Nguyên tắc kiểm tra: đo màu quang điện</p><p>4.&nbsp;&nbsp;&nbsp;Que thử phù hợp: DIRUI H8, H10, H11, H11 ma(n) H12,H13-Cr,H14-Ca que thử phân tích nước tiểu</p><p>5.&nbsp;&nbsp;&nbsp;Tốc độ 514 que/h</p><p>6.&nbsp;&nbsp;&nbsp;Bộ nhớ dữ liệu 2000 kết quả </p><p>7.&nbsp;&nbsp;&nbsp;Giao diện máy tính RS-232, máy in giao diện song song </p><p>8.&nbsp;&nbsp;&nbsp;Màn hinh: LCD 5.7inch</p><p>9.&nbsp;&nbsp;&nbsp;Ngôn ngữ: Trung quốc, Anh, Italia, Tây ban nha, Bồ đào nha, Thổ nhĩ kỳ, Hungary, Đức, Pháp</p><p>10. Nguồn cung cấp: 100~240VAC, 50Hz/60Hz</p><p>&nbsp;&nbsp;&nbsp;&nbsp;11. Điện 40VA</p><p>&nbsp;&nbsp;&nbsp;&nbsp;12. Kích thước: 380mm*378mm*275mm </p><p>&nbsp;&nbsp;&nbsp;&nbsp;13. Trọng lượng: 6.8kg</p><p>14. Máy in: gắn liền máy in nhiệt</p> | [5 empty] | Công ty TNHH Thắng Việt | 2021-02-24 | Công ty TNHH Thắng Việt | 2021-02-25
7198 | 10. Thiết bị thăm dò chức năng | Máy đo huyết áp | Máy đo huyết áp | Máy đo huyết áp tự động Omron HEM-8712 | HEM-8712 | Công Ty TNHH Omron Healthcare Manufacturing Việt Nam | Việt Nam | Omron Healthcare Co., Ltd | Nhật Bản |  | Công ty TNHH DKSH Việt Nam |  | Nhóm 5 |  |  | 890000 | t | Cái | true | 2020-12-23 | 2021-12-31 | <p>Chức năng dùng để đo huyết áp và nhịp tim, vị trí đo bắp tay</p> | <p>1. Máy chính</p><p>2. Vòng bít</p><p>3. Vỉ 4 pin AA</p><p>4. Bộ đổi điện (mua thêm)</p> |  | <ul><li>Đo nhịp tim<span style="color: rgb(51, 51, 51);">40 tới 180 nhịp/phút</span></li><li>Dải đo<span style="color: rgb(51, 51, 51);">Huyết áp&nbsp;(0 - 299 mmHg)</span>,&nbsp;<span style="color: rgb(51, 51, 51);">Nhịp tim&nbsp;(40 ~ 180 nhịp/phút)</span></li><li>Độ chính xác<span style="color: rgb(51, 51, 51);">Huyết áp&nbsp;(± 3mmHg)</span>,&nbsp;<span style="color: rgb(51, 51, 51);">Nhịp tim&nbsp;(± 5%)</span></li><li>Chu vi vòng bít<span style="color: rgb(51, 51, 51);">22mm - 32mm</span></li><li>Chức năng: <span style="color: rgb(51, 51, 51);">Đo huyết áp, nhịp tim</span></li><li>Kích thước<span style="color: rgb(51, 51, 51);">103mm x 80mm x 129mm</span></li><li>Trọng lượng sản phẩm<span style="color: rgb(51, 51, 51);">250g</span></li></ul><p><br></p> | [5 empty] | Công ty TNHH DKSH Việt Nam | 2020-12-23 | Công ty TNHH DKSH Việt Nam | 2020-12-29
7199 | 7. Thiết bị chuyên khoa xét nghiệm | Máy xét nghiệm sinh hóa, miễn dịch | Máy xét nghiệm nước tiểu | Máy xét nghiệm nước tiểu bán tự động | Pocketchem UA PU-4010 | ARKRAY Factory,Inc. | Nhật Bản | ARKRAY Factory,Inc. | Nhật Bản | ["2019","2020"] | Công ty Cổ phần Y tế Quang Minh | Nhật Bản | Nhóm 3 |  |  | 45000000 | t | Chiếc | true | 2020-11-03 | 2021-11-03 | <p>- Kích thước nhỏ gọn phù hợp với phòng thí nghiệm nhỏ, làm xét nghiệm ngay tại&nbsp;phòng bệnh nhân</p><p>- Kích thước nhỏ gọn sử dụng Pin</p><p>- Sử dụng dễ dàng: Ấn nút Start, nhúng mẫu, đặt mẫu.</p><p>- Bảo trì đơn giản: lau chùi khay đựng mẫu hằng ngày</p> | <table border="1" cellpadding="0" cellspacing="0"> <tbody> <tr> <td style="width:347px;"> <p align="center"><strong>Tên</strong></p> </td> <td style="width:170px;"> <p align="center"><strong>Số lượng</strong></p> </td> </tr> <tr> <td style="width:347px;"> <p>Máy chính</p> </td> <td style="width:170px;"> <p align="center">01 bộ</p> </td> </tr> <tr> <td style="width:347px;"> <p>Phụ kiện tiêu chuẩn</p> </td> <td style="width:170px;"> <p align="center">01 bộ</p> </td> </tr> <tr> <td style="width:347px;"> <p style="margin-left:.5in;">Tài liệu hướng dẫn sử dụng</p> </td> <td style="width:170px;"> <p align="center">01 bộ</p> </td> </tr> </tbody> </table> | [7 empty] | Công ty Cổ phần Y tế Quang Minh | 2020-11-03 | Công ty Cổ phần Y tế Quang Minh | 2020-12-17
7200 | 1. Thiết bị chẩn đoán hình ảnh | Máy X Quang | Hệ thống thu nhận ảnh kỹ thuật số cho máy X- quang | Tấm nhận ảnh X-Quang kỹ thuật số | Saturn 8000 10x12NW Gadox | New Medical Imaging Co., Ltd | Hàn Quốc | Meditech Asia Alliance Pte Ltd | Singapore | ["2020"] | Công ty TNHH Thương Mại - Dịch vụ Trần Thịnh | Hàn Quốc | Nhóm 6 |  |  | 750000000 | t | Bộ | false | 2020-12-11 | 2021-12-31 | <p><strong>Tấm cảm biến phẳng số hoá x-quang loại di động không dây</strong></p><p class="ql-align-justify">-&nbsp;Tấm cảm biến phẳng TFT, loại di động không dây</p><p class="ql-align-justify"><span style="color: black;">-&nbsp;Là loại tấm cảm biến có thể tích hợp với bucky phổi đứng và bucky bàn nằm của máy X Quang.</span></p><p class="ql-align-justify"><span style="color: black;">-</span><em style="color: black;"> Có thể kết nối trực tiếp với Laptop, tablet, smartphone qua chế độ AP</em></p><p class="ql-align-justify"><span style="color: black;">- Sử dụng công nghệ AED (Automatic Exposure Detection): không cần kết nối bộ điều khiển của tấm cảm biến vào bộ nguồn phát tia của máy X Quang để lấy tín hiệu sẵn sàng (Ready) của máy X Quang.</span></p><p class="ql-align-justify"><span style="color: black;">-&nbsp;Sử dụng công nghệ tự động cảm nhận tia X.</span></p> | <p><strong>Thông số kĩ thuật</strong></p><p class="ql-align-justify"><span style="color: black;">-&nbsp;Kích thước bản mạch DR: 28.7 cm x 35.0 cm x 1.5 cm</span></p><p class="ql-align-justify"><span style="color: black;">-&nbsp;Chất liệu:</span><strong style="color: black;"> Gadox</strong></p><p class="ql-align-justify">-&nbsp;<span style="color: black;">Thời gian hiển thị ảnh:</span> <strong>3 s ( kết nối Wireless)</strong></p><p class="ql-align-justify">-&nbsp;Chu kì thời gian chụp hình ảnh tiếp theo: 15s</p><p class="ql-align-justify"><span style="color: black;">-&nbsp;Ma trận ảnh:</span> 2048 x 2560 <span style="color: black;">pixels (5.2 triệu điểm ảnh)</span></p><p class="ql-align-justify"><span style="color: black;">-&nbsp;Dải điện áp của tia X: 40-150 kVp</span></p><p class="ql-align-justify"><span style="color: black;">-&nbsp;Kích thước một đơn vị ảnh:</span> <span style="color: black;">124 </span><span style="color: rgb(32, 33, 34);">µm</span></p><p class="ql-align-justify"><span style="color: black;">-&nbsp;Độ phân giải thang xám:</span> <span style="color: black;">16 bit</span></p><p class="ql-align-justify">-&nbsp;<span style="color: black;">Chuẩn hình ảnh DICOM 3.0</span>.</p><p class="ql-align-justify">-&nbsp;Trọng lượng: 2,2 kg&nbsp;( bao gồm pin)</p><p class="ql-align-justify">-&nbsp;Pin : <strong>3100 mAh,&nbsp;sử dụng 3h chụp liên liên tục</strong></p> | [7 empty] | Công ty TNHH Thương Mại - Dịch vụ Trần Thịnh | 2020-12-11 | Công ty TNHH Thương Mại - Dịch vụ Trần Thịnh | 2020-12-17
7201 | 14. Thiết bị khám - điều trị khác | Thiết bị phòng khám | Nhiệt kế | Máy đo thân nhiệt từ xa | Thermo Screen IS640 | Optotherm, Inc. | Mỹ | Optotherm, Inc. | Mỹ |  | CÔNG TY CỔ PHẦN THIẾT BỊ Y TẾ VIMEC | Mỹ | Nhóm 3 |  |  | 2500000000 | t | Bộ | true | 2021-02-01 | 2022-02-01 | <p class="ql-align-center"><strong>HỆ THỐNG QUAN SÁT SỐT ĐẠI CHÚNG BẰNG ẢNH</strong></p><p class="ql-align-center"><strong>NHIỆT HỒNG NGOẠI - THERMOSCREEN</strong></p><p class="ql-align-center"><strong>Model: </strong><strong style="color: red;">Thermo Screen IS640</strong></p><p class="ql-align-center"><strong>Hãng/Nước SX: </strong><strong style="color: red;">OPTOTHERM/MỸ</strong></p> | <p><span style="color: rgb(13, 13, 13);">Thermoscreen là một hệ thống hoàn chỉnh&nbsp;</span></p> |  | <p>ISO, CE</p> | [5 empty] | CÔNG TY CỔ PHẦN THIẾT BỊ Y TẾ VIMEC | 2021-02-01 | CÔNG TY CỔ PHẦN THIẾT BỊ Y TẾ VIMEC | 2021-02-01
7202 | 7. Thiết bị chuyên khoa xét nghiệm | Máy xét nghiệm huyết học | Máy xét nghiệm huyết học tự động | Máy xét nghiệm huyết học tự động 55 thông số Yumizen H2500 (Stand alone) | Yumizen H2500 | HORIBA ABX SAS | Pháp | HORIBA ABX SAS | Pháp |  | Công ty TNHH DKSH Việt Nam | Pháp | Nhóm 3 |  |  | 3600000000 | t | Hệ thống | true | 2020-10-22 | 2021-12-31 | <p>Máy xét nghiệm huyết học tự động 55 thông số, 5 thành phần Bạch cầu, Stand alone không kết nối HELO Solution.</p><p>Công suất: 120 mẫu/ giờ.</p> | <table border="0" cellpadding="0" cellspacing="0" width="452"> <tbody> <tr height="81"> <td height="81" width="64">1</td> <td width="260">Hệ thống phân tích huyết học tự động 55 thông số, 5 thành phần bạch cầu.<br /> Model: Yumizen H2500<br /> Hãng sản xuất: HORIBA ABX SAS<br /> Nước sản xuất: Pháp</td> <td width="64">Máy</td> <td width="64">1.0</td> </tr> <tr height="20"> <td height="20">2</td> <td align="left">Dây nguồn</td> <td>Bộ</td> <td>2.0</td> </tr> <tr height="20"> <td height="20">3</td> <td align="left">Trạm làm việc</td> <td>Bộ</td> <td>1.0</td> </tr> <tr height="20"> <td height="20">4</td> <td align="left">Bộ dụng cụ lắp đặt</td> <td>Bộ</td> <td>1.0</td> </tr> <tr height="20"> <td height="20">5</td> <td align="left">Bàn phím, chuột</td> <td>Bộ</td> <td>1.0</td> </tr> <tr height="20"> <td height="20">6</td> <td align="left">Barcode reader&nbsp;</td> <td>Bộ</td> <td>1.0</td> </tr> <tr height="20"> <td height="20">7</td> <td align="left">Bộ máy tính chứa phần mềm Yumizen P8000</td> <td>Bộ</td> <td>1.0</td> </tr> <tr height="20"> <td height="20">8</td> <td align="left">Bộ tài liệu hướng dẫn sử dụng</td> <td>Bộ</td> <td>1.0</td> </tr> <tr height="20"> <td height="20">9</td> <td align="left">Bộ hóa chất chuẩn lắp đặt máy</td> <td>Bộ</td> <td>1.0</td> </tr> </tbody> </table> | [7 empty] | Công ty TNHH DKSH Việt Nam | 2021-01-15 | Công ty TNHH DKSH Việt Nam | 2021-01-15
7203 | 1. Thiết bị chẩn đoán hình ảnh | Máy X Quang | Hệ thống thu nhận ảnh kỹ thuật số cho máy X- quang | Tấm nhận ảnh X-Quang kỹ thuật số | Saturn 8000 17x17N Gadox | New Medical Imaging Co., Ltd | Hàn Quốc | Meditech Asia Alliance Pte Ltd | Singapore | ["2020"] | Công ty TNHH Thương Mại - Dịch vụ Trần Thịnh | Hàn Quốc | Nhóm 6 |  |  | 450000000 | t | Bộ | false | 2020-12-02 | 2021-12-31 | <p><strong>Tấm cảm biến phẳng số hoá x-quang loại di động có dây</strong></p><p class="ql-align-justify">-&nbsp;Tấm cảm biến phẳng TFT, loại di động có dây và không dây</p><p class="ql-align-justify"><span style="color: black;">-&nbsp;Là loại tấm cảm biến có thể tích hợp với bucky phổi đứng và bucky bàn nằm của máy X Quang.</span></p><p class="ql-align-justify"><span style="color: black;">- Sử dụng công nghệ AED (Automatic Exposure Detection): không cần kết nối bộ điều khiển của tấm cảm biến vào bộ nguồn phát tia của máy X Quang để lấy tín hiệu sẵn sàng (Ready) của máy X Quang.</span></p><p class="ql-align-justify"><span style="color: black;">- Sử dụng công nghệ tự động cảm nhận tia X.</span></p> | <p>Thông số kỹ thuật:</p><p class="ql-align-justify">- <span style="color: black;">Kích thước bản mạch DR: 17” x 17” </span></p><p class="ql-align-justify">- <span style="color: black;">Chất liệu: Gadox</span></p><p class="ql-align-justify">-&nbsp;<span style="color: black;">Thời gian hiển thị ảnh:</span> 1.5 giây (có dây),</p><p class="ql-align-justify">3 giây (không dây)</p><p class="ql-align-justify">- Chu kì thời gian chụp hình ảnh tiếp theo: 15s</p><p class="ql-align-justify"><span style="color: black;">-&nbsp;Ma trận ảnh:</span> 3072 x 3072 <span style="color: black;">pixels (9.4 triệu điểm ảnh)</span></p><p class="ql-align-justify"><span style="color: black;">-&nbsp;Dải điện áp của tia X: 40-150 kVp</span></p><p class="ql-align-justify"><span style="color: black;">-&nbsp;&nbsp;Kích thước một đơn vị ảnh:</span> <span style="color: black;">140 </span><span style="color: rgb(32, 33, 34);">µm</span></p><p class="ql-align-justify"><span style="color: black;">-&nbsp;&nbsp;Độ phân giải thang xám:</span> <span style="color: black;">16 bit</span></p><p class="ql-align-justify">-&nbsp;&nbsp;<span style="color: black;">Chuẩn hình ảnh DICOM 3.0</span>.</p><p class="ql-align-justify">-&nbsp;&nbsp;Trọng lượng: 4,2 kg chưa bao gồm pin&nbsp;</p> | [7 empty] | Công ty TNHH Thương Mại - Dịch vụ Trần Thịnh | 2020-12-02 | Công ty TNHH Thương Mại - Dịch vụ Trần Thịnh | 2020-12-17
7204 | 4. Thiết bị phòng mổ | Hệ thống/Thiết bị khác | Bộ dụng cụ phẫu thuật | Bộ dụng cụ phẫu thuật phụ khoa | Bộ dụng cụ phẫu thuật phụ khoa | Rebstock Instruments Gmbh | Đức | Rebstock Instruments Gmbh | Đức |  | Công ty TNHH Thiết bị Y tế Minh Khoa | Đức | Nhóm 3 |  |  | 1150000000 | t | Bộ | true | 2021-03-23 | 2021-12-31 | <p class="ql-align-justify"><strong style="color: black;">BỘ DỤNG CỤ PHẪU THUẬT PHỤ KHOA</strong></p><p class="ql-align-justify"><strong>&nbsp;</strong></p><p><span style="color: black;">-&nbsp;&nbsp;&nbsp;&nbsp;&nbsp;&nbsp;Hãng sản xuất: Rebstock Instruments GmbH</span></p><p><span style="color: black;">-&nbsp;&nbsp;&nbsp;&nbsp;&nbsp;&nbsp;Xuất xứ: Đức</span></p><p><span style="color: black;">-&nbsp;&nbsp;&nbsp;&nbsp;&nbsp;&nbsp;Năm sản xuất: 2019-2020 trở về sau, mới 100%</span></p><p><span style="color: black;">-&nbsp;&nbsp;&nbsp;&nbsp;&nbsp;&nbsp;Nhà sản xuất đạt các tiêu chuẩn quản lý chất lượng sau: ISO 13485 hoặc CE hoặc tương đương</span></p><p><span style="color: black;">-&nbsp;&nbsp;&nbsp;&nbsp;&nbsp;&nbsp;Tất cả dụng cụ đồng bộ chính hãng.</span></p><p><span style="color: black;">-&nbsp;&nbsp;&nbsp;&nbsp;&nbsp;Các dụng cụ được làm bằng thép không gỉ, trên thân dụng cụ có in code, logo hãng sản xuất và xuất xứ sản phẩm.</span></p> | [8 empty] | Công ty TNHH Thiết bị Y tế Minh Khoa | 2021-03-23 | Công ty TNHH Thiết bị Y tế Minh Khoa | 2021-03-24
7205 | 7. Thiết bị chuyên khoa xét nghiệm | Máy sắc ký | Máy sắc ký lỏng hiệu năng cao - HPLC | Máy xét nghiệm HbA1c tự động: ADAMS A1c Lite HA-8380V | ADAMS A1c Lite HA-8380V | ARKRAY Factory,Inc. | Nhật Bản | ARKRAY Factory,Inc. | Nhật Bản | ["2020"] | CÔNG TY TNHH THƯƠNG MẠI DỊCH VỤ CHƯƠNG NHÂN | Nhật Bản | Nhóm 3 |  |  | 1000000000 | t | Bộ | true | 2020-12-23 | 2021-12-31 | <p>-&nbsp;&nbsp;&nbsp;&nbsp;&nbsp;&nbsp;&nbsp;&nbsp;&nbsp;Máy Xét Nghiệm HbA1c tự động</p><p>-&nbsp;&nbsp;&nbsp;&nbsp;&nbsp;&nbsp;&nbsp;&nbsp;&nbsp;Phương pháp xét nghiệm:&nbsp;Sắc ký lỏng hiệu năng cao (HPLC)</p> |  |  | <p>-Thông số phân tích: HbA1c, HbF.</p><p>-Phương pháp đo: Sắc ký lỏng cao áp (HPLC).</p><p>-Phương pháp phát hiện: So màu bước sóng đôi 420nm/500nm</p><p>-Ngưỡng giá trị đo: HbA1c: 3-20%, HbF: 0-100%</p><p>-Không bị nhiễu bởi HbC, HbS, HbD, HbE ở chế độ Variant mode.</p><p>-Tốc độ phân tích: 160 giây/mẫu (variant mode) hoặc 100 giây/mẫu (fast mode)&nbsp;</p><p>-Nguyên lý hút mẫu: đâm xuyên nắp cao su (cap-piercing)</p><p>-Thể tích hút mẫu: 4 µl</p><p>-Chức năng tự động lắc mẫu không có.</p> | [5 empty] | CÔNG TY TNHH THƯƠNG MẠI DỊCH VỤ CHƯƠNG NHÂN | 2020-12-23 | CÔNG TY TNHH THƯƠNG MẠI DỊCH VỤ CHƯƠNG NHÂN | 2020-12-23
7206 | 12. Thiết bị phục hồi chức năng - Vật lý trị liệu | Thiết bị phục hồi chức năng | Thiết bị tập phục hồi chức năng | Máy kích thích tập nói - nuốt | Multitronic MT-3 | EIE | Ba Lan | EIE | Ba Lan | ["2020"] | Công ty cổ phần khoa học công nghệ Sơn phát | Ba Lan | Nhóm 3 |  |  | 145000000 | t | Chiếc | false | 2020-11-16 | 2021-12-31 | <p>Thiết bị được sử dụng để kích thích nói và nuốt.</p><p>Hoặc chỉ đơn thuần là 1 thiết bị điện xung cơ bản nếu không lựa chọn thêm chức năng kích thích nói - nuốt khi đặt hàng.</p> | <p><strong>Cấu hình cung cấp cơ bản chi có điện trị liệu</strong></p> <p>01x Dây nguồn</p> <p>01x Dây cáp kích thích điện đen</p> <p>04x Điện cực cao su chì 60x60mm</p> <p>04x Miếng làm ẩm điện cực 60x60mm</p> <p>02x Dây buộc co dãn</p> <p>01x Bộ hướng dẫn sử dụng Anh/ Việt</p> | <p><strong>Cấu hình cung cấp nâng cao kèm thêm chức năng nói- nuốt</strong></p> <p>01x Dây nguồn</p> <p>01x Dây cáp kích thích điện màu&nbsp;đen</p> <p>01x Dây cáp kích thích điện&nbsp; màu trắng</p> <p>04x Điện cực cao su chì 60x60mm</p> <p>04x Miếng làm ẩm điện cực 60x60mm</p> <p>04x Điện cực thép 9x9mm</p> <p>04x Miếng làm ẩm điện cực thép 9x12mm</p> <p>01x Điện cực dạng bút có tay vầm bằng nhựa</p> <p>01x Bộ mút làm ẩm điện cực bút</p> <p>04x Dây buộc co dãn</p> <p>01x Bộ hướng dẫn sử dụng Anh/ Việt</p> | <p><strong>Multitronic MT-3</strong> cho phép điều trị các liệu pháp sau:</p> <ul> <li>Dòng<strong> Interferential</strong> ( Giao thoa ) : Tĩnh, động, 2 cực, gián đoạn.</li> <li>Dòng <strong>Diadynamic</strong> : DF, MF, RS, MM,CP,LP,&nbsp; CPiso, LPiso ( với trình tự điều chỉnh )</li> <li>Dòng<strong> Stimulation of flaccid paresis </strong>( kích thích nói nuốt&nbsp;): xung tần số trung bình - xung tam giác, xung chữ nhật, xung hình thang hoặc hình sin – cả đơn cực và lưỡng cực.</li> <li>Dòng<strong> Stimulation of spastic paresis </strong>Kích thích co cứng : ở chế độ cả hai kênh</li> <li>Dòng <strong>TENS</strong>, <strong>BURST TENS</strong></li> <li><strong>HV (High Voltage)</strong></li> <li>Dòng <strong>Kotz / Russian</strong></li> <li>Dòng <strong>Trabert (2-5)</strong></li> <li>Xung <strong>Faradic, Neofaradic</strong></li> <li><strong>Various ware modulations</strong> : Điều chế sóng khác nhau với phạm vi điều chỉnh rộng để kích thích cơ điện</li> <li><strong>Inonphoresis và galvanic</strong></li> </ul> | [5 empty] | Công ty cổ phần khoa học công nghệ Sơn phát | 2020-11-16 | Công ty cổ phần khoa học công nghệ Sơn phát | 2021-02-18
7207 | 8. Thiết bị kiểm soát nhiễm khuẩn | Máy đóng gói, niêm phong túi | Máy đóng gói, niêm phong túi | Máy đóng túi | HD 650 D | HAWO GmbH | Đức | HAWO GmbH | Đức | ["2020"] | Công ty TNHH Dịch vụ và Kỹ thuật Lê Minh | Đức | Nhóm null |  |  | 80000000 | t | Chiếc | false | 2020-12-17 | 2022-12-17 | <p> Model: hd 650 D</p><p> Hãng sản xuất: Hawo</p><p> Xuất xứ: Đức</p><p> - Mới 100%</p><p> -&nbsp;&nbsp;Năm sản xuất: 2020</p><p> -&nbsp;&nbsp;Tiêu chuẩn quốc tế: ISO 11607 </p><p> -&nbsp;&nbsp;Điện áp làm việc: 230 V, 50 / 60 Hz</p><p> </p> | <p> -&nbsp;&nbsp;&nbsp;&nbsp;&nbsp;&nbsp;Máy chính: 01 cái</p><p> -&nbsp;&nbsp;&nbsp;&nbsp;&nbsp;&nbsp;Tai đỡ túi khi đưa vào ép: 01 cái</p><p> -&nbsp;&nbsp;&nbsp;&nbsp;&nbsp;&nbsp;Khóa chỉnh tay khi mất điện: 01 cái</p><p> -&nbsp;&nbsp;&nbsp;&nbsp;&nbsp;&nbsp;Dây nguồn: 01 cái</p><p> -&nbsp;&nbsp;&nbsp;&nbsp;&nbsp;&nbsp;Tài liệu hướng dẫn sử dụng: 01 bộ</p><p> </p> |  | <p> -&nbsp;&nbsp;&nbsp;&nbsp;&nbsp;&nbsp;<img src="//:0" height="272" width="363"></p><p>Máy được kiểm soát bằng vi xử lý</p><p> -&nbsp;&nbsp;&nbsp;&nbsp;&nbsp;&nbsp;Có nút bấm tắt mở chế độ hàn túi<span style="background-color: black; color: black;"> </span></p><p> -&nbsp;&nbsp;&nbsp;&nbsp;&nbsp;&nbsp;Khoảng cách đóng gói: 0 – 35 mm</p><p> -&nbsp;&nbsp;&nbsp;&nbsp;&nbsp;&nbsp;Tốc độ đóng gói: 10m/ phút.</p><p> -&nbsp;&nbsp;&nbsp;&nbsp;&nbsp;&nbsp;Nhiệt độ đóng gói: Tối đa 220°C</p><p> -&nbsp;&nbsp;&nbsp;&nbsp;&nbsp;&nbsp;Phạm vi sai số: ± 5°C</p><p> -&nbsp;&nbsp;&nbsp;&nbsp;&nbsp;&nbsp;Thông số theo dõi khi đóng gói: Nhiệt độ hàn</p><p> -&nbsp;&nbsp;&nbsp;&nbsp;&nbsp;&nbsp;Chức năng tự động dừng máy khi các thông số theo dõi vượt quá thông số cài đặt </p><p> -&nbsp;&nbsp;&nbsp;&nbsp;&nbsp;&nbsp;Độ rộng mối hàn: 12 mm</p><p> -&nbsp;&nbsp;&nbsp;&nbsp;&nbsp;&nbsp;Nguồn điện làm việc: 230 V, 50 / 60 Hz</p><p> -&nbsp;&nbsp;&nbsp;&nbsp;&nbsp;&nbsp;Công suất tiêu thụ 160 W</p><p> -&nbsp;&nbsp;&nbsp;&nbsp;&nbsp;&nbsp;Kích thước: 465 x 255 x 135 mm</p><p> -&nbsp;&nbsp;&nbsp;&nbsp;&nbsp;&nbsp;Trọng lượng: 13,9 kg</p><p> </p> | [5 empty] | Công ty TNHH Dịch vụ và Kỹ thuật Lê Minh | 2020-12-17 | Công ty TNHH Dịch vụ và Kỹ thuật Lê Minh | 2020-12-17
7208 | 12. Thiết bị phục hồi chức năng - Vật lý trị liệu | Thiết bị phục hồi chức năng | Thiết bị tập phục hồi chức năng | Túi cát đơn lọai 1,5kg | PN-TUID1.5 | Công Ty TNHH Sản Xuất Thương Mại Phana | Việt Nam | Công Ty TNHH Sản Xuất Thương Mại Phana | Việt Nam | ["2021"] | CÔNG TY TRÁCH NHIỆM HỮU HẠN SẢN XUẤT THƯƠNG MẠI PHANA | Việt Nam | Nhóm 6 |  |  | 52800 | t | Cái | true | 2021-07-07 | 2022-12-31 | <p>Túi cát đơn lọai 1,5kg</p> | <p>Túi cát đơn lọai 1,5kg</p><p>- Vải bọc cát .&nbsp;&nbsp;&nbsp;&nbsp;</p> |  | <p>Túi cát đơn lọai 1,5kg</p><p>-&nbsp;&nbsp;Vải hoặc simily bọc cát.</p><p>-&nbsp;&nbsp;1 ngăn có bóc trên đầu.</p><p>-&nbsp;&nbsp;Dùng để tập mạnh cơ.</p><p>Có thể sử dụng kết hợp với các thiết bị khác làm tăng trọng lượng – tăng mức độ tập luyện.</p><p>- Nhà SX : Phana&nbsp;&nbsp;&nbsp;&nbsp;&nbsp;&nbsp;&nbsp;&nbsp;&nbsp;&nbsp;&nbsp;&nbsp;&nbsp;&nbsp;&nbsp;&nbsp;&nbsp;&nbsp;&nbsp;</p><p>- Nước SX : VN&nbsp;&nbsp;&nbsp;&nbsp;</p> | [5 empty] | CÔNG TY TRÁCH NHIỆM HỮU HẠN SẢN XUẤT THƯƠNG MẠI PHANA | 2021-07-07 | CÔNG TY TRÁCH NHIỆM HỮU HẠN SẢN XUẤT THƯƠNG MẠI PHANA | 2021-07-07
7209 | 4. Thiết bị phòng mổ | Dao mổ | Dao mổ điện cao tần | Dao mổ điện công nghệ Plasma COBLATION dùng trong khoa Tai Mũi Họng | EC8001-01 COBLATOR II SYSTEM 240V | ArthroCare Corporation | Mỹ | ArthroCare Corporation | Mỹ | ["2020","2021"] | Công ty TNHH TM DV Kỹ Thuật Y Khoa Việt Long | Mỹ | Nhóm 1 |  |  | 800000000 | t | Bộ | true | 2020-12-18 | 2021-12-31 | <p><span style="color: rgb(68, 84, 106); background-color: yellow;">Dao mổ điện công nghệ Plasma&nbsp;COBLATION&nbsp;dùng trong khoa Tai Mũi Họng</span></p> |  | <p>Ø&nbsp;Máy chính&nbsp;:&nbsp;01 cái</p><p>Ø&nbsp;Hộp điều khiển lưu lượng nước :&nbsp;01 cái</p><p>Ø&nbsp;Bàn đạp chân điều khiển (dual – foot switch)&nbsp;:&nbsp;01 cái </p><p>Ø&nbsp;Các loại lưỡi cắt, đốt&nbsp;theo máy:</p><p>1.&nbsp;&nbsp;&nbsp;&nbsp;&nbsp;Đầu EVAC mổ&nbsp;amidan và nạo V.A :&nbsp;&nbsp;01 cái&nbsp;&nbsp;&nbsp;&nbsp;&nbsp;&nbsp;&nbsp;&nbsp;&nbsp;&nbsp;</p><p><br></p><p>2.&nbsp;&nbsp;&nbsp;&nbsp;&nbsp;Đầu đốt cuống mũi người lớn:&nbsp;01 cái</p><p>3.&nbsp;&nbsp;&nbsp;&nbsp;&nbsp;ĐầuReflex Ultra PTRđốt cuống mũi (trẻ em): 01 cái</p><p>4.&nbsp;&nbsp;&nbsp;&nbsp;&nbsp;Đầumổ ngáy (OSA) (EIC 4855-01):&nbsp;01 cái</p><p>5.&nbsp;&nbsp;&nbsp;&nbsp;&nbsp;Đầu Reflex Ultra SP mổ ngáy SP (EIC4857-01)&nbsp;: 01 cái</p><p>6.&nbsp;&nbsp;&nbsp;&nbsp;&nbsp;Đầu nạo VA và mổ Amidan (EIC8898-01): 01 cái</p><p>7.&nbsp;&nbsp;&nbsp;&nbsp;&nbsp;Đầu Procise EZ VIEW mổ xoang (polyp, u mạch, u sàn sọ) (EIC8875-01): 01 cái.</p><p>8.&nbsp;&nbsp;&nbsp;&nbsp;&nbsp;Đầu Procise LW mổ Papiloma thanh quản, Chiều dài : 16.5cm, Đường kính đầu : 3.8cm (EIC7070-01): 01 cái.</p><p>9.&nbsp;&nbsp;&nbsp;&nbsp;&nbsp;Đầu&nbsp;Procise MLW mổ&nbsp;papiloma thanh quản, Chiều dài : 19cm, Đường kính đầu : 2.8cm (EIC 7071-01): 01 cái</p><p>10.&nbsp;Đầu Procise EZ VIEW cắt Amidan và nạo VA (có thể phẫu thuật xoang như polyp, u mạch máu với diện tích mô nhỏ và không gian nhỏ) (EIC8870-01): 01 cái</p> | [6 empty] | Công ty TNHH TM DV Kỹ Thuật Y Khoa Việt Long | 2020-12-18 | Công ty TNHH TM DV Kỹ Thuật Y Khoa Việt Long | 2020-12-23
7210 | 8. Thiết bị kiểm soát nhiễm khuẩn | Máy hấp tiệt trùng | Máy hấp tiệt trùng | Máy hấp tiệt trùng nhiệt độ cao bằng hơi nước, hai cửa, dung tích 937L | GSS67H | Getinge IC Production Poland Sp.z.o.o | Ba Lan | MAQUET GmbH | Đức | ["2021"] | CÔNG TY CỔ PHẦN THƯƠNG MẠI CỔNG VÀNG | Đức | Nhóm 3 |  |  | 4600000000 | t | Hệ thống | true | 2021-03-15 | 2021-06-30 | <p>Máy tiệt trùng Getinge GSS67H được thiết kế tuân thủ các yêu cầu và tiêu chuẩn sau:</p><p><br></p><p>&nbsp;-&nbsp;&nbsp;&nbsp;&nbsp;Chỉ thị Thiết bị y tế 93/42/EEC được sửa đổi theo chỉ thị 2007/47/EC</p><p><br></p><p>&nbsp;-&nbsp;&nbsp;&nbsp;&nbsp;Chỉ thị Máy móc 2006/42/EC</p><p><br></p><p>&nbsp;-&nbsp;&nbsp;&nbsp;&nbsp;Chỉ thị điện áp thấp 2006/95/EC</p><p><br></p><p>&nbsp;-&nbsp;&nbsp;&nbsp;&nbsp;Chỉ thị EMC 2004/108/EC</p><p><br></p><p>&nbsp;-&nbsp;&nbsp;&nbsp;&nbsp;Chỉ thị Thiết bị áp lực 97/23/EC</p><p><br></p><p>&nbsp;-&nbsp;&nbsp;&nbsp;&nbsp;Tiệt trùng – Máy tiệt trùng hơi nước - Máy tiệt trùng lớn EN 285 + A2</p><p><br></p><p>&nbsp;-&nbsp;&nbsp;&nbsp;&nbsp;Tiệt trùng - Nhiệt ẩm – Đánh giá và kiểm soát thường xuyên EN ISO 17.665-1</p><p><br></p><p>&nbsp;-&nbsp;&nbsp;&nbsp;&nbsp;Yêu cầu an toàn - Yêu cầu riêng về máy tiệt trùng được sử dụng để xử lý vật tư y tế trong chăm sóc sức khỏe hoặc trong các lĩnh vực phòng thí nghiệm, thú y, dược phẩm EN IEC 61.010-2 – 040</p><p><br></p><p>&nbsp;-&nbsp;&nbsp;&nbsp;&nbsp;Các yêu cầu EMC - Yêu cầu chung về đo lường, điều khiển và sử dụng phòng thí nghiệm EN 61.326-1 và IEC 61 326-1</p><p><br></p><p>&nbsp;-&nbsp;&nbsp;&nbsp;&nbsp;Thiết bị Y tế - hệ thống quản lý chất lượng - Các yêu cầu cho mục đích điều chỉnh EN ISO 13485</p><p><br></p><p>&nbsp;-&nbsp;&nbsp;&nbsp;&nbsp;Hệ thống quản lý môi trường - Các yêu cầu và hướng dẫn sử dụng EN ISO 14001: 2004</p><p><br></p><p>&nbsp;-&nbsp;&nbsp;&nbsp;&nbsp;IEC/EN 61010-1 thiết bị điện đo lường, điều khiển, và sử dụng trong phòng thí nghiệm.</p> | <p>Máy tiệt trùng Getinge GSS67H được thiết kế tuân thủ các yêu cầu và tiêu chuẩn sau:</p><p><br></p><p>&nbsp;-&nbsp;&nbsp;&nbsp;&nbsp;Chỉ thị Thiết bị y tế 93/42/EEC được sửa đổi theo chỉ thị 2007/47/EC</p><p><br></p><p>&nbsp;-&nbsp;&nbsp;&nbsp;&nbsp;Chỉ thị Máy móc 2006/42/EC</p><p><br></p><p>&nbsp;-&nbsp;&nbsp;&nbsp;&nbsp;Chỉ thị điện áp thấp 2006/95/EC</p><p><br></p><p>&nbsp;-&nbsp;&nbsp;&nbsp;&nbsp;Chỉ thị EMC 2004/108/EC</p><p><br></p><p>&nbsp;-&nbsp;&nbsp;&nbsp;&nbsp;Chỉ thị Thiết bị áp lực 97/23/EC</p><p><br></p><p>&nbsp;-&nbsp;&nbsp;&nbsp;&nbsp;Tiệt trùng – Máy tiệt trùng hơi nước - Máy tiệt trùng lớn EN 285 + A2</p><p><br></p><p>&nbsp;-&nbsp;&nbsp;&nbsp;&nbsp;Tiệt trùng - Nhiệt ẩm – Đánh giá và kiểm soát thường xuyên EN ISO 17.665-1</p><p><br></p><p>&nbsp;-&nbsp;&nbsp;&nbsp;&nbsp;Yêu cầu an toàn - Yêu cầu riêng về máy tiệt trùng được sử dụng để xử lý vật tư y tế trong chăm sóc sức khỏe hoặc trong các lĩnh vực phòng thí nghiệm, thú y, dược phẩm EN IEC 61.010-2 – 040</p><p><br></p><p>&nbsp;-&nbsp;&nbsp;&nbsp;&nbsp;Các yêu cầu EMC - Yêu cầu chung về đo lường, điều khiển và sử dụng phòng thí nghiệm EN 61.326-1 và IEC 61 326-1</p><p><br></p><p>&nbsp;-&nbsp;&nbsp;&nbsp;&nbsp;Thiết bị Y tế - hệ thống quản lý chất lượng - Các yêu cầu cho mục đích điều chỉnh EN ISO 13485</p><p><br></p><p>&nbsp;-&nbsp;&nbsp;&nbsp;&nbsp;Hệ thống quản lý môi trường - Các yêu cầu và hướng dẫn sử dụng EN ISO 14001: 2004</p><p><br></p><p>&nbsp;-&nbsp;&nbsp;&nbsp;&nbsp;IEC/EN 61010-1 thiết bị điện đo lường, điều khiển, và sử dụng trong phòng thí nghiệm.</p> |  | <p>Máy tiệt trùng Getinge GSS67H được thiết kế tuân thủ các yêu cầu và tiêu chuẩn sau:</p><p><br></p><p>&nbsp;-&nbsp;&nbsp;&nbsp;&nbsp;Chỉ thị Thiết bị y tế 93/42/EEC được sửa đổi theo chỉ thị 2007/47/EC</p><p><br></p><p>&nbsp;-&nbsp;&nbsp;&nbsp;&nbsp;Chỉ thị Máy móc 2006/42/EC</p><p><br></p><p>&nbsp;-&nbsp;&nbsp;&nbsp;&nbsp;Chỉ thị điện áp thấp 2006/95/EC</p><p><br></p><p>&nbsp;-&nbsp;&nbsp;&nbsp;&nbsp;Chỉ thị EMC 2004/108/EC</p><p><br></p><p>&nbsp;-&nbsp;&nbsp;&nbsp;&nbsp;Chỉ thị Thiết bị áp lực 97/23/EC</p><p><br></p><p>&nbsp;-&nbsp;&nbsp;&nbsp;&nbsp;Tiệt trùng – Máy tiệt trùng hơi nước - Máy tiệt trùng lớn EN 285 + A2</p><p><br></p><p>&nbsp;-&nbsp;&nbsp;&nbsp;&nbsp;Tiệt trùng - Nhiệt ẩm – Đánh giá và kiểm soát thường xuyên EN ISO 17.665-1</p><p><br></p><p>&nbsp;-&nbsp;&nbsp;&nbsp;&nbsp;Yêu cầu an toàn - Yêu cầu riêng về máy tiệt trùng được sử dụng để xử lý vật tư y tế trong chăm sóc sức khỏe hoặc trong các lĩnh vực phòng thí nghiệm, thú y, dược phẩm EN IEC 61.010-2 – 040</p><p><br></p><p>&nbsp;-&nbsp;&nbsp;&nbsp;&nbsp;Các yêu cầu EMC - Yêu cầu chung về đo lường, điều khiển và sử dụng phòng thí nghiệm EN 61.326-1 và IEC 61 326-1</p><p><br></p><p>&nbsp;-&nbsp;&nbsp;&nbsp;&nbsp;Thiết bị Y tế - hệ thống quản lý chất lượng - Các yêu cầu cho mục đích điều chỉnh EN ISO 13485</p><p><br></p><p>&nbsp;-&nbsp;&nbsp;&nbsp;&nbsp;Hệ thống quản lý môi trường - Các yêu cầu và hướng dẫn sử dụng EN ISO 14001: 2004</p><p><br></p><p>&nbsp;-&nbsp;&nbsp;&nbsp;&nbsp;IEC/EN 61010-1 thiết bị điện đo lường, điều khiển, và sử dụng trong phòng thí nghiệm.</p> | [5 empty] | CÔNG TY CỔ PHẦN THƯƠNG MẠI CỔNG VÀNG | 2021-03-15 | CÔNG TY CỔ PHẦN THƯƠNG MẠI CỔNG VÀNG | 2021-03-15
7211 | 8. Thiết bị kiểm soát nhiễm khuẩn | Máy đóng gói, niêm phong túi | Máy đóng gói, niêm phong túi | Máy đóng túi | hd 650 DE | HAWO GmbH | Đức | HAWO GmbH | Đức | ["2020"] | Công ty TNHH Dịch vụ và Kỹ thuật Lê Minh |  | Nhóm null |  |  | 100000000 | t | Chiếc | false | 2020-12-17 | 2022-12-17 | <ol><li> Model: 650 DE</li><li> Hãng sản xuất: Hawo</li><li> Xuất xứ: Đức</li><li> Mới 100%</li><li> Năm sản xuất: 2020</li><li> Tiêu chuẩn quốc tế: ISO 11607 </li><li> Điện áp làm việc: 230 V, 50 / 60 Hz </li></ol> | <p> -&nbsp;&nbsp;&nbsp;&nbsp;&nbsp;&nbsp;Máy chính đóng gói kèm bộ phụ kiện tiêu chuẩn: 01 cái</p><p> -&nbsp;&nbsp;&nbsp;&nbsp;&nbsp;&nbsp;Dây nguồn: 01 cái</p><p> -&nbsp;&nbsp;&nbsp;&nbsp;&nbsp;&nbsp;Tai đỡ túi khi đưa vào ép: 01 cái</p><p> -&nbsp;&nbsp;&nbsp;&nbsp;&nbsp;&nbsp;Khóa chỉnh tay khi mất điện: 01 cái</p><p> -&nbsp;&nbsp;&nbsp;&nbsp;&nbsp;&nbsp;Tài liệu hướng dẫn sử dụng: 01 bộ</p><p> </p> |  | <p> -&nbsp;&nbsp;&nbsp;&nbsp;&nbsp;&nbsp;Máy được kiểm soát bằng vi xử lý.</p><p> -&nbsp;&nbsp;&nbsp;&nbsp;&nbsp;&nbsp;Màn hình hiển thị: LCD</p><p> -&nbsp;&nbsp;&nbsp;&nbsp;&nbsp;&nbsp;Nhiệt độ đóng gói: Tối đa 220 độ C.</p><p> -&nbsp;&nbsp;&nbsp;&nbsp;&nbsp;&nbsp;Tốc độ đóng gói: 10m/ phút.</p><p> -&nbsp;&nbsp;&nbsp;&nbsp;&nbsp;&nbsp;Nhiệt độ tiếp xúc hàn: Cố định</p><p> -&nbsp;&nbsp;&nbsp;&nbsp;&nbsp;&nbsp;Khoảng cách đóng gói: 0 - 35 mm.</p><p> -&nbsp;&nbsp;&nbsp;&nbsp;&nbsp;&nbsp;Độ rộng mối hàn: 12 mm</p><p> -&nbsp;&nbsp;&nbsp;&nbsp;&nbsp;&nbsp;Chức năng hàn túi theo đường gân </p><p> -&nbsp;&nbsp;&nbsp;&nbsp;&nbsp;&nbsp;Có chế độ dừng chờ để tự động hàn</p><p> -&nbsp;&nbsp;&nbsp;&nbsp;&nbsp;&nbsp;Có kết nối RS 232.</p><p> -&nbsp;&nbsp;&nbsp;&nbsp;&nbsp;&nbsp;Nguồn điện làm việc: 230 V, 50 / 60 Hz</p><p> -&nbsp;&nbsp;&nbsp;&nbsp;&nbsp;&nbsp;Công suất tiêu thụ 160 W.</p><p> -&nbsp;&nbsp;&nbsp;&nbsp;&nbsp;&nbsp;Kích thước: 465 x 255 x 135 mm</p><p> </p> | [5 empty] | Công ty TNHH Dịch vụ và Kỹ thuật Lê Minh | 2020-12-17 | Công ty TNHH Dịch vụ và Kỹ thuật Lê Minh | 2020-12-17
7212 | 13. Thiết bị dùng chung | Thiết bị nội thất bệnh viện | Bàn/ Ghế/ Tủ y tế | Cây truyền dịch di động | SWP-135 | Sowha Inc. | Hàn Quốc | Sowha Inc. | Hàn Quốc | ["2021"] | CÔNG TY TNHH Y TẾ LƯ GIA | Hàn Quốc | Nhóm null |  |  | 6600000 | t | Cái | true | 2021-01-22 | 2022-01-22 | <p><strong>CÂY TRUYỀN DỊCH DI ĐỘNG</strong></p><p><em style="color: black;">Model: SWP-135</em></p><p><em style="color: black;">Hãng sx: Sowha Inc</em></p><p><em style="color: black;">Xuất xứ: Hàn Quốc</em></p><p><br></p> | <p>01 Cây truyền dịch</p><p>01 Đế</p><p>01 Tay đẩy</p> |  | <p><strong style="color: black;"><u>Features:</u></strong></p><p class="ql-align-justify"><span style="color: black;">-&nbsp;&nbsp;&nbsp;&nbsp;&nbsp;The patient is able to be injected at the same time moved on.</span></p><p class="ql-align-justify"><span style="color: black;">-&nbsp;&nbsp;&nbsp;&nbsp;&nbsp;According to the height of a patient, the top Hanger and Grip adjusts from 1300mm to 2100mm from the floor.</span></p><p class="ql-align-justify"><span style="color: black;">-&nbsp;&nbsp;&nbsp;&nbsp;&nbsp;The Up-and-Down control lock being loose, the inside Buffer prevents a Ringer’s soulution from falling suddenly.</span></p><p><strong style="color: black;"><em><u>Specifiation:</u></em></strong></p><p><span style="color: black;">-&nbsp;&nbsp;&nbsp;&nbsp;&nbsp;Material:</span></p><ul><li>Hanger: Ф6 Stainless Bar</li><li>Holder: ABS Plastic Molded</li><li>Basket Handle: ABS Plastic Molded</li><li>Handle Bin: ABS Plastic Molded</li></ul><p><span style="color: black;">-&nbsp;&nbsp;&nbsp;&nbsp;&nbsp;Caster: 2″</span></p><p><span style="color: black;">-&nbsp;&nbsp;&nbsp;&nbsp;&nbsp;Dimention: </span><strong style="color: red;">Ф550×1300-2100(H)mm</strong></p><p><span style="color: black;">-&nbsp;&nbsp;&nbsp;&nbsp;&nbsp;Body Frame:</span></p><ul><li>Out Pipe:<span style="color: windowtext;"> </span>Stainless Pipe Ф 25 × 1.5t</li><li>In Pipe:<span style="color: windowtext;"> </span>Stainless Pipe Ф 19 × 1.5t</li></ul><p><span style="color: black;">Base Framr: Ф 510 Gray, Nylon and Fiberglass Angineening Plastic</span></p> | [5 empty] | CÔNG TY TNHH Y TẾ LƯ GIA | 2021-01-22 | CÔNG TY TNHH Y TẾ LƯ GIA | 2021-01-22
7213 | 7. Thiết bị chuyên khoa xét nghiệm | Máy sắc ký | Máy sắc ký lỏng hiệu năng cao - HPLC | Máy xét nghiệm HbA1c tự động: ADAMS A1c HA-8190V | ADAMS A1c HA-8190V | ARKRAY Factory,Inc. | Nhật Bản | ARKRAY Factory,Inc. | Nhật Bản | ["2020"] | CÔNG TY TNHH THƯƠNG MẠI DỊCH VỤ CHƯƠNG NHÂN | Nhật Bản | Nhóm 3 |  |  | 1800000000 | t | Bộ | true | 2020-12-23 | 2021-12-31 | <p>-&nbsp;&nbsp;&nbsp;&nbsp;&nbsp;&nbsp;&nbsp;&nbsp;&nbsp;Máy Xét Nghiệm HbA1c tự động</p><p>-&nbsp;&nbsp;&nbsp;&nbsp;&nbsp;&nbsp;&nbsp;&nbsp;&nbsp;Phương pháp xét nghiệm:&nbsp;Sắc ký lỏng hiệu năng cao (HPLC)</p> |  |  | <p>-Thông số phân tích: HbA1c, HbF,HbS, HbC, HbE, HbD.</p><p>-Phương pháp đo: Sắc ký lỏng cao áp (HPLC).</p><p>-Phương pháp phát hiện: So màu bước sóng đôi 420nm/500nm</p><p>-Ngưỡng giá trị đo: HbA1c 3-20%, HbF 0-100%</p><p>-Không bị nhiễu bởi HbC, HbS, HbD, HbE ở chế độVariant mode.</p><p>-Tốc độ phân tích: 58 giây/mẫu (variant mode) hoặc 24 giây/mẫu (fast mode)&nbsp;</p><p>-Công suất tối đa: 62 test/giờ (variant mode) hoặc 150 test/giờ (fast mode)</p><p>-Nguyên lý hút mẫu: đâm xuyên nắp cao su (cap-piercing)</p><p>-Thể tích hút mẫu: 8 µl</p><p>- Lắc trộn và hút mẫu : Quá trình lắc mẫu hoàn toàn tự động, hút mẫu xuyên nắp cao su (cap-piercing)</p><p>- Điều kiện đo: Nhiệt độ 10-30<sup>o</sup>C, độ ẩm tương đối 20-80%.</p><p>- Hiển thị: Màn hình cảm ứng LCD màu</p><p>- Máy in: Tích hợp máy in nhiệt, khổ giấy 58mm.</p><p>- Dung lượng bộ nhớ: lưu 900 test kết quả ( bao gồm kết quả chạy calib)</p><p>- Nguồn điện: 300VA</p><p>- Kích thước: 530(dài)x530(rộng)x530(cao)mm</p><p>- Trọng lượng: + Máy: 41kg</p><p>&nbsp;&nbsp;&nbsp;&nbsp;&nbsp;&nbsp;&nbsp;&nbsp;&nbsp;&nbsp;&nbsp;&nbsp;&nbsp;&nbsp;&nbsp;&nbsp;&nbsp;&nbsp;&nbsp;&nbsp;&nbsp;&nbsp;&nbsp;&nbsp;+ Khay mẫu: 4kg</p> | [5 empty] | CÔNG TY TNHH THƯƠNG MẠI DỊCH VỤ CHƯƠNG NHÂN | 2020-12-23 | CÔNG TY TNHH THƯƠNG MẠI DỊCH VỤ CHƯƠNG NHÂN | 2020-12-23
7214 | 2. Thiết bị hồi sức cấp cứu | Máy theo dõi bệnh nhân | Máy theo dõi huyết động | Máy theo dõi huyết động liên tục MostCareUp | MostCareUp | Project Engineering S.r.l, | Italy | Bio-Si International | Italy | ["2020"] | Công ty TNHH Thiết bị Y tế Phương Đông | Italy | Nhóm 3 |  |  | 1652000000 | t | Bộ | true | 2020-10-22 | 2022-06-01 | <p>Sử dụng để theo dõi huyết động xâm lấn trên bệnh nhân liên tục theo thời gian chỉ với một catheter động mạch xâm lấn</p> | <p> <style type="text/css"><!--td {border: 1px solid #ccc;}br {mso-data-placement:same-cell;}--> </style> - Máy chính: 01 máy<br /> - Transducer: 02 chiếc<br /> - Tài liệu hướng dẫn sử dụng tiếng Anh, tiếng Việt: 01 bộ<br /> - Catheter động mạch quay: 02 chiếc<br /> - Dây nguồn: 01 chiếc <style type="text/css"><!--td {border: 1px solid #ccc;}br {mso-data-placement:same-cell;}--> </style> </p> |  | <p>- Theo dõi liên tục theo thời gian thực các thông số quan trọng liên quan đến huyết động của bệnh nhân<br /> - Tính toán của các biến huyết động bằng cách phân tích hình dạng và diện tích của sóng áp lực động mạch bằng phương pháp phân tích áp suất ghi lại (PRAM – Pressure Recording Analytical Method)<br /> - Nguyên tắc theo dõi: khảo sát huyết động học thông qua catheter đặt ở động mạch ngoại biên hoặc khảo sát kết hợp với hệ thống monitor theo dõi bệnh nhân.<br /> - Các thông số theo dõi: 26 thông số tiêu chuẩn và 1 thông số chọn thêm, bao gồm:<br /> + 26 thông số bao gồm: Dia, Sys, Dic, MAP, PP, MAP-Dic, SV, SVI, SVkg, CO, CI, SVR, SVRI, dP/dt max , CCE, CPO, CPI, Ea, PPV/SVV, Ztot, PPV, SVV, SPV, DPV, PR, Dia Peak.<br /> + Thông số chọn thêm: CVP.<br /> - Thiết kế dạng để bàn, có thể gắn lên giá treo.<br /> - Hiển thị: màn hình LCD 12 inch, màu, cảm ứng<br /> - Chức năng cảnh báo khi thông số huyết động vượt ngoài dải<br /> - Có hỗ trợ kết nối USB để truy xuất dữ liệu<br /> - Pin: sử dụng pin NiMH nạp lại được, thời gian sử dụng bằng pin lên đến hơn 1 giờ</p> | [5 empty] | Công ty TNHH Thiết bị Y tế Phương Đông | 2020-10-21 | Công ty TNHH Thiết bị Y tế Phương Đông | 2021-06-22
7215 | 7. Thiết bị chuyên khoa xét nghiệm | Hệ thống/ Thiết bị khác | Máy định nhóm máu bán tự động | Máy li tâm card định nhóm máu ID-Centrifuge L | ID-Centrifuge L | Bio-Rad | Pháp | DiaMed GmbH | Thụy Sĩ |  | Công ty TNHH Thiết bị Y tế Phương Đông |  | Nhóm null |  |  | 168000000 | t | Hệ thống | true | 2021-01-15 | 2021-02-15 | <p>Chỉ 1 thiết bị dùng cho ID-Cards và ống tube</p><p>&nbsp;</p><p>■ Đầu ly tâm ID-Card với chương trình tích hợp (5</p><p>phút tại 85 g)&nbsp;</p><p><br></p><p>■ Màn hình PC cảm ứng</p><p><br></p><p>■ Tự động nhận diện loại đầu ly tâm và lựa</p><p>chọn các cài đặt thích hợp</p><p><br></p><p>■ Phần mềm đa ngôn ngữ&nbsp;</p> | <p>Máy chính</p><p>Hướng dẫn sử dụng</p><p>Phụ kiện đi kèm</p> |  | <p>Công suất&nbsp;&nbsp;</p><p>Lực ly tâm tối đa 1,000g (cho tube)</p><p>Lực ly tâm&nbsp;(RCF)&nbsp;85g (cho ID-Cards)&nbsp;</p><p>Hiệu điện thế 110-240 VAC</p><p>Tần số&nbsp;50/60 Hz&nbsp;</p><p>&nbsp;Rộng&nbsp;380 mm&nbsp;</p><p>Cao&nbsp;230 mm&nbsp;</p><p>Sâu&nbsp;500 mm&nbsp;</p><p>Khối lượng&nbsp;13 kg&nbsp;&nbsp;</p><p>(không bao gồm đầu ly tâm)&nbsp;</p><p>&nbsp;</p> | [5 empty] | Công ty TNHH Thiết bị Y tế Phương Đông | 2021-01-15 | Công ty TNHH Thiết bị Y tế Phương Đông | 2021-01-15
7216 | 12. Thiết bị phục hồi chức năng - Vật lý trị liệu | Thiết bị phục hồi chức năng | Thiết bị tập phục hồi chức năng | Giường kéo cột sống lưng M2 (sắt) | PN34LS.2 | Công Ty TNHH Sản Xuất Thương Mại Phana | Việt Nam | Công Ty TNHH Sản Xuất Thương Mại Phana | Việt Nam | ["2021"] | CÔNG TY TRÁCH NHIỆM HỮU HẠN SẢN XUẤT THƯƠNG MẠI PHANA |  | Nhóm 6 |  |  | 13134000 | t | Bộ | true | 2021-06-29 | 2022-12-31 | <p>Giường kéo cột sống lưng M2 (sắt)</p> | <p>- Khung sắt dày từ 1.2 - 2 ly, sơn tĩnh điện bền màu hạn chế trầy xướt, chắc chắn không rung lắc, nệm bọc simily chia làm 3 khúc&nbsp;</p><p>- KT :200x60x65cm (+/- sai số 5%)</p><p>- KT phủ bì: 265x60x65cm (+/- sai số 5%)&nbsp;&nbsp;&nbsp;&nbsp;</p><p>- Phụ kiện trọn bộ: gồm 25 kg tạ thẻ gang, có thêm bộ phận quay nâng tạ và các linh kiện kèm theo đầy đủ .</p> |  | <p>Chất liệu: Sắt sơn tĩnh điện hoặc inox, nệm bọc simily.</p><p>- Kích thước phủ bì: 265x60x65cm. Kích thước nệm: 200x60x65cm (+/- sai số 5%)</p><p>- Giường thiết kế 3 đoạn di chuyển khi kéo. <strong>Dùng đai quấn vòng ngực để cố định thân trên.</strong></p><p>Bao gồm: 25 kg tạ thẻ gang, bộ phận quay nâng tạ, hộc dưới giường và các linh kiện kèm theo đầy đủ .&nbsp;</p><p>Dùng để kéo <strong>giãn cột sống lưng</strong> ở tư thế nằm theo phương pháp kéo liên tục</p> | [5 empty] | CÔNG TY TRÁCH NHIỆM HỮU HẠN SẢN XUẤT THƯƠNG MẠI PHANA | 2021-06-29 | CÔNG TY TRÁCH NHIỆM HỮU HẠN SẢN XUẤT THƯƠNG MẠI PHANA | 2021-06-29
7217 | 14. Thiết bị khám - điều trị khác | Thiết bị phòng khám | Máy phân tích chỉ số BMI | Máy đo lượng mỡ cơ thể Omron HBF-212 | HBF-212 | Omron Healthcare Co., Ltd | Trung Quốc | Omron Healthcare Co., Ltd | Nhật Bản |  | Công ty TNHH DKSH Việt Nam |  | Nhóm 6 |  |  | 1650000 | f | Cái | true | 2020-12-23 | 2021-12-31 | <p>Chức năng dùng để đo cân nặng và thành phần cơ thể</p> | <p>1. Máy chính</p><p>2. Vỉ 4 pin AAA</p> |  | <p><br></p><ul><li>-&nbsp;Trọng lượng: 1,3 kg ( gồm cả pin)</li><li>-&nbsp;Pin: 4 pin AAA ( R03)</li><li>-&nbsp;Tuổi thọ pin: khoảng 1 năm.</li><li>Kích thước5 x26 x24 cm</li></ul> | [5 empty] | Công ty TNHH DKSH Việt Nam | 2020-12-23 | Công ty TNHH DKSH Việt Nam | 2020-12-29
7218 | 12. Thiết bị phục hồi chức năng - Vật lý trị liệu | Thiết bị phục hồi chức năng | Thiết bị tập phục hồi chức năng | Túi cát đơn lọai 2kg | PN-TUID2.0 | Công Ty TNHH Sản Xuất Thương Mại Phana | Việt Nam | Công Ty TNHH Sản Xuất Thương Mại Phana | Việt Nam | ["2021"] | CÔNG TY TRÁCH NHIỆM HỮU HẠN SẢN XUẤT THƯƠNG MẠI PHANA |  | Nhóm 6 |  |  | 61600 | t | Cái | true | 2021-07-07 | 2022-12-31 | <p>Túi cát đơn lọai 2kg</p> | <p>Túi cát đơn lọai 2kg</p><p>- Vải bọc cát .&nbsp;&nbsp;&nbsp;&nbsp;&nbsp;&nbsp;</p> |  | <p>Túi cát đơn lọai 2kg</p><p>-&nbsp;&nbsp;Vải hoặc simily bọc cát.</p><p>-&nbsp;&nbsp;1 ngăn có bóc trên đầu.</p><p>-&nbsp;&nbsp;Dùng để tập mạnh cơ.</p><p>Có thể sử dụng kết hợp với các thiết bị khác làm tăng trọng lượng – tăng mức độ tập luyện.</p><p>- Nhà SX : Phana&nbsp;&nbsp;&nbsp;&nbsp;&nbsp;&nbsp;&nbsp;&nbsp;&nbsp;&nbsp;&nbsp;&nbsp;&nbsp;&nbsp;&nbsp;&nbsp;&nbsp;&nbsp;&nbsp;</p><p>- Nước SX : VN</p> | [5 empty] | CÔNG TY TRÁCH NHIỆM HỮU HẠN SẢN XUẤT THƯƠNG MẠI PHANA | 2021-07-07 | CÔNG TY TRÁCH NHIỆM HỮU HẠN SẢN XUẤT THƯƠNG MẠI PHANA | 2021-07-07
7219 | 14. Thiết bị khám - điều trị khác | Thiết bị phòng khám | Đèn khám | Vôi Soda sofnolime | 660 000 009 | Molecular Products Ltd | Anh | Medisize BV | Hà Lan | ["2020"] | Công Ty TNHH Thiết Bị Y Tế Đăng Bảo | Anh | Nhóm 3 |  |  | 796500 | t | Can | true | 2020-12-23 | 2021-06-23 | <p> - Độ hấp thu CO2 : 200 lít/Kg</p><p> - Độ bụi&nbsp;&nbsp;&nbsp;&nbsp;&nbsp;&nbsp;&nbsp;&nbsp;&nbsp;&nbsp;&nbsp;&nbsp;&nbsp;&nbsp;&nbsp;: 0.25%&nbsp;&nbsp;&nbsp;&nbsp;&nbsp;&nbsp;&nbsp;&nbsp;&nbsp;&nbsp;&nbsp;</p><p> - Độ cứng&nbsp;&nbsp;&nbsp;&nbsp;&nbsp;&nbsp;&nbsp;&nbsp;&nbsp;&nbsp;&nbsp;&nbsp;: 97.40%</p><p> - Chỉ thị màu&nbsp;&nbsp;&nbsp;&nbsp;&nbsp;&nbsp;&nbsp;&nbsp;:Trắng → Oliu</p><p> -Chất lượng: CE,ISO</p> | <p> - Độ hấp thu CO2 : 200 lít/Kg</p><p> - Độ bụi&nbsp;&nbsp;&nbsp;&nbsp;&nbsp;&nbsp;&nbsp;&nbsp;&nbsp;&nbsp;&nbsp;&nbsp;&nbsp;&nbsp;&nbsp;: 0.25%&nbsp;&nbsp;&nbsp;&nbsp;&nbsp;&nbsp;&nbsp;&nbsp;&nbsp;&nbsp;&nbsp;</p><p> - Độ cứng&nbsp;&nbsp;&nbsp;&nbsp;&nbsp;&nbsp;&nbsp;&nbsp;&nbsp;&nbsp;&nbsp;&nbsp;: 97.40%</p><p> - Chỉ thị màu&nbsp;&nbsp;&nbsp;&nbsp;&nbsp;&nbsp;&nbsp;&nbsp;:Trắng → Oliu</p><p> -Chất lượng: CE,ISO</p> |  | <p> - Độ hấp thu CO2 : 200 lít/Kg</p><p> - Độ bụi&nbsp;&nbsp;&nbsp;&nbsp;&nbsp;&nbsp;&nbsp;&nbsp;&nbsp;&nbsp;&nbsp;&nbsp;&nbsp;&nbsp;&nbsp;: 0.25%&nbsp;&nbsp;&nbsp;&nbsp;&nbsp;&nbsp;&nbsp;&nbsp;&nbsp;&nbsp;&nbsp;</p><p> - Độ cứng&nbsp;&nbsp;&nbsp;&nbsp;&nbsp;&nbsp;&nbsp;&nbsp;&nbsp;&nbsp;&nbsp;&nbsp;: 97.40%</p><p> - Chỉ thị màu&nbsp;&nbsp;&nbsp;&nbsp;&nbsp;&nbsp;&nbsp;&nbsp;:Trắng → Oliu</p><p> -Chất lượng: CE,ISO</p> | [5 empty] | Công Ty TNHH Thiết Bị Y Tế Đăng Bảo | 2020-12-24 | Công Ty TNHH Thiết Bị Y Tế Đăng Bảo | 2020-12-24
7220 | 13. Thiết bị dùng chung | Hệ thống/ thiết bị khác | Hệ thống khí y tế và các thiết bị phụ trợ | Máy áp chân không, điều chỉnh áp suất chân không theo đầu hút CoolMini | CoolMini Applicator | ZELTIQ Aesthetics, Inc. | Mỹ | ZELTIQ Aesthetics, Inc. | Mỹ |  | Công ty TNHH DKSH Việt Nam | Mỹ | Nhóm null |  |  | 384000000 | f | Bộ | true | 2020-12-24 | 2030-12-31 | <p>Công dụng của hệ thống ở chế độ làm lạnh bao gồm: Giảm bởt lớp mỡ thông qua hủy mỡ nhiệt lạnh; giảm thiểu đau và tổn thương nhiệt trong quá trình trị liệu bằng laze và trị liệu ngoài da; hoạt động như một cách gây tê cục bộ (nóng hoặc lạnh) để giảm thiểu đau cho đau sau chấn thương và/hoặc sau phẫu thuật và để tạm thời làm dịu chỗ đau nhức nhẹ và đau thắt cơ. Chức năng mát xa tùy chọn cũng có thể được sử dụng để tạm thời: làm dịu đau, nhức và thắt cơ nhẹ; cải thiện lưu thông cục bộ; giảm sự&nbsp;xuất hiện của da sần sùi</p> | <p>1.Máy áp chân không&nbsp;điều chỉnh áp suất chân không theo đầu hút CoolMini </p><p>2.Phụ kiện đi kèm để hỗ trợ máy áp chân không CoolMini </p><p>3.Bộ dây đai bằng vải CoolMini (gồm một tấm giữa và bốn đai) </p><p>4.Tấm nhựa hỗ trợ cho khách hàng nằm khi dùng đầu hút CoolMini bằng nhựa PVC </p><p>5.Hệ thống tay cầm hỗ trợ khi dùng đầu&nbsp;CoolMini </p> |  | <p>1 BRZ-AP2-020-000: CoolMini ZELTIQ Vacuum Applicator</p><p>2 BRZ-AS1-000-002: CoolMini Applicator Support</p><p>3 BRZ-SS7-02X-002: CoolMini Securement Straps – 2&nbsp;</p><p>4 BRZ-SP1-02X-001: CoolMini Support Pillow - 1</p><p>5 BRZ-RP2-ARM-001 CoolMini Support Arm System</p> | [5 empty] | Công ty TNHH DKSH Việt Nam | 2020-12-24 | Công ty TNHH DKSH Việt Nam | 2020-12-29
7221 | 14. Thiết bị khám - điều trị khác | Thiết bị phòng khám | Cân | Cân sức khỏe điện tử Omron HN-283 | HN-283 | Omron Healthcare Co., Ltd | Trung Quốc | Omron Healthcare Co., Ltd | Nhật Bản |  | Công ty TNHH DKSH Việt Nam |  | Nhóm 6 |  |  | 796191 | t | Cái | true | 2020-12-23 | 2021-12-31 | <p>Chức năng dùng để đo trọng lượng cơ thể</p> | <p>1. Máy chính</p><p>2. Pin CR2032</p> |  | <p><span style="color: rgb(51, 51, 51);">Độ dày của cân: 40 mm</span></p><p><span style="color: rgb(51, 51, 51);">Trọng lượng cân: 1,4 kg (chưa gồm pin)</span></p><p><span style="color: rgb(51, 51, 51);">Mức tải trọng tối đa: 5 tới 150kg</span></p><p><span style="color: rgb(51, 51, 51);">Đơn vị đo tối thiểu: 0.1kg</span></p><p><span style="color: rgb(51, 51, 51);">Năng lượng: 2 pin lithium 3V (loại CR2032)</span></p><p><span style="color: rgb(51, 51, 51);">Tuổi thọ pin: Khoảng 1 năm (với tần suất 3 lần mỗi ngày)</span></p><p><span style="color: rgb(51, 51, 51);">Kích thước (mm): 300 x 320 x 40</span></p> | [5 empty] | Công ty TNHH DKSH Việt Nam | 2020-12-23 | Công ty TNHH DKSH Việt Nam | 2020-12-29
7222 | 4. Thiết bị phòng mổ | Hệ thống/Thiết bị khác | Bộ dụng cụ phẫu thuật | Bộ dụng cụ phẫu thuật tiết niệu tổng quát | Bộ dụng cụ phẫu thuật tiết niệu tổng quát | RZ Medizintechnik GmbH | Đức | RZ Medizintechnik GmbH | Đức |  | Công ty TNHH Thiết bị Y tế Minh Khoa | Đức | Nhóm 3 |  |  | 950000000 | t | Bộ | true | 2021-03-23 | 2021-12-31 | <p>BỘ DỤNG CỤ PHẪU THUẬT TIẾT NIỆU TỔNG QUÁT -&nbsp;&nbsp;&nbsp;Hãng sản xuất: RZ Medizintechnik GmbH -&nbsp;&nbsp;&nbsp;Xuất xứ: Đức -&nbsp;&nbsp;&nbsp;Năm sản xuất: 2019-2020 trở về sau, mới 100% -&nbsp;&nbsp;&nbsp;Nhà sản xuất đạt các tiêu chuẩn quản lý chất lượng sau: ISO 13485 hoặc CE hoặc tương đương -&nbsp;&nbsp;&nbsp;Tất cả dụng cụ đồng bộ chính hãng. -&nbsp;&nbsp;&nbsp;Các dụng cụ được làm bằng thép không gỉ, trên thân dụng cụ có in code, logo hãng sản xuất và xuất xứ sản phẩm. - Vật liệu cho dụng cụ (ngoại trừ một số dụng cụ đặc biệt bằng nhôm, gỗ, bạc, titan, vải,…như hộp đựng dụng cụ, garo, bao đo huyết áp,…vv): thép không gỉ, phù hợp tiêu chuẩn DIN EN ISO 7153&nbsp;</p> | [8 empty] | Công ty TNHH Thiết bị Y tế Minh Khoa | 2021-03-23 | Công ty TNHH Thiết bị Y tế Minh Khoa | 2021-03-24
7223 | 14. Thiết bị khám - điều trị khác | Thiết bị phòng khám | Máy phân tích chỉ số BMI | Máy đo lượng mỡ cơ thể Omron HBF-375 | HBF-375 | Omron Healthcare Co., Ltd | Trung Quốc | Omron Healthcare Co., Ltd | Nhật Bản |  | Công ty TNHH DKSH Việt Nam |  | Nhóm 6 |  |  | 4700000 | t | Cái | true | 2020-12-23 | 2021-12-31 | <p>Chức năng dùng để đo cân nặng và thành phần cơ thể</p> | <p> 1. Máy chính</p><p>2. Vỉ 4 pin AA </p> |  | <p class="ql-align-justify"><em>Kích thước máy&nbsp;(rộng * cao&nbsp;*dày):&nbsp;304mm * 54mm * 329mm.</em></p><p class="ql-align-justify"><em>- Trọng lượng:&nbsp;2.6kg (gồm cả Pin).</em></p><p class="ql-align-justify"><em>- Pin:&nbsp;4 pin AA (R6) hoặc Pin Alkaline AA (LR06).</em></p><p class="ql-align-justify"><em>- Tuổi thọ Pin: Khoảng 1 năm.</em></p><p class="ql-align-justify"><em>- Phụ kiện kèm theo:</em></p><p class="ql-align-justify"><em>&nbsp;+ Hướng dẫn sử dụng.</em></p><p class="ql-align-justify"><em>&nbsp;+ 4 pin manga AA (R6).</em></p><p class="ql-align-justify"><br></p> | [5 empty] | Công ty TNHH DKSH Việt Nam | 2020-12-23 | Công ty TNHH DKSH Việt Nam | 2020-12-29
7224 | 14. Thiết bị khám - điều trị khác | Thiết bị phòng khám | Máy phân tích chỉ số BMI | Máy đo lượng mỡ cơ thể Omron HBF-222T | HBF-222T | Omron Healthcare Co., Ltd | Trung Quốc | Omron Healthcare Co., Ltd | Nhật Bản |  | Công ty TNHH DKSH Việt Nam |  | Nhóm 6 |  |  | 2180000 | t | Cái | true | 2020-12-23 | 2021-12-31 | <p>Chức năng dùng để đo cân nặng và thành phần cơ thể</p> | <p> 1. Máy chính</p><p>2. Vỉ 4 pin AAA </p> |  | <ul><li>Trọng lượng cơ thể: 2,0 đến 150,0kg với mỗi lần tăng 0,1 kg</li><li>Độ chính xác cân nặng: 2,0 kg đến 40,0 kg: +- 0,4kg</li></ul><p><br></p><p><br></p> | [5 empty] | Công ty TNHH DKSH Việt Nam | 2020-12-23 | Công ty TNHH DKSH Việt Nam | 2020-12-29
7225 | 12. Thiết bị phục hồi chức năng - Vật lý trị liệu | Thiết bị phục hồi chức năng | Thiết bị tập phục hồi chức năng | Giường kéo cột sống lưng M3 (sắt) | PN34LS.3 | Công Ty TNHH Sản Xuất Thương Mại Phana | Việt Nam | Công Ty TNHH Sản Xuất Thương Mại Phana | Việt Nam | ["2021"] | CÔNG TY TRÁCH NHIỆM HỮU HẠN SẢN XUẤT THƯƠNG MẠI PHANA | Việt Nam | Nhóm 6 |  |  | 13640000 | t | Bộ | true | 2021-06-29 | 2022-12-31 | <p>Giường kéo cột sống lưng M3 (sắt)</p> | <p>- Khung sắt dày từ 1.2 - 2 ly, sơn tĩnh điện bền màu hạn chế trầy xướt, chắc chắn không rung lắc, nệm bọc simily chia làm 3 khúc</p><p>- KT :200x60x65cm (+/- sai số 5%)</p><p>- KT phủ bì: 266x60x65cm (+/- sai số 5%)&nbsp;&nbsp;</p><p>* Phụ kiện trọn bộ : 25 kg tạ thẻ gang , có thêm bộ phận quay nâng tạ và&nbsp;các linh kiện kèm theo đầy đủ</p> |  | <p>Chất liệu: Sắt sơn tĩnh điện hoặc inox, nệm bọc simily.</p><p>- Kích thước phủ bì: 265x60x65cm. Kích thước nệm: 200x60x65cm (+/- sai số 5%)</p><p>- Giường thiết kế 3 đoạn di chuyển khi kéo. <strong>2 trụ tròn kẹp giữa nách hoặc sử dụng đai quấn vòng ngực để cố định thân trên.</strong></p><p>Bao gồm: 25 kg tạ thẻ gang, bộ phận quay nâng tạ, hộc dưới giường và các linh kiện kèm theo đầy đủ .&nbsp;</p><p>Dùng để kéo <strong>giãn cột sống lưng</strong> ở tư thế nằm theo phương pháp kéo liên tục. <strong>Có thể mua thêm phụ kiện để kéo giãn cột sống cổ.</strong></p> | [5 empty] | CÔNG TY TRÁCH NHIỆM HỮU HẠN SẢN XUẤT THƯƠNG MẠI PHANA | 2021-06-29 | CÔNG TY TRÁCH NHIỆM HỮU HẠN SẢN XUẤT THƯƠNG MẠI PHANA | 2021-06-29
7226 | 6. Thiết bị chuyên khoa RHM-THM-Mắt | Thiết bị chuyên Tai Mũi Họng | Hệ thống đo thính lực + buồng đo | Máy đo thính lực | Audio Lite | Labat Asia Private Limited | Ấn Độ | Labat Asia Private Limited | Ấn Độ | ["2020"] | Công ty TNHH máy trợ thính và thiết bị y tế Thiên Đức | Ấn Độ | Nhóm 3 |  |  | 95000000 | t | Chiếc | true | 2020-12-30 | 2021-03-29 | <p>-Máy đo thính lực kỹ thuật số </p><p>-Đo thính lực đơn âm </p><p>-Đo thính lực lời </p><p>-Đo đường khí, đường xương, che lấp, đo trường tự do </p><p>-Có chức năng giọng nói trực tiếp &nbsp; </p><p>-Có thể kết nối máy tính &nbsp; </p><p>-Bộ nhớ lên tới 8.000 bệnh nhân &nbsp; </p><p>-Tuỳ chọn: Có thể đo lên tới 12KHz &nbsp; </p> | <p>-Chụp tai đường khí </p><p>-Bộ phát rung đường xương </p><p>-Túi đựng &nbsp; </p><p>-Hướng dẫn sử dụng &nbsp; </p> | [6 empty] | Thời gian bảo hành: 24 tháng | Công ty TNHH máy trợ thính và thiết bị y tế Thiên Đức | 2020-12-30 | Công ty TNHH máy trợ thính và thiết bị y tế Thiên Đức | 2020-12-30
7227 | 12. Thiết bị phục hồi chức năng - Vật lý trị liệu | Thiết bị vật lý trị liệu | Máy điện châm | Máy điện châm | HA-306 | Hanil TM Co., Ltd. | Hàn Quốc | Hanil TM Co., Ltd. | Hàn Quốc | ["2021"] | Công ty Cổ phần Thiết bị Y tế Vạn Xuân | Hàn Quốc | Nhóm 6 |  |  | 20000000 | t | Chiếc | false | 2021-02-24 | 2021-12-31 | <p>-&nbsp;&nbsp;&nbsp;&nbsp;&nbsp;&nbsp;&nbsp;&nbsp;&nbsp;Model:&nbsp;H 306</p><p>-&nbsp;&nbsp;&nbsp;&nbsp;&nbsp;&nbsp;&nbsp;&nbsp;&nbsp;Xuất xứ: Hàn Quốc</p><p>-&nbsp;&nbsp;&nbsp;&nbsp;&nbsp;&nbsp;&nbsp;&nbsp;&nbsp;Năm sản xuất: 2020, mới 100%</p><p>-&nbsp;&nbsp;&nbsp;&nbsp;&nbsp;&nbsp;&nbsp;&nbsp;&nbsp;Tiêu chuẩn chất lượng: ISO; KFDA</p><p>-&nbsp;&nbsp;&nbsp;&nbsp;&nbsp;&nbsp;&nbsp;&nbsp;&nbsp;Nguồn điện sử dụng: AC220V&nbsp;</p> | <p>-&nbsp;&nbsp;&nbsp;&nbsp;&nbsp;&nbsp;&nbsp;&nbsp;&nbsp;Máy chính: 01 cái</p><p>-&nbsp;&nbsp;&nbsp;&nbsp;&nbsp;&nbsp;&nbsp;&nbsp;&nbsp;Dây nguồn: 01 cái</p><p>-&nbsp;&nbsp;&nbsp;&nbsp;&nbsp;&nbsp;&nbsp;&nbsp;&nbsp;Điện cực: 06 bộ</p><p>-&nbsp;&nbsp;&nbsp;&nbsp;&nbsp;&nbsp;&nbsp;&nbsp;&nbsp;Hướng dẫn sử dụng tiếng Anh/tiếng Việt: 01 cuốn</p><p>Lựa chọn thêm</p><p>-&nbsp;&nbsp;&nbsp;&nbsp;&nbsp;&nbsp;&nbsp;&nbsp;&nbsp;Điện cực dán</p> |  | <p>-&nbsp;&nbsp;&nbsp;&nbsp;&nbsp;&nbsp;&nbsp;&nbsp;&nbsp;Nguồn điện: AC220V - 50/60Hz </p><p>-&nbsp;&nbsp;&nbsp;&nbsp;&nbsp;&nbsp;&nbsp;&nbsp;&nbsp;Dạng sóng: xung</p><p>-&nbsp;&nbsp;&nbsp;&nbsp;&nbsp;&nbsp;&nbsp;&nbsp;&nbsp;Dải tần số: 1~100 Hz(A1), 1~10 Hz(A2), 90~500 Hz(A3)</p><p>-&nbsp;&nbsp;&nbsp;&nbsp;&nbsp;&nbsp;&nbsp;&nbsp;&nbsp;Tần số trung tâm: 1,3,10,30,60,100,300,500 Hz</p><p>-&nbsp;&nbsp;&nbsp;&nbsp;&nbsp;&nbsp;&nbsp;&nbsp;&nbsp;Chế độ kích thích: Continuous, Interval, Auto</p><p>-&nbsp;&nbsp;&nbsp;&nbsp;&nbsp;&nbsp;&nbsp;&nbsp;&nbsp;Chế độ bảo vệ an toàn: KHởi động từ zero, mạch bảo vệ quá dòng</p><p>-&nbsp;&nbsp;&nbsp;&nbsp;&nbsp;&nbsp;&nbsp;&nbsp;&nbsp;Thời gian điều trị: cài đặt từ 10 đến 50 phút</p><p>-&nbsp;&nbsp;&nbsp;&nbsp;&nbsp;&nbsp;&nbsp;&nbsp;&nbsp;Số kênh: 6 kênh</p><p>-&nbsp;&nbsp;&nbsp;&nbsp;&nbsp;&nbsp;&nbsp;&nbsp;&nbsp;Kích thước: 290 x 95 x225 mm</p><p>-&nbsp;&nbsp;&nbsp;&nbsp;&nbsp;&nbsp;&nbsp;&nbsp;&nbsp;Trọng lượng: 1,5kg</p> | [5 empty] | Công ty Cổ phần Thiết bị Y tế Vạn Xuân | 2021-02-24 | Công ty Cổ phần Thiết bị Y tế Vạn Xuân | 2021-02-24
7228 | 4. Thiết bị phòng mổ | Đèn mổ | Đèn mổ treo trần 2 nhánh | ĐÈN MỔ 2 NHÁNH TREO TRẦN (160.000 LUX) | QE6H30 | Brandon Medical Company Ltd. | Anh | Brandon Medical Company Ltd. | Anh | ["2020"] | CÔNG TY CỔ PHẦN TRANG THIẾT BỊ Y TẾ NGUYÊN QUỐC | Anh | Nhóm null |  |  | 374000000 | f | Chiếc | true | 2020-12-01 | 2021-06-30 | <p><strong>Model: quasar elite QE6H30</strong></p><p><strong>Hãng SX: Brandon Medical</strong></p><p><strong>Nước SX: Anh Quốc</strong></p><p><strong>Đạt tiêu chuẩn: ISO. CE </strong></p><p><strong>Hàng mới 100%</strong></p><p>Cấu hình bao gồm:</p><p>- Thân đèn 4.5” có thể điều chỉnh</p><p>- Bộ bảo vệ chống thâm nhập thân đèn 4.5”</p><p>- Bộ dụng cụ vòng treo trần M16</p><p>- Đèn HDLED 150w</p><p>- Bọc tay cầm tiệt trùng</p><p>- I2I RC treo tường đôi</p><p>- I2I điều khiển camera từ xa</p> | [8 empty] | CÔNG TY CỔ PHẦN TRANG THIẾT BỊ Y TẾ NGUYÊN QUỐC | 2021-01-04 | CÔNG TY CỔ PHẦN TRANG THIẾT BỊ Y TẾ NGUYÊN QUỐC | 2021-01-04
7229 | 2. Thiết bị hồi sức cấp cứu | Máy theo dõi bệnh nhân | Máy đo nồng độ bão hòa oxy | Máy đo nồng độ bảo hòa oxy (SpO2) trong máu cầm tay | Palmcare plus | Bionics Co. Ltd | Hàn Quốc | Bionics Co. Ltd | Hàn Quốc | ["2021"] | CÔNG TY TNHH THƯƠNG MẠI THIẾT BỊ Y TẾ VÀ MỸ PHẨM HOA MAI | Hàn Quốc | Nhóm null |  |  | 17500000 | t | Bộ | true | 2021-07-01 | 2022-07-31 | <p>Monitor dùng cho người lớn, trẻ em, trẻ sơ sinh. Hiển thị dạng sóng dạng thể tích.</p><p>Lưu lên tới 72 giờ liên tục. Màn hình LCD TFT 2.8 inch</p><p>Hoạt động 6 giờ cho pin đôi và 3 giờ cho pin đơn.</p><p>Model : Palmcare Plus</p><p>Hãng sản xuất : Bionics</p><p>Xuất xứ : Hàn Quốc</p><p>Năm sản xuất : 2021 trở đi</p><p>Hàng mới 100%</p> | <p>Cấu hình bao gồm:</p><p>- Máy chính: 01 chiếc.</p><p>- Cảm biến đo SpO2 dùng nhiều lần: 01 cái</p><p>- Pin sạc : 01 bộ</p><p>- Tài liệu HDSD: 01 bộ.</p> | [7 empty] | CÔNG TY TNHH THƯƠNG MẠI THIẾT BỊ Y TẾ VÀ MỸ PHẨM HOA MAI | 2021-07-01 | CÔNG TY TNHH THƯƠNG MẠI THIẾT BỊ Y TẾ VÀ MỸ PHẨM HOA MAI | 2021-07-01
7230 | 12. Thiết bị phục hồi chức năng - Vật lý trị liệu | Thiết bị phục hồi chức năng | Thiết bị tập phục hồi chức năng | Túi cát đơn lọai 3kg | PN-TUID3.0 | Công Ty TNHH Sản Xuất Thương Mại Phana | Việt Nam | Công Ty TNHH Sản Xuất Thương Mại Phana | Việt Nam | ["2021"] | CÔNG TY TRÁCH NHIỆM HỮU HẠN SẢN XUẤT THƯƠNG MẠI PHANA | Việt Nam | Nhóm 6 |  |  | 81400 | t | Cái | true | 2021-07-07 | 2022-12-31 | <p>Túi cát đơn lọai 3kg</p> | <p>Túi cát đơn lọai 3kg</p><p>- Vải bọc cát .&nbsp;&nbsp;&nbsp;&nbsp;&nbsp;&nbsp;</p> |  | <p>Túi cát đơn lọai 3kg</p><p>-&nbsp;&nbsp;Vải hoặc simily bọc cát.</p><p>-&nbsp;&nbsp;1 ngăn có bóc trên đầu.</p><p>-&nbsp;&nbsp;Dùng để tập mạnh cơ.</p><p>Có thể sử dụng kết hợp với các thiết bị khác làm tăng trọng lượng – tăng mức độ tập luyện.</p><p>- Nhà SX : Phana&nbsp;&nbsp;&nbsp;&nbsp;&nbsp;&nbsp;&nbsp;&nbsp;&nbsp;&nbsp;&nbsp;&nbsp;&nbsp;&nbsp;&nbsp;&nbsp;&nbsp;&nbsp;&nbsp;</p><p>- Nước SX : VN</p> | [5 empty] | CÔNG TY TRÁCH NHIỆM HỮU HẠN SẢN XUẤT THƯƠNG MẠI PHANA | 2021-07-07 | CÔNG TY TRÁCH NHIỆM HỮU HẠN SẢN XUẤT THƯƠNG MẠI PHANA | 2021-07-07
7231 | 8. Thiết bị kiểm soát nhiễm khuẩn | Máy tiệt trùng nhiệt độ thấp | Máy tiệt trùng nhiệt độ thấp | Hệ thống hấp tiệt trùng nhiệt độ thấp bằng EO | ETO 300 | Steridium Pty Ltd | Australia,Nam Phi | Steridium Pty Ltd | Australia | ["2020","2021"] | Công ty Cổ phần Đầu tư HDN | Australia | Nhóm 3 |  |  | 1600000000 | t | Chiếc | false | 2020-10-26 | 2021-12-31 | <p>HỆ THỐNG HẤP TIỆT TRÙNG NHIỆT ĐỘ THẤP BẰNG EO</p><p>MODEL: ETO 300</p><p> HÃNG SẢN XUẤT : STERIDIUM - ÚC</p><p>Máy mới 100%,</p><p> - Hàng chính hãng, bảo hành 12 tháng theo tiêu chuẩn của nhà sản xuất, có cam kết lịch bảo trì cụ thể</p><p> - Nước sản xuất: Úc</p><p> - Có cam kết cung cấp vật tư tiêu hao và linh kiện thay thế cho máy trong thời gian ít nhất 05 năm</p><p> - Bộ tài liệu hướng dẫn sử dụng cho hệ thống gồm tiếng Anh/tiếng Việt</p><p> Tính năng kỹ thuật chung:</p><p> - Kích thước khoang hấp (WxHxD): 700x750x600 (mm)</p><p> - Máy tiệt trùng nhiệt độ thấp bằng EO dùng để tiệt trùng các vật dụng không có khả</p><p> năng chịu nhiệt độ cao và độ ẩm.</p><p>&nbsp;-&nbsp;Máy tiệt trùng sử dụng nguyên lý tiền chân không, được trang bị các chương trình:tiền chân không, trọng lực, kiểm tra rò rỉ khí, kiểm tra loại bỏ khí hàng ngày.</p><p> - Nguồn điện yêu cầu: 1 pha, 220/240V; 50/60Hz.</p><p> - Máy được điều khiển bằng công nghệ vi xử lý có máy in chu trình vận hành</p> | <p>Cấu hình chung cho một hệ thống :<br /> 01 Máy hấp tiệt trùng nhiệt độ thấp bằng EO 300 lít kèm phụ kiện tiêu chuẩn<br /> 13 Giá dựng thiết bị</p> | [7 empty] | Công ty Cổ phần Đầu tư HDN | 2020-10-26 | Công ty Cổ phần Đầu tư HDN | 2021-03-17
7232 | 12. Thiết bị phục hồi chức năng - Vật lý trị liệu | Thiết bị phục hồi chức năng | Thiết bị tập phục hồi chức năng | Nẹp thông minh | 35870 Orfit Classic Precut Anti-spastic orthosis + thumb piece | Orfit Industries | Bỉ | Orfit Industries | Bỉ |  | Công ty TNHH Thiết bị Vật tư Y tế và Dịch vụ Kỹ thuật AD |  | Nhóm null |  |  | 1193500 | f | Cái | true | 2021-03-31 | 2023-03-31 | <p>“Nẹp thông minh” là tên gọi thương mại, tên khoa học là</p><p>“thermoplastic” (nhựa nhiệt) dùng làm nẹp điều trị trong chấn thương chỉnh,vật lí trị liệu phục hồi chức năng.</p><p>“Nẹp thông minh” có độ co giãn cao. Rất dễ dàng uốn, nắn, kéo giãn, dính,…theo ý muốn, khi đã được kích hoạt tới nhiệt độ cần thiết, bằng máy chuyên dụng. Vật liệu này có “trí nhớ”, khi được kích hoạt có thể trở lại hình dạng ban đầu, cho phép dễ dàng sử dụng lại. Là chất liệu tích hợp sinh học, không gây dị ứng. Có tạo lỗ sẵn (hoặc không), với mật độ lỗ khác nhau tùy theo mặt thoáng cần sử dụng, cho phép tạo nẹp trên bề mặt da. Có thể được tạo thành theo dạng tấm, vải dệt kim hoặc hạt. Dễ bảo quản và chịu được nước, cho phép bệnh nhân tắm.</p><p>Tùy theo nhu cầu, có thể sử dụng biến thể với độ co giãn lớn, hoặc vừa, dễ kết dính hoặc không, khả năng quay lại hình dạng ban đầu cao hoặc vừa phải.</p> | [8 empty] | Công ty TNHH Thiết bị Vật tư Y tế và Dịch vụ Kỹ thuật AD | 2021-03-31 | Công ty TNHH Thiết bị Vật tư Y tế và Dịch vụ Kỹ thuật AD | 2021-04-02
7233 | 14. Thiết bị khám - điều trị khác | Thiết bị phòng khám | Máy phân tích chỉ số BMI | Máy phân tích da | Focuskin | PIE Co., Ltd | Hàn Quốc | PIE Co., Ltd | Hàn Quốc | ["2021"] | Công ty CP Thương mại G&B Việt Nam | Hàn Quốc | Nhóm 6 |  |  | 190000000 | t | Cái | true | 2021-03-12 | 2022-03-12 | <p>Máy phân tích da</p><p>Model: FOCUSKIN</p><p>Hãng sản xuất: PIE Co., Ltd</p><p>Xuất xứ: Hàn Quốc</p><p>Máy mới 100%, sản xuất năm 2021</p> | <p>Máy chính</p><p>Bộ phụ kiện chuẩn kèm theo:</p><p>Đầu soi độ ẩm </p><p>Dây điện nguồn </p><p>Cáp kết nối </p> |  | <p><br></p><p> đính kèm</p> | [5 empty] | Công ty CP Thương mại G&B Việt Nam | 2021-03-12 | Công ty CP Thương mại G&B Việt Nam | 2021-03-19
7234 | 13. Thiết bị dùng chung | Thiết bị nội thất bệnh viện | Bàn/ Ghế/ Tủ y tế | Ghế trông bệnh nhân | SRC-300 | Summit Care Co., Ltd | Đài Loan | Summit Care Co., Ltd | Đài Loan | ["2020"] | Công ty TNHH i-Biomed Việt Nam | Đài Loan | Nhóm 3 |  |  | 60000000 | f | Chiếc | true | 2021-06-15 | 2022-06-15 | <p>Dùng cho bệnh nhân lấy mãu, tiêm truyền, nghỉ ngơi hoặc người trông bệnh nhân</p> | <p>- Ghế chính với 4 bánh xe</p><p>- Kích thước: H1200 × W770 × D960 mm</p><p>- Lưng ghế và tấm đặt chân có thể điều chỉnh nâng hạ để nghỉ ngơi. Lý tưởng để sử dụng trong lọc máu, lấy máu,chăm sóc hô hấp và tim mạch</p><p>- 02 Bảng phụ 2 bên dễ dàng vệ sinh</p><p>- Tải trọng: 250 lbs</p> |  | <p><span style="color: rgb(0, 26, 51);">- Ghế chính với 4 bánh xe</span></p><p><span style="color: rgb(0, 26, 51);">- Kích thước tiêu chuẩn: L800 x W600 x H950mm</span></p><p><span style="color: rgb(0, 26, 51);">- Kích thước mở rộgn: L1850 x W600 x H750mm</span></p><p><span style="color: rgb(0, 26, 51);">- Tải trọng: 250 lbs</span></p> | [5 empty] | Công ty TNHH i-Biomed Việt Nam | 2021-06-15 | Công ty TNHH i-Biomed Việt Nam | 2021-06-15
7235 | 4. Thiết bị phòng mổ | Bàn mổ | Bàn mổ đa năng | Bàn mổ đa năng điện thủy lực | OT-2200 | ST.FRANCIS Medical Equipment Co., Ltd | Đài Loan | ST.FRANCIS Medical Equipment Co., Ltd | Đài Loan | ["2020"] | CÔNG TY TNHH MTV KỸ THUẬT VIỆT LIÊN |  | Nhóm 6 |  |  | 650000000 | f | Cái | false | 2021-06-29 | 2022-06-29 | <p><span style="color: rgb(0, 0, 0);">Là một trong những thiết bị có độ thẩm mỹ cao và hiện đại nhất hiện nay.</span></p> | <p>Gồm :</p><ul><li>Máy chính và các phụ kiện khác đi kèm</li></ul> |  | <ul><li>Nâng lên/hạ xuống và tự cân bằng Bằng động cơ thủy lực</li><li>Nghiêng trước, sau, nghiêng sang hai bên Bằng động cơ thủy lực</li><li>Phần đầu Hệ thống cơ khí 2 mức</li><li>Phần lưng được điều khiển bằng hệ thống nén theo mức</li><li>Phần chân được điều khiển bằng hệ thống nén theo mức</li><li>Khóa, mở khóa bàn Hệ thống cơ khí</li><li>Chiều dài bàn tổng số 2125mm</li><li>Chiều rộng bàn 660mm</li><li>Trọng lượng 285kg</li></ul> | [5 empty] | CÔNG TY TNHH MTV KỸ THUẬT VIỆT LIÊN | 2021-06-29 | CÔNG TY TNHH MTV KỸ THUẬT VIỆT LIÊN | 2021-06-29
7236 | 8. Thiết bị kiểm soát nhiễm khuẩn | Hệ thống lọc nước RO | Hệ thống lọc nước RO | HỆ THỐNG XỬ LÝ NƯỚC RO AquaC UNO H DÙNG CHO CHẠY THẬN NHÂN TẠO | AquaC UNO H | Vivonic GmbH | Đức | Fresenius Medical Care AG & Co. KGaA | Đức |  | Công Ty TNHH SUNMED Việt Nam | Đức | Nhóm 1 |  |  | 680000000 | t | Hệ thống | false | 2021-01-22 | 2022-01-22 | <p>-&nbsp;&nbsp;&nbsp;&nbsp;&nbsp;&nbsp;Máy AquaC UNO H được thiết kế để cung cấp nước RO sử dụng cho một máy thận nhân tạo, chẳng hạn như máy 4008 hay OnlineHDF 5008.</p><p>-&nbsp;&nbsp;&nbsp;&nbsp;&nbsp;&nbsp;Máy AquaC UNO H&nbsp;đáp ứng được các yêu cầu của các tiêu chuẩn chất lượng nước dùng cho điều trị lọc máu của ISO như: ISO 23500-1 ;&nbsp;&nbsp;ISO 23500-2 ;&nbsp;ISO 23500-3.</p><p>-&nbsp;&nbsp;&nbsp;&nbsp;&nbsp;&nbsp;Đáp ứng các tiêu chuẩn an toàn về điện: EN 60601-1:2006, IEC 60601-1:2005</p><p>-&nbsp;&nbsp;&nbsp;&nbsp;&nbsp;&nbsp;Nhà sản xuất được cấp ISO13485:2016</p> | <p><strong>Máy chính AquaC UNO H: </strong>01 máy, Xuất xứ Đức</p><p><strong>Các phụ kiện và vật tư đi kèm theo máy</strong></p><ol><li>Ống dây cấp nước vào máy: 01 bộ Xuất xứ Đức</li><li>Ống dây thoát nước thải của máy: 01 bộ Xuất xứ Đức</li><li>Ống dây cấp nước từ máy AquaC UNO H đến máy thận (2 x 3m), bao gồm van lấy mẫu nước: 01 bộ Xuất xứ Đức</li><li>Bộ cáp điện điều khiển với máy thận: 01 bộ Xuất xứ Đức</li><li>Bộ phụ kiện kết nối nước RO máy thận: 01 bộ Xuất xứ Đức</li><li>Khung xe đẩy kết hợp với bộ tiền xử lý: 01 bộ Xuất xứ Đức</li><li>Tài liệu hướng dẫn sử dụng tiếng Anh và tiếng Việt: 01 bộ Xuất xứ Việt Nam</li><li>Lắp đặt và vận hành hệ thống máy: 01 bộ Xuất xứ Việt Nam</li><li>Hướng dẫn vận hành hệ thống máy tại Bệnh viện: 01 bộ Xuất xứ Việt Nam</li><li>Xét nghiệm nước RO lần đầu đạt theo tiêu chuẩn ISO 13959 : 2014 (ISO 23500 – 3) áp dụng cho nước dùng để điều trị thận nhân tạo.: 01 bộ Xuất xứ Việt Nam</li></ol><p><br></p> | [7 empty] | Công Ty TNHH SUNMED Việt Nam | 2021-01-18 | Công Ty TNHH SUNMED Việt Nam | 2021-01-22
7237 | 4. Thiết bị phòng mổ | Hệ thống phẫu thuật nội soi | Hệ thống phẫu thuật nội soi tai mũi họng | Hệ thống nội soi đặt nội khí quản khó | C-MAC | Karl Storz SE & Co. KG | Estonia,Đức,Thụy Sĩ | Karl Storz SE & Co. KG | Đức |  | Công ty cổ phần y tế Nhất Minh |  | Nhóm null |  |  | 900000000 | t | Hệ thống | true | 2021-02-01 | 2021-12-31 | <p>Hệ thống nội soi đặt nội khí quản khó dạng Video với thiết kế công thái học, hình ảnh hiển thị chất lượng cao.</p><p><br></p><p><br></p> | <p>Màn hình C-MAC: 01 chiếc</p><p>Ống soi mềm đặt nội khí quản video: 01 chiếc</p><p>Lưỡi đèn đặt nội khí quản khó video: 01 chiếc</p><p>Cáp tín hiệu: 01 chiếc</p><p><br></p> |  | <p>Màn hình 7 inch góc nhìn rộng</p><p>Kết nối cùng lúc 2 đầu vào</p><p>Đầu ra chuẩn HDMI</p><p>Có tính năng ghi/chụp ảnh</p> | [5 empty] | Công ty cổ phần y tế Nhất Minh | 2021-02-01 | Công ty cổ phần y tế Nhất Minh | 2021-02-01
7238 | 1. Thiết bị chẩn đoán hình ảnh | Máy X Quang | Máy X quang cố định | Máy X- quang kỹ thuật số chụp tổng quát (2 tấm cảm biến) | PCX 850 HF | Control-X Medical, Inc | Mỹ | Control-X Medical, Inc | Mỹ | ["2021"] | CÔNG TY CỔ PHẦN CÔNG NGHỆ TÂY BẮC Á | Mỹ | Nhóm 3 |  |  | 5000000000 | t | Cái | true | 2021-06-22 | 2022-12-31 | <p class="ql-align-justify"> PCX HF SERIES là thiết bị điều khiển cảm ứng tần số cao phù hợp với nhu cầu của các phòng chụp X quang bận rộn bằng cách sử dụng các công nghệ hiện đại mới nhất hiện nay.</p><p class="ql-align-justify"> Thiết bị điều khiển cảm ứng là thiết bị đi đầu của ngành này trong thị trường X-quang. Vi điều khiển và tích hợp máy tính của nó cung cấp cho hệ thống quản lý tham số chính xác và đáng tin cậy. Người sử dụng có thể thiết lập các thông số kỹ thuật riêng cho cho mỗi chương trình APR 10000 thông qua các cách thức tái lập trình đơn giản và thân thiện.</p> | <p>-&nbsp;01 Tủ phát cao tần 800mA – công suất 65kW</p><p>-&nbsp;01 Cột bóng </p><p>-&nbsp;01 Bóng X quang </p><p>-&nbsp;01 Bộ chuẩn trực </p><p>-&nbsp;01 Bàn chụp X quang </p><p>-&nbsp;01 Giá chụp phổi, </p><p>-&nbsp;02 tấm cảm biến </p><p>-&nbsp;01 Phần mềm xử lý ảnh kỹ thuật số</p><p>-&nbsp;01 Máy tính kèm màn hình hiển thị</p><p>-&nbsp;01 Máy in phim khô.</p><p>- 01 HDSD</p> |  | <p class="ql-align-justify"><span style="color: black;">- Công suất: 65kW</span></p><p class="ql-align-justify"><span style="color: black;">- Điện áp chụp: 40 - 150 kV, 1 kV gia tang</span></p><p class="ql-align-justify"><span style="color: black;">- Dải dòng chụp: 25-800mA, 800mA@80kV, 650 mA @ 100 kV, 500 mA @ 125 kV</span></p><p class="ql-align-justify"><span style="color: black;">- Dải mAs: 0.5-600mAs</span></p><p class="ql-align-justify"><span style="color: black;">- Thời gian phơi chụp: 3 ms (.003) - 6 giây / 1 ms (.001) tự chọn</span></p><p class="ql-align-justify"><span style="color: black;">- Nguồn điện: 3 x 380/400VAC, 3 x 480 VAC</span></p><p class="ql-align-justify"><span style="color: black;">- Dung sai điện áp: 230 VAC, ±10%+5%</span></p><p class="ql-align-justify"><span style="color: black;">- Tần số nguồn: 50/60 HZ</span></p><p class="ql-align-justify"><span style="color: black;">- Biến tần tần số: 100kHz</span></p> | [5 empty] | CÔNG TY CỔ PHẦN CÔNG NGHỆ TÂY BẮC Á | 2021-06-22 | CÔNG TY CỔ PHẦN CÔNG NGHỆ TÂY BẮC Á | 2021-06-22
7239 | 4. Thiết bị phòng mổ | Hệ thống/Thiết bị khác | Bộ dụng cụ phẫu thuật | Kéo phẫu tích | BC015R | Aesculap Chifa Sp.z o.o | Ba Lan | Aesculap AG | Đức |  | CÔNG TY TNHH B. BRAUN VIỆT NAM | Ba Lan | Nhóm 1 |  |  | 6685619 | t | Cây | true | 2021-04-13 | 2021-12-31 | <p>HÀNG MỚI 100%</p><p>Kéo phẫu tích Reynolds-Jameson, mảnh, cong, mũi tù/tù, cán lớn, dài 140mm</p> | <p>THEO CATALOGUE</p> |  | <p>Kéo phẫu tích Kilner thẳng</p> | [5 empty] | CÔNG TY TNHH B. BRAUN VIỆT NAM | 2021-07-01 | CÔNG TY TNHH B. BRAUN VIỆT NAM | 2021-07-01
7240 | 12. Thiết bị phục hồi chức năng - Vật lý trị liệu | Thiết bị phục hồi chức năng | Thiết bị tập phục hồi chức năng | THIẾT BỊ TẬP ĐI BỘ PHỤC HỒI CHỨC NĂNG CÓ ĐAI NÂNG | REHARUNNER 02 PC | Chinesport S.p.A. | Italy | Chinesport S.p.A. | Italy |  | CÔNG TY CỔ PHẦN CÔNG NGHỆ HADIMED | Italy | Nhóm null |  |  | 850000000 | t | Bộ | true | 2021-01-29 | 2021-12-31 | <p>- Thiết bị mới 100%</p><p>- Đạt tiêu chuẩn chất lượng: ISO 13485, ISO 9001</p><p><strong><span class="ql-cursor">﻿</span>CÁC TÍNH NĂNG CHÍNH</strong></p><p>Bảng điều khiển màn hình cảm ứng 10 ”</p><p>Kiểm tra khả năng</p><p>Hồ sơ </p><p>Bước đảo chiều</p><p>Độ nghiêng </p><p>Đồ họa trong khi tập luyện</p><p>Tất cả các thông số hiển thị</p><p>Bàn giảm shock</p><p>Giao diện nối tiếp với giao thức Trackmaster</p><p>Bánh xe vận chuyển</p><p>Tay vịn được bọc bằng cao su để cầm nắm tốt hơn</p><p>Hệ thống chống ngã</p> | <p>Máy chính kèm phụ kiện&nbsp;: 01 bộ</p><p>Đai nâng chống ngã&nbsp;: 01 cái</p><p>Tài liệu HDSD&nbsp;: 01 bộ</p> |  | <p>Kích thước: 210 x 80 x 150h cm</p><p>Mặt đi bộ: 154 x 54 cm</p><p>Trọng lượng: kg 180</p><p>Trọng lượng tối đa của người dùng: 220 kg</p><p>Tốc độ tập luyện tối đa: 25.0 km / h</p><p>Giao diện điều khiển&nbsp;: &nbsp;màn hình cảm ứng 10 ”</p><p>Tốc độ tập luyện liên tục tối thiểu&nbsp;:&nbsp;0.1 km / h</p><p>Tốc độ chuyển động ngược tối đa&nbsp;: 0 - 5 km / h</p><p>Gia số tốc độ&nbsp;: 0,1 km / h</p><p>Độc dốc&nbsp;: Từ 0% đến 25%</p><p>Dừng khẩn cấp&nbsp;: Nút và dây kéo</p><p>Thay đổi độ dốc và tốc độ&nbsp;: Điện tử</p><p>Hệ thống liên kết đai tự định tâm&nbsp;: Có</p><p>Hệ thống đai tự bôi trơn&nbsp;: Có</p><p>Biến áp cách ly&nbsp;: 1700 VA</p><p>Động cơ điện&nbsp;:3 HP</p><p>Ổ đĩa biến tần&nbsp;: Có</p><p>Nguồn điện&nbsp;: 220/240 V - 50-60 Hz - 12 Amp</p><p>Nguồn mạch phụ độ dốc&nbsp;: &nbsp;điện áp thấp 18 V ac điện áp thấp</p><p>Nguồn mạch phụ bộ điều khiển&nbsp;: 12 V cc điện áp thấp</p><p>Công suất đầu vào với động cơ chạy ở mức tối đa&nbsp;: 2500 VA</p><p>Công suất đầu vào định mức&nbsp;: 2000 VA</p><p>Công suất âm thanh&nbsp;: &lt;30 dB</p><p>Âm báo&nbsp;: khi bấm phím</p><p>Bàn hấp thụ sốc&nbsp;: có</p><p>Bánh xe di chuyển&nbsp;: có</p> | <p>- Bảo hành thiết bị: 12 tháng theo tiêu chuẩn của nhà sản xuất.</p><p>- Cung cấp vật tư tiêu hao, phụ tùng thay thế trong 05 năm sau khi hết hạn bảo hành.</p><p>- Đào tạo, hướng dẫn sử dụng, vận hành, sửa chữa nhỏ thiết bị tại đơn vị sử dụng.</p><p>- Cung cấp tài liệu hướng dẫn sử dụng, bảo trì chi tiết (Tiếng Anh + Tiếng Việt)</p><p>- Cung cấp CO, CQ</p> |  |  |  |  | CÔNG TY CỔ PHẦN CÔNG NGHỆ HADIMED | 2021-01-29 | CÔNG TY CỔ PHẦN CÔNG NGHỆ HADIMED | 2021-03-24
7241 | 7. Thiết bị chuyên khoa xét nghiệm | Máy xét nghiệm huyết học | Máy xét nghiệm huyết học tự động | Máy xét nghiệm huyết học tự động 43 thông số Yumizen H1500 (with CIM) | Yumizen H1500 | HORIBA ABX SAS | Pháp | HORIBA ABX SAS | Pháp |  | Công ty TNHH DKSH Việt Nam | Pháp | Nhóm 3 |  |  | 3100000000 | t | Hệ thống | true | 2020-10-22 | 2021-12-31 | <p>Máy xét nghiệm huyết học tự động 43 thông số, 5 thành phần Bạch cầu, có thể kết nối hệ thống HELO Solution.</p><p>Công suất: 120 mẫu/ giờ</p> | <table border="0" cellpadding="0" cellspacing="0" width="452"> <tbody> <tr height="81"> <td height="81" width="64">1</td> <td width="260">Hệ thống phân tích huyết học tự động 43 thông số, 5 thành phần bạch cầu.<br /> Model: Yumizen H1500<br /> Hãng sản xuất: HORIBA ABX SAS<br /> Nước sản xuất: Pháp</td> <td width="64">Máy</td> <td width="64">1.0</td> </tr> <tr height="20"> <td height="20">2</td> <td align="left">Dây nguồn</td> <td>Bộ</td> <td>2.0</td> </tr> <tr height="20"> <td height="20">3</td> <td align="left">Trạm làm việc</td> <td>Bộ</td> <td>1.0</td> </tr> <tr height="20"> <td height="20">4</td> <td align="left">Bộ dụng cụ lắp đặt</td> <td>Bộ</td> <td>1.0</td> </tr> <tr height="20"> <td height="20">5</td> <td align="left">Bàn phím, chuột</td> <td>Bộ</td> <td>1.0</td> </tr> <tr height="20"> <td height="20">6</td> <td align="left">Barcode reader&nbsp;</td> <td>Bộ</td> <td>1.0</td> </tr> <tr height="20"> <td height="20">7</td> <td align="left">Bộ máy tính chứa phần mềm Yumizen P8000</td> <td>Bộ</td> <td>1.0</td> </tr> <tr height="20"> <td height="20">8</td> <td align="left">Bộ tài liệu hướng dẫn sử dụng</td> <td>Bộ</td> <td>1.0</td> </tr> <tr height="20"> <td height="20">9</td> <td align="left">Bộ hóa chất chuẩn lắp đặt máy</td> <td>Bộ</td> <td>1.0</td> </tr> </tbody> </table> | [7 empty] | Công ty TNHH DKSH Việt Nam | 2021-01-15 | Công ty TNHH DKSH Việt Nam | 2021-01-15
7242 | 8. Thiết bị kiểm soát nhiễm khuẩn | Máy tiệt trùng nhiệt độ thấp | Máy tiệt trùng nhiệt độ thấp | Máy hấp tiệt trùng Plasma Tuttnauer | Plazmax P160-2R | TUTTNAUER EUROPE B.V | Hà Lan | TUTTNAUER EUROPE B.V | Hà Lan |  | Công ty TNHH Thương mại và công nghệ Linh An | Hà Lan | Nhóm 3 |  |  | 4900000000 | t | Hệ thống | true | 2021-02-22 | 2021-06-30 | <p>Dùng cho tất cả các dụng cụ đặc biệt là các dụng cụ không chịu nhiệt, nhạy cảm với nhiệt và ẩm. ví dụ: các dụng cụ phẫu thuật, dụng cụ mổ nội soi, dụng cụ nhãn khoa, dụng cụ mổ vi phẫu, mổ tim, mổ thần kinh, nội soi khớp, nội soi tai mũi họng, các dụng cụ có vi mạch điện tử, có lăng kính, catheter thông tim, khoan điện, khoan hơi, dao mổ điện, dây dẫn truyền, dây điện cực cắt đốt, cáp quang…</p> | <p>Máy chính và phụ kiện tiêu chuẩn</p> |  | <ul><li><u>Hình khối chữ nhật</u></li><li><u>K</u>ích thước ngoài: (RxCxS) 702x1768x1036mm</li><li>Dung tích hiệu dụng: ≥ 162 lít</li><li>Nhiệt độ tiệt trùng: ≤ 55<sup>0</sup>C</li></ul><p><br></p> | [5 empty] | Công ty TNHH Thương mại và công nghệ Linh An | 2021-02-22 | Công ty TNHH Thương mại và công nghệ Linh An | 2021-02-22
7243 | 13. Thiết bị dùng chung | Thiết bị nội thất bệnh viện | Bàn/ Ghế/ Tủ y tế | Ghế lấy máu cho bệnh nhân | SRC-400 | Summit Care Co., Ltd | Đài Loan | Summit Care Co., Ltd | Đài Loan | ["2020"] | Công ty TNHH i-Biomed Việt Nam | Đài Loan | Nhóm 3 |  |  | 60000000 | f | Chiếc | true | 2021-06-15 | 2022-06-15 | <p>Dùng cho bện nhân lấy máu, tiêm truyền, nghỉ ngơi hoặc người trông bệnh nhân</p> | <p>- Ghế chính với 4 bánh xe.</p><p>- Kích thước: H1200 × W770 × D960 cm</p><p>- Lưng ghế và tấm đặt chân có thể điều chỉnh nâng hạ để nghỉ ngơi. Lý tưởng để sử dụng trong lọc máu, lấy máu,chăm sóc hô hấp và tim mạch</p><p>- 02 Bảng phụ 2 bên dễ dàng vệ sinh</p><p>- Tải trọng: 250 lbs</p><p><br></p> |  | <p>- Ghế chính với 4 bánh xe.</p><p>- Kích thước: H1200 × W770 × D960 cm</p><p>- Tải trọng: 250 lbs</p><p><br></p> | [5 empty] | Công ty TNHH i-Biomed Việt Nam | 2021-06-15 | Công ty TNHH i-Biomed Việt Nam | 2021-06-15
7244 | 12. Thiết bị phục hồi chức năng - Vật lý trị liệu | Thiết bị phục hồi chức năng | Thiết bị tập phục hồi chức năng | Túi cát đơn lọai 3kg | PN-TUID3.0 | Công Ty TNHH Sản Xuất Thương Mại Phana | Việt Nam | Công Ty TNHH Sản Xuất Thương Mại Phana | Việt Nam | ["2021"] | CÔNG TY TRÁCH NHIỆM HỮU HẠN SẢN XUẤT THƯƠNG MẠI PHANA | Việt Nam | Nhóm 6 |  |  | 81400 | t | Cái | true | 2021-07-07 | 2022-12-31 | <p>Túi cát đơn lọai 3kg</p> | <p>Túi cát đơn lọai 3kg</p><p>- Vải bọc cát .&nbsp;&nbsp;&nbsp;&nbsp;</p> |  | <p>Túi cát đơn lọai 3kg</p><p>-&nbsp;&nbsp;Vải hoặc simily bọc cát.</p><p>-&nbsp;&nbsp;1 ngăn có bóc trên đầu.</p><p>-&nbsp;&nbsp;Dùng để tập mạnh cơ.</p><p>Có thể sử dụng kết hợp với các thiết bị khác làm tăng trọng lượng – tăng mức độ tập luyện.</p><p>- Nhà SX : Phana&nbsp;&nbsp;&nbsp;&nbsp;&nbsp;&nbsp;&nbsp;&nbsp;&nbsp;&nbsp;&nbsp;&nbsp;&nbsp;&nbsp;&nbsp;&nbsp;&nbsp;&nbsp;&nbsp;</p><p>- Nước SX : VN&nbsp;&nbsp;&nbsp; </p> | [5 empty] | CÔNG TY TRÁCH NHIỆM HỮU HẠN SẢN XUẤT THƯƠNG MẠI PHANA | 2021-07-07 | CÔNG TY TRÁCH NHIỆM HỮU HẠN SẢN XUẤT THƯƠNG MẠI PHANA | 2021-07-07
7245 | 1. Thiết bị chẩn đoán hình ảnh | Hệ thống CT - Scanner | Hệ thống CT Scanner 64 - < 128 lát cắt/vòng quay | Hệ thống CT Scanner 64 dãy đầu thu | Ingenuity CT | Philips Medical Systems Technologies Ltd. | Israel | Philips Medical Systems Nederland B.V. | Hà Lan | ["2020"] | Công ty TNHH Thương mại và Công nghệ kỹ thuật TNT | Israel | Nhóm 2 |  |  | 26850000000 | t | Hệ thống | true | 2021-01-14 | 2021-12-31 | <p><br></p><p><strong>Hệ thống chụp cắt lớp vi tính hiệu suất cao</strong></p><p><br></p><ul><li>Năm sản xuất máy chính: theo năm đặt hàng,&nbsp;mới 100%.</li><li>Hệ thống đạt tiêu chuẩn chất lượng quốc tế: ISO 13485, CE</li></ul> | [8 empty] | Công ty TNHH Thương mại và Công nghệ kỹ thuật TNT | 2021-01-13 | Công ty TNHH Thương mại và Công nghệ kỹ thuật TNT | 2021-01-13
7246 | 12. Thiết bị phục hồi chức năng - Vật lý trị liệu | Thiết bị phục hồi chức năng | Thiết bị tập phục hồi chức năng | MÁY TẬP VẬT LÝ TRỊ LIỆU | Galileo Med 35 | Novotec Medical GmbH. | Đức | Novotec Medical GmbH. | Đức | ["2020"] | CÔNG TY CỔ PHẦN TRANG THIẾT BỊ Y TẾ NGUYÊN QUỐC | Đức | Nhóm 3 |  |  | 340000000 | f | Bộ | true | 2020-12-01 | 2021-06-30 | <p><strong> Model: Galileo Med 35</strong></p><p><strong> Hãng SX: Novotec Medical GmbH</strong></p><p><strong> Nước SX: Đức</strong></p><p><strong> Hàng mới 100%&nbsp;</strong></p><p><strong> Năm sản xuất: 2019 trở về sau </strong></p><p><strong> <em><u>Cấu hình bao gồm:</u></em></strong></p><p>-&nbsp;&nbsp;&nbsp;&nbsp;&nbsp;01 Máy chính</p><p>-&nbsp;&nbsp;&nbsp;&nbsp;&nbsp;01 Tay vịn giữ thăng bằng cho bệnh nhân</p><p>-&nbsp;&nbsp;&nbsp;&nbsp;&nbsp;01 Điều khiển cầm tay</p><p>-&nbsp;&nbsp;&nbsp;&nbsp;&nbsp;01 Dây cáp nguồn</p><p>-&nbsp;&nbsp;&nbsp;&nbsp;&nbsp;01 Tài liệu hướng dẫn sử dụng tiếng Anh</p><p>-&nbsp;&nbsp;&nbsp;&nbsp;&nbsp;01 Poster trị liệu với các bài tập Galileo đơn giản</p> | [8 empty] | CÔNG TY CỔ PHẦN TRANG THIẾT BỊ Y TẾ NGUYÊN QUỐC | 2021-01-04 | CÔNG TY CỔ PHẦN TRANG THIẾT BỊ Y TẾ NGUYÊN QUỐC | 2021-01-04
7247 | 8. Thiết bị kiểm soát nhiễm khuẩn | Hệ thống lọc nước RO | Hệ thống lọc nước RO | HỆ THỐNG XỬ LÝ NƯỚC RO ≈ 3000 L/giờ AquaBplus 3000 + AquaBplus HF DÙNG CHO CHẠY THẬN NHÂN TẠO CÓ TIỆT TRÙNG BẰNG NHIỆT | AquaBplus 3000 + AquaBplus HF | Vivonic GmbH | Đức | Fresenius Medical Care AG & Co. KGaA | Đức |  | Công Ty TNHH SUNMED Việt Nam | Đức | Nhóm 1 |  |  | 6910000000 | t | Hệ thống | false | 2021-01-22 | 2022-01-22 | <p>·&nbsp;&nbsp;&nbsp;&nbsp;&nbsp;&nbsp;Máy sản xuất nước RO, Model: <strong>&nbsp;AquaB<em>plus</em> 3000</strong></p><p>·&nbsp;&nbsp;&nbsp;&nbsp;&nbsp;&nbsp;Công suất sản xuất nước RO tối đa ≈ 3<strong>000 lít/giờ </strong>.</p><p>·&nbsp;&nbsp;&nbsp;&nbsp;&nbsp;&nbsp;Máy tẩy trùng nhiệt AquaBplus HF công suất tẩy trùng 120–140 L/giờ</p><p>·&nbsp;&nbsp;&nbsp;&nbsp;&nbsp;&nbsp;Tẩy trùng nhiệt từ 70–92 °C (có thể điều chỉnh)</p><p>·&nbsp;&nbsp;&nbsp;&nbsp;&nbsp;&nbsp;Nhà sản xuất được cấp ISO13485:2016, ISO9001:2015</p><p>·&nbsp;&nbsp;&nbsp;&nbsp;&nbsp;&nbsp;Đạt chứng chỉ quốc tế EC cho sản phẩm.</p><p>·&nbsp;&nbsp;&nbsp;&nbsp;&nbsp;&nbsp;Máy AquaBplus &amp; AquaBplus HF là hệ thống lý tưởng đáp ứng các tiêu chuẩn ISO về chất lượng nước trong chạy thận nhân tạo.</p><p class="ql-align-justify"><strong>Các chức năng và tính năng chính</strong>:</p><p class="ql-align-justify"><span style="color: rgb(38, 78, 150);">•&nbsp;</span>Thiết kế không có khoảng không chết</p><p class="ql-align-justify"><span style="color: rgb(38, 78, 150);">•&nbsp;</span>Báo cáo chi tiết lỗi</p><p class="ql-align-justify"><span style="color: rgb(38, 78, 150);">•&nbsp;</span>Có thể điều khiển từ xa qua web server</p><p class="ql-align-justify"><span style="color: rgb(38, 78, 150);">•&nbsp;</span>Chức năng Khởi động và Dừng mềm cho màng&nbsp;</p><p class="ql-align-justify"><span style="color: rgb(38, 78, 150);">•&nbsp;</span>Tiệt trùng hóa chất / khử cặn canxi bán tự động</p><p class="ql-align-justify"><span style="color: rgb(38, 78, 150);">•&nbsp;</span>Tự kiểm tra ban đầu tất cả các cảm biến và các điều khiển liên quan đến an toàn</p><p class="ql-align-justify"><span style="color: rgb(38, 78, 150);">•&nbsp;</span>Bơm RO đáp ứng các yêu cầu EuP IE3</p><p class="ql-align-justify"><span style="color: rgb(38, 78, 150);">•&nbsp;</span>Tích hợp cảm biến phát hiện rò rỉ &amp; giám sát rò rỉ</p><p class="ql-align-justify"><span style="color: rgb(38, 78, 150);">•&nbsp;</span>Khử trùng nhiệt dựa trên khái niệm A0 theo ISO 15883</p><p class="ql-align-justify"><span style="color: rgb(38, 78, 150);">•&nbsp;</span>Khử trùng nhiệt cho đường phân phối nước RO</p><p class="ql-align-justify"><span style="color: rgb(38, 78, 150);">•&nbsp;</span>Chương trình tẩy trùng nhiệt/ hoá chất của hệ thống nước RO kết hợp với máy thận Fresenius cùng lúc</p> | <p><strong style="color: black;">I.&nbsp;Bồn chứa nước đầu nguồn:</strong></p><p><span style="color: black;">Bồn chứa dung tích 4.000 Lít, chất liệu inox SUS 304, bao gồm van điện từ và phao để kiểm soát mức nước trong bồn: 01 bộ (</span> <span style="color: black;">Thương hiệu Việt Nam. Lắp ráp tại Việt Nam).</span></p><p><strong>II. Bộ tiền xử lý nước, cung cấp đủ nước cho máy RO công suất 3000 L/giờ hoạt động</strong></p><ol><li>Bơm tăng áp nước nguồn cấp vào hệ thống tiền xử lý: 02 cái (nhập khẩu từ Đức)</li><li>Khung máy kèm tủ điện điều khiển cho hệ thống bơm của bộ tiền xử lý: 01 bộ (nhập khẩu từ Đức)</li><li>Bộ lọc đa tầng (lọc thô) bao gồm van điều khiển súc rửa tự động: 01 bộ (nhập khẩu từ Đức)</li><li>Bộ làm mềm nước bao gồm van điều khiển súc rửa tự động kèm thùng chứa muối cho bộ làm mềm nước: 01 bộ (nhập khẩu từ Đức)</li><li>Bộ lọc chứa than hoạt tính bao gồm van điều khiển súc rửa tự động: 02 bộ (nhập khẩu từ Đức)</li><li>Bộ lọc tinh: 02 cái (nhập khẩu từ Đức)</li><li>Phụ kiện mua trong nước lắp đặt hoàn chỉnh cho bộ tiền xử lý nước (ống thải PVC, đồng hồ đo áp lực, tắc kê, vít…): 01 bộ (mua trong nước)</li></ol><p><strong>III. Máy sản xuất nước RO</strong></p><ol><li>Máy RO model <strong>AquaB<em>plus</em> 3000</strong>. Công suất sản xuất nước RO tối đa ≈ 3000 lít / giờ. Cấp nước RO trực tiếp đến các máy thận: 01 máy (Máy được nhập khẩu trọn bộ từ Đức)</li></ol><p>&nbsp;<strong>IV. Thiết bị tiệt trùng nhiệt để tẩy trùng hệ thống bằng nhiệt&nbsp;&nbsp;</strong></p><ol><li>Thiết bị tiệt trùng nhiệt <strong>AquaB<em>plus</em> HF</strong>. Hoạt động đồng bộ với máy RO AquaB<em>plus</em>. Có chức năng tiệt trùng bằng nhiệt cho hệ thống đường ống cấp nước RO. Công suất đun nước nóng để tiệt trùng:&nbsp;120 - 140 lít/giờ: 01 máy (Máy được nhập khẩu trọn bộ từ Đức).</li></ol><p><strong>V. Hệ thống ống cấp nước RO trực tiếp và thoát nước thải từ các máy thận</strong></p><p>Hệ thống đường ống cấp nước RO đến các máy thận và đường ống nước hồi lưu, các van khóa nước cho máy thận. Chất liệu ống: PEX: 01 bộ (mua trong nước)</p><p><strong>VI. Khác</strong></p><ol><li>Tài liệu hướng dẫn sử dụng máy bằng tiếng Anh và tiếng Việt. Bảng vẽ lưu đồ hệ thống máy RO: 01 bộ (mua trong nước)</li><li>Xét nghiệm nước RO lần đầu, đạt theo tiêu chuẩn ISO13959: 2014 hoặc tương đương, áp dụng cho nước dùng để điều trị thận nhân tạo: 01 lần (mua trong nước)</li></ol> | [7 empty] | Công Ty TNHH SUNMED Việt Nam | 2021-01-22 | Công Ty TNHH SUNMED Việt Nam | 2021-01-22
7248 | 6. Thiết bị chuyên khoa RHM-THM-Mắt | Thiết bị chuyên khoa Mắt | Đèn soi đáy mắt | Đèn soi đáy mắt (kèm bộ sạc Lithium Mini) | 1128-P-1014 | Keeler Limited | Anh | Keeler Limited | Anh |  | Công ty TNHH Y tế Nam Hà Nội |  | Nhóm 3 |  |  | 19500000 | t | Chiếc | true | 2020-12-07 | 2021-06-30 | <p>Thiết bị mới 100% chưa qua sử dụng</p> | <p>+ Đèn soi đáy mắt và pin</p><p>+ Bộ sạc Lithium mini bao gồm: Củ sạc và dây nối</p><p>+ Bóng đèn dự phòng</p><p>+ Hộp bảo vệ</p><p>+ CD hướng dẫn</p> |  | <p>+ Sử dụng bóng đèn Xenon</p><p>+ Kính lọc gia tăng độ an toàn</p> | [5 empty] | Công ty TNHH Y tế Nam Hà Nội | 2020-12-07 | Công ty TNHH Y tế Nam Hà Nội | 2021-03-09
7249 | 2. Thiết bị hồi sức cấp cứu | Máy phá rung tim | Máy phá rung tim không đồng bộ | Máy sốc tim tự động | AED Pro | Zoll Medical Corporation | Mỹ | Zoll Medical Corporation | Mỹ |  | CÔNG TY TNHH IDS MEDICAL SYSTEMS VIỆT NAM |  | Nhóm 1 |  |  | 507000000 | t | Chiếc | true | 2021-06-22 | 2022-12-31 | <p>Hàng mới 100%</p> | <p><strong>I.&nbsp;&nbsp;&nbsp;&nbsp;&nbsp;&nbsp;THÔNG TIN CHUNG</strong></p><p>­&nbsp;&nbsp;&nbsp;&nbsp;&nbsp;Năm sản xuất: từ 2020 trở về sau, mới 100%</p><p>­&nbsp;&nbsp;&nbsp;&nbsp;&nbsp;Nhà sản xuất đạt tiêu chuẩn quản lý chất lượng quốc tế: ISO 13485, CE, FDA</p><p>­&nbsp;&nbsp;&nbsp;&nbsp;&nbsp;Môi trường hoạt động: </p><p>+&nbsp;&nbsp;&nbsp;&nbsp;&nbsp;&nbsp;Nhiệt độ tối đa: 50°C</p><p>+&nbsp;&nbsp;&nbsp;&nbsp;&nbsp;&nbsp;Độ ẩm tối đa: 95%</p><p><strong>II.&nbsp;&nbsp;&nbsp;&nbsp;&nbsp;&nbsp;CẤU HÌNH THIẾT BỊ</strong></p><p>­&nbsp;&nbsp;&nbsp;&nbsp;&nbsp;Máy chính tích hợp tính năng ghi âm: 01 máy</p><p>­&nbsp;&nbsp;&nbsp;&nbsp;&nbsp;Điện cực dán sốc tim người lớn dùng một lần: 1 hộp (08 cái)</p><p>­&nbsp;&nbsp;&nbsp;&nbsp;&nbsp;Bộ kit cấp cứu (găng tay, kéo, dao cạo, khăn)&nbsp;: 1 hộp (50 cái)</p><p>­&nbsp;&nbsp;&nbsp;&nbsp;&nbsp;Cáp điện tim 3 kênh&nbsp;: 01 cái</p><p>­&nbsp;&nbsp;&nbsp;&nbsp;&nbsp;Điện cực ECG: 01 hộp</p><p>­&nbsp;&nbsp;&nbsp;&nbsp;&nbsp;Pin sạc nhiều lần&nbsp;: 01 cái </p><p>­&nbsp;&nbsp;&nbsp;&nbsp;&nbsp;Bộ sạc pin: 01 bộ</p><p>­&nbsp;&nbsp;&nbsp;&nbsp;&nbsp;Điện cực đào tạo người lớn kèm sẵn cảm biến ép tim: 01 cái</p><p>­&nbsp;&nbsp;&nbsp;&nbsp;&nbsp;Điện cực đào tạo người lớn không kèm sẵn cảm biến ép tim&nbsp;: 01 cái</p><p>­&nbsp;&nbsp;&nbsp;&nbsp;&nbsp;Cáp kết nối cảm biến ép tim&nbsp;: 02 cái</p><p>­&nbsp;&nbsp;&nbsp;&nbsp;&nbsp;Mô hình đào tạo ép tim có đầu&nbsp;: 01 cái</p><p>­&nbsp;&nbsp;&nbsp;&nbsp;&nbsp;Bộ mô phỏng điện tim loại thường&nbsp;: 01 cái</p><p>­&nbsp;&nbsp;&nbsp;&nbsp;&nbsp;Bộ mô phỏng điện tim có lọc nhiễu ép tim: 01 cái</p><p>­&nbsp;&nbsp;&nbsp;&nbsp;&nbsp;Hướng dẫn sử dụng: 01 bộ</p><p class="ql-align-justify"><br></p> | <p><strong>I.&nbsp;&nbsp;&nbsp;&nbsp;&nbsp;&nbsp;THÔNG TIN CHUNG</strong></p><p>­&nbsp;&nbsp;&nbsp;&nbsp;&nbsp;Năm sản xuất: từ 2020 trở về sau, mới 100%</p><p>­&nbsp;&nbsp;&nbsp;&nbsp;&nbsp;Nhà sản xuất đạt tiêu chuẩn quản lý chất lượng quốc tế: ISO 13485, CE, FDA</p><p>­&nbsp;&nbsp;&nbsp;&nbsp;&nbsp;Môi trường hoạt động: </p><p>+&nbsp;&nbsp;&nbsp;&nbsp;&nbsp;&nbsp;Nhiệt độ tối đa: 50°C</p><p>+&nbsp;&nbsp;&nbsp;&nbsp;&nbsp;&nbsp;Độ ẩm tối đa: 95%</p><p><strong>II.&nbsp;&nbsp;&nbsp;&nbsp;&nbsp;&nbsp;CẤU HÌNH THIẾT BỊ</strong></p><p>­&nbsp;&nbsp;&nbsp;&nbsp;&nbsp;Máy chính tích hợp tính năng ghi âm: 01 máy</p><p>­&nbsp;&nbsp;&nbsp;&nbsp;&nbsp;Điện cực dán sốc tim người lớn dùng một lần: 1 hộp (08 cái)</p><p>­&nbsp;&nbsp;&nbsp;&nbsp;&nbsp;Bộ kit cấp cứu (găng tay, kéo, dao cạo, khăn)&nbsp;: 1 hộp (50 cái)</p><p>­&nbsp;&nbsp;&nbsp;&nbsp;&nbsp;Cáp điện tim 3 kênh&nbsp;: 01 cái</p><p>­&nbsp;&nbsp;&nbsp;&nbsp;&nbsp;Điện cực ECG: 01 hộp</p><p>­&nbsp;&nbsp;&nbsp;&nbsp;&nbsp;Pin sạc nhiều lần&nbsp;: 01 cái </p><p>­&nbsp;&nbsp;&nbsp;&nbsp;&nbsp;Bộ sạc pin: 01 bộ</p><p>­&nbsp;&nbsp;&nbsp;&nbsp;&nbsp;Điện cực đào tạo người lớn kèm sẵn cảm biến ép tim: 01 cái</p><p>­&nbsp;&nbsp;&nbsp;&nbsp;&nbsp;Điện cực đào tạo người lớn không kèm sẵn cảm biến ép tim&nbsp;: 01 cái</p><p>­&nbsp;&nbsp;&nbsp;&nbsp;&nbsp;Cáp kết nối cảm biến ép tim&nbsp;: 02 cái</p><p>­&nbsp;&nbsp;&nbsp;&nbsp;&nbsp;Mô hình đào tạo ép tim có đầu&nbsp;: 01 cái</p><p>­&nbsp;&nbsp;&nbsp;&nbsp;&nbsp;Bộ mô phỏng điện tim loại thường&nbsp;: 01 cái</p><p>­&nbsp;&nbsp;&nbsp;&nbsp;&nbsp;Bộ mô phỏng điện tim có lọc nhiễu ép tim: 01 cái</p><p>­&nbsp;&nbsp;&nbsp;&nbsp;&nbsp;Hướng dẫn sử dụng: 01 bộ</p><p><br></p> | <p><strong>I.&nbsp;&nbsp;&nbsp;&nbsp;&nbsp;&nbsp;THÔNG TIN CHUNG</strong></p><p>­&nbsp;&nbsp;&nbsp;&nbsp;&nbsp;Năm sản xuất: từ 2020 trở về sau, mới 100%</p><p>­&nbsp;&nbsp;&nbsp;&nbsp;&nbsp;Nhà sản xuất đạt tiêu chuẩn quản lý chất lượng quốc tế: ISO 13485, CE, FDA</p><p>­&nbsp;&nbsp;&nbsp;&nbsp;&nbsp;Môi trường hoạt động: </p><p>+&nbsp;&nbsp;&nbsp;&nbsp;&nbsp;&nbsp;Nhiệt độ tối đa: 50°C</p><p>+&nbsp;&nbsp;&nbsp;&nbsp;&nbsp;&nbsp;Độ ẩm tối đa: 95%</p><p><strong>II.&nbsp;&nbsp;&nbsp;&nbsp;&nbsp;&nbsp;CẤU HÌNH THIẾT BỊ</strong></p><p>­&nbsp;&nbsp;&nbsp;&nbsp;&nbsp;Máy chính tích hợp tính năng ghi âm: 01 máy</p><p>­&nbsp;&nbsp;&nbsp;&nbsp;&nbsp;Điện cực dán sốc tim người lớn dùng một lần: 1 hộp (08 cái)</p><p>­&nbsp;&nbsp;&nbsp;&nbsp;&nbsp;Bộ kit cấp cứu (găng tay, kéo, dao cạo, khăn)&nbsp;: 1 hộp (50 cái)</p><p>­&nbsp;&nbsp;&nbsp;&nbsp;&nbsp;Cáp điện tim 3 kênh&nbsp;: 01 cái</p><p>­&nbsp;&nbsp;&nbsp;&nbsp;&nbsp;Điện cực ECG: 01 hộp</p><p>­&nbsp;&nbsp;&nbsp;&nbsp;&nbsp;Pin sạc nhiều lần&nbsp;: 01 cái </p><p>­&nbsp;&nbsp;&nbsp;&nbsp;&nbsp;Bộ sạc pin: 01 bộ</p><p>­&nbsp;&nbsp;&nbsp;&nbsp;&nbsp;Điện cực đào tạo người lớn kèm sẵn cảm biến ép tim: 01 cái</p><p>­&nbsp;&nbsp;&nbsp;&nbsp;&nbsp;Điện cực đào tạo người lớn không kèm sẵn cảm biến ép tim&nbsp;: 01 cái</p><p>­&nbsp;&nbsp;&nbsp;&nbsp;&nbsp;Cáp kết nối cảm biến ép tim&nbsp;: 02 cái</p><p>­&nbsp;&nbsp;&nbsp;&nbsp;&nbsp;Mô hình đào tạo ép tim có đầu&nbsp;: 01 cái</p><p>­&nbsp;&nbsp;&nbsp;&nbsp;&nbsp;Bộ mô phỏng điện tim loại thường&nbsp;: 01 cái</p><p>­&nbsp;&nbsp;&nbsp;&nbsp;&nbsp;Bộ mô phỏng điện tim có lọc nhiễu ép tim: 01 cái</p><p>­&nbsp;&nbsp;&nbsp;&nbsp;&nbsp;Hướng dẫn sử dụng: 01 bộ</p><p><br></p> | [5 empty] | CÔNG TY TNHH IDS MEDICAL SYSTEMS VIỆT NAM | 2020-11-26 | CÔNG TY TNHH IDS MEDICAL SYSTEMS VIỆT NAM | 2021-06-22
7250 | 12. Thiết bị phục hồi chức năng - Vật lý trị liệu | Thiết bị phục hồi chức năng | Thiết bị tập phục hồi chức năng | Giường kéo cột sống lưng M3 (inox) | PN34LI.3 | Công Ty TNHH Sản Xuất Thương Mại Phana | Việt Nam | Công Ty TNHH Sản Xuất Thương Mại Phana | Việt Nam | ["2021"] | CÔNG TY TRÁCH NHIỆM HỮU HẠN SẢN XUẤT THƯƠNG MẠI PHANA | Việt Nam | Nhóm 6 |  |  | 18436000 | t | Bộ | true | 2021-06-29 | 2022-12-31 | <p>Giường kéo cột sống lưng M3 (inox)</p> | <p>-&nbsp;Khung inox dày từ 1.2 - 2 ly ,chắc chắn,nệm bọc simily chia làm 2 khúc&nbsp;</p><p>- KT :200x60x65cm (+/- sai số 5%)</p><p>- KT phủ bì: 265x60x65cm (+/- sai số 5%)&nbsp;</p><p>* Phụ kiện trọn bộ : 25 kg tạ thẻ gang , có thêm bộ phận quay nâng tạ và&nbsp;các linh kiện kèm theo đầy đủ .</p> |  | <p>Chất liệu: Sắt sơn tĩnh điện hoặc inox, nệm bọc simily.</p><p>- Kích thước phủ bì: 265x60x65cm. Kích thước nệm: 200x60x65cm (+/- sai số 5%)</p><p>- Giường thiết kế 3 đoạn di chuyển khi kéo. <strong>2 trụ tròn kẹp giữa nách hoặc sử dụng đai quấn vòng ngực để cố định thân trên.</strong></p><p>Bao gồm: 25 kg tạ thẻ gang, bộ phận quay nâng tạ, hộc dưới giường và các linh kiện kèm theo đầy đủ .&nbsp;</p><p>Dùng để kéo <strong>giãn cột sống lưng</strong> ở tư thế nằm theo phương pháp kéo liên tục. <strong>Có thể mua thêm phụ kiện để kéo giãn cột sống cổ.</strong></p> | [5 empty] | CÔNG TY TRÁCH NHIỆM HỮU HẠN SẢN XUẤT THƯƠNG MẠI PHANA | 2021-06-29 | CÔNG TY TRÁCH NHIỆM HỮU HẠN SẢN XUẤT THƯƠNG MẠI PHANA | 2021-06-29
7251 | 6. Thiết bị chuyên khoa RHM-THM-Mắt | Thiết bị chuyên khoa Răng Hàm Mặt | Máy và ghế khám, chữa răng | MATSCAN- Máy đo phân bố trọng lực lên 2 bên bàn chân khi sau khi cân bằng khớp cắn | MATSCAN | Keeler Ltd | Mỹ | Keeler Ltd | Mỹ |  | CÔNG TY CỔ PHẦN 24 SEVEN HEALTH CARE VIỆT NAM |  | Nhóm null |  |  | 405418730 | t | Bộ | false | 2021-02-22 | 2021-12-31 | <p>•<span style="color: black;">Đo được phân bố trọng lực cơ thể lên 2 bên bàn chân trước và sau khi đeo máng orthotic</span></p><p>•<span style="color: black;">Giúp đánh giá được hiệu quả điều trị TMD</span></p> | <p>•<span style="color: black;">Đo được phân bố trọng lực cơ thể lên 2 bên bàn chân trước và sau khi đeo máng orthotic</span></p><p>•<span style="color: black;">Giúp đánh giá được hiệu quả điều trị TMD</span></p> |  | <p>•<span style="color: black;">Đo được phân bố trọng lực cơ thể lên 2 bên bàn chân trước và sau khi đeo máng orthotic</span></p><p>•<span style="color: black;">Giúp đánh giá được hiệu quả điều trị TMD</span></p> | [5 empty] | CÔNG TY CỔ PHẦN 24 SEVEN HEALTH CARE VIỆT NAM | 2021-02-22 | CÔNG TY CỔ PHẦN 24 SEVEN HEALTH CARE VIỆT NAM | 2021-02-22
7252 | 13. Thiết bị dùng chung | Hệ thống/ thiết bị khác | Cáng | XE ĐẨY CHUYỂN BỆNH (BĂNG CA CHUYỂN BỆNH) | SKB041-1 | Jiangsu Saikang Medical Equipment Co.,Ltd | Trung Quốc | Jiangsu Saikang Medical Equipment Co.,Ltd | Trung Quốc | ["2020"] | CÔNG TY CỔ PHẦN TRANG THIẾT BỊ Y TẾ NGUYÊN QUỐC | Trung Quốc | Nhóm 6 |  |  | 35000000 | f | Bộ | true | 2020-11-26 | 2021-06-30 | <p><strong>Model: SKB041-1</strong></p><p><strong>Hãng sản xuất: Jiangsu Saikang Medial Equipment Co., ltd</strong></p><p><strong> Xuất xứ: Trung Quốc</strong></p><p><strong>Hàng mới 100%</strong></p><p><strong>Năm sản xuất: 2020</strong></p><p><strong><em><u>Cấu hình bao gồm:</u></em></strong></p><p><span style="color: black;">₋&nbsp;&nbsp;01 Thiết bị chính.</span></p><p><span style="color: black;">Phụ kiện đi kèm:</span></p><p><span style="color: black;">₋&nbsp;&nbsp;01 Cây truyền dịch</span></p><p><span style="color: rgb(0, 0, 0);">₋&nbsp;&nbsp;</span><span style="color: black;">01 bộ nệm</span></p> | [8 empty] | CÔNG TY CỔ PHẦN TRANG THIẾT BỊ Y TẾ NGUYÊN QUỐC | 2021-01-04 | CÔNG TY CỔ PHẦN TRANG THIẾT BỊ Y TẾ NGUYÊN QUỐC | 2021-01-04
7253 | 7. Thiết bị chuyên khoa xét nghiệm | Máy xét nghiệm huyết học | Máy xét nghiệm huyết học tự động | Máy xét nghiệm huyết học tự động 43 thông số Yumizen H1500 (Stand alone) | Yumizen H1500 | HORIBA ABX SAS | Pháp | HORIBA ABX SAS | Pháp |  | Công ty TNHH DKSH Việt Nam | Pháp | Nhóm 3 |  |  | 2900000000 | t | Hệ thống | true | 2020-10-22 | 2021-01-15 | <p>Máy xét nghiệm huyết học tự động 43 thông số, 5 thành phần Bạch cầu, stand alone không kết nối HELO Solution.</p><p>Công suất: 120 mẫu/ giờ.</p> | <table border="0" cellpadding="0" cellspacing="0" width="452"> <tbody> <tr height="81"> <td height="81" width="64">1</td> <td width="260">Hệ thống phân tích huyết học tự động 43 thông số, 5 thành phần bạch cầu.<br /> Model: Yumizen H1500<br /> Hãng sản xuất: HORIBA ABX SAS<br /> Nước sản xuất: Pháp</td> <td width="64">Máy</td> <td width="64">1.0</td> </tr> <tr height="20"> <td height="20">2</td> <td align="left">Dây nguồn</td> <td>Bộ</td> <td>2.0</td> </tr> <tr height="20"> <td height="20">3</td> <td align="left">Trạm làm việc</td> <td>Bộ</td> <td>1.0</td> </tr> <tr height="20"> <td height="20">4</td> <td align="left">Bộ dụng cụ lắp đặt</td> <td>Bộ</td> <td>1.0</td> </tr> <tr height="20"> <td height="20">5</td> <td align="left">Bàn phím, chuột</td> <td>Bộ</td> <td>1.0</td> </tr> <tr height="20"> <td height="20">6</td> <td align="left">Barcode reader&nbsp;</td> <td>Bộ</td> <td>1.0</td> </tr> <tr height="20"> <td height="20">7</td> <td align="left">Bộ máy tính chứa phần mềm Yumizen P8000</td> <td>Bộ</td> <td>1.0</td> </tr> <tr height="20"> <td height="20">8</td> <td align="left">Bộ tài liệu hướng dẫn sử dụng</td> <td>Bộ</td> <td>1.0</td> </tr> <tr height="20"> <td height="20">9</td> <td align="left">Bộ hóa chất chuẩn lắp đặt máy</td> <td>Bộ</td> <td>1.0</td> </tr> </tbody> </table> | [7 empty] | Công ty TNHH DKSH Việt Nam | 2021-01-15 | Công ty TNHH DKSH Việt Nam | 2021-01-15
7254 | 1. Thiết bị chẩn đoán hình ảnh | Máy X Quang | Hệ thống thu nhận ảnh kỹ thuật số cho máy X- quang | Hệ thống thu nhận ảnh kỹ thuật số cho máy X- quang | DR-ID 1200SE (FDR D-EVO II) | Fujifilm Techno Products Co. Ltd. | Nhật Bản | Fujifilm Corporation | Nhật Bản |  | CÔNG TY TNHH IDS MEDICAL SYSTEMS VIỆT NAM |  | Nhóm null |  |  | 1750000000 | t | Hệ thống | true | 2021-06-22 | 2022-12-31 | <p class="ql-align-justify">Thiết bị mới 100%</p><p class="ql-align-justify">Đạt tiêu chuẩn chất lượng: ISO 13485</p><p class="ql-align-justify">Nguồn điện sử dụng: 100-240V, 50Hz</p><p class="ql-align-justify">Điều kiện môi trường làm việc:</p><p class="ql-align-justify">+ Nhiệt độ tối đa: 30⁰C</p><p class="ql-align-justify">+ Độ ẩm tối đa: 80%</p> |  |  | <p>thông số kỹ thuật đi kèm</p> | [5 empty] | CÔNG TY TNHH IDS MEDICAL SYSTEMS VIỆT NAM | 2020-11-26 | CÔNG TY TNHH IDS MEDICAL SYSTEMS VIỆT NAM | 2021-06-22
7255 | 12. Thiết bị phục hồi chức năng - Vật lý trị liệu | Thiết bị phục hồi chức năng | Thiết bị tập phục hồi chức năng | Giường y tế tay quay 2 chức năng | PN-0138.1 | Công Ty TNHH Sản Xuất Thương Mại Phana | Việt Nam | Công Ty TNHH Sản Xuất Thương Mại Phana | Việt Nam | ["2021"] | CÔNG TY TRÁCH NHIỆM HỮU HẠN SẢN XUẤT THƯƠNG MẠI PHANA | Việt Nam | Nhóm 6 |  |  | 17600000 | t | Cái | true | 2021-07-07 | 2022-12-31 | <p>Giường y tế tay quay 2 chức năng</p> | <p class="ql-align-justify">-&nbsp;Khung giường: Thép sơn tĩnh điện không rỉ màu kem nhăn bền màu hạn chế trầy xướt. Hạn chế bám bẩn. Hộp vuông 40mm và 30x60mm, dày 2mm.</p><p><br></p> |  | <p><strong>THÔNG SỐ KỸ THUẬT</strong></p><p class="ql-align-justify"> 1.&nbsp;&nbsp;&nbsp;Vật liệu và đặt điểm chung</p><p class="ql-align-justify">-&nbsp;Khung giường: Thép sơn tĩnh điện không rỉ màu kem nhăn bền màu hạn chế trầy xướt. Hạn chế bám bẩn. Hộp vuông 40mm và 30x60mm, dày 2mm.</p><p class="ql-align-justify">-&nbsp;Lan can: Inox 201 chắn chắn, chịu lực ngang và hạn chế lắc, gật gù. Có thể nâng lên hoặc gấp lại, tháo lắp dễ dàng. </p><p class="ql-align-justify">-&nbsp;Nệm: Vỏ simily, ruột PE và mouse định hình h ạn chế xẹp lún - biến dạng</p><p class="ql-align-justify">-&nbsp;Bánh xe có khóa, chống xoay.</p><p class="ql-align-justify">-&nbsp;Kết nối giữa khung giường và đầu – đuôi giường cùng chất liệu và khớp nối cứng cáp giúp giường rất cứng cáp và không rung lắc.</p><p class="ql-align-justify">-&nbsp;Tay quay được thiết kế theo nguyên tắc tự lựa, 2 điểm tiếp xúc nên quay rất dễ dàng ngay cả khi trục lệch tâm. Vị trí tay quay dưới chân giường. Tự gấp khi không sử dụng.</p><p class="ql-align-justify"> 2.&nbsp;&nbsp;&nbsp;Kích thước:</p><p class="ql-align-justify">-&nbsp;Kích thước phủ bì (DxRxC): 210 x 102 x 85 cm.</p><p class="ql-align-justify">-&nbsp;Kích thước nệm (DxR): 200 x 90 cm.</p><p class="ql-align-justify">-&nbsp;Độ dày nệm: 5 cm.</p><p class="ql-align-justify">-&nbsp;Chiều cao từ mặt đất đến mặt giường: 55 cm.</p><p><br></p> | [5 empty] | CÔNG TY TRÁCH NHIỆM HỮU HẠN SẢN XUẤT THƯƠNG MẠI PHANA | 2021-07-07 | CÔNG TY TRÁCH NHIỆM HỮU HẠN SẢN XUẤT THƯƠNG MẠI PHANA | 2021-07-07
7256 | 10. Thiết bị thăm dò chức năng | Máy Holter 24/24h (điện tim + huyết áp) | Máy Holter 24/24h (điện tim + huyết áp) | Cardicode 304H | Cardicode 304H | Trismed Co., Ltd. | Hàn Quốc | Trismed Co., Ltd. | Hàn Quốc | ["2020"] | CÔNG TY TNHH VIKO HEALTHCARE | Hàn Quốc | Nhóm 6 |  |  | 450000000 | t | Hệ thống | true | 2021-01-13 | 2021-12-31 | <p class="ql-align-justify">-&nbsp;&nbsp;&nbsp;&nbsp;&nbsp;&nbsp;&nbsp;Bộ ghi dữ liệu: 08 máy&nbsp;</p><p>-&nbsp;&nbsp;&nbsp;&nbsp;&nbsp;&nbsp;&nbsp;Phần mềm phân tích Holter: 02 cái&nbsp;</p><p>-&nbsp;&nbsp;&nbsp;&nbsp;&nbsp;&nbsp;&nbsp;Cáp bệnh nhân: 08 cái</p><p>-&nbsp;&nbsp;&nbsp;&nbsp;&nbsp;&nbsp;&nbsp;Thẻ nhớ SD: 16 cái</p><p>-&nbsp;&nbsp;&nbsp;&nbsp;&nbsp;&nbsp;&nbsp;Túi đeo: 08 cái</p><p>-&nbsp;&nbsp;&nbsp;&nbsp;&nbsp;&nbsp;&nbsp;Pin: 08 viên (mua tại VN)</p><p class="ql-align-justify">-&nbsp;&nbsp;&nbsp;&nbsp;&nbsp;&nbsp;&nbsp;Máy vi tính: 02 bộ (mua tại VN)</p><p class="ql-align-justify">-&nbsp;&nbsp;&nbsp;&nbsp;&nbsp;&nbsp;&nbsp;Máy in: 02 cái (Mua tại VN)</p><p><br></p> | <p class="ql-align-justify">-&nbsp;&nbsp;&nbsp;&nbsp;&nbsp;&nbsp;&nbsp;Bộ ghi dữ liệu: 08 máy&nbsp;</p><p>-&nbsp;&nbsp;&nbsp;&nbsp;&nbsp;&nbsp;&nbsp;Phần mềm phân tích Holter: 02 cái&nbsp;</p><p>-&nbsp;&nbsp;&nbsp;&nbsp;&nbsp;&nbsp;&nbsp;Cáp bệnh nhân: 08 cái</p><p>-&nbsp;&nbsp;&nbsp;&nbsp;&nbsp;&nbsp;&nbsp;Thẻ nhớ SD: 16 cái</p><p>-&nbsp;&nbsp;&nbsp;&nbsp;&nbsp;&nbsp;&nbsp;Túi đeo: 08 cái</p><p>-&nbsp;&nbsp;&nbsp;&nbsp;&nbsp;&nbsp;&nbsp;Pin: 08 viên (mua tại VN)</p><p class="ql-align-justify">-&nbsp;&nbsp;&nbsp;&nbsp;&nbsp;&nbsp;&nbsp;Máy vi tính: 02 bộ (mua tại VN)</p><p class="ql-align-justify">-&nbsp;&nbsp;&nbsp;&nbsp;&nbsp;&nbsp;&nbsp;Máy in: 02 cái (Mua tại VN)</p><p><br></p> |  | <p class="ql-align-justify">-&nbsp;&nbsp;&nbsp;&nbsp;&nbsp;&nbsp;&nbsp;Bộ ghi dữ liệu: 08 máy&nbsp;</p><p>-&nbsp;&nbsp;&nbsp;&nbsp;&nbsp;&nbsp;&nbsp;Phần mềm phân tích Holter: 02 cái&nbsp;</p><p>-&nbsp;&nbsp;&nbsp;&nbsp;&nbsp;&nbsp;&nbsp;Cáp bệnh nhân: 08 cái</p><p>-&nbsp;&nbsp;&nbsp;&nbsp;&nbsp;&nbsp;&nbsp;Thẻ nhớ SD: 16 cái</p><p>-&nbsp;&nbsp;&nbsp;&nbsp;&nbsp;&nbsp;&nbsp;Túi đeo: 08 cái</p><p>-&nbsp;&nbsp;&nbsp;&nbsp;&nbsp;&nbsp;&nbsp;Pin: 08 viên (mua tại VN)</p><p class="ql-align-justify">-&nbsp;&nbsp;&nbsp;&nbsp;&nbsp;&nbsp;&nbsp;Máy vi tính: 02 bộ (mua tại VN)</p><p class="ql-align-justify">-&nbsp;&nbsp;&nbsp;&nbsp;&nbsp;&nbsp;&nbsp;Máy in: 02 cái (Mua tại VN)</p><p><br></p> | [5 empty] | CÔNG TY TNHH VIKO HEALTHCARE | 2021-01-13 | CÔNG TY TNHH VIKO HEALTHCARE | 2021-01-13
7257 | 4. Thiết bị phòng mổ | Hệ thống/Thiết bị khác | Máy điều trị vết thương bằng Plasma | Máy điều trị chứng tăng tiết mồ hôi và mùi hôi dưới cánh tay | miraDry | MiraDry, Inc | Mỹ | MiraDry, Inc | Mỹ | ["2021"] | Công ty TNHH Thương Mại và Dịch Vụ kỹ thuật IME | Mỹ | Nhóm null |  |  | 3460000000 | t | Chiếc | true | 2021-01-23 | 2021-12-31 | <p><span style="color: rgb(34, 34, 34);"> </span>Máy dùng để điều trị chứng tăng tiết mồ hôi và mùi hôi dưới cánh tay</p> | <p><span style="color: rgb(34, 34, 34);"> Cấu hình tiêu chuẩn:</span></p><p><span style="color: rgb(34, 34, 34);">- Máy chính và 4 bánh xe có khóa: 01 bộ</span></p><p><span style="color: rgb(34, 34, 34);">- Màn hình cảm ứng hiển thị: 01 chiếc</span></p><p><span style="color: rgb(34, 34, 34);">- Tay cầm điều trị: 01 chiếc</span></p><p><span style="color: rgb(34, 34, 34);">- Dây nguồn: 01 chiếc</span></p><p><span style="color: rgb(34, 34, 34);">- Hướng dẫn sử dụng: 01 bộ</span></p> | <p><span style="color: rgb(34, 34, 34);"> Cấu hình tiêu chuẩn:</span></p><p><span style="color: rgb(34, 34, 34);">- Máy chính và 4 bánh xe có khóa: 01 bộ</span></p><p><span style="color: rgb(34, 34, 34);">- Màn hình cảm ứng hiển thị: 01 chiếc</span></p><p><span style="color: rgb(34, 34, 34);">- Tay cầm điều trị: 01 chiếc</span></p><p><span style="color: rgb(34, 34, 34);">- Dây nguồn: 01 chiếc</span></p><p><span style="color: rgb(34, 34, 34);">- Hướng dẫn sử dụng: 01 bộ</span></p><p>Miếng đỡ vai bệnh nhân: 01 chiếc</p> | <p class="ql-align-justify">-&nbsp;&nbsp;&nbsp;&nbsp;&nbsp;&nbsp;&nbsp;&nbsp;Là hệ thống sử dụng công nghệ vi sóng để điều trị chứng tăng tiết mồ hôi dưới cánh tay</p><p class="ql-align-justify">-&nbsp;&nbsp;&nbsp;&nbsp;&nbsp;&nbsp;&nbsp;&nbsp;Là công nghệ không phẫu thuật</p><p class="ql-align-justify">-&nbsp;&nbsp;&nbsp;&nbsp;&nbsp;&nbsp;&nbsp;&nbsp;Chữa trị đồng thời 2 vấn đề tăng tiết mồ hôi tvà mồ hôi hỉ bằng năng lượng vi sóng với nhiệt độ lên tới 70°C</p><p class="ql-align-justify">-&nbsp;&nbsp;&nbsp;&nbsp;&nbsp;&nbsp;&nbsp;&nbsp;Được tích hợp hệ thống làm mát </p><p class="ql-align-justify">-&nbsp;&nbsp;&nbsp;&nbsp;&nbsp;&nbsp;&nbsp;&nbsp;Hệ thống có tính năng tự kiểm tra mỗi khi kết nối tới tay cầm</p><p class="ql-align-justify">-&nbsp;&nbsp;&nbsp;&nbsp;&nbsp;&nbsp;&nbsp;&nbsp;Có chốt từ giúp gắn tự động đầu Biotip vào tay cầm</p><p class="ql-align-justify"><br></p><p class="ql-align-justify">+ Có màn hình hướng dẫn từng bước thực hiện giúp người dùng dễ dàng sử dụng</p><p class="ql-align-justify">+ Có thể lựa chọn năng lượng đầu ra với 5 cấp độ </p><p class="ql-align-justify">+ Có thể điều chỉnh độ sáng của màn hình</p><p class="ql-align-justify">+ Điều chỉnh âm lượng của hệ thống</p><p class="ql-align-justify">+ Hiển thị tình trạng kết nối tay cầm tới hệ thống</p><p class="ql-align-justify">+ Hiển thị tình trạng kết nối đầu Biotip tới hệ thống</p><p class="ql-align-justify">-&nbsp;&nbsp;&nbsp;&nbsp;&nbsp;&nbsp;&nbsp;&nbsp;Có nút khẩn cấp để tắt thiết bị trong trường hợp khẩn cấp </p><p class="ql-align-justify">-&nbsp;&nbsp;&nbsp;&nbsp;&nbsp;&nbsp;&nbsp;&nbsp;Tần số vi sóng đầu ra: 5.8 GHz</p><p class="ql-align-justify">-&nbsp;&nbsp;&nbsp;&nbsp;&nbsp;&nbsp;&nbsp;&nbsp;Độ hút chân không: -508 ~ -559 mmHg</p><p class="ql-align-justify">-&nbsp;&nbsp;&nbsp;&nbsp;&nbsp;&nbsp;&nbsp;&nbsp;Kích thước: Dài 810 x Rộng 520 x Cao 1190 (mm) </p><p class="ql-align-justify">-&nbsp;&nbsp;&nbsp;&nbsp;&nbsp;&nbsp;&nbsp;&nbsp;Điện áp đầu vào: 100 – 240 VAC, 50/60 Hz</p><p>Được chứng nhận bởi FDA</p> |  | bánh xe, màn hình, tay cầm điều trị | đầu biotip, miếng chườm lạnh, đầu đa kim |  |  | Công ty TNHH Thương Mại và Dịch Vụ kỹ thuật IME | 2021-01-23 | Công ty TNHH Thương Mại và Dịch Vụ kỹ thuật IME | 2021-01-23
7258 | 4. Thiết bị phòng mổ | Hệ thống phẫu thuật nội soi | Hệ thống phẫu thuật nội soi khớp | HỆ THỐNG NỘI SOI KHỚP HD | IMAGE1 S FULL HD | Karl Storz SE & Co. KG | Séc,Estonia,Đức,Nhật Bản,Malta,Mexico,Thụy Điển,Thụy Sĩ,Anh,Mỹ | Karl Storz SE & Co. KG | Đức | ["2020","2019","2018"] | CÔNG TY TNHH DỊCH VỤ VÀ THƯƠNG MẠI HOÀNG PHÚC THANH |  | Nhóm 3 |  |  | 10500000000 | t | Chiếc | true | 2020-10-30 | 2020-12-30 | <p>Hệ thống phẩu thuật nội soi khớp full hd</p> | <p>Hộp xử lý hình ảnh IMAGE1 S CONNECT</p> <p>Mô-đun liên kết IMAGE1 S H3-LINK</p> <p>Đầu camera IMAGE 1 H3-Z</p> <p>Nguồn sáng lạnh Power LED 300</p> <p>Màn hình 27" FULL HD</p> <p>Dây dẫn sáng bằng sợi quang, 300cm, đường kính 3.5 mm</p> <p>Xe đặt thiết bị nội soi, hẹp, cao</p> <p>Tay đỡ màn hình, dài</p> <p><strong>DỤNG CỤ PHẪU THUẬT NỘI SOI KHỚP VAI</strong></p> <p><strong>DỤNG CỤ PHẪU THUẬT NỘI SOI KHỚP CỔ TAY</strong></p> <p><strong>DỤNG CỤ PHẪU THUẬT NỘI SOI KHỚP CỔ CHÂN</strong></p> <p>&nbsp;</p> <p>&nbsp;</p> |  | <ul> <li>Bộ xử lý hình ảnh, độ phân giải 1920 x1080 pixel</li> <li>Đầu camera 3 chíp FULL HD, chế độ quét liên tục,</li> <li>Đầu camera tích hợp kính phóng đại Parfocal, tiêu cự f=15-31mm</li> <li>Nút nhấn trên đầu camera có thể lập trình</li> <li>Nguồn sáng công nghệ LED <ul> <li>Hiển thị trên màn hình&nbsp; 27 inch, độ phân giải 1920x1080 pixel, định dạng hình ảnh 16:9</li> </ul> </li> </ul> | [5 empty] | CÔNG TY TNHH DỊCH VỤ VÀ THƯƠNG MẠI HOÀNG PHÚC THANH | 2020-10-30 | CÔNG TY TNHH DỊCH VỤ VÀ THƯƠNG MẠI HOÀNG PHÚC THANH | 2020-12-30
7259 | 1. Thiết bị chẩn đoán hình ảnh | Máy X Quang | Máy X quang di động | Máy X-Quang di động kỹ thuật số | DRX Revolution Nano | Micro-X Ltd. | Australia | Carestream Health, Inc. | Mỹ |  | Công ty TNHH Thiết bị Y tế Phương Đông | Australia | Nhóm 1 |  |  | 3500000000 | t | Hệ thống | true | 2021-02-03 | 2021-12-31 | <p>Máy X-Quang di động kỹ thuật số có thiết kế nhỏ gọn, di chuyển linh hoạt.</p><p>Bóng phát tia sử&nbsp;dụng công nghệ&nbsp;tiên tiến có trọng lượng thấp&nbsp;nhưng vẫn cho ra hình ảnh có độ phân giải và độ&nbsp;tương phản cao&nbsp;</p> |  |  |  | <p>Chế độ bảo hành 2 năm</p> <p>Bảo trì miễn phí 5 năm</p> <p>Dịch vụ kỹ thaautj hỗ trợ 24/7</p> |  |  |  |  | Công ty TNHH Thiết bị Y tế Phương Đông | 2020-10-21 | Công ty TNHH Thiết bị Y tế Phương Đông | 2021-02-03
7260 | 4. Thiết bị phòng mổ | Máy gây mê | Máy gây mê kèm thở | MÁY GIÚP THỞ DI ĐỘNG DÙNG CHO TRẺ EM VÀ NGƯỜI LỚN | EVE NEO | Fritz Stephan GmbH | Đức | Fritz Stephan GmbH | Đức | ["2020"] | CÔNG TY CỔ PHẦN TRANG THIẾT BỊ Y TẾ NGUYÊN QUỐC | Đức | Nhóm 3 |  |  | 650000000 | t | Bộ | true | 2020-11-20 | 2021-06-30 | <p><strong>Model: EVE NEO </strong></p><p><strong>Hãng SX: F.STEPHAN</strong></p><p><strong>Nước SX: Đức</strong></p><p class="ql-align-justify"><strong>Năm sản xuất: 2017</strong></p><p class="ql-align-justify"><strong>Đạt tiêu chuẩn: ISO 13485, CE</strong></p><p class="ql-align-justify"><strong><em><u>Cấu hình bao gồm:</u></em></strong></p><p class="ql-align-justify">- 01 Máy chính</p><p class="ql-align-justify">- 02 Lọc lông filter fleece</p><p class="ql-align-justify">- 02 Lọc bụi bẩn Coarse dirt filter</p><p class="ql-align-justify">- 01 Công cụ lắp ráp phế lưu</p><p class="ql-align-justify">- 01 Hướng dẫn sử dụng</p> | [8 empty] | CÔNG TY CỔ PHẦN TRANG THIẾT BỊ Y TẾ NGUYÊN QUỐC | 2021-01-04 | CÔNG TY CỔ PHẦN TRANG THIẾT BỊ Y TẾ NGUYÊN QUỐC | 2021-01-04
7261 | 12. Thiết bị phục hồi chức năng - Vật lý trị liệu | Thiết bị phục hồi chức năng | Thiết bị tập phục hồi chức năng | Giường kéo cột sống lưng + cổ M2 (sắt) | PN34LCS.2 | Công Ty TNHH Sản Xuất Thương Mại Phana | Việt Nam | Công Ty TNHH Sản Xuất Thương Mại Phana | Việt Nam | ["2021"] | CÔNG TY TRÁCH NHIỆM HỮU HẠN SẢN XUẤT THƯƠNG MẠI PHANA |  | Nhóm null |  |  | 13486000 | t | Bộ | true | 2021-06-29 | 2022-12-31 | <p>Giường kéo cột sống lưng + cổ M2 (sắt)</p> | <p>- Khung sắt dày từ 1.2 - 2 ly, sơn tĩnh điện bền màu hạn chế trầy xướt, chắc chắn không rung lắc, nệm bọc simily chia làm 3 khúc</p><p>- KT :200x60x65cm (+/- sai số 5%)</p><p>- KT phủ bì: 266x60x65cm (+/- sai số 5%)&nbsp;</p><p>- Phụ kiện trọn bộ&nbsp;: gồm 25 kg tạ thẻ gang , có thêm bộ phận quay nâng tạ và các linh kiện kèm theo đầy đủ&nbsp;&nbsp;&nbsp;&nbsp;</p> |  | <p><strong><u>Thông số kỹ thuật:</u></strong></p><p><span style="color: rgb(51, 51, 51);">- Khung sắt sơn tỉnh điện bền màu hạn chế trầy xướt, nệm bọc simily </span></p><p><span style="color: rgb(51, 51, 51);">chia làm 3 khúc, trượt khi kéo giãn.</span></p><p><span style="color: rgb(51, 51, 51);">- KT : D205xR60xC65cm (+/- sai số 5%)</span></p><p><span style="color: rgb(51, 51, 51);">- KT phủ bì: R266xR60xC65cm (+/- sai số 5%)&nbsp;&nbsp;&nbsp;&nbsp;&nbsp;&nbsp;&nbsp;&nbsp;&nbsp;&nbsp;</span></p><p><span style="color: rgb(51, 51, 51);">- Thiết bị bao gồm: Khung giường. Bộ phận quay nâng tạ, bục kê chân, bộ đai kéo cột sống lưng và cổ, đai cố định thân trên, 25 kg tạ thẻ gang, và các linh kiện kèm theo đầy đủ . 1 cái hộc nhỏ dưới giường.</span></p> | [5 empty] | CÔNG TY TRÁCH NHIỆM HỮU HẠN SẢN XUẤT THƯƠNG MẠI PHANA | 2021-06-29 | CÔNG TY TRÁCH NHIỆM HỮU HẠN SẢN XUẤT THƯƠNG MẠI PHANA | 2021-06-29
7262 | 12. Thiết bị phục hồi chức năng - Vật lý trị liệu | Thiết bị phục hồi chức năng | Thiết bị tập phục hồi chức năng | Giường y tế tay quay 3 chức năng | PN-0140 | Công Ty TNHH Sản Xuất Thương Mại Phana | Việt Nam | Công Ty TNHH Sản Xuất Thương Mại Phana | Việt Nam | ["2021"] | CÔNG TY TRÁCH NHIỆM HỮU HẠN SẢN XUẤT THƯƠNG MẠI PHANA | Việt Nam | Nhóm 6 |  |  | 22550000 | t | Cái | true | 2021-07-07 | 2022-12-31 | <p>Giường y tế tay quay 3 chức năng</p> | <p class="ql-align-justify">-&nbsp;Khung giường: Thép sơn tĩnh điện không rỉ màu kem nhăn bền màu hạn chế trầy xướt. Hạn chế bám bẩn. Hộp vuông 40mm và 30x60mm, dày 2mm.</p><p class="ql-align-justify">-&nbsp;Lan can: Inox 201 chắn chắn, chịu lực ngang và hạn chế lắc, gật gù. Có thể nâng lên hoặc gấp lại, tháo lắp dễ dàng.&nbsp;</p><p><br></p> |  | <p class="ql-align-justify"><strong>THÔNG SỐ KỸ THUẬT</strong></p><p class="ql-align-justify"> 1.&nbsp;&nbsp;&nbsp;&nbsp;&nbsp;Vật liệu và đặt điểm chung</p><p class="ql-align-justify">-&nbsp;Khung giường: Thép sơn tĩnh điện không rỉ màu kem nhăn bền màu hạn chế trầy xướt. Hạn chế bám bẩn. Hộp vuông 40mm và 30x60mm, dày 2mm.</p><p class="ql-align-justify">-&nbsp;Lan can: Inox 201 chắn chắn, chịu lực ngang và hạn chế lắc, gật gù. Có thể nâng lên hoặc gấp lại, tháo lắp dễ dàng. </p><p class="ql-align-justify">-&nbsp;Nệm: Vỏ simily, ruột PE và mouse định hình h ạn chế xẹp lún - biến dạng</p><p class="ql-align-justify">-&nbsp;Bánh xe có khóa, chống xoay.</p><p class="ql-align-justify">-&nbsp;Kết nối giữa khung giường và đầu – đuôi giường cùng chất liệu và khớp nối cứng cáp giúp giường rất cứng cáp và không rung lắc.</p><p class="ql-align-justify">-&nbsp;Tay quay được thiết kế theo nguyên tắc tự lựa, 2 điểm tiếp xúc nên quay rất dễ dàng ngay cả khi trục lệch tâm. Vị trí tay quay dưới chân giường. Tự gấp khi không sử dụng.</p><p class="ql-align-justify"> 2.&nbsp;&nbsp;&nbsp;&nbsp;&nbsp;Kích thước:</p><p class="ql-align-justify">-&nbsp;Kích thước phủ bì (DxRxC): 208 x 98 x (85-106) cm.</p><p class="ql-align-justify">-&nbsp;Kích thước nệm (DxR): 200 x 90 cm.</p><p class="ql-align-justify">-&nbsp;Độ dày nệm: 5 cm.</p><p>Chiều cao từ mặt đất đến mặt giường (có thể thay đổi): từ 55 đến 76 cm.</p> | [5 empty] | CÔNG TY TRÁCH NHIỆM HỮU HẠN SẢN XUẤT THƯƠNG MẠI PHANA | 2021-07-07 | CÔNG TY TRÁCH NHIỆM HỮU HẠN SẢN XUẤT THƯƠNG MẠI PHANA | 2021-07-07
7263 | 9. Thiết bị chuyên khoa sản nhi | Máy soi cổ tử cung | Máy soi cổ tử cung | Máy soi cổ tử cung | LC-9100C HD | XUZHOU LIANGCHUANG MEDICAL EQUIPMENT CO.LTD | Trung Quốc | XUZHOU LIANGCHUANG MEDICAL EQUIPMENT CO.LTD | Trung Quốc | ["2019","2020"] | Công ty Cổ phần Đầu tư và Phát triển Y tế An Sinh | Trung Quốc | Nhóm 6 |  |  | 55000000 | t | Chiếc | true | 2020-11-09 | 2020-12-31 | <p><strong><u>Tính năng nổi bật:</u></strong></p> <p>· Sử dụng cảm biến CCD của Sony Nhật<br /> · Độ nét cao, đạt chuẩn HD<br /> &nbsp;</p> | <p><strong><u>Cấu hình tiêu chuẩn</u></strong><br /> · 01 camera độ phân giải 1.200.000px&nbsp;&nbsp;&nbsp;&nbsp;<br /> · 01 giá đỡ camera&nbsp;<br /> · 01 bảng điều khiển cầm tay<br /> · 01 cáp tín hiệu, cáp nguồn<br /> · 01 card video capture<br /> · 01 bàn đạp chân bắt ảnh&nbsp;</p> <p>· 01 bàn đạp chân bắt ảnh&nbsp;</p> <p>· 01 xe đẩy chuyên dụng</p> <p>· 01 máy in phun màu<br /> · 01 bộ phụ kiện tiêu chuẩn kèm theo</p> | [7 empty] | Công ty Cổ phần Đầu tư và Phát triển Y tế An Sinh | 2020-11-09 | Công ty Cổ phần Đầu tư và Phát triển Y tế An Sinh | 2020-12-31
7264 | 13. Thiết bị dùng chung | Hệ thống/ thiết bị khác | Cáng | BĂNG CA CHUYỂN BỆNH CHO XE CỨU THƯƠNG | SKB039 (D) | Jiangsu Saikang Medical Equipment Co.,Ltd | Trung Quốc | Jiangsu Saikang Medical Equipment Co.,Ltd | Trung Quốc | ["2020"] | CÔNG TY CỔ PHẦN TRANG THIẾT BỊ Y TẾ NGUYÊN QUỐC | Trung Quốc | Nhóm 6 |  |  | 19800000 | t | Chiếc | true | 2020-11-16 | 2021-06-30 | <p><strong>Model: SKB039 (D)</strong></p><p><strong> Hãng sản xuất: Jiangsu Saikang Medial Equipment Co., ltd.</strong></p><p><strong> Nước sản xuất: Trung Quốc&nbsp;</strong></p><p><strong> Tiêu chuẩn: ISO, CE&nbsp;</strong></p><p><strong> Hàng mới 100%</strong>&nbsp;&nbsp;</p><p><strong><u>Cấu hình bao gồm:</u></strong></p><ul><li>Giường chính: 01 cái</li><li>Phụ kiện tiêu chuẩn đi kèm</li></ul><p>+ 01 Dây an toàn</p><p>+ 01 Nệm</p><p>+ 01 Cây treo truyền dịch</p><p>+ 02 Thanh chắn</p><p>+ 01 Thiết bị cố định xe</p> | [8 empty] | CÔNG TY CỔ PHẦN TRANG THIẾT BỊ Y TẾ NGUYÊN QUỐC | 2021-01-04 | CÔNG TY CỔ PHẦN TRANG THIẾT BỊ Y TẾ NGUYÊN QUỐC | 2021-01-04
7265 | 2. Thiết bị hồi sức cấp cứu | Máy theo dõi bệnh nhân | Máy theo dõi bệnh nhân nhanh ≤ 4 thông số | Máy theo dõi etCO2 | PM35MN01 | Oridion Medical 1987 Ltd. | Israel | Oridion Medical 1987 Ltd. | Israel | ["2020"] | CÔNG TY TNHH IDS MEDICAL SYSTEMS VIỆT NAM |  | Nhóm 6 |  |  | 280000000 | t | Cái | true | 2021-06-22 | 2022-12-31 | <p>Máy mới 100%</p> | <p>'- Máy chính và phụ kiện tiêu chuẩn: 01 bộ</p><p>- Phụ kiện kèm theo (đã bao gồm phụ kiện tiêu chuẩn):</p><p>- Bộ dây lấy mẫu: 01 bộ</p><p>- Dây nguồn: 01 chiếc</p><p>- Tài liệu hướng dẫn sử dụng: 01 bộ</p> |  | <p>Các thông số theo dõi</p><p>• EtCO2, CO2</p><p>- Đơn vị đo EtCO2: mmHg, kPa hoặc Vol%</p><p>- Dải đo EtCO2, CO2: 0 – 150 mmHg</p><p>- Độ phân giải dạng sóng etCO2: 1 mmHg</p><p>- Độ chính xác EtCO2:&nbsp;</p><p>+ 0-38 mmHg: ± 2 mmHg&nbsp;</p><p>+ 39-150 mmHg: ± 5% giá trị đo + 0.08 cho mỗi mmHg vượt quá 38 mmHg</p><p>- Lưu lượng: 50 (42.5 ≤ lưu lượng ≤ 65) ml/phút</p><p>- Lấy mẫu dạng sóng: 20 mẫu/ giây</p><p>- Thời gian đáp ứng: 3.4 giây (5s với trường hợp dây lấy mẫu 4m)</p><p>- Thời gian khởi tạo: 40 giây&nbsp;</p><p>- Hiệu chỉnh: khởi tạo hiệu chỉnh sau 1200 giờ làm việc; sau đó tính theo chu kì 1 năm hoặc 4000 giờ làm việc (điều kiện nào đến trước, thực hiện trước)</p><p>• Nhịp thở</p><p>- Dải đo: 0 – 150 nhịp/phút</p><p>- Độ chính xác:&nbsp;</p><p>+ 0-70 bpm: ±1 nhịp/phút;&nbsp;</p><p>+ 71-120 bpm: ±2 nhịp/phút;&nbsp;</p><p>+ 121-150 bpm: ±3 nhịp/phút</p><p>• SpO2</p><p>- Dải đo: 1 – 100%</p><p>- Độ chính xác trong dải 70-100% ± 2% (± 3% khi chuyển động)</p><p>- Với trường hợp tưới máu thấp: 60 - 80% ±3%</p><p>• Nhịp mạch</p><p>- Dải đo: 20 – 250 nhịp/phút</p><p>- Độ chính xác: ± 3%&nbsp;</p><p>- Với trường hợp tưới máu thấp, có chuyển động: 48 - 127 ± 5 nhịp/phút</p><p>• Các cảnh báo</p><p>- Có cảnh báo bằng âm thanh và ánh sáng cho các mức báo động: Cao, thấp và khuyến cáo.</p><p>- Có thể cài đặt âm thanh báo động với 5 mức (0, 10, 15, 20, 30)</p><p>- Có thể tắt âm báo động tạm thời trong vòng 2 phút</p><p>- Các cảnh báo CO2:</p><p>+ Không thở</p><p>+ EtCO2 cao/ thấp</p><p>+ Nhịp thở cao/ thấp</p><p>+ Chỉ số phổi tích hợp (IPI) thấp</p><p>- Các cảnh báo SpO2:</p><p>+ SpO2 cao/thấp</p><p>+ Nhịp mạch cao/thấp</p> | [5 empty] | CÔNG TY TNHH IDS MEDICAL SYSTEMS VIỆT NAM | 2020-11-25 | CÔNG TY TNHH IDS MEDICAL SYSTEMS VIỆT NAM | 2021-06-22
7266 | 2. Thiết bị hồi sức cấp cứu | Máy theo dõi bệnh nhân | Máy theo dõi bệnh nhân 5 thông số | Máy theo dõi bệnh nhân 5 thông số | OMNI III | Infinium Medical Inc. | Mỹ | Infinium Medical Inc. | Mỹ | ["2020"] | Công ty cổ phần Meditronic | Mỹ | Nhóm 3 |  |  | 95000000 | t | Cái | true | 2020-12-30 | 2021-09-30 | <ul><li>Máy theo dõi bệnh nhân 5 thông số </li><li>Các thiết lập quan trọng có thể nhanh chóng được sửa đổi để đáp ứng nhu cầu thay đổi của từng bệnh nhân.</li><li>Người dung có thể đặt cài đặt mặc định, giới hạn cảnh báo và quản lý lên đến 72 giờ dữ liệu bệnh nhân chi tiết.</li><li>Bộ nhớ có thể mở rộng bằng thẻ nhớ SD.</li></ul> | <p>Máy chính: 01 cái</p><p>Dây nguồn: 01 cái</p><p>Băng đo huyết áp người lớn: 01 cái</p><p>Đầu đo nhiệt độ: 01 cái</p><p>Adapter (cáp nối sensor SpO2): 01 cái</p><p>Sensor SPO2 cho người lớn và trẻ em (loại kẹp ngón tay): 01</p><p>Cáp điện tim ECG: 01 bộ</p><p>Tài liệu hướng dẫn sử dụng: 01 bộ</p> |  | <p><strong>Thông số, chi tiêu kỹ thuật</strong></p><p><strong>Ứng dụng:</strong></p><ul><li>Bệnh nhân sơ sinh, nhi khoa và người lớn.</li><li>Thông số kỹ thuật:</li><li>Màn hình: Màn hình màu 12,1 inch, có chuyển mạch.</li><li>Hiển thị: 8 dạng sóng</li><li>Chỉ số: Chỉ số báo động</li><li>Cảnh báo: Cảnh báo bằng đèn</li><li>Tiếng bíp và âm thanh báo động</li><li>Thời gian xu hướng : 1 - 72 giờ.</li><li>Đầu ghi:</li><li>Tích hợp, mảng nhiệt, 3 kênh</li><li>Chiều rộng đầu ghi: 48mm</li><li>Đầu ghi giấy: 50mm</li><li>Tốc độ ghi: 25 mm / s, 50mm / s</li></ul><p><strong>ECG:</strong></p><ul><li>Đầu vào: 5 cáp đầu vào ECG và tiêu chuẩn AAMI&nbsp;đường dây để kết nối</li><li>Lựa chọn chính: I, II, III, aVR, aVF, aVL, V, V1-V6, TEST</li><li>Lựa chọn khuếch đại: x0.5, x1, x2, x4</li><li>Đặc tính tần số: 0.05 ~ 35 HZ (+3dB)</li><li>Dạng song ECG: 7 kênh</li><li>Điện áp thâm nhập: 4000VAC 50/60Hz</li><li>Tốc độ quét: 12.5, 25, 50 ,100 mm/sec (trái sang phải hoặc phải sang trái).</li><li>Phạm vi HR: 30 ~ 300bpm</li><li>Độ chính xác: ±1bpm or ±1%,</li><li>Cài đặt phạm vi giới hạn cảnh báo: Giới hạn trên 100 ~</li><li>200bpm, giới hạn dưới 30 ~ 100bpm</li></ul><p><strong>RESP:</strong></p><ul><li>Phương pháp đo: Trở kháng RA-LL</li><li>Dải: 0 ~ 120 rpm</li><li>Độ chính xác: ±3 rpm</li><li>Dải cài đặt cảnh báo: 6 ~ 120 rpm.</li><li>Giới hạn thấp 3 ~ 120 rpm</li><li>Tốc độ quét:12.5, 25, 50 ,100 mm/sec (tráisang phải hoặc phải sang trái)</li></ul> | [5 empty] | Công ty cổ phần Meditronic | 2020-12-30 | Công ty cổ phần Meditronic | 2020-12-30
7267 | 13. Thiết bị dùng chung | Thiết bị nội thất bệnh viện | Bàn/ Ghế/ Tủ y tế | GIƯỜNG Y TẾ VÀ PHỤ KIỆN ĐI KÈM | SK002-8 | Jiangsu Saikang Medical Equipment Co.,Ltd | Trung Quốc | Jiangsu Saikang Medical Equipment Co.,Ltd | Trung Quốc | ["2020"] | CÔNG TY CỔ PHẦN TRANG THIẾT BỊ Y TẾ NGUYÊN QUỐC | Trung Quốc | Nhóm 6 |  |  | 74800000 | t | Chiếc | true | 2020-11-14 | 2021-06-30 | <p><strong>Model: SK002-8</strong></p><p><strong>Hãng sản xuất: Jiangsu Saikang Medial Equipment Co., ltd.</strong></p><p><strong>Xuất xứ: Trung Quốc</strong></p><p><strong>Hàng mới 100%</strong></p><p><strong>Năm sản xuất: 2020</strong></p><p><strong><em><u>Cấu hình bao gồm:</u></em></strong></p><ul><li>Giường chính: 01 cái</li><li>Nệm loại 4 mảnh: 01 cái</li><li>Bảng đầu, chân giường: 01 bộ</li><li>Cây tryền dịch: 01 cái</li><li>Bàn ăn di động: 01 cái</li><li>Hướng dẫn sử dụng: 01 cuốn</li></ul> | [8 empty] | CÔNG TY CỔ PHẦN TRANG THIẾT BỊ Y TẾ NGUYÊN QUỐC | 2021-01-04 | CÔNG TY CỔ PHẦN TRANG THIẾT BỊ Y TẾ NGUYÊN QUỐC | 2021-01-04
7268 | 13. Thiết bị dùng chung | Thiết bị nội thất bệnh viện | Bàn/ Ghế/ Tủ y tế | GIƯỜNG Y TẾ VÀ PHỤ KIỆN ĐI KÈM | SK002-8 | Jiangsu Saikang Medical Equipment Co.,Ltd | Trung Quốc | Jiangsu Saikang Medical Equipment Co.,Ltd | Trung Quốc | ["2020"] | CÔNG TY CỔ PHẦN TRANG THIẾT BỊ Y TẾ NGUYÊN QUỐC | Trung Quốc | Nhóm 6 |  |  | 74800000 | t | Chiếc | true | 2020-11-14 | 2021-06-30 | <p><strong>Model: SK002-8</strong></p><p><strong>Hãng sản xuất: Jiangsu Saikang Medial Equipment Co., ltd.</strong></p><p><strong>Xuất xứ: Trung Quốc</strong></p><p><strong>Hàng mới 100%</strong></p><p><strong>Năm sản xuất: 2020</strong></p><p><strong><em><u>Cấu hình bao gồm:</u></em></strong></p><ul><li>Giường chính: 01 cái</li><li>Nệm loại 4 mảnh: 01 cái</li><li>Bảng đầu, chân giường: 01 bộ</li><li>Cây tryền dịch: 01 cái</li><li>Bàn ăn di động: 01 cái</li><li>Hướng dẫn sử dụng: 01 cuốn</li></ul> | [8 empty] | CÔNG TY CỔ PHẦN TRANG THIẾT BỊ Y TẾ NGUYÊN QUỐC | 2021-01-04 | CÔNG TY CỔ PHẦN TRANG THIẾT BỊ Y TẾ NGUYÊN QUỐC | 2021-01-04
7269 | 8. Thiết bị kiểm soát nhiễm khuẩn | Máy hấp tiệt trùng | Máy hấp tiệt trùng | Máy hấp tiệt trùng nhiệt độ cao bằng hơi nước, hai cửa, dung tích 796 Lít | GSS67H | Getinge IC Production Poland Sp.z.o.o | Ba Lan | MAQUET GmbH | Đức | ["2021"] | CÔNG TY CỔ PHẦN THƯƠNG MẠI CỔNG VÀNG | Đức | Nhóm 3 |  |  | 4400000000 | t | Hệ thống | true | 2021-03-15 | 2021-06-30 | <p>Máy tiệt trùng Getinge GSS67H được thiết kế tuân thủ các yêu cầu và tiêu chuẩn sau:</p><p><br></p><p>&nbsp;-&nbsp;&nbsp;&nbsp;&nbsp;Chỉ thị Thiết bị y tế 93/42/EEC được sửa đổi theo chỉ thị 2007/47/EC</p><p><br></p><p>&nbsp;-&nbsp;&nbsp;&nbsp;&nbsp;Chỉ thị Máy móc 2006/42/EC</p><p><br></p><p>&nbsp;-&nbsp;&nbsp;&nbsp;&nbsp;Chỉ thị điện áp thấp 2006/95/EC</p><p><br></p><p>&nbsp;-&nbsp;&nbsp;&nbsp;&nbsp;Chỉ thị EMC 2004/108/EC</p><p><br></p><p>&nbsp;-&nbsp;&nbsp;&nbsp;&nbsp;Chỉ thị Thiết bị áp lực 97/23/EC</p><p><br></p><p>&nbsp;-&nbsp;&nbsp;&nbsp;&nbsp;Tiệt trùng – Máy tiệt trùng hơi nước - Máy tiệt trùng lớn EN 285 + A2</p><p><br></p><p>&nbsp;-&nbsp;&nbsp;&nbsp;&nbsp;Tiệt trùng - Nhiệt ẩm – Đánh giá và kiểm soát thường xuyên EN ISO 17.665-1</p><p><br></p><p>&nbsp;-&nbsp;&nbsp;&nbsp;&nbsp;Yêu cầu an toàn - Yêu cầu riêng về máy tiệt trùng được sử dụng để xử lý vật tư y tế trong chăm sóc sức khỏe hoặc trong các lĩnh vực phòng thí nghiệm, thú y, dược phẩm EN IEC 61.010-2 – 040</p><p><br></p><p>&nbsp;-&nbsp;&nbsp;&nbsp;&nbsp;Các yêu cầu EMC - Yêu cầu chung về đo lường, điều khiển và sử dụng phòng thí nghiệm EN 61.326-1 và IEC 61 326-1</p><p><br></p><p>&nbsp;-&nbsp;&nbsp;&nbsp;&nbsp;Thiết bị Y tế - hệ thống quản lý chất lượng - Các yêu cầu cho mục đích điều chỉnh EN ISO 13485</p><p><br></p><p>&nbsp;-&nbsp;&nbsp;&nbsp;&nbsp;Hệ thống quản lý môi trường - Các yêu cầu và hướng dẫn sử dụng EN ISO 14001: 2004</p><p><br></p><p>&nbsp;-&nbsp;&nbsp;&nbsp;&nbsp;IEC/EN 61010-1 thiết bị điện đo lường, điều khiển, và sử dụng trong phòng thí nghiệm.</p> | <p>Máy tiệt trùng Getinge GSS67H được thiết kế tuân thủ các yêu cầu và tiêu chuẩn sau:</p><p><br></p><p>&nbsp;-&nbsp;&nbsp;&nbsp;&nbsp;Chỉ thị Thiết bị y tế 93/42/EEC được sửa đổi theo chỉ thị 2007/47/EC</p><p><br></p><p>&nbsp;-&nbsp;&nbsp;&nbsp;&nbsp;Chỉ thị Máy móc 2006/42/EC</p><p><br></p><p>&nbsp;-&nbsp;&nbsp;&nbsp;&nbsp;Chỉ thị điện áp thấp 2006/95/EC</p><p><br></p><p>&nbsp;-&nbsp;&nbsp;&nbsp;&nbsp;Chỉ thị EMC 2004/108/EC</p><p><br></p><p>&nbsp;-&nbsp;&nbsp;&nbsp;&nbsp;Chỉ thị Thiết bị áp lực 97/23/EC</p><p><br></p><p>&nbsp;-&nbsp;&nbsp;&nbsp;&nbsp;Tiệt trùng – Máy tiệt trùng hơi nước - Máy tiệt trùng lớn EN 285 + A2</p><p><br></p><p>&nbsp;-&nbsp;&nbsp;&nbsp;&nbsp;Tiệt trùng - Nhiệt ẩm – Đánh giá và kiểm soát thường xuyên EN ISO 17.665-1</p><p><br></p><p>&nbsp;-&nbsp;&nbsp;&nbsp;&nbsp;Yêu cầu an toàn - Yêu cầu riêng về máy tiệt trùng được sử dụng để xử lý vật tư y tế trong chăm sóc sức khỏe hoặc trong các lĩnh vực phòng thí nghiệm, thú y, dược phẩm EN IEC 61.010-2 – 040</p><p><br></p><p>&nbsp;-&nbsp;&nbsp;&nbsp;&nbsp;Các yêu cầu EMC - Yêu cầu chung về đo lường, điều khiển và sử dụng phòng thí nghiệm EN 61.326-1 và IEC 61 326-1</p><p><br></p><p>&nbsp;-&nbsp;&nbsp;&nbsp;&nbsp;Thiết bị Y tế - hệ thống quản lý chất lượng - Các yêu cầu cho mục đích điều chỉnh EN ISO 13485</p><p><br></p><p>&nbsp;-&nbsp;&nbsp;&nbsp;&nbsp;Hệ thống quản lý môi trường - Các yêu cầu và hướng dẫn sử dụng EN ISO 14001: 2004</p><p><br></p><p>&nbsp;-&nbsp;&nbsp;&nbsp;&nbsp;IEC/EN 61010-1 thiết bị điện đo lường, điều khiển, và sử dụng trong phòng thí nghiệm.</p> |  | <p>Máy tiệt trùng Getinge GSS67H được thiết kế tuân thủ các yêu cầu và tiêu chuẩn sau:</p><p><br></p><p>&nbsp;-&nbsp;&nbsp;&nbsp;&nbsp;Chỉ thị Thiết bị y tế 93/42/EEC được sửa đổi theo chỉ thị 2007/47/EC</p><p><br></p><p>&nbsp;-&nbsp;&nbsp;&nbsp;&nbsp;Chỉ thị Máy móc 2006/42/EC</p><p><br></p><p>&nbsp;-&nbsp;&nbsp;&nbsp;&nbsp;Chỉ thị điện áp thấp 2006/95/EC</p><p><br></p><p>&nbsp;-&nbsp;&nbsp;&nbsp;&nbsp;Chỉ thị EMC 2004/108/EC</p><p><br></p><p>&nbsp;-&nbsp;&nbsp;&nbsp;&nbsp;Chỉ thị Thiết bị áp lực 97/23/EC</p><p><br></p><p>&nbsp;-&nbsp;&nbsp;&nbsp;&nbsp;Tiệt trùng – Máy tiệt trùng hơi nước - Máy tiệt trùng lớn EN 285 + A2</p><p><br></p><p>&nbsp;-&nbsp;&nbsp;&nbsp;&nbsp;Tiệt trùng - Nhiệt ẩm – Đánh giá và kiểm soát thường xuyên EN ISO 17.665-1</p><p><br></p><p>&nbsp;-&nbsp;&nbsp;&nbsp;&nbsp;Yêu cầu an toàn - Yêu cầu riêng về máy tiệt trùng được sử dụng để xử lý vật tư y tế trong chăm sóc sức khỏe hoặc trong các lĩnh vực phòng thí nghiệm, thú y, dược phẩm EN IEC 61.010-2 – 040</p><p><br></p><p>&nbsp;-&nbsp;&nbsp;&nbsp;&nbsp;Các yêu cầu EMC - Yêu cầu chung về đo lường, điều khiển và sử dụng phòng thí nghiệm EN 61.326-1 và IEC 61 326-1</p><p><br></p><p>&nbsp;-&nbsp;&nbsp;&nbsp;&nbsp;Thiết bị Y tế - hệ thống quản lý chất lượng - Các yêu cầu cho mục đích điều chỉnh EN ISO 13485</p><p><br></p><p>&nbsp;-&nbsp;&nbsp;&nbsp;&nbsp;Hệ thống quản lý môi trường - Các yêu cầu và hướng dẫn sử dụng EN ISO 14001: 2004</p><p><br></p><p>&nbsp;-&nbsp;&nbsp;&nbsp;&nbsp;IEC/EN 61010-1 thiết bị điện đo lường, điều khiển, và sử dụng trong phòng thí nghiệm.</p> | [5 empty] | CÔNG TY CỔ PHẦN THƯƠNG MẠI CỔNG VÀNG | 2021-03-15 | CÔNG TY CỔ PHẦN THƯƠNG MẠI CỔNG VÀNG | 2021-03-15
7270 | 14. Thiết bị khám - điều trị khác | Thiết bị phòng khám | Nhiệt kế | Nhiệt kế điện tử hồng ngoại đo trán | NC150 | Microlife Corporation | Ba Lan | Microlife Corporation | Ba Lan | ["2020"] | CÔNG TY CỔ PHẦN CÔNG NGHỆ HADIMED | Ba Lan | Nhóm null |  |  | 1470000 | t | Cái | false | 2021-01-13 | 2022-01-13 | <p>Nhiệt kế điện tử đo trán Microlife</p><p>Model: NC150</p><p>Xuất xứ Ba Lan</p><p>Bảo hành 2 năm</p> | <p>Hộp đựng máy chính kèm:</p><p>Pin</p><p>Hướng dẫn sử dung</p> |  | <p><strong>Tên sản phẩm:&nbsp;</strong>Nhiệt kế hồng ngoại đo trán Microlife NC150</p><p><strong>Model:</strong>&nbsp;NC150</p><p><strong>Thương hiệu:</strong>&nbsp;Microlife - Thụy Sĩ</p><p><strong>Kiểu máy:</strong>&nbsp;Nhiệt kế hồng ngoại</p><p><strong>Nguồn điện</strong>: 2 viên pin AAA 1.5v</p><p><strong>Kích thước máy:</strong>&nbsp;Dài 15cm x Rộng 4cm x Cao 3.5cm</p><p><strong>Trọng lượng:</strong>&nbsp;80g (không pin), 100g (có pin)</p> | [5 empty] | CÔNG TY CỔ PHẦN CÔNG NGHỆ HADIMED | 2021-01-13 | CÔNG TY CỔ PHẦN CÔNG NGHỆ HADIMED | 2021-01-13
7271 | 2. Thiết bị hồi sức cấp cứu | Máy theo dõi bệnh nhân | Máy theo dõi bệnh nhân 5 thông số | Máy theo dõi bệnh nhân 5 thông số | OMNI III | Infinium Medical Inc. | Mỹ | Infinium Medical Inc. | Mỹ | ["2020"] | Công ty cổ phần Meditronic | Mỹ | Nhóm null |  |  | 145000000 | t | Cái | true | 2020-12-30 | 2021-09-30 | <p>Máy theo dõi bệnh nhân 5 thông số</p><p>Thiết bị sản xuất&nbsp;mới 100%</p><p>Có chứng chỉ ISO 13485 hoặc tương đương</p><p>Nguồn cung cấp : 220v, 50Hz</p><p>Nhà cung cấp phải có ủy quyền của nhà sản xuất&nbsp;</p><p><br></p> | <p>-&nbsp;&nbsp;&nbsp;&nbsp;&nbsp;&nbsp;Máy chính : 01 máy</p><p>-&nbsp;&nbsp;&nbsp;&nbsp;&nbsp;&nbsp;Cáp điện tim loại 5 điện cực ( ECG): 01 bộ</p><p>-&nbsp;&nbsp;&nbsp;&nbsp;&nbsp;&nbsp;Bộ đo oxy bão hòa trong máu ( Spo2 ) : 01 bộ </p><p>-&nbsp;&nbsp;&nbsp;&nbsp;&nbsp;&nbsp;Bộ đo huyết áp không can thiệp ( NIBP) gồm băng đo và dây dẫn hơi : 01 bộ</p><p>-&nbsp;&nbsp;&nbsp;&nbsp;&nbsp;&nbsp;Đầu đo nhiệt độ ( TEMP ) : 01 chiếc</p><p>-&nbsp;&nbsp;&nbsp;&nbsp;&nbsp;&nbsp;Tài liệu hướng dẫn sử dụng tiếng anh và tiếng việt : 01 bộ</p> | [7 empty] | Công ty cổ phần Meditronic | 2020-12-30 | Công ty cổ phần Meditronic | 2020-12-30
7272 | 14. Thiết bị khám - điều trị khác | Thiết bị phòng khám | Nhiệt kế | Nhiệt kế điện tử hồng ngoại đo trán | NC200 | Microlife Corporation | Ba Lan | Microlife Corporation | Ba Lan | ["2020"] | CÔNG TY CỔ PHẦN CÔNG NGHỆ HADIMED | Ba Lan | Nhóm null |  |  | 1700000 | t | Cái | false | 2021-01-13 | 2022-01-13 | <p>Nhiệt kế điện tử hồng ngoại đo trán</p><p>Microlife NC200; sản xuất năm 2020</p><p>Bảo hành 2 năm</p> | <p>1 hộp đựng nhiệt kế</p><p>Pin</p><p>Hướng dẫn sử dụng</p> |  | <ul><li class="ql-align-justify">Nhiệt kế đo không chạm</li><li class="ql-align-justify">Đo hoàn toàn tự động (đế nhiệt kế cách vật thể 5cm sẽ tự động đo)</li><li class="ql-align-justify">Đo trong vòng 3s</li><li class="ql-align-justify">Đo được thân nhiệt, môi trường</li><li class="ql-align-justify">Mẫu mã sang trọng, nhẹ nhàng và thân thiện</li><li class="ql-align-justify">Chuyển đổi giữa °C – °F</li><li class="ql-align-justify">Tầm đo thân nhiệt từ 34 °C – 43 °C (± 0.2°C trong khoản 35°C – 42°C )</li><li class="ql-align-justify">Tầm đo môi trường 0&lt;100°C (±1.0°C)</li><li class="ql-align-justify">Màn hình LCD 4 chữ số với ký hiệu riêng</li><li class="ql-align-justify">Bộ nhớ 30 lần gần nhất</li><li class="ql-align-justify">Tự động tắt nguồn trong 1 phút</li><li class="ql-align-justify">Loại pin: 2 pin 1.5(V) loại AAA</li><li class="ql-align-justify">Có đèn báo sốt khi thân nhiệt hơn 37,4°C</li></ul><p><br></p> | [5 empty] | CÔNG TY CỔ PHẦN CÔNG NGHỆ HADIMED | 2021-01-13 | CÔNG TY CỔ PHẦN CÔNG NGHỆ HADIMED | 2021-01-13
7273 | 6. Thiết bị chuyên khoa RHM-THM-Mắt | Thiết bị chuyên khoa Răng Hàm Mặt | Máy và ghế khám, chữa răng | Máy Quarda Tens | QUARDA TENS | NTS S.r.l | Mỹ | NTS S.r.l | Mỹ |  | CÔNG TY CỔ PHẦN 24 SEVEN HEALTH CARE VIỆT NAM | Mỹ | Nhóm null |  |  | 120172000 | t | Bộ | false | 2021-02-19 | 2022-02-28 | <p>•<span style="color: black;">Giãn cơ tức thời giúp giảm đau</span></p><p>•<span style="color: black;">Lấy lại tương quan tâm sinh lý ở trạng thái các cơ thư giãn</span></p><p>•<span style="color: black;">Loại trừ thói quen nhai sai chức năn0g do mất răng gây ra.</span></p><p>•<span style="color: black;">Kết hợp với T Scan để cân bằng khớp cắn tư thế tương quan tâm</span></p> | <p>•<span style="color: black;">Giãn cơ tức thời giúp giảm đau</span></p><p>•<span style="color: black;">Lấy lại tương quan tâm sinh lý ở trạng thái các cơ thư giãn</span></p><p>•<span style="color: black;">Loại trừ thói quen nhai sai chức năn0g do mất răng gây ra.</span></p><p>•<span style="color: black;">Kết hợp với T Scan để cân bằng khớp cắn tư thế tương quan tâm</span></p> |  | <p>•<span style="color: black;">Giãn cơ tức thời giúp giảm đau</span></p><p>•<span style="color: black;">Lấy lại tương quan tâm sinh lý ở trạng thái các cơ thư giãn</span></p><p>•<span style="color: black;">Loại trừ thói quen nhai sai chức năn0g do mất răng gây ra.</span></p><p>•<span style="color: black;">Kết hợp với T Scan để cân bằng khớp cắn tư thế tương quan tâm</span></p> | [5 empty] | CÔNG TY CỔ PHẦN 24 SEVEN HEALTH CARE VIỆT NAM | 2021-02-19 | CÔNG TY CỔ PHẦN 24 SEVEN HEALTH CARE VIỆT NAM | 2021-02-22
7274 | 13. Thiết bị dùng chung | Thiết bị nội thất bệnh viện | Bàn/ Ghế/ Tủ y tế | GIƯỜNG Y TẾ VÀ PHỤ KIỆN ĐI KÈM | SK001-1 | Jiangsu Saikang Medical Equipment Co.,Ltd | Trung Quốc | Jiangsu Saikang Medical Equipment Co.,Ltd | Trung Quốc | ["2020"] | CÔNG TY CỔ PHẦN TRANG THIẾT BỊ Y TẾ NGUYÊN QUỐC | Trung Quốc | Nhóm 6 |  |  | 97600000 | t | Chiếc | true | 2020-11-14 | 2021-06-30 | <p><strong>Model: SK001-1</strong></p><p><strong>Hãng sản xuất: Jiangsu Saikang Medial Equipment Co., ltd.</strong></p><p><strong>Xuất xứ: Trung Quốc</strong></p><p><strong>Hàng mới 100%</strong></p><p><strong>Năm sản xuất: 2020</strong></p><p><strong><em><u>Cấu hình bao gồm:</u></em></strong></p><ul><li>Giường chính: 01 cái</li><li>Nệm loại 4 mảnh: 01 cái</li><li>Bảng đầu, chân giường: 01 bộ</li><li>Cây tryền dịch: 01 cái</li><li>Hướng dẫn sử dụng: 01 cuốn</li></ul> | [8 empty] | CÔNG TY CỔ PHẦN TRANG THIẾT BỊ Y TẾ NGUYÊN QUỐC | 2021-01-04 | CÔNG TY CỔ PHẦN TRANG THIẾT BỊ Y TẾ NGUYÊN QUỐC | 2021-01-04
7275 | 14. Thiết bị khám - điều trị khác | Thiết bị phòng khám | Máy phân tích chỉ số BMI | Máy phân tích thành phần cơ thể InBody 770 | InBody 770 | InBody Co., Ltd | Hàn Quốc | InBody Co., Ltd | Hàn Quốc | ["2020"] | CÔNG TY TNHH MEDISOL | Hàn Quốc | Nhóm null |  |  | 423514000 | t | Chiếc | true | 2020-11-07 | 2021-02-07 | <p>Là một trong những dòng sản phẩm cao cấp nhất của InBody. InBody 770 là sản phẩm được tin dùng trong các bệnh viện, được sử dụng với mục đích tham khảo chuẩn để đưa ra hướng chẩn đoán điều trị cho các bệnh nhân, ứng dụng nghiên cứu y tế và ứng dụng y học trong thể thao.</p><p>Chi tiết vui lòng truy cập: medisol.vn</p> | <p>1. Thân máy InBody 770</p> <p>2. Dây biến áp</p> <p>3. Dây điện nguồn</p> <p>4. Sách HDSD</p> <p>5. Cờ lê lục giác</p> <p>6. Bản lề</p> | <p>Máy đo chiều cao, cân nặng tự động</p> <p>Máy đo huyết áp tự động</p> | <p>Phân tích trở kháng điện sinh học (BIA)</p> <p>Phương pháp điện cực: điện cực xúc giác 8 điểm</p> <p>Phương pháp đo lường: DSM-BIA, SMF-BIA</p> <p>Phương pháp tính toán kết quả đầu ra: không có giá trị ước lượng</p> <p>Bảng kết quả</p> <p>- Thành phần cơ thể</p> <p>- Bảng kết quả cho trẻ em</p> <p>- Bảng kết quả nước</p> | [5 empty] | CÔNG TY TNHH MEDISOL | 2020-11-07 | CÔNG TY TNHH MEDISOL | 2021-01-23
7276 | 4. Thiết bị phòng mổ | Hệ thống/Thiết bị khác | Bộ dụng cụ phẫu thuật | Nhíp phẫu thuật | BD215R | B.Braun Medical Industries Sdn. Bhd. | Malaysia | Aesculap AG | Đức |  | CÔNG TY TNHH B. BRAUN VIỆT NAM | Malaysia | Nhóm 2 |  |  | 593057 | t | Cây | true | 2021-04-13 | 2021-12-31 | <p>HÀNG MỚI 100%</p><p>Kẹp phẫu tích Semken, mảnh, dài 125mm</p> | <p>THEO CATALOGUE</p> |  | <p>Nhíp phẫu tích Micro-Adson, mảnh</p> | [5 empty] | CÔNG TY TNHH B. BRAUN VIỆT NAM | 2021-07-01 | CÔNG TY TNHH B. BRAUN VIỆT NAM | 2021-07-01
7277 | 1. Thiết bị chẩn đoán hình ảnh | Hệ thống CT - Scanner | Hệ thống CT Scanner < 32 lát cắt/vòng quay | Hệ thống chụp cắt lớp vi tính 16 lát cắt | Neuviz 16Classic | Neusoft Medical Systems Co.Ltd | Trung Quốc | Neusoft Medical Systems Co.Ltd | Trung Quốc | ["2020","2021","2022"] | VPĐD Công ty TNHH Neusoft Medical Systems | Trung Quốc | Nhóm 2 |  |  | 6300000000 | t | Hệ thống | true | 2020-12-24 | 2021-12-24 | <p class="ql-align-justify">Hệ thống chụp cắt lớp Neuviz 16 Classic là hệ thống chụp cắt lớp đa lát thế hệ thứ 4 với công nghệ tiên tiến do hãng Neusoft Medical Systems nghiên cứu, phát triển và sản xuất. Hệ thống có những ưu điểm vượt trội sau:</p><ul><li class="ql-align-justify">Cấu hình phần cứng mạnh mẽ với bộ đầu thu lên tới 32 dãy và độ rộng đầu thu tới 20mm, bóng phát tia Philips - Đức có khả năng trữ nhiệt lên tới 4.0 MHU</li><li class="ql-align-justify">Hệ thống có các gói phần mềm phong phú, đáp ứng được tất cả các nhu cầu lâm sàng thông thường.</li><li class="ql-align-justify">Thiết bị có tính năng linh hoạt, thiết kế tinh tế, thân thiện với người sử dụng</li><li class="ql-align-justify">Giao diện điều khiển và xử lý ảnh hậu kì đặc biệt thân thiện, dễ sử dụng. Nhiều thao tác xử lý ảnh chỉ trong 1 cú nhấp chuột</li><li class="ql-align-justify">Hệ thống thiết bị đặc biệt có công nghệ giảm liều hiệu quả với các chương trình phần mềm hỗ trợ giảm liều tiên tiến nhất hiện nay như : O-dose, Organ Safe, Clear View, c<span style="color: red;">hương trình phát tia 240</span><sup style="color: red;">0</sup><span style="color: red;"> ...</span></li></ul><p class="ql-align-justify"><br></p><p class="ql-align-justify"><br></p> | <p><strong>Cấu hình cơ bản</strong></p><ol><li>Khung máy: 01 cái</li><li>Bàn bệnh nhân: 01 cái</li><li>Bộ phát cao áp: 01 cái</li><li>Bóng phát tia X-quang: 01 cái</li><li>Bộ Đầu thu : 01 bộ</li><li>Bộ máy tính điều khiển: 01 bộ</li><li>Bộ phụ kiện tiêu chuẩn: 01 bộ</li><li>Gói phần mềm hệ thống và phần mềm ứng dụng tiêu chuẩn: 01 bộ</li></ol><p><br></p> |  | <p class="ql-align-justify"><strong>Hệ thống chụp cắt lớp Neuviz 16Classic</strong></p><p class="ql-align-justify"><strong>1.&nbsp;Khoang máy ( Gantry )</strong> <strong>sử dụng vòng trượt điện thế thấp:</strong></p><p class="ql-align-justify">- Hoạt động theo kiểu vòng trượt điện áp thấp</p><p class="ql-align-justify">- Có nút tắt khẩn cấp</p><p class="ql-align-justify">- Có chế độ tạm dừng quét</p><p class="ql-align-justify"><span style="color: red;">- Độ mở giàn quét: Đường kính 700 mm </span></p><p class="ql-align-justify"><span style="color: windowtext;">- Độ nghiêng giàn quét:&nbsp;±30°; bước nhảy 0.5°</span></p><p class="ql-align-justify"><strong>2.&nbsp;Bộ phát cao thế </strong></p><p class="ql-align-justify"><strong>- </strong>Loại cao tần , điều khiển bằng vi xử lý và hiển thị kỹ thuật số<strong> </strong></p><p class="ql-align-justify">- Các mức điện áp: 80kV, 100kV , 120kV, 140kV</p><p class="ql-align-justify"><strong>3. Bóng phát tia hai tiêu điểm làm mát bằng dầu:</strong></p><p class="ql-align-justify"><span style="color: red;">- Dung lượng nhiệt của Anode: 4.0MHU</span></p><p class="ql-align-justify">&nbsp;- Loại bóng:&nbsp;2 tiêu điểm</p><p class="ql-align-justify"><strong>4. Hệ thống đầu thu– Detector:</strong></p><p class="ql-align-justify"><strong>- </strong>Kiểu detector: Công nghệ chất rắn siêu nhạy ( GOS: Solid state – Gadolinium Oxysulfide )</p><p class="ql-align-justify">- Thiết kế modul hóa</p><p class="ql-align-justify"><strong>5. Giường bệnh nhân:</strong></p><p class="ql-align-justify">- Tải trọng tối đa: 205 kg</p><p class="ql-align-justify">- Mặt bàn bằng sợi các - bon</p><p class="ql-align-justify"><strong>6. Trạm điều khiển và xử lý ảnh </strong></p><p class="ql-align-justify">- Bộ xử lý: Quad Core Intel(R) Xeon(R)</p><p class="ql-align-justify">- Tổng dung lượng đĩa cứng&nbsp;: 500GB</p><p class="ql-align-justify">- Bộ nhớ RAM: 24 GB</p><p class="ql-align-justify">- Màn hình màu LCD: 19&nbsp;inc, với độ phân giải&nbsp;: 1280x1204</p> | [5 empty] | VPĐD Công ty TNHH Neusoft Medical Systems | 2020-12-24 | VPĐD Công ty TNHH Neusoft Medical Systems | 2020-12-24
7278 | 13. Thiết bị dùng chung | Thiết bị nội thất bệnh viện | Bàn/ Ghế/ Tủ y tế | TỦ ĐẦU GIƯỜNG | BC37BL | Machan International Co., Ltd | Đài Loan | Machan International Co., Ltd | Đài Loan | ["2020"] | CÔNG TY CỔ PHẦN TRANG THIẾT BỊ Y TẾ NGUYÊN QUỐC |  | Nhóm 6 |  |  | 8400000 | t | Chiếc | true | 2020-11-14 | 2021-06-30 | <p><strong>Model: BC37BL</strong></p><p><strong>Hãng sản xuất: Machan International Co., Ltd</strong></p><p><strong>Xuất xứ: Đài Loan</strong></p><p><strong>Hàng mới 100%</strong></p><p><strong>Năm sản xuất: 2020</strong></p><p><strong><em><u>Cấu hình bao gồm:</u></em></strong></p><ul><li>Ngăn tủ: 4 ngăn</li><li>01 Tấm chia ngăn cho ngăn tủ lớn</li><li>01 Khóa cho ngăn kéo thứ 2</li><li>02 Móc inox treo khăn bên hông tủ.</li><li>01 Ngăn cuối để giầy, dép</li><li>04 Bánh xe nhựa 2"(50mm): 2 bánh thường, 2 bánh phanh đảm bảo an toàn.</li></ul> | [8 empty] | CÔNG TY CỔ PHẦN TRANG THIẾT BỊ Y TẾ NGUYÊN QUỐC | 2021-01-04 | CÔNG TY CỔ PHẦN TRANG THIẾT BỊ Y TẾ NGUYÊN QUỐC | 2021-01-04
7279 | 1. Thiết bị chẩn đoán hình ảnh | Hệ thống CT - Scanner | Hệ thống CT Scanner < 32 lát cắt/vòng quay | Hệ thống chụp cắt lớp vi tính 16 lát cắt | Neuviz ACE | Neusoft Medical Systems Co.Ltd | Trung Quốc | Neusoft Medical Systems Co.Ltd | Trung Quốc | ["2020","2021","2022"] | VPĐD Công ty TNHH Neusoft Medical Systems | Trung Quốc | Nhóm 2 |  |  | 5700000000 | t | Hệ thống | true | 2020-12-24 | 2021-12-24 | <p class="ql-align-justify">Hệ thống chụp cắt lớp Neuviz ACE là hệ thống chụp cắt lớp 16 lát mới nhất do hãng Neusoft Medical Systems nghiên cứu, phát triển và sản xuất. Hệ thống có những ưu điểm vượt trội sau:</p><ul><li class="ql-align-justify">Cấu hình phần cứng mạnh mẽ với bóng phát tia Philips - Đức có khả năng trữ nhiệt lên tới 3.5 MHU</li><li class="ql-align-justify">Có các gói phần mềm đặc biệt phong phú, đáp ứng được tất cả các nhu cầu lâm sàng thông thường.</li><li class="ql-align-justify">Có tính năng linh hoạt, thiết kế hiện đại với màn hình hiển thị thông số chụp trên thân máy, thân thiện với người sử dụng, tạo cảm giác thoải mái cho bệnh nhân</li><li class="ql-align-justify">Giao diện điều khiển và xử lý ảnh hậu kì đặc biệt thân thiện, dễ sử dụng. Nhiều thao tác xử lý ảnh chỉ trong 1 cú nhấp chuột</li><li class="ql-align-justify">Có nhiều công nghệ đột phá như phần mềm Micro 120 ( dựng 120lát/vòng). Chế độ hình ảnh iHD cực sắc nét. Dải kV có thể lựa chọn:<span style="color: windowtext;"> 60, 70, 80, 100, 120, 140 kV giúp linh hoạt trong việc chụp giảm liều, tối ưu trong việc sử dụng thiết bị. Tốc độ tái tạo ảnh lên tới 20ảnh/giây...</span></li><li class="ql-align-justify">.Hệ thống thiết bị đặc biệt có công nghệ giảm liều hiệu quả với các chương trình phần mềm hỗ trợ giảm liều tiên tiến nhất hiện nay như : O-dose, Organ Safe, Clear View, chương trình phát tia 240 độ ...</li></ul><p class="ql-align-justify"><br></p><p class="ql-align-justify"><br></p> | <p><strong>Cấu hình cơ bản</strong></p><ol><li>Khung máy: 01 cái</li><li>Bàn bệnh nhân: 01 cái</li><li>Bộ phát cao áp: 01 cái</li><li>Bóng phát tia X-quang: 01 cái</li><li>Bộ Đầu thu : 01 bộ</li><li>Bộ máy tính điều khiển: 01 bộ</li><li>Bộ phụ kiện tiêu chuẩn: 01 bộ</li><li>Gói phần mềm hệ thống và phần mềm ứng dụng tiêu chuẩn: 01 bộ</li></ol> |  | <p class="ql-align-justify">Thông số kỹ thuật:</p><ul><li class="ql-align-justify">Cấu hình phần cứng mạnh mẽ với bóng phát tia Philips - Đức có khả năng trữ nhiệt lên tới 3.5 MHU</li><li class="ql-align-justify">Có các gói phần mềm đặc biệt phong phú, đáp ứng được tất cả các nhu cầu lâm sàng thông thường.</li><li class="ql-align-justify">Có tính năng linh hoạt, thiết kế hiện đại với màn hình hiển thị thông số chụp trên thân máy, thân thiện với người sử dụng, tạo cảm giác thoải mái cho bệnh nhân</li><li class="ql-align-justify">Giao diện điều khiển và xử lý ảnh hậu kì đặc biệt thân thiện, dễ sử dụng. Nhiều thao tác xử lý ảnh chỉ trong 1 cú nhấp chuột</li><li class="ql-align-justify">Có nhiều công nghệ đột phá như phần mềm Micro 120 ( dựng 120lát/vòng). Chế độ hình ảnh iHD cực sắc nét. Dải kV có thể lựa chọn:<span style="color: windowtext;"> 60, 70, 80, 100, 120, 140 kV giúp linh hoạt trong việc chụp giảm liều, tối ưu trong việc sử dụng thiết bị. Tốc độ tái tạo ảnh lên tới 20ảnh/giây...</span></li><li class="ql-align-justify">.Hệ thống thiết bị đặc biệt có công nghệ giảm liều hiệu quả với các chương trình phần mềm hỗ trợ giảm liều tiên tiến nhất hiện nay như : O-dose, Organ Safe, Clear View, chương trình phát tia 240 độ ...</li></ul><p><br></p> | [5 empty] | VPĐD Công ty TNHH Neusoft Medical Systems | 2020-12-24 | VPĐD Công ty TNHH Neusoft Medical Systems | 2020-12-24
7280 | 13. Thiết bị dùng chung | Thiết bị nội thất bệnh viện | Bàn/ Ghế/ Tủ y tế | CÂY TRUYỀN DỊCH CÓ BÁNH XE | IV01 | Machan International Co., Ltd | Đài Loan | Machan International Co., Ltd | Đài Loan | ["2020"] | CÔNG TY CỔ PHẦN TRANG THIẾT BỊ Y TẾ NGUYÊN QUỐC | Đài Loan | Nhóm 6 |  |  | 4200000 | t | Chiếc | true | 2020-11-14 | 2021-06-30 | <p><strong>Model: IV01 </strong></p><p> <strong>Hãng SX: Machan International CO.,LTD </strong></p><p> <strong>Nhãn Hiệu: Bailida </strong></p><p> <strong>Xuất xứ : Đài Loan </strong></p><p> <strong>Hàng mới 100% </strong></p><p> <strong>Đạt tiêu chuẩn: ISO 13485, ISO 9001:2008, CE </strong></p><p><strong><u>Cấu hình bao gồm:</u></strong></p><ul><li>04 Đầu móc dịch truyền làm bằng nhựa ABS</li><li>05 Bánh xe.</li><li>01 Tray cầm dạng tam giác bo tròn.</li></ul> | [8 empty] | CÔNG TY CỔ PHẦN TRANG THIẾT BỊ Y TẾ NGUYÊN QUỐC | 2021-01-04 | CÔNG TY CỔ PHẦN TRANG THIẾT BỊ Y TẾ NGUYÊN QUỐC | 2021-01-04
7281 | 2. Thiết bị hồi sức cấp cứu | Máy theo dõi bệnh nhân | Máy theo dõi bệnh nhân nhanh ≤ 4 thông số | Máy theo dõi độ gây mê sâu BIS | 186-1046 | Jabil Circuit Singapore Pte Ltd | Singapore | Covidien LLC | Mỹ | ["2020"] | CÔNG TY TNHH IDS MEDICAL SYSTEMS VIỆT NAM |  | Nhóm 2 |  |  | 600000000 | t | Cái | true | 2021-06-22 | 2022-12-31 | <p>Máy mới 100%</p> | <p>Máy chính: 01 bộ.</p><p> Phụ kiện bao gồm:</p><p>- Bộ xử lý tín hiệu: 01 bộ&nbsp;</p><p>- Bộ cáp nối bệnh nhân: 01 bộ&nbsp;</p><p>- Dây nguồn: 01 cái</p><p>- Đế treo máy: 01 cái&nbsp;</p><p>- Sensor đo độ mê sâu dùng cho người lớn: 10 cái&nbsp;</p><p>- Sensor đo độ mê sâu dùng cho trẻ em: 10 cái</p> |  | <p><strong>1.&nbsp;&nbsp;&nbsp;&nbsp;&nbsp;<u>Đặc điểm chung:</u></strong></p><p><strong>a.&nbsp;&nbsp;&nbsp;&nbsp;&nbsp;<u>Máy chính</u></strong></p><ul><li class="ql-align-justify">Máy Theo dõi độ mê sâu của bệnh nhân</li><li class="ql-align-justify">Phương pháp sử dụng: Phân tích phổ đôi của điện não đồ EEG thành chỉ số đánh giá độ sâu gây mê.</li><li class="ql-align-justify">Số kênh đo EEG: 2 kênh </li><li class="ql-align-justify">Hiển thị chỉ số đánh giá độ mê sâu: 0%-100%</li><li class="ql-align-justify">Dải hoạt động của BIS: 0-100</li><li class="ql-align-justify">Có cổng kết nối USB loại A, B</li><li class="ql-align-justify">Có khả năng nâng cấp máy từ cổng USB</li></ul><p><strong>b.&nbsp;&nbsp;&nbsp;&nbsp;<u>Sensor:</u></strong></p><ul><li class="ql-align-justify">Có sensor đo cả hai bán cầu não cùng lúc</li><li class="ql-align-justify">Có sensor riêng cho trẻ em và người lớn</li><li class="ql-align-justify">Có sensor mở rộng thời gian để đo cho bệnh nhân cần có thời gian điều trị dài </li></ul><p><strong>2.&nbsp;&nbsp;&nbsp;&nbsp;&nbsp;<u>Đặc điểm kỹ thuật của EEG:</u></strong></p><ul><li class="ql-align-justify">Dải hoạt động BIS: 0-100.</li><li class="ql-align-justify">Máy có chức năng đánh dấu sự kiện cho phép người sử dụng có thể cài đặt.</li><li class="ql-align-justify">Chế độ cảnh báo bằng hình ảnh, âm thanh.</li></ul> | [5 empty] | CÔNG TY TNHH IDS MEDICAL SYSTEMS VIỆT NAM | 2020-11-25 | CÔNG TY TNHH IDS MEDICAL SYSTEMS VIỆT NAM | 2021-06-22
7282 | 8. Thiết bị kiểm soát nhiễm khuẩn | Máy hấp tiệt trùng | Máy hấp tiệt trùng | Máy hấp tiệt trùng nhiệt độ cao bằng hơi nước, hai cửa, dung tích 609 Lít | GSS67H | Getinge IC Production Poland Sp.z.o.o | Ba Lan | MAQUET GmbH | Đức | ["2021"] | CÔNG TY CỔ PHẦN THƯƠNG MẠI CỔNG VÀNG | Đức | Nhóm 3 |  |  | 4200000000 | t | Hệ thống | true | 2021-03-15 | 2021-06-30 | <p>Máy tiệt trùng Getinge GSS67H được thiết kế tuân thủ các yêu cầu và tiêu chuẩn sau:</p><p><br></p><p>&nbsp;-&nbsp;&nbsp;&nbsp;&nbsp;Chỉ thị Thiết bị y tế 93/42/EEC được sửa đổi theo chỉ thị 2007/47/EC</p><p><br></p><p>&nbsp;-&nbsp;&nbsp;&nbsp;&nbsp;Chỉ thị Máy móc 2006/42/EC</p><p><br></p><p>&nbsp;-&nbsp;&nbsp;&nbsp;&nbsp;Chỉ thị điện áp thấp 2006/95/EC</p><p><br></p><p>&nbsp;-&nbsp;&nbsp;&nbsp;&nbsp;Chỉ thị EMC 2004/108/EC</p><p><br></p><p>&nbsp;-&nbsp;&nbsp;&nbsp;&nbsp;Chỉ thị Thiết bị áp lực 97/23/EC</p><p><br></p><p>&nbsp;-&nbsp;&nbsp;&nbsp;&nbsp;Tiệt trùng – Máy tiệt trùng hơi nước - Máy tiệt trùng lớn EN 285 + A2</p><p><br></p><p>&nbsp;-&nbsp;&nbsp;&nbsp;&nbsp;Tiệt trùng - Nhiệt ẩm – Đánh giá và kiểm soát thường xuyên EN ISO 17.665-1</p><p><br></p><p>&nbsp;-&nbsp;&nbsp;&nbsp;&nbsp;Yêu cầu an toàn - Yêu cầu riêng về máy tiệt trùng được sử dụng để xử lý vật tư y tế trong chăm sóc sức khỏe hoặc trong các lĩnh vực phòng thí nghiệm, thú y, dược phẩm EN IEC 61.010-2 – 040</p><p><br></p><p>&nbsp;-&nbsp;&nbsp;&nbsp;&nbsp;Các yêu cầu EMC - Yêu cầu chung về đo lường, điều khiển và sử dụng phòng thí nghiệm EN 61.326-1 và IEC 61 326-1</p><p><br></p><p>&nbsp;-&nbsp;&nbsp;&nbsp;&nbsp;Thiết bị Y tế - hệ thống quản lý chất lượng - Các yêu cầu cho mục đích điều chỉnh EN ISO 13485</p><p><br></p><p>&nbsp;-&nbsp;&nbsp;&nbsp;&nbsp;Hệ thống quản lý môi trường - Các yêu cầu và hướng dẫn sử dụng EN ISO 14001: 2004</p><p><br></p><p>&nbsp;-&nbsp;&nbsp;&nbsp;&nbsp;IEC/EN 61010-1 thiết bị điện đo lường, điều khiển, và sử dụng trong phòng thí nghiệm.</p> | <p>Máy tiệt trùng Getinge GSS67H được thiết kế tuân thủ các yêu cầu và tiêu chuẩn sau:</p><p><br></p><p>&nbsp;-&nbsp;&nbsp;&nbsp;&nbsp;Chỉ thị Thiết bị y tế 93/42/EEC được sửa đổi theo chỉ thị 2007/47/EC</p><p><br></p><p>&nbsp;-&nbsp;&nbsp;&nbsp;&nbsp;Chỉ thị Máy móc 2006/42/EC</p><p><br></p><p>&nbsp;-&nbsp;&nbsp;&nbsp;&nbsp;Chỉ thị điện áp thấp 2006/95/EC</p><p><br></p><p>&nbsp;-&nbsp;&nbsp;&nbsp;&nbsp;Chỉ thị EMC 2004/108/EC</p><p><br></p><p>&nbsp;-&nbsp;&nbsp;&nbsp;&nbsp;Chỉ thị Thiết bị áp lực 97/23/EC</p><p><br></p><p>&nbsp;-&nbsp;&nbsp;&nbsp;&nbsp;Tiệt trùng – Máy tiệt trùng hơi nước - Máy tiệt trùng lớn EN 285 + A2</p><p><br></p><p>&nbsp;-&nbsp;&nbsp;&nbsp;&nbsp;Tiệt trùng - Nhiệt ẩm – Đánh giá và kiểm soát thường xuyên EN ISO 17.665-1</p><p><br></p><p>&nbsp;-&nbsp;&nbsp;&nbsp;&nbsp;Yêu cầu an toàn - Yêu cầu riêng về máy tiệt trùng được sử dụng để xử lý vật tư y tế trong chăm sóc sức khỏe hoặc trong các lĩnh vực phòng thí nghiệm, thú y, dược phẩm EN IEC 61.010-2 – 040</p><p><br></p><p>&nbsp;-&nbsp;&nbsp;&nbsp;&nbsp;Các yêu cầu EMC - Yêu cầu chung về đo lường, điều khiển và sử dụng phòng thí nghiệm EN 61.326-1 và IEC 61 326-1</p><p><br></p><p>&nbsp;-&nbsp;&nbsp;&nbsp;&nbsp;Thiết bị Y tế - hệ thống quản lý chất lượng - Các yêu cầu cho mục đích điều chỉnh EN ISO 13485</p><p><br></p><p>&nbsp;-&nbsp;&nbsp;&nbsp;&nbsp;Hệ thống quản lý môi trường - Các yêu cầu và hướng dẫn sử dụng EN ISO 14001: 2004</p><p><br></p><p>&nbsp;-&nbsp;&nbsp;&nbsp;&nbsp;IEC/EN 61010-1 thiết bị điện đo lường, điều khiển, và sử dụng trong phòng thí nghiệm.</p> |  | <p>Máy tiệt trùng Getinge GSS67H được thiết kế tuân thủ các yêu cầu và tiêu chuẩn sau:</p><p><br></p><p>&nbsp;-&nbsp;&nbsp;&nbsp;&nbsp;Chỉ thị Thiết bị y tế 93/42/EEC được sửa đổi theo chỉ thị 2007/47/EC</p><p><br></p><p>&nbsp;-&nbsp;&nbsp;&nbsp;&nbsp;Chỉ thị Máy móc 2006/42/EC</p><p><br></p><p>&nbsp;-&nbsp;&nbsp;&nbsp;&nbsp;Chỉ thị điện áp thấp 2006/95/EC</p><p><br></p><p>&nbsp;-&nbsp;&nbsp;&nbsp;&nbsp;Chỉ thị EMC 2004/108/EC</p><p><br></p><p>&nbsp;-&nbsp;&nbsp;&nbsp;&nbsp;Chỉ thị Thiết bị áp lực 97/23/EC</p><p><br></p><p>&nbsp;-&nbsp;&nbsp;&nbsp;&nbsp;Tiệt trùng – Máy tiệt trùng hơi nước - Máy tiệt trùng lớn EN 285 + A2</p><p><br></p><p>&nbsp;-&nbsp;&nbsp;&nbsp;&nbsp;Tiệt trùng - Nhiệt ẩm – Đánh giá và kiểm soát thường xuyên EN ISO 17.665-1</p><p><br></p><p>&nbsp;-&nbsp;&nbsp;&nbsp;&nbsp;Yêu cầu an toàn - Yêu cầu riêng về máy tiệt trùng được sử dụng để xử lý vật tư y tế trong chăm sóc sức khỏe hoặc trong các lĩnh vực phòng thí nghiệm, thú y, dược phẩm EN IEC 61.010-2 – 040</p><p><br></p><p>&nbsp;-&nbsp;&nbsp;&nbsp;&nbsp;Các yêu cầu EMC - Yêu cầu chung về đo lường, điều khiển và sử dụng phòng thí nghiệm EN 61.326-1 và IEC 61 326-1</p><p><br></p><p>&nbsp;-&nbsp;&nbsp;&nbsp;&nbsp;Thiết bị Y tế - hệ thống quản lý chất lượng - Các yêu cầu cho mục đích điều chỉnh EN ISO 13485</p><p><br></p><p>&nbsp;-&nbsp;&nbsp;&nbsp;&nbsp;Hệ thống quản lý môi trường - Các yêu cầu và hướng dẫn sử dụng EN ISO 14001: 2004</p><p><br></p><p>&nbsp;-&nbsp;&nbsp;&nbsp;&nbsp;IEC/EN 61010-1 thiết bị điện đo lường, điều khiển, và sử dụng trong phòng thí nghiệm.</p> | [5 empty] | CÔNG TY CỔ PHẦN THƯƠNG MẠI CỔNG VÀNG | 2021-03-15 | CÔNG TY CỔ PHẦN THƯƠNG MẠI CỔNG VÀNG | 2021-03-15
7283 | 8. Thiết bị kiểm soát nhiễm khuẩn | Máy hấp tiệt trùng | Máy hấp tiệt trùng | Hệ thống hấp tiệt trùng 02 cửa | SD 660x1850 | Steridium Pty Ltd | Australia,Nam Phi | Steridium Pty Ltd | Australia | ["2020","2021"] | Công ty Cổ phần Đầu tư HDN | Australia | Nhóm 3 |  |  | 4200000000 | t | Chiếc | false | 2020-10-25 | 2021-12-31 | <p>HỆ THỐNG HẤP TIỆT TRÙNG 02 CỬA</p><p>MODEL: SD 660x1850</p><p> HÃNG SẢN XUẤT : STERIDIUM - ÚC</p><p>&nbsp;Máy mới 100%,</p><p> - Chứng nhận áp lực 97/23/EC; AS 1210 hoặc tương đương</p><p> - Hàng chính hãng, bảo hành 12 tháng theo tiêu chuẩn của nhà sản xuất, có cam kết lịch bảo trì cụ thể</p><p> - Nước sản xuất: Úc</p><p> - Có cam kết cung cấp vật tư tiêu hao và linh kiện thay thế cho máy trong thời gian ít nhất 05 năm</p><p> - Bộ tài liệu hướng dẫn sử dụng cho hệ thống gồm tiếng Anh/tiếng Việt</p><p> Tính năng kỹ thuật chung:</p><p> - Kích thước khoang hấp (WxHxD): 660x660x1850 (mm)</p><p> - Máy tiệt trùng nhiệt độ cao dùng để tiệt trùng nhanh và hiệu quả các vật dụng có khả</p><p> năng chịu nhiệt ẩm.</p><p>&nbsp;- Máy tiệt trùng sử dụng nguyên lý tiền chân không, được trang bị các chươngtrình: tiền chân không, trọng lực, kiểm tra rò rỉ khí, kiểm tra loại bỏ khí hàng ngày.</p><p> - Nguồn điện yêu cầu: 3 pha, 380V; 50-60Hz, 125A.</p><p> - Máy được điều khiển bằng công nghệ vi xử lý có máy in chu trình vận hành</p><p>&nbsp;</p> | <p>Cấu hình chung cho một hệ thống :<br /> 01 Máy hấp tiệt trùng 800 lít kèm phụ kiện tiêu chuẩn<br /> 02 Bộ xe đẩy và khay dựng thiết bị<br /> &nbsp;</p> | [7 empty] | Công ty Cổ phần Đầu tư HDN | 2020-10-25 | Công ty Cổ phần Đầu tư HDN | 2021-03-17
7284 | 1. Thiết bị chẩn đoán hình ảnh | Hệ thống CT - Scanner | Hệ thống CT Scanner 32 - < 64 lát cắt/vòng quay | Hệ thống chụp cắt lớp vi tính 32 lát cắt | Neuviz ACE SP | Neusoft Medical Systems Co.Ltd | Trung Quốc | Neusoft Medical Systems Co.Ltd | Trung Quốc | ["2020","2021","2022"] | VPĐD Công ty TNHH Neusoft Medical Systems | Trung Quốc | Nhóm 2 |  |  | 6000000000 | f | Hệ thống | true | 2020-12-24 | 2021-12-24 | <p class="ql-align-justify">Hệ thống chụp cắt lớp Neuviz ACE là hệ thống chụp cắt lớp 32 lát mới nhất do hãng Neusoft Medical Systems nghiên cứu, phát triển và sản xuất. Hệ thống có những ưu điểm vượt trội sau:</p><ul><li class="ql-align-justify">Cấu hình phần cứng mạnh mẽ với bóng phát tia Philips - Đức có khả năng trữ nhiệt lên tới 3.5 MHU</li><li class="ql-align-justify">Có các gói phần mềm đặc biệt phong phú, đáp ứng được tất cả các nhu cầu lâm sàng thông thường.</li><li class="ql-align-justify">Có tính năng linh hoạt, thiết kế hiện đại với màn hình hiển thị thông số chụp trên thân máy, thân thiện với người sử dụng, tạo cảm giác thoải mái cho bệnh nhân</li><li class="ql-align-justify">Giao diện điều khiển và xử lý ảnh hậu kì đặc biệt thân thiện, dễ sử dụng. Nhiều thao tác xử lý ảnh chỉ trong 1 cú nhấp chuột</li><li class="ql-align-justify">Có nhiều công nghệ đột phá như phần mềm Micro 120 ( dựng 120lát/vòng). Chế độ hình ảnh iHD cực sắc nét. Dải kV có thể lựa chọn từ :<span style="color: windowtext;"> 60, 70, 80, 100, 120, 140 kV giúp linh hoạt trong việc chụp giảm liều, tối ưu trong việc sử dụng thiết bị. Tốc độ tái tạo ảnh lên tới 20 ảnh/giây...</span></li><li class="ql-align-justify">.Hệ thống thiết bị đặc biệt có công nghệ giảm liều hiệu quả với các chương trình phần mềm hỗ trợ giảm liều tiên tiến nhất hiện nay như : O-dose, Organ Safe, Clear View, chương trình phát tia 240 độ ...</li></ul><p class="ql-align-justify"><br></p><p class="ql-align-justify"><br></p> | <p><strong>Cấu hình cơ bản</strong></p><ol><li>Khung máy: 01 cái</li><li>Bàn bệnh nhân: 01 cái</li><li>Bộ phát cao áp: 01 cái</li><li>Bóng phát tia X-quang: 01 cái</li><li>Bộ Đầu thu : 01 bộ</li><li>Bộ máy tính điều khiển: 01 bộ</li><li>Bộ phụ kiện tiêu chuẩn: 01 bộ</li><li>Gói phần mềm hệ thống và phần mềm ứng dụng tiêu chuẩn: 01 bộ</li></ol><p><br></p> |  | <ul><li class="ql-align-justify">Cấu hình phần cứng mạnh mẽ với bóng phát tia Philips - Đức có khả năng trữ nhiệt lên tới 3.5 MHU</li><li class="ql-align-justify">Có các gói phần mềm đặc biệt phong phú, đáp ứng được tất cả các nhu cầu lâm sàng thông thường.</li><li class="ql-align-justify">Có tính năng linh hoạt, thiết kế hiện đại với màn hình hiển thị thông số chụp trên thân máy, thân thiện với người sử dụng, tạo cảm giác thoải mái cho bệnh nhân</li><li class="ql-align-justify">Giao diện điều khiển và xử lý ảnh hậu kì đặc biệt thân thiện, dễ sử dụng. Nhiều thao tác xử lý ảnh chỉ trong 1 cú nhấp chuột</li><li class="ql-align-justify">Có nhiều công nghệ đột phá như phần mềm Micro 120 ( dựng 120lát/vòng). Chế độ hình ảnh iHD cực sắc nét. Dải kV có thể lựa chọn từ :<span style="color: windowtext;"> 60, 70, 80, 100, 120, 140 kV giúp linh hoạt trong việc chụp giảm liều, tối ưu trong việc sử dụng thiết bị. Tốc độ tái tạo ảnh lên tới 20 ảnh/giây...</span></li><li class="ql-align-justify">.Hệ thống thiết bị đặc biệt có công nghệ giảm liều hiệu quả với các chương trình phần mềm hỗ trợ giảm liều tiên tiến nhất hiện nay như : O-dose, Organ Safe, Clear View, chương trình phát tia 240 độ ...</li></ul><p class="ql-align-justify"><br></p><p class="ql-align-justify"><br></p><p><br></p> | [5 empty] | VPĐD Công ty TNHH Neusoft Medical Systems | 2020-12-24 | VPĐD Công ty TNHH Neusoft Medical Systems | 2020-12-24
7285 | 2. Thiết bị hồi sức cấp cứu | Máy theo dõi bệnh nhân | Máy theo dõi bệnh nhân 7 thông số | Máy theo dõi bệnh nhân và phụ kiện | Xprezzon | Spacelabs Healthcare, Inc. | Mỹ | Spacelabs Healthcare, Inc. | Mỹ |  | Công ty Cổ phần Kỹ thuật Công nghệ Bình An |  | Nhóm null |  |  | 720000000 | t | Chiếc | true | 2020-12-30 | 2021-12-31 | <p> - Máy theo dõi bệnh nhân thiết kế dạng module sử dụng được cho người lớn, trẻ em và trẻ sơ sinh. Xprezzon có nhiều cấu hình khác nhau để phù hợp với không gian và nhu cầu riêng của môi trường khám bệnh. Các thông số theo dõi:</p><p> + Điện tim (ECG)</p><p> + Nhịp thở</p><p> + Nhiệt độ</p><p> + Huyết áp không xâm lấn (NIBP), xâm lấm (IBP)</p><p> + Độ bão hòa Ôxy trong máu (SpO2)</p><p> + Nồng độ CO2 cuối kỳ thở ra (EtCO2)...</p><p> </p><p> (Các tính năng khác nhau tùy thuộc vào cấu hình đã mua)</p><p> - Màn hình 19'', không viền, thiết kế hiện đại</p><p> - Tùy chỉnh chế độ xem màn hình</p><p> - Kết nối tới hệ thống monitor trung tâm</p> | <p>- Máy chính: 01 chiếc</p><p>- Bộ phụ kiện kèm theo: 01 bộ</p><p>- Tài liệu&nbsp;hướng dẫn sử dụng: 01 bộ</p> |  | <p>Xem trong file tài liệu đính kèm</p> | [5 empty] | Công ty Cổ phần Kỹ thuật Công nghệ Bình An | 2020-12-30 | Công ty Cổ phần Kỹ thuật Công nghệ Bình An | 2020-12-30
7286 | 7. Thiết bị chuyên khoa xét nghiệm | Máy xét nghiệm huyết học | Máy xét nghiệm huyết học tự động | Máy xét nghiệm huyết học tự động 35 thông số Pentra XLR | Pentra XLR | HORIBA ABX SAS | Pháp | HORIBA ABX SAS | Pháp |  | Công ty TNHH DKSH Việt Nam | Pháp | Nhóm 3 |  |  | 2200000000 | t | Hệ thống | true | 2020-10-22 | 2021-12-31 | <p>Máy xét nghiệm huyết học tự động 35 thông số, 5 thành phần Bạch cầu.</p><p>Công suất: 80 mẫu/ giờ</p> | <table border="0" cellpadding="0" cellspacing="0" width="433"> <tbody> <tr height="81"> <td height="81" width="64">1</td> <td width="241">Hệ thống phân tích huyết học tự động 35 thông số, 5 thành phần bạch cầu.<br /> Model: Pentra XLR<br /> Hãng sản xuất: HORIBA ABX SAS<br /> Nước sản xuất: Pháp</td> <td width="64">Máy</td> <td width="64">1.0</td> </tr> <tr height="20"> <td height="20">2</td> <td align="left">Dây nguồn</td> <td>Bộ</td> <td>1.0</td> </tr> <tr height="20"> <td height="20">3</td> <td align="left">Bộ dụng cụ lắp đặt</td> <td>Bộ</td> <td>1.0</td> </tr> <tr height="20"> <td height="20">4</td> <td align="left">Bàn phím, chuột</td> <td>Bộ</td> <td>1.0</td> </tr> <tr height="20"> <td height="20">5</td> <td align="left">Barcode reader&nbsp;</td> <td>Bộ</td> <td>1.0</td> </tr> <tr height="20"> <td height="20">6</td> <td align="left">Bộ tài liệu hướng dẫn sử dụng</td> <td>Bộ</td> <td>1.0</td> </tr> <tr height="20"> <td height="20">7</td> <td align="left">Bộ hóa chất chuẩn lắp đặt máy</td> <td>Bộ</td> <td>1.0</td> </tr> </tbody> </table> | [7 empty] | Công ty TNHH DKSH Việt Nam | 2021-01-15 | Công ty TNHH DKSH Việt Nam | 2021-01-15
7287 | 12. Thiết bị phục hồi chức năng - Vật lý trị liệu | Thiết bị phục hồi chức năng | Thiết bị tập phục hồi chức năng | GIƯỜNG TẬP VẬT LÝ TRỊ LIỆU ĐA NĂNG | AXION 4 | Zimmer MedizinSysteme GmbH | Đức | Zimmer MedizinSysteme GmbH | Đức |  | CÔNG TY CỔ PHẦN CÔNG NGHỆ HADIMED |  | Nhóm null |  |  | 182000000 | f | Bộ | true | 2021-03-31 | 2021-12-31 | <p>- Thiết bị mới 100%</p><p>- Đạt tiêu chuẩn chất lượng ISO 13485</p> | <p>Khung giường kèm đệm&nbsp;: 01 bộ</p><p>Tài liệu hướng dẫn sử dụng&nbsp;: 01 bộ</p> |  | <p><strong>Đặc tính kỹ thuật</strong></p><p><strong><em>Chắc chắn và đáng tin cậy</em></strong></p><p>-Sản xuất từ vật liệu chất lượng cao, cấu trúc hiện đại</p><p><strong><em>Thiết kế</em></strong></p><p>-Chức năng hoàn hảo, không cản trở tầm nhìn và phòng</p><p><strong><em>Sử dụng</em></strong></p><p class="ql-align-justify">- Bàn tập dòng AXION được sử dụng trong y tế và vật lý trị liệu, được sản xuất từ vật liệu chất lượng cao và có cấu trúc ổn định.</p><p class="ql-align-justify">- Mang lại phiên trị liệu an toàn, định vị bênh nhân chính xác, sử dụng linh hoạt</p><p class="ql-align-justify">- Dòng aXion &nbsp;được trang bị điều chỉnh chiều cao bằng điện từ 44 - 95cm, điều khiển bằng tay hoặc bàn chân.</p><p class="ql-align-justify">- Bộ công tắc chân với cảm biến đặc biệt ở phía trước và phía cuối, &nbsp;bộ cảm biến bên dưới đệm bên trái và bên phải giúp đa dạng tùy chọn chức năng.</p><p class="ql-align-justify"><strong><em>Đặc tính</em></strong></p><p class="ql-align-justify">- Hệ thống khung an toàn và chắc chắn. Cấu trúc được hàn cân đối tối ưu chống biến dạng khung.</p><p class="ql-align-justify">- Chất liệu&nbsp;: Vật liệu thép, hệ thống khung chia phần với trục bi. </p><p class="ql-align-justify">- Đệm bàn với các phân khúc khác nhau (xem mô hình) với chất liệu PU và da tổng hợp. </p><p class="ql-align-justify">- Hai trục lăn nối tiếp, hệ thống bánh xe có thể nâng, dễ dàng di chuyển theo các hướng (tùy chọn). </p><p class="ql-align-justify">-Phần đầu có lỗ thở giúp bệnh nhân thoải mái ở tư thế nằm sấp.</p><p><strong> Thông số kỹ thuật</strong></p><p>Số phân khúc&nbsp;: 4</p><p>Phần tựa tay có thể xoay và điều chỉnh</p><p>Bộ dẫn điện với công tắc tay</p><p>Điều chỉnh độ cao điện : 44 - 95cm.</p><p>Động cơ&nbsp;: 230 V AC, 50 Hz, 0,9 A, 145 W</p><p>&nbsp;&nbsp;&nbsp;&nbsp;&nbsp;&nbsp;&nbsp;&nbsp;&nbsp;&nbsp;&nbsp;&nbsp;&nbsp;&nbsp;&nbsp;&nbsp;8000 N, IP 66, Lớp cách điện II</p><p>Hộp bảo vệ an toàn theo khuyến nghị của BfArm</p><p>Quy chuẩn&nbsp;: CE (93/42 / EEG) / MDD lớp I</p><p>Tải trọng&nbsp;: Chế độ linh hoạt lên đến 160 kg, chế độ tĩnh lên đến 180 kg</p><p>Trọng lượng&nbsp;: Theo mô hình, tối đa xấp xỉ 110kg</p><p>Phần đầu&nbsp;: 36 cm (dài)</p><p>Phần thân&nbsp;: 164 cm (dài)</p><p>Chiều rộng bàn: 54 / 75 cm ( gồm phần tựa vai)</p> | [5 empty] | CÔNG TY CỔ PHẦN CÔNG NGHỆ HADIMED | 2021-03-31 | CÔNG TY CỔ PHẦN CÔNG NGHỆ HADIMED | 2021-03-31
7288 | 13. Thiết bị dùng chung | Thiết bị nội thất bệnh viện | Bàn/ Ghế/ Tủ y tế | TỦ ĐẦU GIƯỜNG | BC30BK | Machan International Co., Ltd | Đài Loan | Machan International Co., Ltd | Đài Loan | ["2020"] | CÔNG TY CỔ PHẦN TRANG THIẾT BỊ Y TẾ NGUYÊN QUỐC | Đài Loan | Nhóm 6 |  |  | 7000000 | t | Chiếc | true | 2020-11-14 | 2021-06-30 | <p><strong>Model: BC30BK</strong></p><p><strong>Hãng sản xuất: Machan International Co., Ltd</strong></p><p><strong>Xuất xứ: Đài Loan</strong></p><p><strong>Hàng mới 100%</strong></p><p><strong>Năm sản xuất: 2020</strong></p><p><strong><em><u>Cấu hình bao gồm:</u></em></strong></p><ul><li>01 Tấm chia ngăn cho ngăn tủ lớn</li><li>01 Khóa cho ngăn kéo thứ 2</li><li>02 Móc inox treo khăn bên hông tủ.</li></ul><p>04 Bánh xe nhựa 2"(50mm): 2 bánh phanh.</p> | [8 empty] | CÔNG TY CỔ PHẦN TRANG THIẾT BỊ Y TẾ NGUYÊN QUỐC | 2021-01-04 | CÔNG TY CỔ PHẦN TRANG THIẾT BỊ Y TẾ NGUYÊN QUỐC | 2021-01-04
7289 | 2. Thiết bị hồi sức cấp cứu | Máy theo dõi bệnh nhân | Máy theo dõi bệnh nhân 7 thông số | Máy theo dõi vận chuyển bệnh nhân | Qube mini | Spacelabs Healthcare, Inc. | Mỹ | Spacelabs Healthcare, Inc. | Mỹ | ["2020"] | Công ty Cổ phần Kỹ thuật Công nghệ Bình An |  | Nhóm null |  |  | 444000000 | t | Chiếc | true | 2020-12-31 | 2021-12-31 | <p> - Được tối ưu hóa cho việc vận chuyển, Qube Mini đảm bảo việc theo dõi không bị gián đoạn khi bệnh nhân dễ bị tổn thương nhất. Kích thước màn hình lớn của Qube Mini giúp dữ liệu bệnh nhân có thể đọc được từ đầu giường hoặc khắp phòng.</p><p> - Kẹp tích hợp cho phép gắn ngay trên hầu như bất kỳ cột treo dịch truyền hoặc thanh ray cạnh giường nào mà không cần giá đỡ đặc biệt.</p><p> - Tích hợp tay cầm.</p><p> - Thiết kế chắc chắn với các thanh cản bằng cao su tổng hợp giúp bảo vệ máy khi rơi ở độ cao 1 mét.</p> | <p>- Máy chính: 01 chiếc</p><p>- Bộ phụ kiện kèm theo: 01 bộ</p><p>- Tài liệu&nbsp;hướng dẫn sử dụng: 01 bộ</p> |  | <p> Xem trong tài liệu đính kèm</p> | [5 empty] | Công ty Cổ phần Kỹ thuật Công nghệ Bình An | 2020-12-30 | Công ty Cổ phần Kỹ thuật Công nghệ Bình An | 2020-12-30
7290 | 7. Thiết bị chuyên khoa xét nghiệm | Máy xét nghiệm sinh hóa, miễn dịch | Máy xét nghiệm nước tiểu | Máy phân tích nước tiểu | URiSCAN SUPER | YD Diagnostics CORP | Hàn Quốc | YD Diagnostics CORP | Hàn Quốc | ["2020"] | CÔNG TY TNHH THƯƠNG MẠI DỊCH VỤ KỸ THUẬT HẠNH PHÚC |  | Nhóm null |  |  | 925000000 | t | Cái | false | 2021-01-06 | 2021-12-31 | <h1>Máy phân tích nước tiểu URiSCAN Super+&nbsp;&nbsp;</h1><p><span style="color: rgb(0, 0, 128);">Model: </span><span style="color: rgb(31, 73, 125);">URiSCAN Super+</span></p><p><span style="color: rgb(0, 0, 128);"> </span></p><p><span style="color: rgb(0, 0, 128);">Hãng sản xuất: </span><span style="color: rgb(31, 73, 125);">YD Diagnostics - Hàn Quốc</span><span style="color: rgb(0, 0, 128);"> </span></p><p><span style="color: rgb(0, 0, 128);">Năm sản xuất: 2020</span></p><p><span style="color: rgb(0, 0, 128);">Máy mới 100%</span></p><p><strong style="color: rgb(0, 0, 128);"><span class="ql-cursor">﻿</span>Mô tả sản phẩm:</strong></p><p>&nbsp;&nbsp;&nbsp;&nbsp;&nbsp;&nbsp;<span style="color: rgb(0, 0, 128);">Máy phân tích nước tiểu URiSCAN Super+ là một giải pháp hữu ích và hiệu quả được thiết kế cho các phòng xét nghiệm của các bác sỹ đa khoa, hoặc các chuyên gia. Sự đánh giá nước tiểu của máy URiSCAN Super+ giúp xóa đi mọi cách hiểu chủ quan về phản ứng màu của các khối chẩn đoán và do đó cung cấp một cách đáng kể cho việc chẩn đoán đúng bệnh của bệnh nhân.</span></p><p><span style="color: rgb(0, 0, 128);">&nbsp;&nbsp;&nbsp;&nbsp;&nbsp;&nbsp;&nbsp;Máy phân tích nước tiểu URiSCAN Super+ giúp giải phóng nhanh khối lượng mẫu lớn tại các trung tâm xét nghiệm lớn với cơ chế hoàn toàn tự động.</span></p><p class="ql-align-justify"><span style="color: rgb(0, 0, 128);">&nbsp;&nbsp;&nbsp;&nbsp;&nbsp;&nbsp;Các thông số có thể được xác định bằng các que thử chẩn đoán của URiSCAN Strip trên máy URiSCAN Super+ là: Blood, Bilirubin, Creatinine, Urobilinogen, Ketones, Protein, Nitrite, Microalbumin, Glucose, pH,&nbsp;Leucocytes, Ascorbic acid, Color S.G (By Refractometer), Clarity (By Turbidimeter).</span></p><p><br></p> | <p>Gồm 1 thân máy</p><p>Sách hướng dẫn sử dụng</p> |  | <p class="ql-align-justify"><span style="color: rgb(0, 0, 128);">Các thông số có thể được xác định bằng các que thử chẩn đoán của URiSCAN Strip trên máy URiSCAN Super+ là: Blood, Bilirubin, Creatinine, Urobilinogen, Ketones, Protein, Nitrite, Microalbumin, Glucose, pH,&nbsp;Leucocytes, Ascorbic acid, Color S.G (By Refractometer), Clarity (By Turbidimeter).</span></p><p><br></p> | [5 empty] | CÔNG TY TNHH THƯƠNG MẠI DỊCH VỤ KỸ THUẬT HẠNH PHÚC | 2021-01-06 | CÔNG TY TNHH THƯƠNG MẠI DỊCH VỤ KỸ THUẬT HẠNH PHÚC | 2021-01-06
7291 | 8. Thiết bị kiểm soát nhiễm khuẩn | Máy tiệt trùng nhiệt độ thấp | Máy tiệt trùng nhiệt độ thấp | Máy tiệt trùng bằng khí EO | GXIII-U6710-S-MT | UDONO Limited | Nhật Bản | UDONO Limited | Nhật Bản | ["2020"] | Công ty TNHH Thương mại và Công nghệ kỹ thuật TNT | Nhật Bản | Nhóm 3 |  |  | 8500000000 | t | Hệ thống | true | 2021-07-01 | 2022-07-01 | <p><span style="color: black;">Là nồi hấp tiệt trùng nhiệt độ thấp bằng phương pháp sử dụng khí EO.</span></p><ul><li>Loại: 01 cửa, trượt tự động</li><li>Dung tích: 440 lít</li></ul> | <p> <span style="color: black;">&nbsp;- Máy chính: 01 cái</span></p><p> <span style="color: black;">&nbsp;- Bộ xử lý khí thải: 01 bộ.</span></p><p> <span style="color: black;">&nbsp;- Giá chứa đồ hấp: 01 chiếc</span></p><p> <span style="color: black;">&nbsp;- Xe đẩy: 01 chiếc</span></p><p> </p> |  | <p><span style="color: black;">Bộ vi xử lý: được lập trình và kiểm soát bằng chương trình riêng cho nồi hấp tiệt trùng</span></p><p><span style="color: black;">Loại màn hình: màn hình cảm ứng, TFT 8.4 inch. Màn hình cảm ứng hiển thị các thông tin giá trị nhiệt độ, áp suất, các tính năng và lựa chọn và khởi động các chu trình hấp</span></p> | [5 empty] | Công ty TNHH Thương mại và Công nghệ kỹ thuật TNT | 2021-07-01 | Công ty TNHH Thương mại và Công nghệ kỹ thuật TNT | 2021-07-01
7292 | 7. Thiết bị chuyên khoa xét nghiệm | Máy xét nghiệm sinh hóa, miễn dịch | Máy xét nghiệm miễn dịch | Máy rửa và ủ khay vi thể Elisa | RT-3100 | Rayto Life and Analytical Sciences Co., Ltd. | Trung Quốc | Rayto Life and Analytical Sciences Co., Ltd. | Trung Quốc |  | Công ty TNHH Khoa học và Kỹ thuật Olympic | Trung Quốc | Nhóm 6 |  |  | 111500000 | t | Cái | true | 2021-07-07 | 2021-12-31 | <p>MÁY RỬA VÀ Ủ KHAY VI THỂ</p> | <p> -&nbsp;&nbsp;&nbsp;01 Máy chính kèm các phụ kiện chuẩn theo máy;</p><p>-&nbsp;&nbsp;&nbsp;01 Dây nguồn;</p><p> </p> | [7 empty] | Công ty TNHH Khoa học và Kỹ thuật Olympic | 2021-07-07 | Công ty TNHH Khoa học và Kỹ thuật Olympic | 2021-07-07
7293 | 7. Thiết bị chuyên khoa xét nghiệm | Máy xét nghiệm sinh hóa, miễn dịch | Máy xét nghiệm HbA1C | Hệ thống phân tích Hemoglobin D-100 | D-100 | Bio-Rad | Pháp | Bio-Rad Laboratories, Inc | Mỹ |  | Công ty TNHH Thiết bị Y tế Phương Đông |  | Nhóm null |  |  | 4596000000 | t | Hệ thống | true | 2021-01-15 | 2021-02-15 | <p>Hệ thống phân tích Hemoglobin D-100 phân tích HbA1c theo nguyên lý HPLC, tự động hoàn toàn</p> | <p>Máy chính</p><p>Một số bộ hóa chất đi kèm ban đầu</p><p>Thêm 02 năm bảo hành</p><p>Bộ lưu điện</p><p>Máy in</p><p><br></p> |  | <p><span style="color: black;">-&nbsp;Môi trường hoạt động:</span></p><p><span style="color: black;">+&nbsp;&nbsp;&nbsp;&nbsp;Nhiệt độ 15-35°C; </span></p><p><span style="color: black;">Độ ẩm 20-80%, không có hơi nước ngưng tụ</span></p><p><span style="color: black;">Nguồn điện: 100 - 240V, 50/60Hz</span> </p><p><span style="color: black;">Thông số phân tích: HbA1c&nbsp;</span></p><p> <span style="color: black;">-&nbsp;&nbsp;&nbsp;&nbsp;&nbsp;&nbsp;Phương pháp đo: Sắc ký lỏng hiệu năng cao (HPLC)</span></p><p> <span style="color: black;">Các biến thể Hemoglobin phát hiện được: Hb S, C, D và E</span></p><p><span style="color: black;"><span class="ql-cursor">﻿</span>Công suất: 80 Test/giờ&nbsp;</span></p> | [5 empty] | Công ty TNHH Thiết bị Y tế Phương Đông | 2021-01-12 | Công ty TNHH Thiết bị Y tế Phương Đông | 2021-01-13
7294 | 1. Thiết bị chẩn đoán hình ảnh | Máy siêu âm | Máy siêu âm trong lòng mạch | iLab Polaris MMGS 220V Mobile | H74939322220C0 | Boston Scientific Corporation | Mỹ | Boston Scientific Corporation | Mỹ |  | CÔNG TY TRÁCH NHIỆM HỮU HẠN DƯỢC PHẨM VÀ TRANG THIẾT BỊ Y TẾ HOÀNG ĐỨC | Mỹ | Nhóm 3 |  |  | 4650000000 | t | Hệ thống | true | 2020-12-24 | 2022-12-24 | <p><em>Hệ thống siêu âm lòng mạch iLab Polaris gồm:</em></p><p>·&nbsp;&nbsp;&nbsp;&nbsp;&nbsp;&nbsp;&nbsp;<em>Hệ thống di động Polari gồm các thành phần:</em></p><p>-&nbsp;&nbsp;&nbsp;&nbsp;&nbsp;&nbsp;&nbsp;<em>Hai máy tính (Bộ xử lý thu thập và xử lý hình ảnh)</em></p><p>-&nbsp;&nbsp;&nbsp;&nbsp;&nbsp;&nbsp;&nbsp;<em>Một liên kết FFR (được đóng gói riêng)</em></p><p>-&nbsp;&nbsp;&nbsp;&nbsp;&nbsp;&nbsp;&nbsp;<em>Một BCM (Mô-đun giao tiếp Bluetooth ™)</em></p><p>-&nbsp;&nbsp;&nbsp;&nbsp;&nbsp;&nbsp;&nbsp;<em>Một hiển thị hình ảnh</em></p><p>-&nbsp;&nbsp;&nbsp;&nbsp;&nbsp;&nbsp;&nbsp;<em>Một bảng điều khiển</em></p><p>-&nbsp;&nbsp;&nbsp;&nbsp;&nbsp;&nbsp;&nbsp;<em>Một máy biến áp cách điện AC</em></p><p>-&nbsp;&nbsp;&nbsp;&nbsp;&nbsp;&nbsp;&nbsp;<em>Một giỏ hàng lắp ráp (bao gồm cáp cần thiết bên trong giỏ hàng)</em></p><p>-&nbsp;&nbsp;&nbsp;&nbsp;&nbsp;&nbsp;&nbsp;<em>Một máy in. Phụ kiện có thể được bao gồm tùy thuộc vào cấu hình hệ thống.</em></p><p><em>Hệ thống tích hợp Polaris gồm: các thành phần tương tự như hệ thống di động Polaris, với ngoại lệ của The Rolling Cart Assembly. Các thành phần khác có thể khác nhau tùy thuộc vào cấu hình cài đặt.</em></p> | <p>Bao gồm máy và các phụ kiện đi kèm: <em>Bảng điều khiển, MDU5 PLUS Motordrive Unit, FFR Link FFR Signal Processing Module.</em></p> | [7 empty] | CÔNG TY TRÁCH NHIỆM HỮU HẠN DƯỢC PHẨM VÀ TRANG THIẾT BỊ Y TẾ HOÀNG ĐỨC | 2020-12-24 | CÔNG TY TRÁCH NHIỆM HỮU HẠN DƯỢC PHẨM VÀ TRANG THIẾT BỊ Y TẾ HOÀNG ĐỨC | 2020-12-24
7295 | 14. Thiết bị khám - điều trị khác | Thiết bị phòng khám | Đèn khám | Đèn khám bệnh treo trán | BT-410F | Bistos Co., Ltd. | Hàn Quốc | Bistos Co., Ltd. | Hàn Quốc | ["2020","2021"] | Công ty TNHH Xuất Nhập Khẩu KDN |  | Nhóm 4 |  |  | 8000000 | t | Bộ | true | 2021-03-24 | 2021-12-31 | <p><span style="color: black;">Đèn tiểu phẫu ánh sáng lạnh được thiết kế gọn gàng có thể điều chỉnh được kích thước phù hợp với từng bác sỹ, nhẹ thuận tiện cho bác sỹ dễ dàng di chuyển, điều trị, thăm khám bệnh nhân.</span></p><p><span style="color: black;">Phần đầu đèn có thế xoay các vị trí khác nhau giúp bác sỹ dễ dàng điều chỉnh cho phù hợp.</span></p><p><span style="color: black;">Đèn sử nguồn Pin sạc, có tín hiệu báo khi sắp hết pin, bác sỹ có thể cắm nguồn sạc 220V</span></p><p><span style="color: black;">Đèn có thể lắp thêm 01 bộ LED chiếu sáng ASTRAL LAMP ( lựa chọn thêm) mục đích không làm bị xấp bóng khi làm việc</span></p> | <ul><li><span style="color: black;">&nbsp;Bộ đèn chính : 01 Cái</span></li><li><span style="color: black;">&nbsp;Pin : 01 Cái</span></li><li><span style="color: black;">&nbsp;Nguồn sạc : 01 Cái</span></li><li><span style="color: black;">Tài liệu hướng dẫn sử dụng : 01 Bộ</span></li></ul> | <p><span style="color: black;">·&nbsp;&nbsp;&nbsp;&nbsp;&nbsp;&nbsp;&nbsp;&nbsp;Nguồn Pin : 01 Cái</span></p><p><span style="color: black;">·&nbsp;&nbsp;&nbsp;&nbsp;&nbsp;&nbsp;&nbsp;&nbsp;Kính lúp 2x : 01 Cái</span></p> | <p><strong style="color: black;">Thông số kĩ thuật</strong></p><p><span style="color: black;">·&nbsp;&nbsp;&nbsp;&nbsp;&nbsp;</span><span style="color: rgb(0, 0, 0);">Đèn BT-410F là loại có thể điều chỉnh được cường độ sáng từ 15,000lx ~ 30,000lx</span></p><p><span style="color: black;">·&nbsp;&nbsp;&nbsp;&nbsp;&nbsp;&nbsp;&nbsp;&nbsp;Tuổi thọ đèn LED lên đến 50,000 giờ</span></p><p><span style="color: black;">·&nbsp;&nbsp;&nbsp;&nbsp;&nbsp;&nbsp;&nbsp;&nbsp;Nhiệt độ màu : 6,000 kelvin</span></p><p><span style="color: black;">·&nbsp;&nbsp;&nbsp;&nbsp;&nbsp;&nbsp;&nbsp;&nbsp;Trọng lượng: 190g</span></p><p><span style="color: black;">·&nbsp;&nbsp;&nbsp;&nbsp;&nbsp;&nbsp;&nbsp;&nbsp;Nguồn Pin : 3,7 V</span></p><p><span style="color: black;">·&nbsp;&nbsp;&nbsp;&nbsp;&nbsp;&nbsp;&nbsp;&nbsp;Hoạt động liên tục 4 giờ</span></p><p><span style="color: black;">·&nbsp;&nbsp;&nbsp;&nbsp;&nbsp;&nbsp;&nbsp;&nbsp;Dung lượng Pin : 2200 mA</span></p><p><span style="color: black;">·&nbsp;&nbsp;&nbsp;&nbsp;&nbsp;&nbsp;&nbsp;&nbsp;Loại Pin : Lithum-ion </span></p><p><span style="color: black;">·&nbsp;&nbsp;&nbsp;&nbsp;&nbsp;&nbsp;&nbsp;&nbsp;</span><strong style="color: black;">Nguồn sạc :</strong></p><p><span style="color: black;">o&nbsp;&nbsp;Đầu vào : 110 ~ 240V 50/60Hz</span></p><p><span style="color: black;">o&nbsp;&nbsp;Đầu ra : DC 4,2 V / 750mA</span></p><p><span style="color: black;">o&nbsp;&nbsp;Thời gian sạc 4 giờ</span></p> | [5 empty] | Công ty TNHH Xuất Nhập Khẩu KDN | 2021-03-24 | Công ty TNHH Xuất Nhập Khẩu KDN | 2021-03-24
7296 | 7. Thiết bị chuyên khoa xét nghiệm | Máy xét nghiệm sinh hóa, miễn dịch | Máy xét nghiệm miễn dịch | Máy miễn dịch bán tự động ELISA | RT-2100C | Rayto Life and Analytical Sciences Co., Ltd. | Trung Quốc | Rayto Life and Analytical Sciences Co., Ltd. | Trung Quốc |  | Công ty TNHH Khoa học và Kỹ thuật Olympic | Trung Quốc | Nhóm 6 |  |  | 99625000 | t | Cái | true | 2021-07-07 | 2021-12-31 | <p>MÁY MIỄN DỊCH BÁN TỰ ĐỘNG - Máy đọc</p> | <p>- 01 Máy chính kèm các phụ kiện chuẩn theo máy;</p><p>- 01 Dây nguồn;</p><p> </p> | [7 empty] | Công ty TNHH Khoa học và Kỹ thuật Olympic | 2021-07-07 | Công ty TNHH Khoa học và Kỹ thuật Olympic | 2021-07-07
7297 | 13. Thiết bị dùng chung | Thiết bị nội thất bệnh viện | Bàn/ Ghế/ Tủ y tế | Xe đẩy y tế lâm sàng cho hồi sức cấp cứu | CE-021 | Sigma-Care Development Co., Ltd. | Đài Loan | Sigma-Care Development Co., Ltd. | Đài Loan |  | Công ty TNHH MCMEDI | Đài Loan | Nhóm 6 |  |  | 37000000 | t | Chiếc | true | 2020-11-16 | 2020-12-31 | <p>Xe đẩy y tế câp cứu&nbsp; lâm sàng</p> | [8 empty] | Công ty TNHH MCMEDI | 2020-11-16 | Công ty TNHH MCMEDI | 2020-12-31
7298 | 13. Thiết bị dùng chung | Hệ thống/ thiết bị khác | Hệ thống khí y tế và các thiết bị phụ trợ | Hệ thống điều trị giảm mỡ bằng phương pháp không xâm lấn Zeltiq Breeze - 220 VAC | Zeltid Control Unit | ZELTIQ Aesthetics, Inc. | Mỹ | ZELTIQ Aesthetics, Inc. | Mỹ |  | Công ty TNHH DKSH Việt Nam | Mỹ | Nhóm null |  |  | 1440000000 | f | Hệ thống | true | 2020-12-24 | 2030-12-31 | <p>Công dụng của hệ thống ở chế độ làm lạnh bao gồm: Giảm bởt lớp mỡ thông qua hủy mỡ nhiệt lạnh; giảm thiểu đau và tổn thương nhiệt trong quá trình trị liệu bằng laze và trị liệu ngoài da; hoạt động như một cách gây tê cục bộ (nóng hoặc lạnh) để giảm thiểu đau cho đau sau chấn thương và/hoặc sau phẫu thuật và để tạm thời làm dịu chỗ đau nhức nhẹ và đau thắt cơ. Chức năng mát xa tùy chọn cũng có thể được sử dụng để tạm thời: làm dịu đau, nhức và thắt cơ nhẹ; cải thiện lưu thông cục bộ; giảm sự xuất hiện của da sần sùi</p> | <p>1.Máy điều trị giảm mỡ bằng phương pháp không xâm lấn Zeltiq Breeze - 220 VAC&nbsp;&nbsp;&nbsp;&nbsp;&nbsp;&nbsp;</p><p>2.Bộ phận máy tháo rời (phần dưới) đi kèm với Bộ điều khiển Zeltiq Breeze - 220 VAC</p><p>3.Bộ phận máy tháo rời (phần trên) đi kèm với Bộ điều khiển Zeltiq Breeze - 220 VAC</p><p>4.Dùng chuyển đổi máy áp chân không khi cần, đi kèm với Bộ điều khiển Zeltiq Breeze - 220 VAC</p><p>5.Nhãn, thẻ hệ thống đi kèm máy&nbsp;</p><p>6.Hướng dẫn sử dụng</p><p>7.Bộ CoolSculpting,&nbsp;US &amp; OUS bộ phận của máy điều trị giảm mỡ Zeltiq Breeze</p><p>8.Bộ CoolSculpting, EF, VIE&nbsp;bộ phận của máy điều trị giảm mỡ Zeltiq Breeze</p><p>9.Bộ hỗ trợ máy CoolSculpting gồm 1 thiết bị để bệnh nhân bấm khi cần gặp y tá, và 1 thiết bị phát tín hiệu bằng đèn để y tá nhận biết</p><p>10.Phần mềm cập nhật hệ thống cho máy&nbsp;điều trị giảm mỡ Zeltiq Breeze chứa trong thẻ Card</p><p>11.Chất chống đông để vận hành máy Zeltiq Breeze Control Unit</p> |  | <p>1 BRZ-CG1-CUB-220: ZELTIQ CoolSculpting Control Unit</p><p>2 SA16445 SA16445: LOW MOD COM1 INSPCD&amp;CONFIG-220V</p><p>3 SA16787 SA16787: UP MOD COM1 6.1SW INDIRECT WHITE</p><p>4 BRZ-ADP-000-000: ZELTIQ Applicator Adapter</p><p>5 PL16132 PL16132: LABEL, SYSTEM TAG, 220V INDIRECT</p><p>6 BRZ-101-TUM-VIE: CoolSculpting User Manual - Vietnamese</p><p>7 BRZ-SUP-PCK-001: BRZ-SUP-PCK-001 CSCULPTING S.PACK-US&amp;OUS</p><p>8 BRZ-KIT-EF-VIE: BRZ-KIT-EF-VIE CS COUNTRY KIT,EF,VIE</p><p>9 CS-300200: UPDATE KIT, SW 8.10.1 PAGER DISABLED 10 201319: 201319 ACT KIT AT&amp;T P.DISB CS ID PE.DISB 11 BRZ-RP1-CHL-000: BRZ-RP1-CHL-000 CHILLER FLUID</p> | [5 empty] | Công ty TNHH DKSH Việt Nam | 2020-12-24 | Công ty TNHH DKSH Việt Nam | 2020-12-24
7299 | 4. Thiết bị phòng mổ | Hệ thống/Thiết bị khác | Bộ dụng cụ phẫu thuật | Nhíp phẫu thuật | BD560R | B.Braun Medical Co., Ltd | Trung Quốc | B.Braun Medical Co., Ltd | Trung Quốc |  | CÔNG TY TNHH B. BRAUN VIỆT NAM | Trung Quốc | Nhóm 2 |  |  | 685755 | t | Cây | true | 2021-04-13 | 2021-12-31 | <p>HÀNG MỚI 100%</p><p>Nhíp mô, ngàm có răng 1x2, dài 180mm</p> | <p>THEO CATALOGUE</p> |  | <p>Nhíp mô, ngàm có răng 1x2</p> | [5 empty] | CÔNG TY TNHH B. BRAUN VIỆT NAM | 2021-07-01 | CÔNG TY TNHH B. BRAUN VIỆT NAM | 2021-07-01
7300 | 13. Thiết bị dùng chung | Hệ thống/ thiết bị khác | Hệ thống khí y tế và các thiết bị phụ trợ | Đầu kết nối nhanh các chuẩn | ADAPTER | Ningbo Kaipo Electron Instrument & Meter Co., Ltd | Trung Quốc | Ningbo Kaipo Electron Instrument & Meter Co., Ltd | Trung Quốc |  | Công ty TNHH TM Thiết bị y tế An Lợi | Trung Quốc | Nhóm 6 |  |  | 450000 | t | Chiếc | true | 2020-11-10 | 2021-12-31 | <p>Một đầu kết nối với khẩu khí y tế, một đầu kết nối với các thiết bị ngoại vi như: Bộ lưu lượng khí, bộ hút dịch,...</p> | <p>Một đầu kết nối với khẩu khí y tế, một đầu kết nối với các thiết bị ngoại vi như: Bộ lưu lượng khí, bộ hút dịch,...</p> |  | <p>Một đầu kết nối với khẩu khí y tế, một đầu kết nối với các thiết bị ngoại vi như: Bộ lưu lượng khí, bộ hút dịch,...</p> | [5 empty] | Công ty TNHH TM Thiết bị y tế An Lợi | 2020-11-10 | Công ty TNHH TM Thiết bị y tế An Lợi | 2021-02-04
7301 | 13. Thiết bị dùng chung | Hệ thống/ thiết bị khác | Hệ thống khí y tế và các thiết bị phụ trợ | Máy áp chân không, điều chỉnh áp suất chân không theo đầu hút CoolAdvantage | CoolAdvantage Applicator | ZELTIQ Aesthetics, Inc. | Mỹ | ZELTIQ Aesthetics, Inc. | Mỹ |  | Công ty TNHH DKSH Việt Nam |  | Nhóm null |  |  | 384000000 | f | Bộ | true | 2020-12-24 | 2030-12-31 | <p> Công dụng của hệ thống ở chế độ làm lạnh bao gồm: Giảm bởt lớp mỡ thông qua hủy mỡ nhiệt lạnh; giảm thiểu đau và tổn thương nhiệt trong quá trình trị liệu bằng laze và trị liệu ngoài da; hoạt động như một cách gây tê cục bộ (nóng hoặc lạnh) để giảm thiểu đau cho đau sau chấn thương và/hoặc sau phẫu thuật và để tạm thời làm dịu chỗ đau nhức nhẹ và đau thắt cơ. Chức năng mát xa tùy chọn cũng có thể được sử dụng để tạm thời: làm dịu đau, nhức và thắt cơ nhẹ; cải thiện lưu thông cục bộ; giảm sự&nbsp;xuất hiện của da sần sùi</p> | <p>1.Máy áp chân không&nbsp;điều chỉnh áp suất chân không theo đầu hút CoolAdvantage </p><p>2.Bộ móc treo bằng vải CoolAdvantage dùng để đỡ máy áp chân không </p><p>3.Bộ dây đai bằng vải CoolAdvantage (gồm một tấm giữa và bốn đai) </p> |  | <p>1 BRZ-AP2-160-000: CoolAdvantage ZELTIQ Vacuum Applicator </p><p>2 BRZ-HNG-160-005: BRZ-HNG-160-005 CONTOUR HANGER, COOLADV </p><p>3 BRZ-SS1-160-002: CoolAdvantage Comfort Straps - 2 </p> | [5 empty] | Công ty TNHH DKSH Việt Nam | 2020-12-24 | Công ty TNHH DKSH Việt Nam | 2020-12-24
7302 | 2. Thiết bị hồi sức cấp cứu | Hệ thống/ Thiết bị hồi sức khác | Bơm truyền dịch | Terufusion Infusion Pump Type LM3 | TE-LM730 | Ashitaka Factory of Terumo Corporation | Nhật Bản | Terumo Corporation | Nhật Bản | ["2020"] | Công ty TNHH Thiết Bị Y tế Terumo Việt Nam | Nhật Bản | Nhóm 3 |  |  | 55000000 | t | Cái | true | 2020-10-30 | 2020-11-30 | <ul> <li>Thiết bị được sử dụng trong các cơ sở y tế: hồi sức cấp cứu, phòng mổ, các khoa chăm sóc đặc biệt, khoa sơ sinh, khoa điều trị tim mạch và nhiều phòng khoa khác.</li> <li>Dùng để truyền dịch vào cơ thể bệnh nhân với độ chính xác cao.</li> <li>Màn hình màu LCD 4,3 inch hiển thị rõ ràng.</li> <li>Hiển thị dung lượng ắc quy với 5 vạch giúp người sử dụng dễ quan sát.</li> <li>Có đèn hoạt động báo sáng giúp dễ dàng nhận biết tình trạng máy đang hoạt động, ngừng hoạt động, các cảnh báo hay đang ở chế độ chờ.</li> <li>Kẹp cọc linh hoạt có thể kẹp cọc ngang hoặc cọc thẳng đứng mà vẫn giữ máy ở vị trí đúng.</li> <li>Thiết kế gọn nhẹ, dễ bảo trì, vệ sinh máy.</li> <li>Có hai nguồn điện cung cấp: nguồn điện lưới AC và ắc quy bên trong máy.</li> <li>Đạt chứng chỉ ISO 13485:2016, CE</li> </ul> | [8 empty] | Công ty TNHH Thiết Bị Y tế Terumo Việt Nam | 2020-10-30 | Công ty TNHH Thiết Bị Y tế Terumo Việt Nam | 2020-11-30
7303 | 9. Thiết bị chuyên khoa sản nhi | Bàn đẻ | Bàn đẻ | CHS-SMT204D | CHS - SMT204D | Wells Medi Co.,Ltd | Hàn Quốc | Wells Medi Co.,Ltd | Hàn Quốc |  | CÔNG TY TNHH VIKO HEALTHCARE |  | Nhóm null |  |  | 235000000 | f | Chiếc | true | 2021-01-13 | 2021-12-31 | <p>-&nbsp;&nbsp;&nbsp;&nbsp;&nbsp;&nbsp;Thân bàn chính: 01 chiếc.</p><p>-&nbsp;&nbsp;&nbsp;&nbsp;&nbsp;&nbsp;Bàn phụ trợ: 01 chiếc.</p><p>-&nbsp;&nbsp;&nbsp;&nbsp;&nbsp;&nbsp;Đôi đỡ chân kèm đai dính: 01 đôi.</p><p>-&nbsp;&nbsp;&nbsp;&nbsp;&nbsp;&nbsp;Đôi đỡ bàn chân: 01 đôi.</p><p>-&nbsp;&nbsp;&nbsp;&nbsp;&nbsp;&nbsp;Gối đầu: 01 chiếc.</p><p>-&nbsp;&nbsp;&nbsp;&nbsp;&nbsp;&nbsp;Đôi đỡ tay: 01 đôi.</p><p>-&nbsp;&nbsp;&nbsp;&nbsp;&nbsp;&nbsp;Đôi đỡ vai: 01 đôi.</p><p>-&nbsp;&nbsp;&nbsp;&nbsp;&nbsp;&nbsp;Tay cầm: 01 đôi.</p><p>-&nbsp;&nbsp;&nbsp;&nbsp;&nbsp;&nbsp;Bộ điều khiển bằng điện: 01 bộ.</p><p>-&nbsp;&nbsp;&nbsp;&nbsp;&nbsp;&nbsp;Khung gây mê: 01 chiếc.</p> | <p>-&nbsp;&nbsp;&nbsp;&nbsp;&nbsp;&nbsp;Thân bàn chính: 01 chiếc.</p><p>-&nbsp;&nbsp;&nbsp;&nbsp;&nbsp;&nbsp;Bàn phụ trợ: 01 chiếc.</p><p>-&nbsp;&nbsp;&nbsp;&nbsp;&nbsp;&nbsp;Đôi đỡ chân kèm đai dính: 01 đôi.</p><p>-&nbsp;&nbsp;&nbsp;&nbsp;&nbsp;&nbsp;Đôi đỡ bàn chân: 01 đôi.</p><p>-&nbsp;&nbsp;&nbsp;&nbsp;&nbsp;&nbsp;Gối đầu: 01 chiếc.</p><p>-&nbsp;&nbsp;&nbsp;&nbsp;&nbsp;&nbsp;Đôi đỡ tay: 01 đôi.</p><p>-&nbsp;&nbsp;&nbsp;&nbsp;&nbsp;&nbsp;Đôi đỡ vai: 01 đôi.</p><p>-&nbsp;&nbsp;&nbsp;&nbsp;&nbsp;&nbsp;Tay cầm: 01 đôi.</p><p>-&nbsp;&nbsp;&nbsp;&nbsp;&nbsp;&nbsp;Bộ điều khiển bằng điện: 01 bộ.</p><p>-&nbsp;&nbsp;&nbsp;&nbsp;&nbsp;&nbsp;Khung gây mê: 01 chiếc.</p> |  | <p>-&nbsp;&nbsp;&nbsp;&nbsp;&nbsp;&nbsp;Thân bàn chính: 01 chiếc.</p><p>-&nbsp;&nbsp;&nbsp;&nbsp;&nbsp;&nbsp;Bàn phụ trợ: 01 chiếc.</p><p>-&nbsp;&nbsp;&nbsp;&nbsp;&nbsp;&nbsp;Đôi đỡ chân kèm đai dính: 01 đôi.</p><p>-&nbsp;&nbsp;&nbsp;&nbsp;&nbsp;&nbsp;Đôi đỡ bàn chân: 01 đôi.</p><p>-&nbsp;&nbsp;&nbsp;&nbsp;&nbsp;&nbsp;Gối đầu: 01 chiếc.</p><p>-&nbsp;&nbsp;&nbsp;&nbsp;&nbsp;&nbsp;Đôi đỡ tay: 01 đôi.</p><p>-&nbsp;&nbsp;&nbsp;&nbsp;&nbsp;&nbsp;Đôi đỡ vai: 01 đôi.</p><p>-&nbsp;&nbsp;&nbsp;&nbsp;&nbsp;&nbsp;Tay cầm: 01 đôi.</p><p>-&nbsp;&nbsp;&nbsp;&nbsp;&nbsp;&nbsp;Bộ điều khiển bằng điện: 01 bộ.</p><p>-&nbsp;&nbsp;&nbsp;&nbsp;&nbsp;&nbsp;Khung gây mê: 01 chiếc.</p> | [5 empty] | CÔNG TY TNHH VIKO HEALTHCARE | 2021-01-13 | CÔNG TY TNHH VIKO HEALTHCARE | 2021-01-13
7304 | 4. Thiết bị phòng mổ | Hệ thống/Thiết bị khác | Bộ dụng cụ phẫu thuật | Nắp hộp | JK789 | Aesculap AG | Đức | Aesculap AG | Đức |  | CÔNG TY TNHH B. BRAUN VIỆT NAM | Đức | Nhóm null |  |  | 14962233 | t | Cái | true | 2021-04-13 | 2021-12-31 | <p>HÀNG MỚI 100%</p><p>&nbsp;Nắp trong hộp đựng và bảo quản dụng cụ phẫu thuật, dòng cổ điển, loại chuẩn 3/4, màu bạc, kích thước 465 x 285 x 36mm</p> | <p>THEO CATALOGUE</p> |  | <p>Thìa nạo xương Uffenrode, cong sang phải, dài 170mm</p> | [5 empty] | CÔNG TY TNHH B. BRAUN VIỆT NAM | 2021-07-01 | CÔNG TY TNHH B. BRAUN VIỆT NAM | 2021-07-01
7305 | 12. Thiết bị phục hồi chức năng - Vật lý trị liệu | Thiết bị phục hồi chức năng | Thiết bị tập phục hồi chức năng | Giường kéo cột sống lưng + kéo cổ M2 (Inox) | PN34LCI.2 | Công Ty TNHH Sản Xuất Thương Mại Phana | Việt Nam | Công Ty TNHH Sản Xuất Thương Mại Phana | Việt Nam | ["2021"] | CÔNG TY TRÁCH NHIỆM HỮU HẠN SẢN XUẤT THƯƠNG MẠI PHANA |  | Nhóm 6 |  |  | 18282000 | t | Bộ | true | 2021-06-29 | 2022-12-31 | <p>Giường kéo cột sống lưng + kéo cổ M2 (Inox)</p> | <p>-&nbsp;Khung inox dày từ 1.2 - 2 ly ,chắc chắn,nệm bọc simily chia làm 3 khúc&nbsp;</p><p>- KT :200x60x65cm (+/- sai số 5%)</p><p>- KT phủ bì: 265x60x65cm (+/- sai số 5%)&nbsp;</p><p>- Phụ kiện trọn bộ&nbsp;: gồm 25 kg tạ thẻ gang , có thêm bộ phận quay nâng tạ và các linh kiện kèm theo đầy đủ&nbsp;&nbsp;&nbsp;</p> |  | <p> <strong>Thông số kỹ thuật chính:</strong></p><p>- KT :205x60x65cm (+/- sai số 5%)</p><p>- KT phủ bì: 266x60x65cm (+/- sai số 5%)&nbsp;&nbsp;&nbsp;&nbsp;&nbsp;&nbsp;&nbsp;&nbsp;&nbsp;&nbsp;&nbsp;&nbsp;</p><p>- Khung inox, chắc chắn, nệm bọc simily chia làm 3 khúc.</p><p>- Phụ kiện trọn bộ : gồm 25 kg tạ thẻ gang, có thêm bộ phận quay nâng tạ và các linh kiện kèm theo đầy đủ</p><p>- Đặc biệt có thêm 1 cái hộc nhỏ dưới giường.&nbsp;&nbsp;&nbsp;&nbsp;</p><p>* Dùng kéo giãn cột sống lưng và cột sống cổ&nbsp;&nbsp;&nbsp;&nbsp;&nbsp;</p><p> <strong>&nbsp;</strong></p><p>·&nbsp;&nbsp;&nbsp;&nbsp;&nbsp;&nbsp;&nbsp;&nbsp;Điều kiện môi trường hoạt động:</p><p>+ Nhiệt độ môi trường hoạt động từ 10<sup>o</sup>C đến&nbsp;35<sup>o</sup>C</p><p>+ Độ ẩm môi trường hoạt động&nbsp;85%.</p> | [5 empty] | CÔNG TY TRÁCH NHIỆM HỮU HẠN SẢN XUẤT THƯƠNG MẠI PHANA | 2021-06-29 | CÔNG TY TRÁCH NHIỆM HỮU HẠN SẢN XUẤT THƯƠNG MẠI PHANA | 2021-06-29
7306 | 12. Thiết bị phục hồi chức năng - Vật lý trị liệu | Thiết bị vật lý trị liệu | Máy điều trị vật lý trị liệu | Máy giao thoa điều trị | H-402 | Hanil TM Co., Ltd. | Hàn Quốc | Hanil TM Co., Ltd. | Hàn Quốc | ["2021"] | Công ty Cổ phần Thiết bị Y tế Vạn Xuân | Hàn Quốc | Nhóm 6 |  |  | 70145000 | t | Chiếc | false | 2021-01-28 | 2021-12-31 | <p>Máy giao thoa điều trị</p> | [8 empty] | Công ty Cổ phần Thiết bị Y tế Vạn Xuân | 2021-01-28 | Công ty Cổ phần Thiết bị Y tế Vạn Xuân | 2021-01-28
7307 | 2. Thiết bị hồi sức cấp cứu | Máy hút dịch | Máy hút dịch chạy điện | Máy hút dịch | SA01HT | Elmaslar a.s | Thổ Nhĩ Kỳ | Elmaslar a.s | Thổ Nhĩ Kỳ | ["2020"] | CÔNG TY TNHH THƯƠNG MẠI VÀ CÔNG NGHỆ ANH QUÂN | Thổ Nhĩ Kỳ | Nhóm 6 |  |  | 42000000 | t | Chiếc | true | 2020-12-24 | 2021-12-24 | <p>·&nbsp;&nbsp;&nbsp;&nbsp;&nbsp;&nbsp;&nbsp;Model: SA01HT</p><p>·&nbsp;&nbsp;&nbsp;&nbsp;&nbsp;&nbsp;&nbsp;Hãng sản xuất: ELMASLAR - THỔ NHĨ KỲ</p><p>·&nbsp;&nbsp;&nbsp;&nbsp;&nbsp;&nbsp;&nbsp;Xuất xứ: Thổ Nhĩ Kỳ</p> | <p>·&nbsp;&nbsp;&nbsp;&nbsp;&nbsp;&nbsp;&nbsp;Máy chính kèm xe đẩy: 1 chiếc</p><p>·&nbsp;&nbsp;&nbsp;&nbsp;&nbsp;&nbsp;&nbsp;Bình hút dịch 5 lít: 2 chiếc</p><p>·&nbsp;&nbsp;&nbsp;&nbsp;&nbsp;&nbsp;&nbsp;Bộ lọc và dây nối: 2 bộ</p><p>·&nbsp;&nbsp;&nbsp;&nbsp;&nbsp;&nbsp;&nbsp;Dây hút bằng silicon: 2 cái</p><p>·&nbsp;&nbsp;&nbsp;&nbsp;&nbsp;&nbsp;&nbsp;Công tắc đạp chân: 1 cái</p><p>·&nbsp;&nbsp;&nbsp;&nbsp;&nbsp;&nbsp;&nbsp;Tài liệu HDSD: 1 bộ tiếng Anh, tiếng Việt&nbsp;</p> |  | <p><strong>Bơm chân không:</strong></p><p>-&nbsp;&nbsp;&nbsp;&nbsp;&nbsp;&nbsp;Loại bơm: Bơm pit tông không dầu </p><p>-&nbsp;&nbsp;&nbsp;&nbsp;&nbsp;&nbsp;Lưu lượng không khí&nbsp;tối đa 60 lít/ phút</p><p>-&nbsp;&nbsp;&nbsp;&nbsp;&nbsp;&nbsp;Áp lực chân không tối đa&nbsp;-700 mmHg</p><p>-&nbsp;&nbsp;&nbsp;&nbsp;&nbsp;&nbsp;Dung sai bơm chân không:&nbsp;±2.5 %</p><p>-&nbsp;&nbsp;&nbsp;&nbsp;&nbsp;&nbsp;Có thể cài đặt áp lực chân không</p><p><strong>Bình chứa dịch: </strong></p><p>-&nbsp;&nbsp;&nbsp;&nbsp;&nbsp;&nbsp;Có thể lựa chọn các loại bình chứa : loại 2 lít, 3 lít, 5 lít </p><p>-&nbsp;&nbsp;&nbsp;&nbsp;&nbsp;&nbsp;Làm từ vật liệu Polycarbonate </p><p>-&nbsp;&nbsp;&nbsp;&nbsp;&nbsp;&nbsp;Có thể khử trùng ở nhiệt độ cao&nbsp;121<sup>o</sup> C</p><p>-&nbsp;&nbsp;&nbsp;&nbsp;&nbsp;&nbsp;Dung sai của bình chứa dịch&nbsp;±10%</p><p>·&nbsp;&nbsp;&nbsp;&nbsp;&nbsp;&nbsp;&nbsp;Có chân máy đứng, di chuyển được</p><p>·&nbsp;&nbsp;&nbsp;&nbsp;&nbsp;&nbsp;&nbsp;Chất liệu vỏ máy: bằng nhựa </p><p>·&nbsp;&nbsp;&nbsp;&nbsp;&nbsp;&nbsp;&nbsp;Chân máy được làm từ kim loại phun sơn tĩnh điện </p><p>·&nbsp;&nbsp;&nbsp;&nbsp;&nbsp;&nbsp;&nbsp;Có đầu hút chân không đôi </p><p>·&nbsp;&nbsp;&nbsp;&nbsp;&nbsp;&nbsp;&nbsp;Có phím điều khiển để thay đổi bình chứa dịch</p><p>·&nbsp;&nbsp;&nbsp;&nbsp;&nbsp;&nbsp;&nbsp;Có phím thay đổi chức năng điều khiển của bàn đạp chân </p><p>·&nbsp;&nbsp;&nbsp;&nbsp;&nbsp;&nbsp;&nbsp;Có hệ thống phao trong bình chứa chất thải, khi chất thải đầy thiết bị sẽ ngừng hoạt động</p><p>·&nbsp;&nbsp;&nbsp;&nbsp;&nbsp;&nbsp;&nbsp;Có bộ lọc vi khuẩn được gắn trên vòi giữa thiết bị và bình chứa chất thải giúp lọc không khí từ bình thải về thiết bị để thải không khí sạch ra môi trường</p><p>·&nbsp;&nbsp;&nbsp;&nbsp;&nbsp;&nbsp;&nbsp;Có cầu chì&nbsp;3A để bảo vệ thiết bị</p><p>·&nbsp;&nbsp;&nbsp;&nbsp;&nbsp;&nbsp;&nbsp;Công suất tiêu thụ tối đa&nbsp;500 W</p><p>·&nbsp;&nbsp;&nbsp;&nbsp;&nbsp;&nbsp;&nbsp;Độ ồn &lt; 50 dB</p> | [5 empty] | CÔNG TY TNHH THƯƠNG MẠI VÀ CÔNG NGHỆ ANH QUÂN | 2020-12-24 | CÔNG TY TNHH THƯƠNG MẠI VÀ CÔNG NGHỆ ANH QUÂN | 2020-12-24
7308 | 7. Thiết bị chuyên khoa xét nghiệm | Máy xét nghiệm sinh hóa, miễn dịch | Máy xét nghiệm HbA1C | Hệ thống phân tích Hemoglobin D-100 | D-100 | Bio-Rad | Pháp | Bio-Rad Laboratories, Inc | Mỹ |  | Công ty TNHH Thiết bị Y tế Phương Đông |  | Nhóm null |  |  | 3528000000 | t | Hệ thống | true | 2021-01-15 | 2021-02-15 | <p>Hệ thống phân tích Hemoglobin D-100 phân tích HbA1c theo nguyên lý HPLC, tự động hoàn toàn</p> | <p>Máy chính</p><p>Bộ hóa chất đi kèm ban đầu</p><p>Chế độ bảo hành cơ bản</p><p>Bộ lưu điện</p><p>Máy in</p> |  | <p><span style="color: black;">-&nbsp;Môi trường hoạt động:</span></p><p><span style="color: black;">+&nbsp;&nbsp;&nbsp;&nbsp;Nhiệt độ 15-35°C; </span></p><p><span style="color: black;">Độ ẩm 20-80%, không có hơi nước ngưng tụ</span></p><p><span style="color: black;">Nguồn điện: 100 - 240V, 50/60Hz</span></p><p><span style="color: black;">Thông số phân tích: HbA1c&nbsp;</span></p><p><span style="color: black;">-&nbsp;&nbsp;&nbsp;&nbsp;&nbsp;&nbsp;Phương pháp đo: Sắc ký lỏng hiệu năng cao (HPLC)</span></p><p><span style="color: black;">Các biến thể Hemoglobin phát hiện được: Hb S, C, D và E</span></p><p><span style="color: black;">﻿Công suất: 80 Test/giờ&nbsp;</span></p> | [5 empty] | Công ty TNHH Thiết bị Y tế Phương Đông | 2021-01-13 | Công ty TNHH Thiết bị Y tế Phương Đông | 2021-01-13
7309 | 2. Thiết bị hồi sức cấp cứu | Bơm tiêm điện | Bơm tiêm điện | TERUFUSION Syringe Pump Type SS3 | TE-SS830 | Ashitaka Factory of Terumo Corporation | Nhật Bản | Terumo Corporation | Nhật Bản | ["2020"] | Công ty TNHH Thiết Bị Y tế Terumo Việt Nam | Nhật Bản | Nhóm 3 |  |  | 45000000 | t | Cái | true | 2020-10-30 | 2020-11-30 | <ul> <li>Thiết bị được sử dụng trong các cơ sở y tế: hồi sức cấp cứu, phòng mổ, các khoa chăm sóc đặc biệt, khoa sơ sinh, khoa điều trị tim mạch và nhiều phòng khoa khác.</li> <li>Dùng để đưa một lượng thuốc rất nhỏ vào cơ thể bệnh nhân với độ chính xác cao.</li> <li>Tốc độ tiêm (mL/h) có thể tự động được tính toán dựa trên đơn vị đặt liều µg/kg/phút, mg/kg/h</li> <li>Màn hình màu LCD 4,3 inch hiển thị rõ ràng.</li> <li>Hiển thị dung lượng ắc quy với 5 vạch giúp người sử dụng dễ quan sát.</li> <li>Có đèn hoạt động báo sáng giúp dễ dàng nhận biết tình trạng máy đang hoạt động, ngừng hoạt động, các cảnh báo hay đang ở chế độ chờ.</li> <li>Kẹp cọc linh hoạt có thể kẹp cọc ngang hoặc cọc thẳng đứng mà vẫn giữ máy ở vị trí đúng.</li> <li>Thiết kế gọn nhẹ, dễ bảo trì, vệ sinh máy.</li> <li>Có hai nguồn điện cung cấp: nguồn điện lưới AC và ắc quy bên trong máy.</li> <li>Đạt chứng chỉ ISO 13485:2016, CE</li> </ul> | [8 empty] | Công ty TNHH Thiết Bị Y tế Terumo Việt Nam | 2020-10-30 | Công ty TNHH Thiết Bị Y tế Terumo Việt Nam | 2020-11-30
7310 | 14. Thiết bị khám - điều trị khác | Thiết bị phòng khám | Đèn khám | Lọc vi khuẩn 3 chức năng (có nắp đo CO2) | 300 200 000 | Flexicare (Group) Limited | Anh | Medisize BV | Hà Lan | ["2019"] | Công Ty TNHH Thiết Bị Y Tế Đăng Bảo | Anh | Nhóm 3 |  |  | 53550 | t | Cái | true | 2020-12-24 | 2021-06-24 | <p><strong style="color: black;"><em><u>Các thông số kỹ thuật:</u></em></strong></p><p><strong style="color: black;">- Lọc Virus&nbsp;&nbsp;&nbsp;&nbsp;: 99,99%</strong></p><p><strong style="color: black;">- LọcVi khuẩn : 99,99%</strong></p><p><strong style="color: black;">- Bộ lọc khuẩn/ virut kết hợp trao đổi ẩm với màng lọc Hydrophobic non-woven Filter 0.5 micromet polypropylene.</strong></p><p><strong style="color: black;">- 1 lớp trao đổi giữ ẩm, giữ nhiệt làm bằng sợi thủy tinh bện với giấy ở độ nén cao, tỷ lệ lọc khuẩn đạt trên 99.999%,</strong></p><p><strong style="color: black;">- Có cổng hút, cổng đo CO2</strong></p><p><strong style="color: black;">- Khoảng chết thấp 82ml, dòng khí đi qua 150-1500ml</strong></p><p><strong style="color: black;">- Không chứa DEHP, không chứa Latex</strong></p><p><strong style="color: black;">- Cổng kết nối bên bệnh nhân: 22M / 15F (ISO 5356) bên máy 22F / 15M (ISO 594/2)</strong></p><p><strong style="color: black;">- Khối lượng nén: 55 ml (ISO 9360)</strong></p><p><strong style="color: black;">- Chất lượng sản phẩm : ISO 13485, ISO 9001 EN 46001</strong></p> | <p> <strong style="color: black;"><em><u>Các thông số kỹ thuật:</u></em></strong></p><p> <strong style="color: black;">- Lọc Virus&nbsp;&nbsp;&nbsp;&nbsp;: 99,99%</strong></p><p> <strong style="color: black;">- LọcVi khuẩn : 99,99%</strong></p><p> <strong style="color: black;">- Bộ lọc khuẩn/ virut kết hợp trao đổi ẩm với màng lọc Hydrophobic non-woven Filter 0.5 micromet polypropylene.</strong></p><p> <strong style="color: black;">- 1 lớp trao đổi giữ ẩm, giữ nhiệt làm bằng sợi thủy tinh bện với giấy ở độ nén cao, tỷ lệ lọc khuẩn đạt trên 99.999%,</strong></p><p> <strong style="color: black;">- Có cổng hút, cổng đo CO2</strong></p><p> <strong style="color: black;">- Khoảng chết thấp 82ml, dòng khí đi qua 150-1500ml</strong></p><p> <strong style="color: black;">- Không chứa DEHP, không chứa Latex</strong></p><p> <strong style="color: black;">- Cổng kết nối bên bệnh nhân: 22M / 15F (ISO 5356) bên máy 22F / 15M (ISO 594/2)</strong></p><p> <strong style="color: black;">- Khối lượng nén: 55 ml (ISO 9360)</strong></p><p> <strong style="color: black;">- Chất lượng sản phẩm : ISO 13485, ISO 9001 EN 46001</strong></p><p> </p> |  | <p> <strong style="color: black;"><em><u>Các thông số kỹ thuật:</u></em></strong></p><p> <strong style="color: black;">- Lọc Virus&nbsp;&nbsp;&nbsp;&nbsp;: 99,99%</strong></p><p> <strong style="color: black;">- LọcVi khuẩn : 99,99%</strong></p><p> <strong style="color: black;">- Bộ lọc khuẩn/ virut kết hợp trao đổi ẩm với màng lọc Hydrophobic non-woven Filter 0.5 micromet polypropylene.</strong></p><p> <strong style="color: black;">- 1 lớp trao đổi giữ ẩm, giữ nhiệt làm bằng sợi thủy tinh bện với giấy ở độ nén cao, tỷ lệ lọc khuẩn đạt trên 99.999%,</strong></p><p> <strong style="color: black;">- Có cổng hút, cổng đo CO2</strong></p><p> <strong style="color: black;">- Khoảng chết thấp 82ml, dòng khí đi qua 150-1500ml</strong></p><p> <strong style="color: black;">- Không chứa DEHP, không chứa Latex</strong></p><p> <strong style="color: black;">- Cổng kết nối bên bệnh nhân: 22M / 15F (ISO 5356) bên máy 22F / 15M (ISO 594/2)</strong></p><p> <strong style="color: black;">- Khối lượng nén: 55 ml (ISO 9360)</strong></p><p> <strong style="color: black;">- Chất lượng sản phẩm : ISO 13485, ISO 9001 EN 46001</strong></p><p> </p> | [5 empty] | Công Ty TNHH Thiết Bị Y Tế Đăng Bảo | 2020-12-24 | Công Ty TNHH Thiết Bị Y Tế Đăng Bảo | 2020-12-25
7311 | 8. Thiết bị kiểm soát nhiễm khuẩn | Máy rửa khử khuẩn ống nội soi | Máy rửa khử khuẩn ống nội soi | Máy rửa tự động ống nội soi & hệ thống lưu trữ | P-ERS & P-ESS | Cisa Production S.r.l | Italy | Cisa Production S.r.l | Italy |  | Công ty Cổ phần AIPT Việt Nam | Italy | Nhóm 3 |  |  | 4870000000 | t | Chiếc | false | 2021-02-24 | 2021-12-31 | <p>Máy rửa tự động ống nội soi &amp; hệ thống lưu trữ</p><p>Model: P-ERS &amp; P-ESS</p><p>Hãng sản xuất: Cisa Production S.r.l.</p><p>Xuất xứ: Italy</p> | <p>P-ERS 1 Bộ</p><p>P-ESS 1 Bộ</p><p>Hộp chứa 2 Bộ</p> |  | <p>- Hệ thống P-ERS được thiết kế để rửa và khử trùng mức độ cao đối với ống nội soi mềm và cứng.</p><p>- P-ERS có thể chứa tối đa 2 hộp chứa. Do đó, hệ thống P-ERS có thể xử lý đến hai ống nội soi, đồng thời sử dụng các quy trình hoàn toàn độc lập và không đồng bộ</p><p>- Sau khi xử lý, ống nội soi kèm theo hộp chứa có thể được cất giữ và sẵn sàng sử dụng bất cứ lúc nào mà không cần phải khử trùng lại trước 2 giờ.</p><p>P-ERS:</p><p>- Kích thước: 890x1800x850mm, chiều cao tải từ sàn là 760mm.</p><p>- Khối lượng: 300kg</p><p>- Mức độ ồn &lt; 63dB</p><p>P-ESS:</p><p>- Kích thước: 890x1800x850mm</p> | [5 empty] | Công ty Cổ phần AIPT Việt Nam | 2021-02-24 | Công ty Cổ phần AIPT Việt Nam | 2021-02-24
7312 | 7. Thiết bị chuyên khoa xét nghiệm | Máy xét nghiệm sinh hóa, miễn dịch | Máy xét nghiệm nước tiểu | Máy phân tích nước tiểu | URiSCAN Optima | YD Diagnostics CORP | Hàn Quốc | YD Diagnostics CORP | Hàn Quốc |  | CÔNG TY TNHH THƯƠNG MẠI DỊCH VỤ KỸ THUẬT HẠNH PHÚC |  | Nhóm null |  |  | 45000000 | t | Cái | true | 2020-11-25 | 2022-12-31 | <p>MÁY PHÂN TÍCH NƯỚC TIỂU URISCAN OPTIMA (Máy phân tích sinh hoá nước tiểu) * Model: URiSCAN Optima</p><p>* Hãng sản xuất: YD Diagnostics</p><p>* Nước sản xuất: Hàn Quốc</p><p>* Thiết bị mới 100%, sản xuất năm 2020 trở về sau</p><p>* Đạt tiêu chuẩn: CE</p> | <p><br></p><p>Máy chính </p><p>- Thanh giữ mẫu. </p><p>- Máy in nhiệt (bên trong máy) </p><p>- Adapter AC/DC - Dây nguồn </p><p> - Tài liệu tham khảo </p><p> - Tấm Silicon. </p><p>- Sách hướng dẫn sử dụng </p><p> - Giấy in nhiệt kèm theo máy.</p><p> - Barcode scanner (Tùy chọn)</p> | <p>Máy chính </p><p>- Thanh giữ mẫu. </p><p>- Máy in nhiệt (bên trong máy) </p><p>- Adapter AC/DC - Dây nguồn </p><p> - Tài liệu tham khảo </p><p> - Tấm Silicon. </p><p>- Sách hướng dẫn sử dụng </p><p> - Giấy in nhiệt kèm theo máy.</p><p> - Barcode scanner (Tùy chọn)</p> | <p>&nbsp;Màn hình: 4.3” TFT LCD</p><p> - Cổng giao tiếp : 2XUSB /1x Com </p><p>- Điều khiển: Cảm ứng </p><p>- Thiết bị hỗ trợ: Máy in nhiệt bên trong , Barcode scanner (optional) </p><p>- Kết quả: 2.000 mẫu </p><p>- NGuồn đ ện: 12 DC, 3.5</p><p> - Công suất: 42W </p><p>- Kích thước (DxWxH) : 240 x210x90 mm </p><p>- Năng : 970g</p><p> - Đặc điểm: Độ nhạy và lặp lại cao, quản lý hồ sơ, bệnh nhân</p><p> -Môi trường : Chỉ sử dụng trong nhà.&nbsp;</p> | <p>bảo hành, sửa chữa</p> |  |  |  |  | CÔNG TY TNHH THƯƠNG MẠI DỊCH VỤ KỸ THUẬT HẠNH PHÚC | 2020-11-25 | CÔNG TY TNHH THƯƠNG MẠI DỊCH VỤ KỸ THUẬT HẠNH PHÚC | 2021-01-06
7313 | 7. Thiết bị chuyên khoa xét nghiệm | Máy xét nghiệm huyết học | Máy xét nghiệm huyết học tự động | CELL-DYN Ruby | CELL-DYN Ruby | Flextronics Manufacturing (Singapore) Pte Ltd. | Singapore | Abbott Laboratories | Mỹ |  | CÔNG TY CỔ PHẦN THIẾT BỊ Y TẾ NAM TRUNG | Singapore | Nhóm 2 |  |  | 1907000000 | t | Hệ thống | true | 2021-03-24 | 2021-12-31 | <p>Máy phân tích huyết học Cell-Dyn Ruby với công nghệ đếm quang học bằng laser cho bạch cầu và các thành phần, Phân tích tiểu cầu (PLT) bằng quang học hai góc, Phân tích Hồng cầu (RBC) quang học ba góc</p> | <p>Máy phân tích</p><p>Màn hình điều khiển</p> |  | <p>Thông tin máy phân tích:</p><p>Cao 49.9 cm (19.25 in.)</p><p>Rộng 86.4 cm (34.0 in.)</p><p>Sâu 76.8 cm (30.25 in.)</p><p>Khối lượng 105.2 kg (232 lbs)</p> | [5 empty] | CÔNG TY CỔ PHẦN THIẾT BỊ Y TẾ NAM TRUNG | 2021-03-24 | CÔNG TY CỔ PHẦN THIẾT BỊ Y TẾ NAM TRUNG | 2021-03-24
7314 | 2. Thiết bị hồi sức cấp cứu | Giường cấp cứu hồi sức | Giường cấp cứu hồi sức điều khiển cơ | Giường bệnh nhân một tay quay | SMB-001 | Summit Care Co., Ltd | Đài Loan | Summit Care Co., Ltd | Đài Loan | ["2020"] | Công ty TNHH i-Biomed Việt Nam | Đài Loan | Nhóm 3 |  |  | 60000000 | f | Chiếc | true | 2021-06-15 | 2022-06-15 | <p>Chi bệnh nhân điều trị, nằm hoặc di chuyển khi cần</p> | <p>- Khung giường với 4 bánh xe có khóa: 01 bộ&nbsp;﻿</p><p>- Bộ tay quay: 01 bộ&nbsp;&nbsp;&nbsp;</p><p>- Tấm đầu giường bằng nhựa ABS: 02 cái</p><p>- Thanh chắn thành giường dạng 06 thanh: 02 cái&nbsp;&nbsp;&nbsp;&nbsp;&nbsp;</p><p>- Đệm giả da không thấm nước: 01 cái</p><p>- Cọc truyền 2 móc: 01 chiếc&nbsp;&nbsp;</p> |  | <p>- Khung giường với 4 bánh xe có khóa: 01 bộ&nbsp;﻿</p><p>- Bộ tay quay: 01 bộ&nbsp;&nbsp;&nbsp;</p><p>- Tấm đầu giường bằng nhựa ABS: 02 cái</p><p>- Thanh chắn thành giường dạng 06 thanh: 02 cái&nbsp;&nbsp;&nbsp;&nbsp;&nbsp;</p><p>- Đệm giả da không thấm nước: 01 cái</p><p>- Cọc truyền 2 móc: 01 chiếc&nbsp;&nbsp;</p> | [5 empty] | Công ty TNHH i-Biomed Việt Nam | 2021-06-15 | Công ty TNHH i-Biomed Việt Nam | 2021-06-15
7315 | 1. Thiết bị chẩn đoán hình ảnh | Máy X Quang | Máy X quang nhũ ảnh | Hệ thống x quang chụp nhũ ảnh kỹ thuật số 3D | Giotto Class | IMS GIOTTO S.p.A. | Italy | IMS GIOTTO S.p.A. | Italy | ["2020"] | Công ty Cổ phần Vật tư và Trang thiết bị Y tế Cường An |  | Nhóm 3 |  |  | 9000000000 | t | Chiếc | true | 2020-10-31 | 2020-11-30 | <p>Hệ thống sử dụng tia X để thăm khám&nbsp;</p> <p>&nbsp;</p> <p>Giá trên áp dụng cho hệ thống có cấu hình cơ bản</p> | <p>Hệ thống có cấu hình cơ bản bao gồm:</p> <p>-&nbsp;Cánh tay C: 01 cái</p> <table border="0" cellpadding="0" cellspacing="0" width="449"> <tbody> <tr height="18"> <td height="18" width="449">- Bóng phát tia: 01 cái</td> </tr> <tr height="18"> <td height="18">- Nguồn cao áp: 01 cái</td> </tr> <tr height="18"> <td height="18">- Bộ chuẩn trực: 01 cái</td> </tr> <tr height="18"> <td height="18">- Hệ thống nén: 01 bộ</td> </tr> <tr height="18"> <td height="18">- Tấm thu nhận phẳng 24 x 30cm: 01 cái</td> </tr> <tr height="18"> <td height="18"> <p>- Trạm thu nhận và hiển thị hình ảnh với</p> <p>Màn hình phẳng hiển thị 3Mp : 01 cái</p> <p>Màn hình điều khiển: 01 cái</p> <p>Phần mềm tái tạo ảnh 3D: 01 cái</p> <p>Máy tính: 01 bộ</p> </td> </tr> <tr height="18"> <td height="18">- Bảng điều khiển : 01 cái</td> </tr> </tbody> </table> | <p>-&nbsp;Trạm đọc ảnh với 02 màn hình 5Mp và phần mềm chuyên dụng: 01 bộ (1.400.000.000 đồng)</p> <p>-&nbsp;Bộ sinh thiết tự động kèm tấm nén: 01 bộ (1.300.000.000 đồng)</p> <p>-&nbsp;Giường sinh thiết điều khiển điện: 01 cái (950.000.000 đồng)</p> <p>-&nbsp;Phần mềm hỗ trợ đọc ảnh CAD (01 bộ) (1.250.000.000 đồng)</p> <p>-&nbsp;Phần mềm tăng cường độ tương phản CEDM (01 bộ) (1.250.000.000 đồng)</p> <p>-&nbsp;Phần mềm tái tạo ảnh 2D từ ảnh 3D (Gview) (01 bộ) (700.000.000 đồng)</p> | [6 empty] | Công ty Cổ phần Vật tư và Trang thiết bị Y tế Cường An | 2020-10-31 | Công ty Cổ phần Vật tư và Trang thiết bị Y tế Cường An | 2020-11-30
7316 | 13. Thiết bị dùng chung | Hệ thống/ thiết bị khác | Hệ thống khí y tế và các thiết bị phụ trợ | Bình hút dịch 1L | VB1L-1 | Ningbo Kaipo Electron Instrument & Meter Co., Ltd | Trung Quốc | Ningbo Kaipo Electron Instrument & Meter Co., Ltd | Trung Quốc |  | Công ty TNHH TM Thiết bị y tế An Lợi | Trung Quốc | Nhóm 6 |  |  | 990000 | t | Chiếc | true | 2020-11-10 | 2021-12-31 | <p>Dùng để chứa dịch</p> | <p>Bình hút dịch 1L</p> |  | <p>Bình hút dịch 1L có thể tái sử dụng, hấp được ở nhiệt độ cao</p> | [5 empty] | Công ty TNHH TM Thiết bị y tế An Lợi | 2020-11-10 | Công ty TNHH TM Thiết bị y tế An Lợi | 2021-02-04
7317 | 2. Thiết bị hồi sức cấp cứu | Máy theo dõi bệnh nhân | Máy theo dõi bệnh nhân nhanh ≤ 4 thông số | Màn hình hiển thị của máy theo dõi độ bão hòa oxy não, mô PM7100 Tablet INVOS™ | Monitor PM7100 Tablet INVOS™ | Avnet Global Solution Center | Hàn Quốc | Covidien LLC | Mỹ | ["2020"] | CÔNG TY TNHH IDS MEDICAL SYSTEMS VIỆT NAM |  | Nhóm 3 |  |  | 745000000 | t | Cái | true | 2021-06-22 | 2022-12-31 | <p>Máy mới 100%</p> | <p>Máy theo dõi độ bão hòa oxy não, mô INVOS 7100. Cấu hình bao gồm:</p><p>'-&nbsp;Màn hình hiển thị: 01</p><p>- Trạm nối: 01 cái</p><p>- Chân đứng: 01 cái</p><p>- Bộ tiền khuếch đại: 02 bộ</p><p>- Cáp nối cảm biến: 04 chiếc</p><p>- Dây nguồn: 01 cái</p><p>- Sensor: 01 hộp (10 chiếc)</p> |  | <p>Máy theo dõi độ bão hòa oxy ở não và mô Invos 7100C, sử dụng cảm biến dán. Kích thước: 20 x 30.75 x 5.1cm, cân nặng: 1270g, kích thước màn hình: 10,1"; loại màn hình TFT LCD, cảm ứng đa điểm điện dung; độ phân giải màn hình: 1280 x 800 pixel; có nút nguồn: Tắt/bật; có các cổng: Cổng USB 3.0, USB 2.0, cổng vào DC.</p> | [5 empty] | CÔNG TY TNHH IDS MEDICAL SYSTEMS VIỆT NAM | 2020-11-25 | CÔNG TY TNHH IDS MEDICAL SYSTEMS VIỆT NAM | 2021-06-22
7318 | 10. Thiết bị thăm dò chức năng | Máy điện cơ | Máy điện cơ | Máy đo điện cơ | NS-EMG-C-1 | NeuroStyle Pte. Ltd. | Singapore | NeuroStyle Pte. Ltd. | Singapore | ["2020"] | CÔNG TY TNHH THANH HẢI AN |  | Nhóm 6 |  |  | 490000000 | t | Chiếc | true | 2020-11-13 | 2021-12-31 | <p>Hệ thống đo điện cơ NS-EMG-C-1 được thiết kế chặt chẽ nhằm sử dụng trong các kiểm tra EMG thường nhật như đánh giá tiên lượng bệnh, chẩn đoán và giám sát máy trợ điện sinh học cho hệ thống thần kinh trung ương và các bệnh hệ thần kinh ngoại vi, cũng như phục hồi chức năng (y học vận động), y học lao động, y học thể thao và các lĩnh vực khác trong nghiên cứu chức năng cơ thần kinh.</p> | [8 empty] | CÔNG TY TNHH THANH HAI AN | 2020-11-13 | CÔNG TY TNHH THANH HAI AN | 2021-01-06
7319 | 12. Thiết bị phục hồi chức năng - Vật lý trị liệu | Thiết bị phục hồi chức năng | Thiết bị tập phục hồi chức năng | Giường điện y tế 2 chức năng | PN-0143 | Công Ty TNHH Sản Xuất Thương Mại Phana | Việt Nam | Công Ty TNHH Sản Xuất Thương Mại Phana | Việt Nam | ["2021"] | CÔNG TY TRÁCH NHIỆM HỮU HẠN SẢN XUẤT THƯƠNG MẠI PHANA | Việt Nam | Nhóm 6 |  |  | 27896000 | t | Cái | true | 2021-07-07 | 2022-12-31 | <p>Giường điện y tế 2 chức năng&nbsp;</p> | <p class="ql-align-justify">-&nbsp;Khung giường: Thép sơn tĩnh điện không rỉ màu kem nhăn bền màu hạn chế trầy xướt. Hạn chế bám bẩn. Hộp vuông 40mm và 30x60mm, dày 2mm.</p><p class="ql-align-justify">-&nbsp;Lan can: Inox 201 chắn chắn, chịu lực ngang và hạn chế lắc, gật gù. Có thể nâng lên hoặc gấp lại, tháo lắp dễ dàng.&nbsp;</p><p><br></p> |  | <p class="ql-align-justify"><strong>THÔNG SỐ KỸ THUẬT</strong></p><p class="ql-align-justify"> 1.&nbsp;&nbsp;&nbsp;Vật liệu và đặt điểm chung</p><p class="ql-align-justify">-&nbsp;Khung giường: Thép sơn tĩnh điện không rỉ màu kem nhăn bền màu hạn chế trầy xướt. Hạn chế bám bẩn. Hộp vuông 40mm và 30x60mm, dày 2mm.</p><p class="ql-align-justify">-&nbsp;Lan can: Inox 201 chắn chắn, chịu lực ngang và hạn chế lắc, gật gù. Có thể nâng lên hoặc gấp lại, tháo lắp dễ dàng. </p><p class="ql-align-justify">-&nbsp;Nệm: Vỏ simily, ruột PE và mouse định hình h ạn chế xẹp lún - biến dạng</p><p class="ql-align-justify">-&nbsp;Bánh xe có khóa, chống xoay.</p><p class="ql-align-justify">-&nbsp;Kết nối giữa khung giường và đầu – đuôi giường cùng chất liệu và khớp nối cứng cáp giúp giường rất cứng cáp và không rung lắc.</p><p class="ql-align-justify"> 2.&nbsp;&nbsp;&nbsp;Kích thước:</p><p class="ql-align-justify">-&nbsp;Kích thước phủ bì (DxRxC): 208 x 88 x 85 cm.</p><p class="ql-align-justify">-&nbsp;Kích thước nệm (DxR): 200 x 80 cm.</p><p class="ql-align-justify">-&nbsp;Độ dày nệm: 5 cm.</p><p>Chiều cao từ mặt đất đến mặt giường: 55 cm.</p> | [5 empty] | CÔNG TY TRÁCH NHIỆM HỮU HẠN SẢN XUẤT THƯƠNG MẠI PHANA | 2021-07-07 | CÔNG TY TRÁCH NHIỆM HỮU HẠN SẢN XUẤT THƯƠNG MẠI PHANA | 2021-07-07
7320 | 8. Thiết bị kiểm soát nhiễm khuẩn | Máy hấp tiệt trùng | Máy hấp tiệt trùng | Hệ thống hấp tiệt trùng bằng hơi nước | SD 460x1450 | Steridium Pty Ltd | Australia,Nam Phi | Steridium Pty Ltd | Australia | ["2020","2021"] | Công ty Cổ phần Đầu tư HDN | Australia | Nhóm 3 |  |  | 2750000000 | t | Chiếc | false | 2021-03-17 | 2021-12-31 | <p>HỆ THỐNG HẤP TIỆT TRÙNG BẰNG HƠI NƯỚC</p><p>MODEL: SD 460x1450</p><p> HÃNG SẢN XUẤT : STERIDIUM - ÚC</p><p>Máy mới 100%,</p><p> - Hàng chính hãng, bảo hành 12 tháng theo tiêu chuẩn của nhà sản xuất, có cam kết lịch bảo trì cụ thể</p><p> - Nước sản xuất: Úc/Nam Phi</p><p> - Có cam kết cung cấp vật tư tiêu hao và linh kiện thay thế cho máy trong thời gian ít nhất 05 năm</p><p> - Bộ tài liệu hướng dẫn sử dụng cho hệ thống gồm tiếng Anh/tiếng Việt</p><p> Tính năng kỹ thuật chung:</p><p> - Kích thước khoang hấp (WxHxD): 460x460x1450 (mm)</p><p> - Máy tiệt trùng nhiệt độ cao dùng để tiệt trùng nhanh và hiệu quả các vật dụng có khả</p><p> năng chịu nhiệt ẩm.</p><p>&nbsp;- Máy tiệt trùng sử dụng nguyên lý tiền chân không, được trang bị các chươngtrình: tiền chân không, trọng lực, kiểm tra rò rỉ khí, kiểm tra loại bỏ khí hàng ngày.</p><p> - Nguồn điện yêu cầu: 3 pha, 380V; 50-60Hz.</p><p> - Máy được điều khiển bằng công nghệ vi xử lý có máy in chu trình vận hành</p><p> CÁC ĐẶC TÍNH KỸ THUẬT :</p> | <p>Cấu hình chung cho một hệ thống:<br /> 01 Máy hấp tiệt trùng bằng hơi nước 300 lít kèm phụ kiện tiêu chuẩn<br /> 01 Bộ xe đẩy và khay dựng thiết bị</p> | [7 empty] | Công ty Cổ phần Đầu tư HDN | 2020-10-25 | Công ty Cổ phần Đầu tư HDN | 2021-03-17
7321 | 7. Thiết bị chuyên khoa xét nghiệm | Hệ thống/ Thiết bị khác | Máy tách chiết tế bào tự động | Hệ thống máy xử lý tế bào máu tự động | ACP®215 | Sanmina-SCI Systems (Malaysia) Sdn Bhd | Malaysia | Haemonetics Corporation | Mỹ |  | Công ty Cổ phần Medcomtech | Malaysia | Nhóm 2 |  |  | 1600000000 | t | Hệ thống | true | 2021-03-01 | 2021-06-01 | <p>Hệ thống xử lý tế bào máu tự động, nhẹ, nhỏ gọn, vận hành đơn giản.</p> | <p><span style="color: rgb(34, 34, 34);">Máy xử lý tế bào tự động dùng để thực hiện các quy trình:</span></p><ul><li>Thêm dung dịch glycerol vào khối hồng cầu để bảo quản đông lạnh</li><li><span style="color: rgb(34, 34, 34);">Rửa và loại bỏ glycerol sau khi khối hồng cầu được làm tan đông</span></li></ul> |  | <p><span style="color: rgb(34, 34, 34);">Máy xử lý tế bào tự động dùng để thực hiện các quy trình:</span></p><ul><li>Thêm dung dịch glycerol vào khối hồng cầu để bảo quản đông lạnh</li><li><span style="color: rgb(34, 34, 34);">Rửa và loại bỏ glycerol sau khi khối hồng cầu được làm tan đông</span></li></ul><p><br></p> | [5 empty] | Công ty Cổ phần Medcomtech | 2021-03-01 | Công ty Cổ phần Medcomtech | 2021-03-02
7322 | 6. Thiết bị chuyên khoa RHM-THM-Mắt | Thiết bị chuyên khoa Mắt | Máy đo nhãn áp | Máy đo nhãn áp không tiếp xúc cầm tay Tonocare | 2418-P2000 | Keeler Limited | Anh | Keeler Limited | Anh |  | Công ty TNHH Y tế Nam Hà Nội |  | Nhóm 3 |  |  | 150000000 | t | Chiếc | true | 2020-12-07 | 2020-12-31 | <p>Thiết bị mới 100%</p> | <p>- Máy chính: 01 cái</p><p>- Trạm sạc (giá đỡ): 01 cái</p><p>- Tài liệu hướng dẫn sử dụng bằng tiếng Anh + tiếng Việt: 01 bộ</p> | [7 empty] | Công ty TNHH Y tế Nam Hà Nội | 2021-03-09 | Công ty TNHH Y tế Nam Hà Nội | 2021-03-09
7323 | 8. Thiết bị kiểm soát nhiễm khuẩn | Máy hấp tiệt trùng | Máy hấp tiệt trùng | Hệ thống hấp tiệt trùng bằng hơi nước | SD 660x1500 | Steridium Pty Ltd | Australia,Nam Phi | Steridium Pty Ltd | Australia | ["2020","2021"] | Công ty Cổ phần Đầu tư HDN | Australia | Nhóm 3 |  |  | 3600000000 | t | Chiếc | false | 2021-10-01 | 2021-12-31 | <p>HỆ THỐNG HẤP TIỆT TRÙNG BẰNG HƠI NƯỚC</p><p>MODEL: SD 660x1500</p><p> HÃNG SẢN XUẤT : STERIDIUM - ÚC</p><p>&nbsp;Máy mới 100%,</p><p> - Hàng chính hãng, bảo hành 12 tháng theo tiêu chuẩn của nhà sản xuất, có cam kết lịch bảo trì cụ thể</p><p> - Nước sản xuất: Úc/Nam Phi</p><p> - Có cam kết cung cấp vật tư tiêu hao và linh kiện thay thế cho máy trong thời gian ít nhất 05 năm</p><p> - Bộ tài liệu hướng dẫn sử dụng cho hệ thống gồm tiếng Anh/tiếng Việt</p><p> Tính năng kỹ thuật chung:</p><p> - Kích thước khoang hấp (WxHxD): 660x660x1500 (mm)</p><p> - Máy tiệt trùng nhiệt độ cao dùng để tiệt trùng nhanh và hiệu quả các vật dụng có khả</p><p> năng chịu nhiệt ẩm.</p><p>&nbsp;- Máy tiệt trùng sử dụng nguyên lý tiền chân không, được trang bị các chươngtrình: tiền chân không, trọng lực, kiểm tra rò rỉ khí, kiểm tra loại bỏ khí hàng ngày.</p><p> - Nguồn điện yêu cầu: 3 pha, 380V; 50-60Hz.</p><p> - Máy được điều khiển bằng công nghệ vi xử lý có máy in chu trình vận hành</p><p>&nbsp;</p> | <p>Cấu hình chung cho một hệ thống:<br /> 01 Máy hấp tiệt trùng bằng hơi nước 650 lít kèm phụ kiện tiêu chuẩn<br /> 01 Bộ xe đẩy và khay dựng thiết bị<br /> &nbsp;</p> | [7 empty] | Công ty Cổ phần Đầu tư HDN | 2020-10-25 | Công ty Cổ phần Đầu tư HDN | 2021-03-17
7324 | 8. Thiết bị kiểm soát nhiễm khuẩn | Máy hấp tiệt trùng | Máy hấp tiệt trùng | Hệ thống hấp tiệt trùng bằng hơi nước | SD 660x1250 | Steridium Pty Ltd | Australia,Nam Phi | Steridium Pty Ltd | Australia | ["2020","2021"] | Công ty Cổ phần Đầu tư HDN | Australia | Nhóm 3 |  |  | 3200000000 | t | Chiếc | false | 2021-03-17 | 2021-12-31 | <p>HỆ THỐNG HẤP TIỆT TRÙNG BẰNG HƠI NƯỚC</p><p>MODEL: SD 660x1250</p><p> HÃNG SẢN XUẤT : STERIDIUM - ÚC</p><p>Máy mới 100%,</p><p> - Hàng chính hãng, bảo hành 12 tháng theo tiêu chuẩn của nhà sản xuất, có cam kết lịch bảo trì cụ thể</p><p> - Nước sản xuất: Úc/Nam Phi</p><p> - Có cam kết cung cấp vật tư tiêu hao và linh kiện thay thế cho máy trong thời gian ít nhất 05 năm</p><p> - Bộ tài liệu hướng dẫn sử dụng cho hệ thống gồm tiếng Anh/tiếng Việt</p><p> Tính năng kỹ thuật chung:</p><p> - Kích thước khoang hấp (WxHxD): 660x660x1250 (mm)</p><p> - Máy tiệt trùng nhiệt độ cao dùng để tiệt trùng nhanh và hiệu quả các vật dụng có khả</p><p> năng chịu nhiệt ẩm.</p><p>&nbsp;- Máy tiệt trùng sử dụng nguyên lý tiền chân không, được trang bị các chươngtrình: tiền chân không, trọng lực, kiểm tra rò rỉ khí, kiểm tra loại bỏ khí hàng ngày.</p><p> - Nguồn điện yêu cầu: 3 pha, 380V; 50-60Hz.</p><p> - Máy được điều khiển bằng công nghệ vi xử lý có máy in chu trình vận hành</p> | <p>Cấu hình chung cho một hệ thống:<br /> 01 Máy hấp tiệt trùng bằng hơi nước 550 lít kèm phụ kiện tiêu chuẩn<br /> 01 Bộ xe đẩy và khay dựng thiết bị</p> | [7 empty] | Công ty Cổ phần Đầu tư HDN | 2020-10-25 | Công ty Cổ phần Đầu tư HDN | 2021-03-17
7325 | 10. Thiết bị thăm dò chức năng | Máy điện não | Máy điện não | Máy điện não | NS-EEG-D-1 | NeuroStyle Pte. Ltd. | Singapore | NeuroStyle Pte. Ltd. | Singapore |  | CÔNG TY TNHH THANH HẢI AN | Singapore | Nhóm 6 |  |  | 460000000 | t | Chiếc | true | 2020-11-13 | 2021-12-31 | <p>Hệ thống Neurostyle NS-EEG-D-1 cung cấp các tín hiệu EEG chất lượng cao thông qua thiết kế phần cứng và phần mềm state-of-the-art, gắn liền mô đun xét nghiệm trở kháng và công nghệ truyền tải dữ liệu chống nhiễu. Thiết bị này có thể được sử dụng cho EEG thường nhật, thu nhập dữ liệu và phân tích sự kiện liên quan tiềm năng (ERP), cũng như giám sát giấc ngủ chuyên môn sử dụng polysomnography (PSG).</p> | [8 empty] | CÔNG TY TNHH THANH HAI AN | 2020-11-13 | CÔNG TY TNHH THANH HAI AN | 2021-01-06
7326 | 4. Thiết bị phòng mổ | Hệ thống/Thiết bị khác | Bộ dụng cụ phẫu thuật | Banh ngực | FB830R | Aesculap AG | Đức | Aesculap AG | Đức |  | CÔNG TY TNHH B. BRAUN VIỆT NAM | Đức | Nhóm 1 |  |  | 15780083 | t | Cây | true | 2021-04-13 | 2021-12-31 | <p>HÀNG MỚI 100%</p> | <p>THEO CATALOGUE</p> |  | <p>Banh xương sườn Struck, cỡ nhỏ, bộ hoàn chỉnh, dài 64mm, rộng 102mm, độ mở 70mm, kích thước lưỡi 15x20mm, 20x20mm</p> | [5 empty] | CÔNG TY TNHH B. BRAUN VIỆT NAM | 2021-07-01 | CÔNG TY TNHH B. BRAUN VIỆT NAM | 2021-07-01
7327 | 7. Thiết bị chuyên khoa xét nghiệm | Hệ thống/ Thiết bị khác | Máy định nhóm máu tự động | Hệ thống phân tích nhóm máu tự động IH-500 | IH-500 | Bio-Rad | Pháp | DiaMed GmbH | Thụy Sĩ |  | Công ty TNHH Thiết bị Y tế Phương Đông |  | Nhóm null |  |  | 4332000000 | t | Hệ thống | true | 2021-01-15 | 2021-02-15 | <p>Hệ thống phân tích nhóm máu tự động IH-500 sử dụng phương pháp Gelcard, hoàn toàn tự động.</p><p>IH-500 là một thiết bị có sự đổi mới đột phá, thiết lập các tiêu chuẩn mới trong xét nghiệm miễn dịch huyết học.</p><p>IH-500 có sự kết hợp giữa các chức năng và thiết kế máy, đáp ứng được những nhu cầu thay đổi của một phòng xét nghiệm miễn dịch huyết học hiện đại.</p><p>Là một hệ thống được thiết kế nhỏ gọn đặt trên mặt phẳng bàn, phù hợp với mọi phòng xét nghiệm, IH-500 chỉ chiếm không gian nhỏ nhưngđưa ra sự tối ưu hóa hiệu suất làm việc.&nbsp;</p><p>Khi kết hợp với lựa chọn thêm “stand-alone table”, IH-500 trở thành một hệ thống độc lập – mang lại tính linh hoạt tốt nhất cho môi trường phòng xét nghiệm hiện đại.&nbsp;</p><p><br></p> | <p>Máy chính</p><p>Bộ hóa chất đi kèm ban đầu</p><p>UPS</p><p>Hướng dẫn sử dụng</p><p>Máy tính và phần mềm</p><p>Các phụ kiện cần thiết khác</p> |  | <p>Nguồn cấp: 110 – 230V, 50/60Hz.Nhiệt độ vận hành: 18 - 28<sup>0</sup>C. Độ ẩm: 5 - 80%</p><p>-&nbsp;&nbsp;&nbsp;&nbsp;&nbsp;&nbsp;Công suất: </p><ul><li>Lên tới 48 mẫu/ giờ với card định nhóm máu bằng 2 phương pháp</li><li>Lên tới 96 mẫu/giờ với card sàng lọc kháng thể bất thường sử dụng hồng cầu Pool</li></ul><p>Khả năng chứa đựng mẫu: 50 mẫu</p> | [5 empty] | Công ty TNHH Thiết bị Y tế Phương Đông | 2021-01-13 | Công ty TNHH Thiết bị Y tế Phương Đông | 2021-01-13
7328 | 2. Thiết bị hồi sức cấp cứu | Giường cấp cứu hồi sức | Giường cấp cứu hồi sức điều khiển điện | Giường bệnh nhân điều khiển bằng điện | SEB-003A | Summit Care Co., Ltd | Đài Loan | Summit Care Co., Ltd | Đài Loan | ["2020"] | Công ty TNHH i-Biomed Việt Nam | Đài Loan | Nhóm 3 |  |  | 60000000 | f | Chiếc | true | 2021-06-15 | 2022-06-15 | <p>Cho bệnh nhân điều trị, nằm hoặc di chuyển khi cần</p> | <p> - Khung giường với 4 bánh xe có khóa: 01 bộ</p><p>- Bộ điều khiển: 1 bộ</p><p>- Tấm đầu giường bằng nhựa ABS: 02 cái</p><p>- Thanh chắn thành giường dạng 06 thanh: 02 cái&nbsp;</p><p>- Đệm giả da không thấm nước: 01 cái</p><p>- Cọc truyền 2 móc: 01 chiếc&nbsp;&nbsp;</p><p><br></p> |  | <p>- Chiều dài giường: &gt; 2100 mm ± 5%</p><p>- Chiều rộng giường: ≥ 940 mm ±&nbsp;5%</p><p>- Chiều cao giường tại vị trí thấp nhất:&nbsp;≤ 390 mm</p><p>- Chiều cao giường tại vị trí cao nhất:&nbsp;≥ 690 mm</p><p>- Góc nâng hạ đầu (phần lưng): 0 - ≥ 80°</p><p>- Góc nâng hạ khớp gối: 0 - ≥ 40°</p><p>- Kích thước bánh xe: ≥ 5” (~127 mm)</p><p>- Tải trọng: ≥ 250 Kg</p><p>- Đệm giường: làm bằng mút đặc biệt và bao ngoài bằng lớp giả da không thấm nước.</p><p><br></p> | [5 empty] | Công ty TNHH i-Biomed Việt Nam | 2021-06-15 | Công ty TNHH i-Biomed Việt Nam | 2021-06-15
7329 | 7. Thiết bị chuyên khoa xét nghiệm | Hệ thống Elisa | Hệ thống Elisa bán tự động | Máy đọc ELISA MR-96A | MR-96A | Shenzhen Mindray Bio-Medical Electronics Co., Ltd. | Trung Quốc | Shenzhen Mindray Bio-Medical Electronics Co., Ltd. | Trung Quốc | ["2020"] | Công ty TNHH Thiết bị và công nghệ y tế Việt Nam | Trung Quốc | Nhóm 4 |  |  | 150000000 | t | Chiếc | true | 2020-12-07 | 2021-01-07 | <p><strong>Máy đọc kết quả xét nghiệm ELISA</strong></p><p>Model: <strong>MR – 96A</strong></p><p>Hãng/ nước sản xuất:<strong> MINDRAY – TRUNG QUỐC</strong></p><p><br></p><p>Chi tiết tham khảo tại link:<strong> <em><u>http://vietmed.vn/may-doc-mien-dich-elisa-model-mr-96a</u></em></strong></p> | <p><strong><u>Cấu hình cơ bản:</u></strong></p><ul><li>Màn hình LCD màu rộng 7.8”, cảm ứng</li><li>Nắp chắn sáng để ngăn ánh tán xạ</li><li>Máy in nhiệt tích hợp sẵn trong máy, có thể lựa chọn thêm máy in ngoài</li><li>Bộ nhớ lưu trữ cô định lên tới 20.000 kết quả</li><li>Hệ thống báo cáo mở rộng với đầy đủ thông tin bệnh nhân</li><li>Nhiều lựa chọn đường cong hiệu chỉnh</li><li>Có thể thay đổi thời gian và tốc độ lắc</li><li>Hê ̣thống quang lưỡng màu hoàn toàn tự động</li><li>Báo cáo mở rộng với thông tin bệnh nhân</li><li>Tuổi thọ bóng đèn cao</li></ul><p><br></p><p><strong><u>Thông tin liên hệ:</u></strong></p><p>Hotline: 0906.63.9988</p> |  | <p><strong><u>Thông số, chi tiêu kỹ thuật</u></strong></p><ul><li>Phương thức: hấp thụ</li><li>Loại vi bản: 96/48 giếng</li><li>Tốc độ đọc: sóng đơn: 5s, sóng kép: 12s</li><li>Dải bước sóng: 400 ~ 700 nm</li><li>Hệ thống đo: Hệ thống quang 8 kênh</li><li>Nguồn sáng: Tungsten Halogen&nbsp;Dải đọc: 0.001 – 3.500Abs</li><li>Dải đo: 0.001 – 2.500Abs</li><li>Độ chính xác của đồng hồ đo quang: 0 – 0.2A 0.01Abs</li><li>Độ chính xác của bước sóng: ±2nm</li><li>Khả năng lặp: &lt;1%</li><li>Độ ổn định: &lt; 0.005Aba/10 phút</li><li>Độ tuyến tính: 0 ~1.5A &lt; 1.0%</li><li>Bộ lọc: 405 nm, 450 nm, 492 nm, 630 nm</li><li>4 vị trí tự do cho các bộ lọc lựa chọn</li><li>Tốc độ lắc: Tốc độ và thời gian lắc khác nhau</li><li>Đầu vào: Màn hình cảm ứng</li><li>Hiển thị: Màn hình LCD mầu lớn</li></ul> | <p>- Chuyển giao kỹ thuật công nghệ, lắp đặt bởi kỹ sư được đào tạo chính hãng</p><p>- Dịch vụ bảo hành, bảo trì: theo tiêu chuẩn của công ty</p> | Theo tiêu chuẩn của Công ty | Theo tiêu chuẩn của Công ty | Theo tiêu chuẩn của Công ty | Theo tiêu chuẩn của Công ty | Công ty TNHH Thiết bị và công nghệ y tế Việt Nam | 2020-12-07 | Công ty TNHH Thiết bị và công nghệ y tế Việt Nam | 2021-01-07
7330 | 13. Thiết bị dùng chung | Thiết bị nội thất bệnh viện | Bàn/ Ghế/ Tủ y tế | XE ĐẨY Y DỤNG CỤ ĐA NĂNG | MX34PRO | Machan International Co., Ltd | Đài Loan | Machan International Co., Ltd | Đài Loan | ["2020"] | CÔNG TY CỔ PHẦN TRANG THIẾT BỊ Y TẾ NGUYÊN QUỐC | Đài Loan | Nhóm 6 |  |  | 35960000 | t | Chiếc | true | 2020-11-14 | 2021-06-30 | <p><strong>Model: MX34PRO</strong></p><p><strong>Hãng sản xuất: Machan International Co., Ltd</strong></p><p> <strong>Xuất xứ: Đài Loan</strong></p><p><strong>Hàng mới 100%</strong></p><p><strong>Năm sản xuất: 2020</strong></p><p><strong><em><u>Cấu hình bao gồm:</u></em></strong></p><ul><li>01 Thiết bị chính</li><li>01 Tay đẩy</li><li>01 Cọc truyền dịch</li><li>01 Bình hủy kim tiêm (1.76L)</li><li>02 Sọc đựng rác (9L)</li><li>01 Bộ chia ngăn kéo nhỏ P-FD3</li></ul><p>01 Bộ chia ngăn kéo lớn P-FD6</p> | [8 empty] | CÔNG TY CỔ PHẦN TRANG THIẾT BỊ Y TẾ NGUYÊN QUỐC | 2021-01-04 | CÔNG TY CỔ PHẦN TRANG THIẾT BỊ Y TẾ NGUYÊN QUỐC | 2021-01-04
7331 | 7. Thiết bị chuyên khoa xét nghiệm | Hệ thống Elisa | Hệ thống Elisa bán tự động | Máy rửa ELISA MW-12A | MW-12A | Shenzhen Mindray Bio-Medical Electronics Co., Ltd. | Trung Quốc | Shenzhen Mindray Bio-Medical Electronics Co., Ltd. | Trung Quốc | ["2020"] | Công ty TNHH Thiết bị và công nghệ y tế Việt Nam | Trung Quốc | Nhóm 4 |  |  | 150000000 | t | Chiếc | true | 2020-12-07 | 2021-01-07 | <p><strong>Máy rửa ELISA</strong></p><p>Model: <strong>MW-12A</strong></p><p>Hãng, nước sản xuất: <strong>Mindray/ Trung Quốc</strong></p><p><br></p><p>Chi tiết tham khảo tại link: <strong><em><u>http://vietmed.vn/may-rua-mien-dich-elisa-model-mw-12a</u></em></strong></p> | <p><strong><u>Thông số kỹ thuật:</u></strong></p><ul><li>Thích hợp với khay phản ứng có đáy phẳng, đáy chữ U hoặc V</li><li>Hai chế độ rửa có thể thay đổi 8 hoặc 12 giếng trên một hàng</li><li>Tự động phát hiện chạm đáy và bảo vệ khi va chạm</li><li>Thời gian và tốc độ lắc có thể thay đổi</li><li>Lưu trữ tới 100 chương trình do người dùng định nghĩa</li><li>Tính năng rửa với hút chân không</li><li>Chương trình chẩn đoán tự động theo bảng</li></ul><p><br></p><p><strong><u>Thông tin liên hệ:</u></strong></p><p>Hotline: 0906.63.9988</p> |  | <ul><li>Chương trình rửa:&nbsp;Lên đến 100 chương trình.</li><li>Chu kỳ rửa:&nbsp;0 – 9</li><li>Thể tích nhả dung dịch:&nbsp;50 – 3000µl</li><li>Bảo vệ chống va chạm đáy:&nbsp;Tự động</li><li>Thời gian rửa:&nbsp;0 - 300s</li><li>Thời gian lắc:&nbsp;0 - 300s</li><li>Các loại khay có thể lựa chọn: 8&nbsp;giếng/1 hàng hoặc 12 giếng/1 hàng</li><li>Bộ bình chuẩn:&nbsp;2x2 L(để làm sạch), 1x2 L ( nước thải) 1x2 L (nước cất)</li><li>&nbsp;Nguồn điện:&nbsp;AC 100V – 240 V, 50/60Hz</li><li>Nhiệt độ môi trường:&nbsp;5ºC – 35ºC</li><li>Độ ẩm:&nbsp;15% – 89%</li></ul> | <p>- Chuyển giao kỹ thuật công nghệ, lắp đặt bởi kỹ sư được đào tạo chính hãng</p><p>- Dịch vụ bảo hành, bảo trì: theo tiêu chuẩn của công ty</p> | Theo tiêu chuẩn của Công ty | Theo tiêu chuẩn của Công ty | Theo tiêu chuẩn của Công ty | Theo tiêu chuẩn của Công ty | Công ty TNHH Thiết bị và công nghệ y tế Việt Nam | 2020-12-07 | Công ty TNHH Thiết bị và công nghệ y tế Việt Nam | 2021-01-07
7332 | 4. Thiết bị phòng mổ | Hệ thống/Thiết bị khác | Bộ dụng cụ phẫu thuật | Khay lưới | JF222R | Aesculap AG | Đức | Aesculap AG | Đức |  | CÔNG TY TNHH B. BRAUN VIỆT NAM | Đức | Nhóm null |  |  | 7920500 | t | Cái | true | 2021-04-13 | 2021-12-31 | <p>HÀNG MỚI 100%</p><p>Khay lưới bảo quản dụng cụ phẫu thuật, loại chuẩn&nbsp;1/1, có chân, kích thước 540 x 253 x 56 mm</p> | <p>THEO CATALOGUE</p> |  | <p>Khay lưới bảo quản dụng cụ phẫu thuật, loại chuẩn&nbsp;3/4, có chân</p> | [5 empty] | CÔNG TY TNHH B. BRAUN VIỆT NAM | 2021-07-07 | CÔNG TY TNHH B. BRAUN VIỆT NAM | 2021-07-07
7333 | 12. Thiết bị phục hồi chức năng - Vật lý trị liệu | Thiết bị phục hồi chức năng | Thiết bị tập phục hồi chức năng | Giường kéo cột sống lưng + kéo cổ M3 (sắt) | PN34LCS.3 | Công Ty TNHH Sản Xuất Thương Mại Phana | Việt Nam | Công Ty TNHH Sản Xuất Thương Mại Phana | Việt Nam | ["2021"] | CÔNG TY TRÁCH NHIỆM HỮU HẠN SẢN XUẤT THƯƠNG MẠI PHANA |  | Nhóm 6 |  |  | 13992000 | t | Bộ | true | 2021-06-29 | 2022-12-31 | <p>Giường kéo cột sống lưng + kéo cổ M3 (sắt)</p> | <p>- Khung sắt dày từ 1.2 - 2 ly, sơn tĩnh điện bền màu hạn chế trầy xướt, chắc chắn không rung lắc, nệm bọc simily chia làm 3 khúc</p><p>- KT :200x60x65cm (+/- sai số 5%)</p><p>- KT phủ bì: 265x60x65cm (+/- sai số 5%)&nbsp;</p><p>* Phụ kiện trọn bộ : 25 kg tạ thẻ gang , có thêm bộ phận quay nâng tạ và&nbsp;các linh kiện kèm theo đầy đủ</p> |  | <p><strong><u>Thông số kỹ thuật:</u></strong></p><p><span style="color: rgb(51, 51, 51);">- Khung sắt sơn tỉnh điện bền màu hạn chế trầy xướt, nệm bọc simily chia làm 3 khúc, trượt khi kéo giãn.</span></p><p><span style="color: rgb(51, 51, 51);">- KT : D205xR60xC65cm (+/- sai số 5%)</span></p><p><span style="color: rgb(51, 51, 51);">- KT phủ bì: R266xR60xC65cm (+/- sai số 5%)&nbsp;&nbsp;&nbsp;&nbsp;&nbsp;&nbsp;&nbsp;&nbsp;&nbsp;&nbsp;</span></p><p><span style="color: rgb(51, 51, 51);">- Thiết bị bao gồm: Khung giường. Bộ phận quay nâng tạ, bục kê chân, bộ đai kéo cột sống lưng và cổ, đai cố định thân trên, 2 trụ tròn chặn nách, 25 kg tạ thẻ gang, và các linh kiện kèm theo đầy đủ . 1 cái hộc nhỏ dưới giường.</span></p><p class="ql-align-justify"><span style="color: rgb(51, 51, 51);">Mẫu &nbsp;giường &nbsp;này &nbsp;được &nbsp;thiết &nbsp;kế &nbsp;hệ &nbsp;thống &nbsp;cố &nbsp;định &nbsp;phần &nbsp;thân &nbsp;trên &nbsp;là &nbsp;2 &nbsp;cục &nbsp;mouse &nbsp;tròn &nbsp;kẹp giữa &nbsp;2 &nbsp;nách &nbsp;nên &nbsp;khi &nbsp;kéo chỉ &nbsp;cần &nbsp;để &nbsp;&nbsp;2 &nbsp;tay &nbsp;trước &nbsp;ngực &nbsp;là &nbsp;có &nbsp;thể &nbsp;giữ &nbsp;cố &nbsp;định &nbsp;được. Tuy &nbsp;vậy, giường này thiết kế vẫn sử dụng được cố &nbsp;định phần thân trên bằng dây đai tùy theo ý muốn của người &nbsp;bệnh.&nbsp;</span></p><p><br></p> | [5 empty] | CÔNG TY TRÁCH NHIỆM HỮU HẠN SẢN XUẤT THƯƠNG MẠI PHANA | 2021-06-29 | CÔNG TY TRÁCH NHIỆM HỮU HẠN SẢN XUẤT THƯƠNG MẠI PHANA | 2021-06-29
7334 | 13. Thiết bị dùng chung | Thiết bị nội thất bệnh viện | Bàn/ Ghế/ Tủ y tế | XE ĐẨY Y DỤNG CỤ ĐA NĂNG | MX34EMG | Machan International Co., Ltd | Đài Loan | Machan International Co., Ltd | Đài Loan | ["2020"] | CÔNG TY CỔ PHẦN TRANG THIẾT BỊ Y TẾ NGUYÊN QUỐC | Đài Loan | Nhóm 6 |  |  | 37960000 | t | Chiếc | true | 2020-11-14 | 2021-06-30 | <p><strong>Model: MX34EMG</strong></p><p><strong>Hãng sản xuất: Machan International Co., Ltd</strong></p><p><strong>Xuất xứ: Đài Loan</strong></p><p><strong>Hàng mới 100%</strong></p><p><strong>Năm sản xuất: 2020</strong></p><p><strong><em><u>Cấu hình bao gồm:</u></em></strong></p><ul><li>01 Thiết bị chính</li><li>01 Tay đẩy</li><li>01 Cọc truyền dịch</li><li>01 Tấm CPR</li><li>01 Giá kẹp bình oxy</li><li>01 Giá đỡ máy sốc tim/điện tim/ monitor/ huyết áp</li><li>01 Bình hủy kim tiêm (1.76L)</li><li>02 Sọc đựng rác (9L)</li><li>01 Bộ chia ngăn kéo nhỏ P-FD3</li></ul><p>01 Bộ chia ngăn kéo lớn P-FD6</p> | [8 empty] | CÔNG TY CỔ PHẦN TRANG THIẾT BỊ Y TẾ NGUYÊN QUỐC | 2021-01-04 | CÔNG TY CỔ PHẦN TRANG THIẾT BỊ Y TẾ NGUYÊN QUỐC | 2021-01-04
7335 | 4. Thiết bị phòng mổ | Hệ thống/Thiết bị khác | Bộ dụng cụ phẫu thuật | Banh ngực | FC040A | Aesculap AG | Đức | Aesculap AG | Đức |  | CÔNG TY TNHH B. BRAUN VIỆT NAM | Đức | Nhóm 1 |  |  | 17160854 | t | Cây | true | 2021-04-13 | 2021-12-31 | <p>HÀNG MỚI 100%</p> | <p>THEO CATALOGUE</p> |  | <p>Banh xương sườn Struck, cỡ nhỏ, bộ hoàn chỉnh, dài 64mm, rộng 102mm, độ mở 70mm, kích thước lưỡi 15x20mm, 20x20mm</p> | [5 empty] | CÔNG TY TNHH B. BRAUN VIỆT NAM | 2021-07-01 | CÔNG TY TNHH B. BRAUN VIỆT NAM | 2021-07-01
7336 | 7. Thiết bị chuyên khoa xét nghiệm | Máy xét nghiệm huyết học | Máy xét nghiệm huyết học tự động | Máy xét nghiệm huyết học BC-2800 | BC-2800 | Shenzhen Mindray Bio-Medical Electronics Co. Ltd. | Trung Quốc | Shenzhen Mindray Bio-Medical Electronics Co. Ltd. | Trung Quốc | ["2020"] | Công ty TNHH Thiết bị và công nghệ y tế Việt Nam | Trung Quốc | Nhóm 4 |  |  | 200000000 | t | Chiếc | false | 2020-12-07 | 2021-01-07 | <p><strong>Máy xét nghiệm huyết học tự động, 3 thành phần bạch cầu</strong></p><p>Model: <strong>BC-2800</strong></p><p>Hãng sản xuất: <strong>Mindray</strong></p><p>Nước sản xuất: <strong>Trung Quốc</strong></p><p><br></p><p>Chi tiết tham khảo tại link: <strong><em><u>http://vietmed.vn/may-huyet-hoc-tu-dong-model-bc-2800</u></em></strong></p> | <p><strong><u>Cấu hình cơ bản:</u></strong></p><p><span style="color: rgb(35, 31, 32);">- Máy chính BC-2800: 01 cái</span></p><p class="ql-align-justify">- Bộ phụ kiện tiêu chuẩn: 01 bộ</p><ul><li class="ql-align-justify">Dây nguồn: 01 cái</li><li class="ql-align-justify">Cáp kết nối cho Lyse: 01 cái</li><li class="ql-align-justify">Ống dẫn cho thùng nước thải: 01 cái</li><li class="ql-align-justify">Cáp kết nối cho Diluent: 01 cái</li><li class="ql-align-justify">Cáp kết nối cho Rinse: 01 cái</li><li class="ql-align-justify">&nbsp;Bộ làm sạch kim hút mẫu: 03 bộ</li><li class="ql-align-justify">&nbsp;Giấy in nhiệt (50mm*20m): 02 cuộn</li><li class="ql-align-justify">&nbsp;Cầu chì: 02 cái&nbsp;</li></ul><p class="ql-align-justify">- Bộ hóa chất chạy thử ban đầu: 01 bộ</p><p class="ql-align-justify"><br></p><p><strong><u>Thông tin liên hệ:</u></strong></p><p class="ql-align-justify">Hotline: 0906.63.9988</p> |  | <p class="ql-align-justify">- Thông số đo: <span style="color: black;">WBC, Lymph#, Mid#, Gran#, Lymph%, Mid%, Gran%, RBC, HGB, HCT, MCV, MCH, MCHC, RDW-CV, RDW-SD, PLT, MPV, PDW, PCT và 3 biểu WBC, RBC, PLT.</span></p><p class="ql-align-justify"><span style="color: black;">- Nguyên lý đo: Phương pháp trở kháng cho đếm tế bào và phương pháp không cyanide cho đếm hemoglobin</span></p><p class="ql-align-justify"><span style="color: black;">- Tốc độ: 30 mẫu/giờ</span></p><p class="ql-align-justify"><span style="color: black;">- Thể tích mẫu: </span></p><ul><li><span style="color: black;">&nbsp;Mẫu pha loãng trước: 20µl</span></li><li><span style="color: black;">Mẫu máu toàn phần: 13µl</span></li></ul><p><span style="color: black;">- In kết quả: máy in nhiệt tích hợp, đa dạng định dạng bản in, có thể kết nối máy in ngoài</span></p><p><br></p> | <p>- Chuyển giao kỹ thuật công nghệ, lắp đặt bởi kỹ sư được đào tạo chính hãng</p><p>- Dịch vụ bảo hành, bảo trì: theo tiêu chuẩn của công ty</p> | Theo tiêu chuẩn của Công ty | Theo tiêu chuẩn của Công ty | Theo tiêu chuẩn của Công ty | Theo tiêu chuẩn của Công ty | Công ty TNHH Thiết bị và công nghệ y tế Việt Nam | 2020-12-07 | Công ty TNHH Thiết bị và công nghệ y tế Việt Nam | 2021-01-07
7337 | 7. Thiết bị chuyên khoa xét nghiệm | Máy xét nghiệm huyết học | Máy xét nghiệm huyết học tự động | Máy xét nghiệm huyết học tự động BC-30s | BC-30s | Shenzhen Mindray Bio-Medical Electronics Co. Ltd. | Trung Quốc | Shenzhen Mindray Bio-Medical Electronics Co. Ltd. | Trung Quốc | ["2020"] | Công ty TNHH Thiết bị và công nghệ y tế Việt Nam | Trung Quốc | Nhóm 4 |  |  | 250000000 | t | Chiếc | true | 2020-12-07 | 2021-01-07 | <p><strong>Máy xét nghiệm huyết học tự động</strong></p><p>Model: <strong>BC-30s</strong></p><p>Hãng sản xuất: <strong>Mindray</strong></p><p>Nước sản xuất: <strong>Trung Quôc</strong></p> | <p><strong style="color: rgb(35, 31, 32);"><u>Cấu hình chuẩn:</u></strong></p><p><span style="color: rgb(35, 31, 32);">- Máy chính BC-30s: 01 cái</span></p><p><span style="color: rgb(35, 31, 32);">- Bộ phụ kiện tiêu chuẩn: 01 Bộ</span></p><ul><li>Dây nguồn: 01 cái</li><li>Ống dẫn cho thùng nước thải: 01 cái</li><li>Dây kết nối hóa chất pha loãng: 01 cái</li><li>Dây kết nối hóa chất lyse: 01 cái</li><li>Thùng đựng nước thải dạng mềm: 01 cái</li><li>Nhựa cố định dây Diluent và dây nguồn: 02 cái<span style="color: rgb(35, 31, 32);"> </span></li></ul><p><span style="color: rgb(35, 31, 32);">- Bộ hóa chất demo: 01 bộ</span></p><p><br></p><p><strong><u>Thông tin liên hệ:</u></strong></p><p>Hotline: 0906.63.9988</p> |  | <p class="ql-align-justify"><span style="color: black;">- Tốc độ đo: 70 mẫu/ giờ</span></p><p class="ql-align-justify"><span style="color: black;">- 21 thông số đo: WBC, Lymth#, Mid#, Gran#, Lymth%, Mid%, Gran%, RBC, HGB, HCT, MCV, MCH, MCHC, RDW-CV, RDW-SD, PLT, MPV, PDW, PCT, P-LCR, P-LCC&nbsp;</span></p><p class="ql-align-justify"><span style="color: black;">- 3 biểu đồ WBC, RBC, PLT</span></p><p class="ql-align-justify"><span style="color: black;">- Nguyên lý đo: Phương pháp trở kháng cho đêm số lượng WBC, RBC và PLT. Hóa chất không cyanide cho xét nghiệm Hemoglobin</span></p><p class="ql-align-justify"><span style="color: black;">- Thể tích mẫu:</span></p><ul><li><span style="color: black;">Chế độ đo mẫu pha loãng trước: 20µl</span></li><li><span style="color: black;">Chế độ đo mẫu máu toàn phần: 9µl</span></li></ul><p><span style="color: black;">- Lữ trữ: 500.000 kết qyar bao gồm các số liệu và biểu đồ</span></p><p><span style="color: black;">- Máy in nhiệt tích hợp, có thể kết nối máy in ngoài</span></p> | <p>- Chuyển giao kỹ thuật công nghệ, lắp đặt bởi kỹ sư được đào tạo chính hãng</p><p>- Dịch vụ bảo hành, bảo trì: theo tiêu chuẩn của công ty</p> | Theo tiêu chuẩn của Công ty | Theo tiêu chuẩn của Công ty | Theo tiêu chuẩn của Công ty | Theo tiêu chuẩn của Công ty | Công ty TNHH Thiết bị và công nghệ y tế Việt Nam | 2020-12-07 | Công ty TNHH Thiết bị và công nghệ y tế Việt Nam | 2021-01-07
7338 | 8. Thiết bị kiểm soát nhiễm khuẩn | Máy hấp tiệt trùng | Máy hấp tiệt trùng | Máy hấp tiệt trùng nhiệt độ cao | 48H | STERIS Mexico, S.de R.L. de C.V | Mexico | STERIS Mexico, S.de R.L. de C.V | Mexico |  | Văn phòng đại diện STERIS Solutions Pte. Limited tại Thành Phố Hồ Chí Minh | Mexico | Nhóm 4 |  |  | 5000000000 | t | Cái | true | 2021-06-15 | 2022-12-31 | [9 empty] | Văn phòng đại diện STERIS Solutions Pte. Limited tại Thành Phố Hồ Chí Minh | 2021-06-29 | Văn phòng đại diện STERIS Solutions Pte. Limited tại Thành Phố Hồ Chí Minh | 2021-06-29
7339 | 4. Thiết bị phòng mổ | Dao mổ | Dao mổ plasma | AEX FULL OPTIONS | 40-405-1 | Medtronic | Mỹ | Medtronic | Mỹ |  | CÔNG TY TNHH IDS MEDICAL SYSTEMS VIỆT NAM |  | Nhóm 1 |  |  | 1885200000 | t | Chiếc | true | 2021-06-22 | 2022-12-31 | <p>Hàng 100%, chưa có sử dụng</p> | <p>AEX Generator (40-405-1): 1</p><p>Wireless Footswitch (PS100-200): 1</p><p>Aquamantys 6.0 Bipolar Sealer (23-112-1): 5</p><p>Aquamantys 2.3 Bipolar Sealer (23-113-1): 5</p><p>AQUAMANTYS 9.5 XL (23-313-1): 5</p><p>Aquamantys Malleable/Light (23-301-1): 5</p><p>Aquamantys Sbs5.0 Sheathed Bipolar Sealer (23-312-1): 5</p><p>Aquamantys Mini Evs 3.4 Epidural Vein Sealer (23-314-1): 5</p><p>AQUAMANTYS ENDO DBS 8.7 DISSECTING BIPOLAR SEALER (23-317-1): 5</p><p>PEAK PLASMABLADE 4.0 (PS200-040): 10</p><p>PEAK PLASMABLADE 3.0S (PS210-030S): 10</p><p>Peak Plasmablade Tna (PS300-002): 20</p><p>Xe đẩy: 1</p><p>Cáp nối - điện cực: 1</p> |  | <p>chi tiết như file đính kèm</p> | [5 empty] | CÔNG TY TNHH IDS MEDICAL SYSTEMS VIỆT NAM | 2020-11-13 | CÔNG TY TNHH IDS MEDICAL SYSTEMS VIỆT NAM | 2021-06-22
7340 | 8. Thiết bị kiểm soát nhiễm khuẩn | Máy hấp tiệt trùng | Máy hấp tiệt trùng | Máy hấp tiệt trùng nhiệt độ cao | 20 | STERIS Mexico, S.de R.L. de C.V | Mexico | STERIS Mexico, S.de R.L. de C.V | Mexico |  | Văn phòng đại diện STERIS Solutions Pte. Limited tại Thành Phố Hồ Chí Minh | Mexico | Nhóm 4 |  |  | 2950000000 | t | Cái | true | 2021-06-15 | 2022-12-31 | [9 empty] | Văn phòng đại diện STERIS Solutions Pte. Limited tại Thành Phố Hồ Chí Minh | 2021-06-29 | Văn phòng đại diện STERIS Solutions Pte. Limited tại Thành Phố Hồ Chí Minh | 2021-06-29
7341 | 8. Thiết bị kiểm soát nhiễm khuẩn | Máy hấp tiệt trùng | Máy hấp tiệt trùng | Máy hấp tiệt trùng nhiệt độ cao | V-1263 | STERIS Mexico, S.de R.L. de C.V | Mexico | STERIS Mexico, S.de R.L. de C.V | Mexico |  | Văn phòng đại diện STERIS Solutions Pte. Limited tại Thành Phố Hồ Chí Minh | Mexico | Nhóm 4 |  |  | 4690000000 | t | Cái | true | 2021-06-15 | 2022-12-31 | [9 empty] | Văn phòng đại diện STERIS Solutions Pte. Limited tại Thành Phố Hồ Chí Minh | 2021-06-29 | Văn phòng đại diện STERIS Solutions Pte. Limited tại Thành Phố Hồ Chí Minh | 2021-06-29
7342 | 8. Thiết bị kiểm soát nhiễm khuẩn | Máy rửa, khử khuẩn dụng cụ | Máy rửa, khử khuẩn dụng cụ | Máy rửa khử khuẩn dụng cụ | 2532 | Steris Canada ULC | Canada | Steris Canada ULC | Canada |  | Văn phòng đại diện STERIS Solutions Pte. Limited tại Thành Phố Hồ Chí Minh | Canada | Nhóm 3 |  |  | 2800000000 | t | Cái | true | 2021-06-15 | 2022-12-31 | [9 empty] | Văn phòng đại diện STERIS Solutions Pte. Limited tại Thành Phố Hồ Chí Minh | 2021-06-29 | Văn phòng đại diện STERIS Solutions Pte. Limited tại Thành Phố Hồ Chí Minh | 2021-06-29
7343 | 8. Thiết bị kiểm soát nhiễm khuẩn | Máy rửa, khử khuẩn dụng cụ | Máy rửa, khử khuẩn dụng cụ | Máy rửa khử khuẩn dụng cụ | Vision 1330L | Steris Canada ULC | Canada | Steris Canada ULC | Canada |  | Văn phòng đại diện STERIS Solutions Pte. Limited tại Thành Phố Hồ Chí Minh | Canada | Nhóm 3 |  |  | 9800000000 | t | Cái | true | 2021-06-15 | 2022-12-31 | [9 empty] | Văn phòng đại diện STERIS Solutions Pte. Limited tại Thành Phố Hồ Chí Minh | 2021-06-29 | Văn phòng đại diện STERIS Solutions Pte. Limited tại Thành Phố Hồ Chí Minh | 2021-06-29
7344 | 4. Thiết bị phòng mổ | Đèn mổ | Đèn mổ treo trần 2 nhánh | Đèn mổ treo trần 2 nhánh | XLED | Steris SAS | Pháp | Steris SAS | Pháp |  | Văn phòng đại diện STERIS Solutions Pte. Limited tại Thành Phố Hồ Chí Minh | Pháp | Nhóm 3 |  |  | 1200000000 | t | Cái | true | 2021-06-15 | 2022-12-31 | [9 empty] | Văn phòng đại diện STERIS Solutions Pte. Limited tại Thành Phố Hồ Chí Minh | 2021-06-29 | Văn phòng đại diện STERIS Solutions Pte. Limited tại Thành Phố Hồ Chí Minh | 2021-06-29
7345 | 4. Thiết bị phòng mổ | Đèn mổ | Đèn mổ treo trần 1 nhánh | Đèn mổ treo trần 1 nhánh | XLED | Steris SAS | Pháp | Steris SAS | Pháp |  | Văn phòng đại diện STERIS Solutions Pte. Limited tại Thành Phố Hồ Chí Minh | Pháp | Nhóm 3 |  |  | 820000000 | t | Cái | true | 2021-06-15 | 2022-12-31 | [9 empty] | Văn phòng đại diện STERIS Solutions Pte. Limited tại Thành Phố Hồ Chí Minh | 2021-06-29 | Văn phòng đại diện STERIS Solutions Pte. Limited tại Thành Phố Hồ Chí Minh | 2021-06-29
7346 | 4. Thiết bị phòng mổ | Đèn mổ | Đèn mổ di động | Đèn mổ di động | Hexalux | Steris SAS | Pháp | Steris SAS | Pháp |  | Văn phòng đại diện STERIS Solutions Pte. Limited tại Thành Phố Hồ Chí Minh | Pháp | Nhóm 3 |  |  | 3000000000 | t | Cái | true | 2021-06-15 | 2022-12-31 | [9 empty] | Văn phòng đại diện STERIS Solutions Pte. Limited tại Thành Phố Hồ Chí Minh | 2021-06-29 | Văn phòng đại diện STERIS Solutions Pte. Limited tại Thành Phố Hồ Chí Minh | 2021-06-29
7347 | 7. Thiết bị chuyên khoa xét nghiệm | Máy xét nghiệm huyết học | Máy xét nghiệm huyết học tự động | Máy xét nghiệm huyết học BC-31s | BC-31s | Shenzhen Mindray Bio-Medical Electronics Co. Ltd. | Trung Quốc | Shenzhen Mindray Bio-Medical Electronics Co. Ltd. | Trung Quốc | ["2020","2019"] | Công ty TNHH Thiết bị và công nghệ y tế Việt Nam | Trung Quốc | Nhóm 4 |  |  | 250000000 | t | Chiếc | true | 2020-12-07 | 2021-01-07 | <p><strong>Máy xét nghiệm huyết học tự động</strong></p><p>Model: <strong>BC-31s</strong></p><p>Hãng sản xuất: <strong>Mindray</strong></p><p>Nước sản xuất: <strong>Trung Quốc</strong></p><p><br></p><p><br></p><p><strong>﻿</strong></p> | <p><strong><u>Cấu hình cơ bản:</u></strong></p><p><span style="color: rgb(35, 31, 32);">- Máy chính BC-31s: 01 cái</span></p><p><span style="color: rgb(35, 31, 32);">- Bộ phụ kiện tiêu chuẩn: 01 Bộ</span></p><ul><li class="ql-align-justify">&nbsp;Dây nguồn: 01 cái</li><li class="ql-align-justify">Ống dẫn cho thùng nước thải: 01 cái</li><li class="ql-align-justify">Dây kết nối hóa chất pha loãng: 01 cái</li><li class="ql-align-justify">Dây kết nối hóa chất lyse: 01 cái</li><li class="ql-align-justify">Thùng đựng nước thải dạng mềm: 01 cái</li><li class="ql-align-justify">Nhựa cố định dây Diluent và dây nguồn: 02 cái<span style="color: rgb(35, 31, 32);"> </span></li></ul><p>- Bộ hóa chất chạy thử ban đầu: 01 bộ</p><p><br></p><p><strong><u>Thông tin liên hệ:</u></strong></p><p>Hotline: 0906.63.9988</p> |  | <p class="ql-align-justify">- Tốc độ: 70 mẫu/giờ</p><p class="ql-align-justify">- 21 thông số: WBC, Lymph#, Mid#, Gran#, Mid%, Gran%, Lymph%,<span style="color: rgb(35, 31, 32);"> RBC, HGB, HCT, MCV, MCH, MCHC, RDW-CV, RDW-SD, PLT, MPV, PDW, PCT, P-LCR, P-LCC</span></p><p class="ql-align-justify">- Nguyên lý đo: </p><ul><li class="ql-align-justify">Phương pháp trở kháng cho đếm WBC, RBC, PLT </li><li class="ql-align-justify">Hóa chất không cyanide cho phân tích Hemoglobin (HGB)</li></ul><p class="ql-align-justify">- Thể tích mẫu:</p><ul><li class="ql-align-justify">Chê độ pha loãng trước: 20 μL </li><li class="ql-align-justify">Chế độ máu toàn phần: 9 μL</li></ul><p class="ql-align-justify">- Lưu trữ: Lên đến 500,000 kết quả bao gồm các số liệu và biểu đồ</p><p class="ql-align-justify">- Giao diện: </p><ul><li class="ql-align-justify">4 cổng USB (cho máy in ngoài, nâng cấp phần mềm, đọc mã vạch, kết nối WIFI, bàn phím và chuột)</li><li class="ql-align-justify">1 cổng LAN</li></ul><p class="ql-align-justify">- In kết quả: Máy in nhiệt tích hợp, có thể kết nối máy in ngoài</p> | <p>- Chuyển giao kỹ thuật công nghệ, lắp đặt bởi kỹ sư được đào tạo chính hãng</p><p>- Dịch vụ bảo hành, bảo trì: theo tiêu chuẩn của công ty</p> | Theo tiêu chuẩn của Công ty | Theo tiêu chuẩn của Công ty | Theo tiêu chuẩn của Công ty | Theo tiêu chuẩn của Công ty | Công ty TNHH Thiết bị và công nghệ y tế Việt Nam | 2020-12-07 | Công ty TNHH Thiết bị và công nghệ y tế Việt Nam | 2021-01-07
7348 | 4. Thiết bị phòng mổ | Đèn mổ | Đèn mổ di động | Đèn mổ | YD01-5 | Shanghai Huifeng Medical Instrument Co., Ltd | Trung Quốc | Shanghai Huifeng Medical Instrument Co., Ltd | Trung Quốc | ["2020"] | CÔNG TY TNHH ĐẦU TƯ THƯƠNG MẠI VÀ DỊCH VỤ KỸ THUẬT HOÀNG MINH |  | Nhóm 6 |  |  | 25000000 | t | Cái | false | 2021-03-31 | 2022-03-31 | <p><strong>ĐÈN MỔ</strong></p><p><strong>Model&nbsp;: YD01-5</strong></p><p><strong>Hãng sản xuất&nbsp;: Shanghai Huifeng Medical Instrument Co., Ltd</strong></p><p><strong>Xuất xứ: Trung Quốc</strong></p> | <ol><li>Đèn</li><li>Dây nguồn</li><li>Hướng dẫn sử dụng</li></ol> |  | <p class="ql-align-justify">·&nbsp;&nbsp;&nbsp;&nbsp;&nbsp;&nbsp;&nbsp;&nbsp;Độ sáng: ≥50.000 Lux</p><p class="ql-align-justify">·&nbsp;&nbsp;&nbsp;&nbsp;&nbsp;&nbsp;&nbsp;&nbsp;Nhiệt độ màu: 3700 ± 500K</p><p class="ql-align-justify">·&nbsp;&nbsp;&nbsp;&nbsp;&nbsp;&nbsp;&nbsp;&nbsp;Chỉ số giảm màu (Ra): 85</p><p class="ql-align-justify">·&nbsp;&nbsp;&nbsp;&nbsp;&nbsp;&nbsp;&nbsp;&nbsp;Độ sâu chiếu sáng&nbsp;: 900 mm</p><p class="ql-align-justify">·&nbsp;&nbsp;&nbsp;&nbsp;&nbsp;&nbsp;&nbsp;&nbsp;Tổng bức xạ: 547 W/m2</p><p class="ql-align-justify">·&nbsp;&nbsp;&nbsp;&nbsp;&nbsp;&nbsp;&nbsp;&nbsp;Kích thước của trường ánh sáng: 160~220 mm</p><p>·&nbsp;&nbsp;&nbsp;&nbsp;&nbsp;&nbsp;&nbsp;&nbsp;Nguồn điện áp: AC220V/50-60Hz (tùy chỉnh 110V/60Hz)</p><p class="ql-align-justify">·&nbsp;&nbsp;&nbsp;&nbsp;&nbsp;&nbsp;&nbsp;&nbsp;(24V) công suất định mức của bóng đèn: 25W, Nguồn sáng lạnh</p><p><br></p> | [5 empty] | CÔNG TY TNHH ĐẦU TƯ THƯƠNG MẠI VÀ DỊCH VỤ KỸ THUẬT HOÀNG MINH | 2021-03-31 | CÔNG TY TNHH ĐẦU TƯ THƯƠNG MẠI VÀ DỊCH VỤ KỸ THUẬT HOÀNG MINH | 2021-03-31
7349 | 1. Thiết bị chẩn đoán hình ảnh | Thiết bị phụ trợ chẩn đoán hình ảnh | Hệ thống kết nối chẩn đoán hình ảnh | Máy đo Thính Lực | r07a | Resonance Audiology | Italy | Resonance Audiology | Italy | ["2021"] | CÔNG TY TNHH DAEWON PHARMACEUTICAL | Italy | Nhóm null |  |  | 140000000 | t | Cái | true | 2021-01-07 | 2022-01-07 | <p><strong>MÁY ĐO THÍNH LỰC </strong></p><p><strong>Model : R07A</strong></p><p><strong>Hãng sản xuất : Resonance - Italia</strong></p><p><strong>Tình trạng : Hàng mới 100%</strong></p><p><strong>Thời gian bảo hành : 24&nbsp;tháng</strong></p><p>﻿Kênh : 1&nbsp;kênh độc lập</p><p>Output: AiR L/R (trái và phải)</p><p>Max HL Air/Bone: 100 dB</p><p>Freq.Range Air/Bone : 125-8000Hz</p><p>Bước suy giảm :1,2 hoặc 5dB</p><p>Âm thanh trình bày : Manual or Reverse, Pulse</p><p>Kích thước: 24x19x30cm</p><p>Trọng lượng : 600g</p><p>&nbsp;</p><p><strong><u>Các loại test hiển thị : </u></strong></p><p>Đo thính lực đơn âm. Đo thính lực tự động theo tiêu chuẩn ISO 8235-1 .</p><p>&nbsp;</p><p><strong>Cấu hình :</strong></p><p>* Máy chính : 01</p><p>* Tai nghe kiểm âm : 01</p><p>* Nút bấm phản ứng bệnh nhân : 01</p><p>* 100 biểu đồ Audiogram</p><p>* Bút anh và đỏ</p><p>* Túi đựng máy</p><p>* Hướng dẫn sử dụng</p><p>* Phần mềm&nbsp;</p> | <p><strong>Cấu hình :</strong></p><p>* Máy chính : 01</p><p>* Tai nghe kiểm âm : 01</p><p>* Nút bấm phản ứng bệnh nhân : 01</p><p>* 100 biểu đồ Audiogram</p><p>* Bút anh và đỏ</p><p>* Túi đựng máy</p><p>* Hướng dẫn sử dụng</p><p>* Phần mềm </p><p>&nbsp;</p> |  | <p>Kênh : 1&nbsp;kênh độc lập</p><p>Output: AiR L/R (trái và phải)</p><p>Max HL Air/Bone: 100 dB </p><p>Freq.Range Air/Bone : 125-8000Hz</p><p>Bước suy giảm :1,2 hoặc 5dB</p><p>Âm thanh trình bày : Manual or Reverse, Pulse</p><p>Kích thước: 24x19x30cm</p><p>Trọng lượng : 600g</p><p>&nbsp;</p><p><strong><u>Các loại test hiển thị : </u></strong></p><p>Đo thính lực đơn âm. Đo thính lực tự động theo tiêu chuẩn ISO 8235-1 .</p> | [5 empty] | CÔNG TY TNHH DAEWON PHARMACEUTICAL | 2021-01-07 | CÔNG TY TNHH DAEWON PHARMACEUTICAL | 2021-01-07
7350 | 14. Thiết bị khám - điều trị khác | Thiết bị phòng khám | Nhiệt kế | Nhiệt kế điện tử hồng ngoại đo trán | SFT75 | Hans Dinslage GmbH | Đức | Hans Dinslage GmbH | Đức | ["2020"] | CÔNG TY CỔ PHẦN CÔNG NGHỆ HADIMED | Đài Loan | Nhóm null |  |  | 840000 | t | Cái | false | 2021-01-13 | 2022-01-13 | <p>Nhiệt kế điện tử hồng ngoại đo trán</p><p>Model: SFT75</p><p>Thương hiệu: Sanitas</p><p>Xuất xứ: Đài Loan</p><p>Bảo hành 12 tháng</p> | <p>1 hộp đựng bao gồm</p><p>Nhiệt kế</p><p>Pin</p><p>Hướng dẫn sử dụng</p> |  | <p><span style="color: rgb(68, 68, 68);">• Nhiệt kế Sanitas SFT 75</span></p><p><span style="color: rgb(68, 68, 68);">• khả năng đo từ tai và trán</span></p><p><span style="color: rgb(68, 68, 68);">• đo nhiệt độ của đồ vật và chất lỏng</span></p><p><span style="color: rgb(68, 68, 68);">• bộ nhớ cho 10 lần đo</span></p><p><span style="color: rgb(68, 68, 68);">• dễ dàng để làm sạch</span></p><p><span style="color: rgb(68, 68, 68);">• màn hình lớn, dễ đọc</span></p><p><span style="color: rgb(68, 68, 68);">• nhiệt độ ở ° C và ° F</span></p><p><span style="color: rgb(68, 68, 68);">• tự động tắt</span></p><p><span style="color: rgb(68, 68, 68);">• chỉ báo trạng thái pin</span></p><p><span style="color: rgb(68, 68, 68);">• cung cấp điện: 2 x AAA 1,5 V</span></p><p><span style="color: rgb(68, 68, 68);">• đèn LED nhiệt độ (xanh = bình thường / đỏ = sốt)</span></p><p><span style="color: rgb(68, 68, 68);">• nhiệt độ sốt: 38 ° C / 100,4 ° F</span></p> | [5 empty] | CÔNG TY CỔ PHẦN CÔNG NGHỆ HADIMED | 2021-01-13 | CÔNG TY CỔ PHẦN CÔNG NGHỆ HADIMED | 2021-01-13
7351 | 2. Thiết bị hồi sức cấp cứu | Giường cấp cứu hồi sức | Giường cấp cứu hồi sức điều khiển điện | Giường đa năng điều khiển bằng điện | SEB-003C | Summit Care Co., Ltd | Đài Loan | Summit Care Co., Ltd | Đài Loan | ["2020"] | Công ty TNHH i-Biomed Việt Nam | Đài Loan | Nhóm 3 |  |  | 60000000 | f | Chiếc | true | 2021-06-15 | 2022-06-15 | <p>Chi bệnh nhân điều trị, nằm hoặc di chuyển khi cần</p> | <p>- Khung giường và 4 bánh xe có khóa: 01 bộ</p><p>- Tấm đầu/ chân giường: 02 chiếc</p><p>- Bộ điều khiển cho bệnh nhân: 02 bộ</p><p>-&nbsp;Bảng điều khiển cho y tá: 03 bộ</p><p>- Ắc quy: 01 bộ</p><p>- Tay vịn dạng 2 tấm: 04 chiếc</p><p>-&nbsp;Đệm: 01 cái</p><p>-&nbsp;Cọc truyền: 01 chiếc</p><p>-&nbsp;Tài liệu hướng dẫn sử dụng: 01 bộ</p><p><br></p> |  | <p>- Chiều dài giường: 2140 mm</p><p>-&nbsp;Chiều rộng giường: 1000 mm</p><p>-&nbsp;Điều chỉnh chiều cao sàn giường trong khoảng: 450 – 760 mm</p><p>-&nbsp;Góc nâng hạ phần lưng: 0 – 70°</p><p>-&nbsp;Góc nâng hạ khớp gối: 0 – 40°</p><p>- Kích thước bánh xe: 125 mm, mỗi bánh xe có khóa hãm</p><p>- Tải trọng tối đa: 200 kg</p><p><br></p> | [5 empty] | Công ty TNHH i-Biomed Việt Nam | 2021-06-15 | Công ty TNHH i-Biomed Việt Nam | 2021-06-15
7352 | 8. Thiết bị kiểm soát nhiễm khuẩn | Máy lọc khử khuẩn không khí | Máy lọc khử khuẩn không khí | Máy lọc khử khuẩn không khí | KI-AS-PKJ 0913D | Kumo Industry Co., Ltd | Hàn Quốc | Kumo Industry Co., Ltd | Hàn Quốc | ["2020"] | Công ty TNHH thiết bị y tế Quân Khoa |  | Nhóm 6 |  |  | 50000000 | t | Chiếc | true | 2020-11-14 | 2021-11-14 | <p>Sử dụng công nghệ DBD PLASMA năng lượng cực thấp&nbsp;và màng lọc 3 lớp ( PRE-FILTER; HEPA FILTER; CARBON FILTER) để lọc bụi siêu mịn, khử mùi và tiêu diệt vi rút, vi khuẩn, phấn hoa, mầm bệnh trong không khí.</p><p>Tiêu diệt hơn 99,9% vi rút, vi khuẩn.</p><p>Có cảm biến chất lượng không khí được hiển thị bằng màu sắc với 4 cấp độ.</p> | <p><strong><u>CẤU HÌNH MÁY:</u></strong></p><ul><li>Máy chính với 01 cuộn DBD Plasma xử lý tiêu diệt Virus, kết cấu máy dạng để bàn, nằm ngang hoặc dựng đứng</li><li>Panel điều khiển thông minh cho phép xoay đảo theo tư thế đặt máy đứng hoặc nằm ngang</li><li>Có cảm biến nhận biết mức độ ô nhiễm môi trường xung quanh và cảnh báo bằng đèn LED (3 sắc thái: đỏ, cam, xanh lục và xanh dương tượng trưng cho 3 mức độ: rất ô nhiễm, ô nhiễm ít và trong lành)</li><li>Cuộn DBD Plasma hiệu năng mạnh mẽ, có chức năng tiêu diệt Virus phát tán trong không khí trong không gian diện tích ~ 25 m2, có thể hoạt động liên tục</li><li>Chế độ hoạt động: chế độ Auto, manual với 4 cấp độ Level 1-Level 2 và Level 3 và level 4, chế độ Turbo (xử lý nhanh)</li><li>Có chế độ hẹn giờ (2/4/8/12 giờ) máy tự tắt theo giờ đặt hẹn</li><li>Có chức năng cảnh báo cần thay bộ lọc khi còn 100 giờ hoạt động</li><li>Kết cấu máy: thép mạ kẽm, sơn phủ màu tùy theo ý khách hàng (màu xám bạc, đen, trắng, xanh đen)</li><li>Bộ lọc 3 cấp độ Prefilter, Hepa và Carbon có hiệu năng lọc, loại bỏ tất cả các vi hạt (cỡ ~ 0.3 µm lẫn trong không khí): 02 bộ</li></ul> |  | <p><strong><u>THÔNG SỐ KỸ THUẬT:</u></strong></p> <ul> <li>Đặt đứng hoặc nằm ngang; 1 cuộn DBD plasma bền vững, năng lượng thấp</li> <li>Hiệu suất xử lý bụi: ~ 99.9%&nbsp;</li> <li>Hiệu suất khử mùi Acid Acetic: 100% &nbsp;</li> <li>Hiệu suất xử lý mùi Ammonia: ~ 99.9%</li> <li>Hiệu suất xử lý loại bỏ vi khuẩn: 92.9% (đối với vi khuẩn Gram dương) và 99.9% (đối với vi khuẩn Gram âm)</li> <li>Chế độ hoạt động: Auto, manual với 4 cấp độ điều chỉnh và Turbo (xử lý nhanh)</li> <li>Công suất tiêu thụ điện: 55W</li> <li>Kích thước: 825&nbsp;x 212 x 260 mm</li> <li>Trọng lượng máy: 5.9&nbsp;kg</li> <li>Độ ồn ở chế độ bình thường: 25 dB; ở chế độ cao nhất: 55 dB</li> </ul> |  | bộ lọc 3 lớp, giá 3.800.000 đồng/bộ |  | bảo hành 18 tháng |  | Công ty TNHH thiết bị y tế Quân Khoa | 2020-11-14 | Công ty TNHH thiết bị y tế Quân Khoa | 2021-06-15
7353 | 7. Thiết bị chuyên khoa xét nghiệm | Máy xét nghiệm sinh hóa, miễn dịch | Máy xét nghiệm điện giải | Electrolyte Analyzer | XI-921D | Caretium Medical Instruments Co., Ltd | Trung Quốc | Caretium Medical Instruments Co., Ltd | Trung Quốc | ["2020"] | Công ty TNHH Đầu tư Y tế Mitraco |  | Nhóm 6 |  |  | 175000000 | t | Bộ | true | 2021-03-11 | 2021-12-31 | <p><span style="color: black;">-&nbsp;&nbsp;&nbsp;&nbsp;&nbsp;&nbsp;&nbsp;Đồng bộ, hiệu quả kinh tế và dễ dàng sử dụng</span></p><p><span style="color: black;">-&nbsp;&nbsp;&nbsp;&nbsp;&nbsp;&nbsp;&nbsp;Độ chính các cao và tin cậy khi sử dụng</span></p><p><span style="color: black;">-&nbsp;&nbsp;&nbsp;&nbsp;&nbsp;&nbsp;&nbsp;Điện cực không cần bảo trì, có độ bền cao và hoạt động ổn định</span></p><p><span style="color: black;">-&nbsp;&nbsp;&nbsp;&nbsp;&nbsp;&nbsp;&nbsp;Tự động hút mẫu, rửa, và hiệu chuẩn</span></p><p><span style="color: black;">-&nbsp;&nbsp;&nbsp;&nbsp;&nbsp;&nbsp;&nbsp;Màn hình tinh thể lỏng, rộng và sử dụng cảm ứng</span></p><p><span style="color: black;">-&nbsp;&nbsp;&nbsp;&nbsp;&nbsp;&nbsp;&nbsp;Máy in kèm theo máy chính</span></p><p><span style="color: black;">-&nbsp;&nbsp;&nbsp;&nbsp;&nbsp;&nbsp;&nbsp;Khay hút chuyển mẫu tự động (chọn thêm)</span></p> | <ul><li><span style="color: black;">Máy chính</span></li><li><span style="color: black;">Tài liệu sử dụng tiếng Anh</span></li><li><span style="color: black;">Tài liệu sử dụng tiếng Việt</span></li><li><span style="color: black;">Điện cực K+</span></li><li><span style="color: black;">Điện cực Ca++</span></li><li><span style="color: black;">Điện cực Na+</span></li><li><span style="color: black;">Điện cực Cl-</span></li><li><span style="color: black;">Điện cực Ph</span></li><li><span style="color: black;">Điện cực HCO3+</span></li><li><span style="color: black;">Điện cực Ag</span></li></ul> |  | <p>-&nbsp;&nbsp;&nbsp;&nbsp;&nbsp;&nbsp;&nbsp;Điều&nbsp;kiện môi trường: Nhiệt độ : 10°C ~ 30<sup>0</sup>C; Độ ẩm 20% ~ 85%, không ngưng tụ</p><p>-&nbsp;&nbsp;&nbsp;&nbsp;&nbsp;&nbsp;&nbsp;Nguồn đầu vào&nbsp;: AC 220V/110V +/-10%, 50/ 60Hz</p><p>-&nbsp;&nbsp;&nbsp;&nbsp;&nbsp;&nbsp;&nbsp;Nguồn tiêu thụ&nbsp;: 60W</p><p>-&nbsp;&nbsp;&nbsp;&nbsp;&nbsp;&nbsp;&nbsp;Kích thước&nbsp;: 440mm x 380mm x 350mm (H x W x O)</p><p>-&nbsp;&nbsp;&nbsp;&nbsp;&nbsp;&nbsp;&nbsp;Trọng lượng&nbsp;: Máy chính ~ 10Kg</p> | [5 empty] | Công ty TNHH Đầu tư Y tế Mitraco | 2021-03-11 | Công ty TNHH Đầu tư Y tế Mitraco | 2021-03-11
7354 | 1. Thiết bị chẩn đoán hình ảnh | Máy X Quang | Máy X quang cố định | Hệ thống X quang kỹ thuật số cố định 02 tấm cảm biến ≥ 640 mA | FDR Smart FGX-52S | DRGEM Corporation | Hàn Quốc | Fujifilm Corporation | Nhật Bản |  | CÔNG TY TNHH IDS MEDICAL SYSTEMS VIỆT NAM |  | Nhóm 4 |  |  | 4900000000 | t | Chiếc | true | 2021-06-22 | 2022-12-31 | <p>02 tấm G35 + máy in Agfa + Đèn đọc phim + bàn ghế + áo chì, yếm chì Hàn Quốc</p> |  |  | <p>thông số đính kèm</p> | [5 empty] | CÔNG TY TNHH IDS MEDICAL SYSTEMS VIỆT NAM | 2020-11-06 | CÔNG TY TNHH IDS MEDICAL SYSTEMS VIỆT NAM | 2021-06-22
7355 | 14. Thiết bị khám - điều trị khác | Thiết bị phòng khám | Nhiệt kế | Nhiệt kế điện tử hồng ngoại đo trán | SFT77 | Hans Dinslage GmbH | Đức | Hans Dinslage GmbH | Đức | ["2020"] | CÔNG TY CỔ PHẦN CÔNG NGHỆ HADIMED | Đài Loan | Nhóm null |  |  | 1450000 | t | Cái | false | 2021-01-13 | 2022-01-13 | <p>Nhiệt kế điện tử hồng ngoại</p><p>Model: SFT77</p><p>Thương hiệu: Sanitas - Đức</p><p>Xuất xứ: Đài Loan</p><p>Bảo hành: 12 tháng</p> | <p>Hộp đựng bao gồm</p><p>Nhiệt kế</p><p>Pin</p><p>Hướng dẫn sử dụng</p> |  | <ul><li class="ql-align-justify">Đo nhiệt độ qua trán chỉ sau vài giây</li><li class="ql-align-justify">Đo nhiệt độ qua tai chỉ sau vài giây</li><li class="ql-align-justify">Đo nhiệt độ vật thể, nhiệt độ nước, sữa, nhiệt độ phòng</li><li class="ql-align-justify">Có hiển thị ngày giờ, thời gian</li><li class="ql-align-justify">Bộ nhớ ghi lại 30 kết quả do gần nhất</li><li class="ql-align-justify">Có đèn báo hiệu: Màu xanh là bình thường, màu đỏ là sốt (trên 38 độ)</li><li class="ql-align-justify">Kết quả đo chính xác, chỉ lệch 0,1 – 0,2 độ</li><li class="ql-align-justify">Tự động tắt khi không sử dụng</li><li class="ql-align-justify">Màn hình lớn, dễ đọc kết quả, và rất dễ sử dụng</li><li class="ql-align-justify">Pin: 2 x 1,5V pin AA</li></ul><p><br></p> | [5 empty] | CÔNG TY CỔ PHẦN CÔNG NGHỆ HADIMED | 2021-01-13 | CÔNG TY CỔ PHẦN CÔNG NGHỆ HADIMED | 2021-01-13
7356 | 7. Thiết bị chuyên khoa xét nghiệm | Máy xét nghiệm huyết học | Máy xét nghiệm huyết học tự động | Máy xét nghiệm huyết học tự động 27 thông số ABX Pentra XL 80 | ABX Pentra XL 80 | HORIBA ABX SAS | Pháp | HORIBA ABX SAS | Pháp |  | Công ty TNHH DKSH Việt Nam | Pháp | Nhóm 3 |  |  | 1100000000 | t | Hệ thống | true | 2020-10-22 | 2021-12-31 | <p>Máy xét nghiệm huyết học tự động 27 thông số, 5 thành phần Bạch cầu.</p><p>Công suất: 80 mẫu/ giờ</p> | <table border="0" cellpadding="0" cellspacing="0" width="433"> <tbody> <tr height="80"> <td height="80" width="64">1</td> <td align="left" width="241">Hệ thống phân tích huyết học tự động 27 thông số, 5 thành phần bạch cầu.<br /> Model: Pentra XL80<br /> Hãng sản xuất: HORIBA ABX SAS<br /> Nước sản xuất: Pháp</td> <td width="64">Máy</td> <td width="64">1.0</td> </tr> <tr height="20"> <td height="20">2</td> <td align="left">Dây nguồn</td> <td>Bộ</td> <td>1.0</td> </tr> <tr height="20"> <td height="20">3</td> <td align="left">Bộ dụng cụ lắp đặt</td> <td>Bộ</td> <td>1.0</td> </tr> <tr height="20"> <td height="20">4</td> <td align="left">Bàn phím, chuột</td> <td>Bộ</td> <td>1.0</td> </tr> <tr height="20"> <td height="20">5</td> <td align="left">Barcode reader&nbsp;</td> <td>Bộ</td> <td>1.0</td> </tr> <tr height="20"> <td height="20">6</td> <td align="left">Bộ tài liệu hướng dẫn sử dụng</td> <td>Bộ</td> <td>1.0</td> </tr> <tr height="20"> <td height="20">7</td> <td align="left">Bộ hóa chất chuẩn lắp đặt máy</td> <td>Bộ</td> <td>1.0</td> </tr> </tbody> </table> | [7 empty] | Công ty TNHH DKSH Việt Nam | 2021-01-15 | Công ty TNHH DKSH Việt Nam | 2021-01-15
7357 | 4. Thiết bị phòng mổ | Hệ thống/Thiết bị khác | Bộ dụng cụ phẫu thuật | Kẹp phẫu thuật | EA126R | B. Braun Medical Industries Sdn. Bhd | Malaysia | Aesculap AG | Đức |  | CÔNG TY TNHH B. BRAUN VIỆT NAM | Malaysia | Nhóm 2 |  |  | 6188800 | t | Cây | true | 2021-04-13 | 2021-12-31 | <p>HÀNG MỚI 100%</p><p>Kẹp ruột Doyen, cong, lưỡi mềm và đàn hồi, dài 235mm</p> | <p>THEO CATALOGUE</p> |  | <p>Kẹp gắp Collin Atraumata, thẳng, ngàm có răng De Bakey, dài 195mm, ngàm rộng 21mm</p> | [5 empty] | CÔNG TY TNHH B. BRAUN VIỆT NAM | 2021-07-13 | CÔNG TY TNHH B. BRAUN VIỆT NAM | 2021-07-13
7358 | 1. Thiết bị chẩn đoán hình ảnh | Thiết bị phụ trợ chẩn đoán hình ảnh | Hệ thống kết nối chẩn đoán hình ảnh | Máy đo Thính Lực | r27a | Resonance Audiology | Italy | Resonance Audiology | Italy | ["2021"] | CÔNG TY TNHH DAEWON PHARMACEUTICAL | Italy | Nhóm 1 |  |  | 300000000 | t | Cái | true | 2021-01-07 | 2022-01-07 | <p>·&nbsp;<strong>MÁY ĐO THÍNH LỰC </strong></p><p>·&nbsp;<strong>Model : R27A</strong></p><p><strong>·&nbsp;Hãng sản xuất : Resonance - Italia</strong></p><p><strong>·&nbsp;Tình trạng : Hàng mới 100%</strong></p><p><strong>·&nbsp;Thời gian bảo hành : 36 tháng</strong></p><p><span class="ql-cursor">﻿</span>·&nbsp;Kênh : 2 kênh độc lập</p><p>·&nbsp;Output: Air L/R hoặc L+R/ Bone/Free Field</p><p>·&nbsp;Max HL Air/Bone: 120 dB HL/ 80dB HL</p><p>·&nbsp;Freq.Range Air/Bone : 125-12500Hz/250-8000Hz</p><p>·&nbsp;Bước suy giảm :1,2 hoặc 5dB</p><p>·&nbsp;Âm thanh trình bày : Manual or Reverse, Pulse</p><p>·&nbsp;Tín hiệu: Warble, NBN,WN, External,Mike, dữ liệu thính lực lời trong thẻ SD</p><p>·&nbsp;Kích thước: 37X29X18cm</p><p>·&nbsp;Trọng lượng : 3.5 kg</p><p>·&nbsp;Tần số đầu dò : 226,678,800 và 1000 Hz</p><p><strong><u>Các loại test hiển thị : </u></strong></p><p>Đo thính lực đơn âm. Đo thính lực tự động theo tiêu chuẩn ISO 8235-1 , ABLB , Thính lực lời, Stenger, GAP, DLF</p><p>&nbsp;&nbsp;&nbsp;&nbsp;&nbsp;&nbsp;&nbsp;&nbsp;&nbsp;<strong><u>Tính năng:</u></strong></p><p>·&nbsp;In kết quả trực tiếp bằng máy in nhiệt.</p><p>·&nbsp;In kết quả qua phần mềm tích hợp với máy tính, hiển thị logo , địa chỉ thông tin phòng khám , bệnh viện, bệnh nhân.</p><p>·&nbsp;Ghi kết luận bằng Font tiếng Việt có dấu</p><p>·&nbsp;Lưu trữ dữ liệu bệnh nhân</p><p>·&nbsp;Thích hợp khám di động hoặc cố định</p><p>·&nbsp;Cho kết quả nhanh và chính xác </p><p><strong>Cấu hình :</strong></p><p>* Máy chính : 01.</p><p>* Tai nghe Kiểm âm: 01</p><p>* Tai nghe đo thính lực đường khí : 01</p><p>* Dây dẫn đo thính lực đường xương B71W: 01</p><p>* Mico cho bệnh nhân : 01</p><p>* Nút bấm phản ứng bệnh nhân : 01</p><p>* Dây nguồn : 01</p><p>* Cuộn giấy nhiệt trong máy : 01</p><p>*&nbsp;Tặng phần mềm Resonance cài máy tính</p><p>* Hướng dẫn sử dụng</p> | <p><strong>Cấu hình :</strong></p><p>* Máy chính : 01.</p><p>* Tai nghe Kiểm âm: 01</p><p>* Tai nghe đo thính lực đường khí : 01</p><p>* Dây dẫn đo thính lực đường xương B71W: 01</p><p>* Mico cho bệnh nhân : 01</p><p>* Nút bấm phản ứng bệnh nhân : 01</p><p>* Dây nguồn : 01</p><p>* Cuộn giấy nhiệt trong máy : 01</p><p>*&nbsp;Tặng phần mềm Resonance cài máy tính</p><p>* Hướng dẫn sử dụng</p> |  | <p>·&nbsp;Kênh : 2 kênh độc lập</p><p>·&nbsp;Output: Air L/R hoặc L+R/ Bone/Free Field</p><p>·&nbsp;Max HL Air/Bone: 120 dB HL/ 80dB HL</p><p>·&nbsp;Freq.Range Air/Bone : 125-12500Hz/250-8000Hz</p><p>·&nbsp;Bước suy giảm :1,2 hoặc 5dB</p><p>·&nbsp;Âm thanh trình bày : Manual or Reverse, Pulse</p><p>·&nbsp;Tín hiệu: Warble, NBN,WN, External,Mike, dữ liệu thính lực lời trong thẻ SD</p><p>·&nbsp;Kích thước: 37X29X18cm</p><p>·&nbsp;Trọng lượng : 3.5 kg</p><p>·&nbsp;Tần số đầu dò : 226,678,800 và 1000 Hz</p><p><strong><u>Các loại test hiển thị : </u></strong></p><p>Đo thính lực đơn âm. Đo thính lực tự động theo tiêu chuẩn ISO 8235-1 , ABLB , Thính lực lời, Stenger, GAP, DLF</p><p>&nbsp;&nbsp;&nbsp;&nbsp;&nbsp;&nbsp;&nbsp;&nbsp;&nbsp;<strong><u>Tính năng:</u></strong></p><p>·&nbsp;In kết quả trực tiếp bằng máy in nhiệt.</p><p>·&nbsp;In kết quả qua phần mềm tích hợp với máy tính, hiển thị logo , địa chỉ thông tin phòng khám , bệnh viện, bệnh nhân.</p><p>·&nbsp;Ghi kết luận bằng Font tiếng Việt có dấu</p><p>·&nbsp;Lưu trữ dữ liệu bệnh nhân</p><p>·&nbsp;Thích hợp khám di động hoặc cố định</p><p>Cho kết quả nhanh và chính xác</p> | [5 empty] | CÔNG TY TNHH DAEWON PHARMACEUTICAL | 2021-01-07 | CÔNG TY TNHH DAEWON PHARMACEUTICAL | 2021-01-07
7359 | 8. Thiết bị kiểm soát nhiễm khuẩn | Máy hấp tiệt trùng | Máy hấp tiệt trùng | Hệ thống hấp tiệt trùng bằng hơi nước | SD 660x915 | Steridium Pty Ltd | Australia,Nam Phi | Steridium Pty Ltd | Australia | ["2020","2021"] | Công ty Cổ phần Đầu tư HDN | Australia | Nhóm 3 |  |  | 3000000000 | t | Chiếc | false | 2021-03-17 | 2021-12-31 | <p>HỆ THỐNG HẤP TIỆT TRÙNG BẰNG HƠI NƯỚC</p><p>MODEL: SD 660x915</p><p> HÃNG SẢN XUẤT : STERIDIUM - ÚC</p><p>Máy mới 100%,</p><p> - Hàng chính hãng, bảo hành 12 tháng theo tiêu chuẩn của nhà sản xuất, có cam kết lịch bảo trì cụ thể</p><p> - Nước sản xuất: Úc/Nam Phi</p><p> - Có cam kết cung cấp vật tư tiêu hao và linh kiện thay thế cho máy trong thời gian ít nhất 05 năm</p><p> - Bộ tài liệu hướng dẫn sử dụng cho hệ thống gồm tiếng Anh/tiếng Việt</p><p> Tính năng kỹ thuật chung:</p><p> - Kích thước khoang hấp (WxHxD): 660x660x915 (mm)</p><p> - Máy tiệt trùng nhiệt độ cao dùng để tiệt trùng nhanh và hiệu quả các vật dụng có khả</p><p> năng chịu nhiệt ẩm.</p><p>&nbsp;- Máy tiệt trùng sử dụng nguyên lý tiền chân không, được trang bị các chươngtrình: tiền chân không, trọng lực, kiểm tra rò rỉ khí, kiểm tra loại bỏ khí hàng ngày.</p><p> - Nguồn điện yêu cầu: 3 pha, 380V; 50-60Hz.</p><p> - Máy được điều khiển bằng công nghệ vi xử lý có máy in chu trình vận hành</p><p>&nbsp;</p> | <p>Cấu hình chung cho một hệ thống:<br /> 01 Máy hấp tiệt trùng bằng hơi nước 400 lít kèm phụ kiện tiêu chuẩn<br /> 01 Bộ xe đẩy và khay dựng thiết bị</p> | [7 empty] | Công ty Cổ phần Đầu tư HDN | 2020-10-25 | Công ty Cổ phần Đầu tư HDN | 2021-03-17
7360 | 1. Thiết bị chẩn đoán hình ảnh | Hệ thống CT - Scanner | Hệ thống CT Scanner < 32 lát cắt/vòng quay | Hệ thống chụp cắt lớp vi tính 16 dãy đầu thu | Access CT | Philips Healthcare (Suzhou) Co. Ltd. | Trung Quốc | Philips Healthcare (Suzhou) Co. Ltd. | Trung Quốc | ["2020"] | Công ty TNHH Thương mại và Công nghệ kỹ thuật TNT | Trung Quốc | Nhóm 2 |  |  | 11750000000 | t | Hệ thống | true | 2021-01-14 | 2021-12-31 | <p><em style="color: rgb(0, 0, 0); background-color: rgb(239, 239, 239);">Hệ thống máy chụp cắt lớp vi tính đa lát cắt PHILIPS Access CT là một thiết bị y tế kỹ thuật số công nghệ cao</em></p> | [8 empty] | Công ty TNHH Thương mại và Công nghệ kỹ thuật TNT | 2021-01-13 | Công ty TNHH Thương mại và Công nghệ kỹ thuật TNT | 2021-01-13
7361 | 1. Thiết bị chẩn đoán hình ảnh | Máy X Quang | Hệ thống thu nhận ảnh kỹ thuật số cho máy X- quang | Tấm thu nhận ảnh X-Quang kĩ thuật số | FDXA 3543RP | CANON ELECTRON TUBES & DEVICES CO., LTD | Nhật Bản | CANON ELECTRON TUBES & DEVICES CO., LTD | Nhật Bản | ["2020"] | CÔNG TY TNHH THIẾT BỊ VÀ ĐẦU TƯ Y TẾ PHƯƠNG NAM | Nhật Bản | Nhóm null |  |  | 1500000000 | t | Cái | true | 2020-12-09 | 2021-12-31 | <p>Tấm thu nhận nhận ảnh kỹ thuật số</p><p>Model: FDXA 3543RP</p><p>Hãng sản xuất: Canon</p><p>Nước sản xuất: Nhật Bản</p> | <p><span style="color: black;">&nbsp;Phần mềm xử lý hình ảnh: 01 bộ</span></p><p><span style="color: black;">Model: X-View Plus</span></p><p>Hộp giao diện: 01 </p><p>Dây cáp AC: 01</p><p>CD: 01</p><p>Dây cáp cảm biến: 01 (lựa chọn thêm)</p><p>Tài liệu hướng dẫn sử dụng (tiếng Anh, tiếng Việt): 01 bộ</p><p><br></p> | [7 empty] | CÔNG TY TNHH THIẾT BỊ VÀ ĐẦU TƯ Y TẾ PHƯƠNG NAM | 2020-12-09 | CÔNG TY TNHH THIẾT BỊ VÀ ĐẦU TƯ Y TẾ PHƯƠNG NAM | 2021-01-23
7362 | 4. Thiết bị phòng mổ | Hệ thống/Thiết bị khác | Bộ dụng cụ phẫu thuật | Kẹp xoắn chỉ thép | MD456R | B. Braun Medical Industries Sdn. Bhd | Malaysia | Aesculap AG | Đức |  | CÔNG TY TNHH B. BRAUN VIỆT NAM | Malaysia | Nhóm 2 |  |  | 7152400 | t | Cây | true | 2021-04-13 | 2021-12-31 | <p>HÀNG MỚI 100%</p><p>Dụng cụ xoắn chỉ thép Berry Durogrip TC, thẳng, dài 185mm, bước răng 0,5mm</p> | <p>THEO CATALOGUE</p> |  | <p>Kẹp xoắn chỉ thép Baumgartner Durogrip TC, thẳng, ngàm có khía 0.5mm, khớp hộp, có khóa cài</p> | [5 empty] | CÔNG TY TNHH B. BRAUN VIỆT NAM | 2021-07-13 | CÔNG TY TNHH B. BRAUN VIỆT NAM | 2021-07-13
7363 | 13. Thiết bị dùng chung | Hệ thống/ thiết bị khác | Hệ thống khí y tế và các thiết bị phụ trợ | Máy tạo oxy | OC5B | Contec Medical Systems Co., Ltd. | Trung Quốc | Contec Medical Systems Co., Ltd. | Trung Quốc |  | CÔNG TY CỔ PHẦN THIẾT BỊ VÀ CÔNG TRÌNH Y TẾ VẠN PHÁT | Trung Quốc | Nhóm null |  |  | 25000000 | t | Cái | true | 2021-07-13 | 2021-12-31 | <p>Máy tạo oxy</p><p>Model: OC5B</p><p>Hãng sản xuất: Contec Medical Systems Co., Ltd</p><p>Xuất xứ: Trung Quốc</p><p>Hàng mới 100%</p> | <p>- Máy chính + dây nguồn: 01 bộ</p><p>- Lưu lượng kế phao: 01 cái</p><p>- Bình tạo ẩm: 01 cái</p><p>- Ống thở oxy: 01 cái</p><p>- Mặt nạ (mask) thở oxy: 01 cái</p><p>- Đầu đo SpO2: 01 cái</p><p>- Tài liệu HDSD (tiếng Anh): 01 bộ</p> |  | <p>- Nguồn điện: 220V AC 50Hz</p><p>- Môi trường hoạt động:</p><p>+ Nhiệt độ: 10 - 40°C</p><p>+ Độ ẩm: ≤ 80%</p> | [5 empty] | CÔNG TY CỔ PHẦN THIẾT BỊ VÀ CÔNG TRÌNH Y TẾ VẠN PHÁT | 2021-07-13 | CÔNG TY CỔ PHẦN THIẾT BỊ VÀ CÔNG TRÌNH Y TẾ VẠN PHÁT | 2021-07-13
7364 | 1. Thiết bị chẩn đoán hình ảnh | Máy X Quang | Máy X quang C-Arm | Hệ thống X-quang C-arm | Oscar 15 | Genoray Co., Ltd | Hàn Quốc | Genoray Co., Ltd | Hàn Quốc | ["2021","2022"] | Công ty TNHH Thương mại & Thiết bị y tế Gia Vũ | Hàn Quốc | Nhóm 6 |  |  | 3987900000 | t | Hệ thống | true | 2021-06-22 | 2022-06-22 | <p>Hệ thống X-quang C-arm</p><p>Model: Oscar 15</p><p>Hãng sản xuất: Genoray Co.,Ltd.</p><p>Xuất xứ: Hàn Quốc</p> | <p class="ql-align-justify"><strong>CẤU HÌNH TIÊU CHUẨN</strong></p><p class="ql-align-justify">-&nbsp;&nbsp;&nbsp;&nbsp;&nbsp;&nbsp;&nbsp;&nbsp;&nbsp;&nbsp;01 Máy phát tia X và bảng điều khiển</p><p class="ql-align-justify">-&nbsp;&nbsp;&nbsp;&nbsp;&nbsp;&nbsp;&nbsp;&nbsp;&nbsp;&nbsp;01 Bóng X quang</p><p class="ql-align-justify">-&nbsp;&nbsp;&nbsp;&nbsp;&nbsp;&nbsp;&nbsp;&nbsp;&nbsp;&nbsp;01 Bộ chuẩn trực chùm tia</p><p class="ql-align-justify">-&nbsp;&nbsp;&nbsp;&nbsp;&nbsp;&nbsp;&nbsp;&nbsp;&nbsp;&nbsp;01 Cánh tay C-arm</p><p class="ql-align-justify">-&nbsp;&nbsp;&nbsp;&nbsp;&nbsp;&nbsp;&nbsp;&nbsp;&nbsp;&nbsp;01 Tấm nhận ảnh bản phẳng 26x26cm</p><p class="ql-align-justify">-&nbsp;&nbsp;&nbsp;&nbsp;&nbsp;&nbsp;&nbsp;&nbsp;&nbsp;&nbsp;01 Hệ thống màn hình LCD</p><p class="ql-align-justify">-&nbsp;&nbsp;&nbsp;&nbsp;&nbsp;&nbsp;&nbsp;&nbsp;&nbsp;&nbsp;01 Phần mềm xử lý hình ảnh</p><p class="ql-align-justify">-&nbsp;&nbsp;&nbsp;&nbsp;&nbsp;&nbsp;&nbsp;&nbsp;&nbsp;&nbsp;Chức năng DSA</p> |  | <p>1.&nbsp;&nbsp;&nbsp;&nbsp;&nbsp;Máy phát tia cao tần</p><p class="ql-align-justify">-&nbsp;&nbsp;&nbsp;&nbsp;&nbsp;Công suất 15kW</p><p class="ql-align-justify">-&nbsp;&nbsp;&nbsp;&nbsp;&nbsp;Dải kV: 40 -120kV</p><p class="ql-align-justify">-&nbsp;&nbsp;&nbsp;&nbsp;&nbsp;Nguồn điện: 220VAC ±10%, 50/60 Hz, 1 pha</p><p class="ql-align-justify">-&nbsp;&nbsp;&nbsp;&nbsp;&nbsp;Được trang chức năng DSA</p><p>2.&nbsp;&nbsp;&nbsp;&nbsp;&nbsp;Bóng X-quang</p><p class="ql-align-justify">-&nbsp;&nbsp;&nbsp;&nbsp;&nbsp;Góc nghiêng anode: 10°</p><p class="ql-align-justify">-&nbsp;&nbsp;&nbsp;&nbsp;&nbsp;Tiêu điểm: 0.3mm (nhỏ) / 0.6mm (lớn)</p><p>3.&nbsp;&nbsp;&nbsp;&nbsp;&nbsp;Bộ chuẩn trực chùm tia</p><p class="ql-align-justify">-&nbsp;&nbsp;&nbsp;&nbsp;&nbsp;Điều khiển: thủ công/mô tơ</p><p class="ql-align-justify">-&nbsp;&nbsp;&nbsp;&nbsp;&nbsp;Màn trập bằng chì</p><p>4.&nbsp;&nbsp;&nbsp;&nbsp;&nbsp;Cánh tay chữ C</p><p class="ql-align-justify">-&nbsp;&nbsp;&nbsp;&nbsp;&nbsp;Khoảng cách từ nguồn tới ống tăng sáng (SID): 1000 mm</p><p class="ql-align-justify">-&nbsp;&nbsp;&nbsp;&nbsp;&nbsp;Khoảng cách tự do: 800 mm</p><p class="ql-align-justify">-&nbsp;&nbsp;&nbsp;&nbsp;&nbsp;Độ sâu lòng: 730 mm</p><p class="ql-align-justify">5.&nbsp;&nbsp;&nbsp;&nbsp;&nbsp;Tấm nhận ảnh TFT</p><p class="ql-align-justify">-&nbsp;&nbsp;&nbsp;&nbsp;&nbsp;Kích thước: 26x26 cm</p><p class="ql-align-justify">-&nbsp;&nbsp;&nbsp;&nbsp;&nbsp;Cảm biến: CMOS</p><p class="ql-align-justify">6.&nbsp;&nbsp;&nbsp;&nbsp;&nbsp;Hệ thống màn hình</p><p class="ql-align-justify">-&nbsp;&nbsp;&nbsp;&nbsp;&nbsp;Kích thước 43 inch</p><p class="ql-align-justify">-&nbsp;&nbsp;&nbsp;&nbsp;&nbsp;Có xe đẩy cho màn hình, máy tính và bàn phím</p><p class="ql-align-justify">7.&nbsp;&nbsp;&nbsp;&nbsp;&nbsp;Phần mềm thu nhận và xử lý hình ảnh</p><p class="ql-align-justify">-&nbsp;&nbsp;&nbsp;&nbsp;&nbsp;Điều chỉnh hình: đảo hình, xoay hình, phóng to, thu nhỏ, khuếch đại,…</p><p class="ql-align-justify">-&nbsp;&nbsp;&nbsp;&nbsp;&nbsp;Hiện thị thông số đo và chú thích (chiều dài,góc, nhập các thông tin chú thích)</p><p class="ql-align-justify">-&nbsp;&nbsp;&nbsp;&nbsp;&nbsp;Quản lý dữ liệu dễ dàng</p><p class="ql-align-justify">-&nbsp;&nbsp;&nbsp;&nbsp;&nbsp;Ghi lại video</p><p class="ql-align-justify">-&nbsp;&nbsp;&nbsp;&nbsp;&nbsp;DICOM 3.0&nbsp;</p><p><br></p> | [5 empty] | Công ty TNHH Thương mại & Thiết bị y tế Gia Vũ | 2021-06-22 | Công ty TNHH Thương mại & Thiết bị y tế Gia Vũ | 2021-06-22
7365 | 1. Thiết bị chẩn đoán hình ảnh | Máy X Quang | Máy X quang tổng quát | HỆ THỐNG CHỤP X-QUANG THƯỜNG QUY | Accuray D5 | DK Medical Systems Co., Ltd | Hàn Quốc | DK Medical Systems Co., Ltd | Hàn Quốc | ["2020"] | CÔNG TY TNHH THIẾT BỊ VÀ ĐẦU TƯ Y TẾ PHƯƠNG NAM | Hàn Quốc | Nhóm 6 |  |  | 1050000000 | t | Bộ | true | 2020-12-09 | 2021-12-31 | <p class="ql-align-justify"><strong>HỆ THỐNG CHỤP X-QUANG THƯỜNG QUY 500mA</strong></p><p class="ql-align-justify">-&nbsp;&nbsp;&nbsp;&nbsp;&nbsp;&nbsp;&nbsp;&nbsp;&nbsp;Model:<strong> ACCURAY D5</strong></p><p class="ql-align-justify"><strong>-&nbsp;&nbsp;&nbsp;&nbsp;&nbsp;&nbsp;&nbsp;&nbsp;&nbsp;</strong>Hãng sản xuất: <strong>DK Medical</strong></p><p class="ql-align-justify"><strong>-&nbsp;&nbsp;&nbsp;&nbsp;&nbsp;&nbsp;&nbsp;&nbsp;&nbsp;</strong>Nước sản xuất:<strong> Hàn Quốc</strong></p> | <p><strong style="color: black;">I.&nbsp;&nbsp;&nbsp;&nbsp;&nbsp;&nbsp;&nbsp;&nbsp;&nbsp;&nbsp;&nbsp;&nbsp;&nbsp;&nbsp;&nbsp;&nbsp;&nbsp;&nbsp;<u>CẤU HÌNH CUNG CẤP</u></strong></p><p>-&nbsp;&nbsp;&nbsp;&nbsp;&nbsp;&nbsp;&nbsp;&nbsp;&nbsp;Máy phát: 01 </p><p>ü&nbsp;Model&nbsp;&nbsp;&nbsp;&nbsp;&nbsp;&nbsp;&nbsp;&nbsp;&nbsp;&nbsp;&nbsp;&nbsp;&nbsp;&nbsp;&nbsp;&nbsp;: HX-D5X</p><p>-&nbsp;&nbsp;&nbsp;&nbsp;&nbsp;&nbsp;&nbsp;&nbsp;&nbsp;<span style="color: black;">Bóng X-Quang: 01</span></p><p>ü&nbsp;Model&nbsp;&nbsp;&nbsp;&nbsp;&nbsp;&nbsp;&nbsp;&nbsp;&nbsp;&nbsp;&nbsp;&nbsp;&nbsp;&nbsp;&nbsp;&nbsp;: E7239X</p><p>-&nbsp;&nbsp;&nbsp;&nbsp;&nbsp;&nbsp;&nbsp;&nbsp;&nbsp;Giá đỡ bóng: 01</p><p>ü&nbsp;Model&nbsp;&nbsp;&nbsp;&nbsp;&nbsp;&nbsp;&nbsp;&nbsp;&nbsp;&nbsp;&nbsp;&nbsp;&nbsp;&nbsp;&nbsp;&nbsp;: SF-90</p><p>-&nbsp;&nbsp;&nbsp;&nbsp;&nbsp;&nbsp;&nbsp;&nbsp;&nbsp;Giá chụp đứng: 01</p><p>ü&nbsp;Model&nbsp;&nbsp;&nbsp;&nbsp;&nbsp;&nbsp;&nbsp;&nbsp;&nbsp;&nbsp;&nbsp;&nbsp;&nbsp;&nbsp;&nbsp;&nbsp;: DS-90</p><p>-&nbsp;&nbsp;&nbsp;&nbsp;&nbsp;&nbsp;&nbsp;&nbsp;&nbsp;Bàn chụp nằm: 01</p><p>ü&nbsp;Model&nbsp;&nbsp;&nbsp;&nbsp;&nbsp;&nbsp;&nbsp;&nbsp;&nbsp;&nbsp;&nbsp;&nbsp;&nbsp;&nbsp;&nbsp;&nbsp;: TF-90</p><p>-&nbsp;&nbsp;&nbsp;&nbsp;&nbsp;&nbsp;&nbsp;&nbsp;&nbsp;Bộ chuẩn trực: 01</p><p>ü&nbsp;Model&nbsp;&nbsp;&nbsp;&nbsp;&nbsp;&nbsp;&nbsp;&nbsp;&nbsp;&nbsp;&nbsp;&nbsp;&nbsp;&nbsp;&nbsp;&nbsp;: BL-50</p><p>-&nbsp;&nbsp;&nbsp;&nbsp;&nbsp;&nbsp;&nbsp;&nbsp;&nbsp;Tài liệu hướng dẫn sử dụng (tiếng Anh, tiếng Việt): 01 bộ</p> | [7 empty] | CÔNG TY TNHH THIẾT BỊ VÀ ĐẦU TƯ Y TẾ PHƯƠNG NAM | 2020-12-09 | CÔNG TY TNHH THIẾT BỊ VÀ ĐẦU TƯ Y TẾ PHƯƠNG NAM | 2021-01-23
7366 | 1. Thiết bị chẩn đoán hình ảnh | Máy X Quang | Hệ thống thu nhận ảnh kỹ thuật số cho máy X- quang | Tấm thu nhận ảnh X-Quang kĩ thuật số | ELTOR | DK Medical Systems Co., Ltd | Hàn Quốc | DK Medical Systems Co., Ltd | Hàn Quốc | ["2021"] | CÔNG TY TNHH THIẾT BỊ VÀ ĐẦU TƯ Y TẾ PHƯƠNG NAM |  | Nhóm 6 |  |  | 750000000 | t | Cái | true | 2021-06-29 | 2021-12-31 | <p>Tấm thu nhận nhận ảnh kỹ thuật số</p><p>Model: ELTOR</p><p>Hãng sản xuất: DK Medical Systems Co.,Ltd</p><p>Nước sản xuất: Hàn Quốc</p> | <p>-&nbsp;&nbsp;&nbsp;&nbsp;&nbsp;&nbsp;&nbsp;&nbsp;&nbsp;Tấm nhận ảnh kỹ thuật số DR: 01 Bộ</p><p><span style="color: black;">-&nbsp;&nbsp;&nbsp;&nbsp;&nbsp;&nbsp;&nbsp;&nbsp;&nbsp;Phần mềm xử lý hình ảnh: 01 Bộ</span></p><p>-&nbsp;&nbsp;&nbsp;&nbsp;&nbsp;&nbsp;&nbsp;&nbsp;&nbsp;Hộp cấp nguồn I/O Box: 01 Bộ</p><p>-&nbsp;&nbsp;&nbsp;&nbsp;&nbsp;&nbsp;&nbsp;&nbsp;&nbsp;Cáp chính: 01 bộ</p><p>-&nbsp;&nbsp;&nbsp;&nbsp;&nbsp;&nbsp;&nbsp;&nbsp;&nbsp;Tài liệu hướng dẫn sử dụng (tiếng Anh, tiếng Việt): 01 Bộ</p> | [7 empty] | CÔNG TY TNHH THIẾT BỊ VÀ ĐẦU TƯ Y TẾ PHƯƠNG NAM | 2021-06-29 | CÔNG TY TNHH THIẾT BỊ VÀ ĐẦU TƯ Y TẾ PHƯƠNG NAM | 2021-06-29
7367 | 2. Thiết bị hồi sức cấp cứu | Giường cấp cứu hồi sức | Giường cấp cứu hồi sức điều khiển điện | Giường ICU đa chức năng điều khiển điện | Eleganza 3XC | Linet spol. s r.o. | Séc | Linet spol. s r.o. | Séc | ["2020"] | Công ty Cổ phần Trang thiết bị và Công trình y tế | Séc | Nhóm 3 |  |  | 320000000 | t | Chiếc | true | 2020-11-26 | 2021-11-26 | <p>+ Mới 100%, sản xuất từ năm 2020 trở đi</p><p>+ Điện áp làm việc: 230V; 50 Hz</p><p>+ Môi trường làm việc:</p><p>Nhiệt độ tối đa: 40°</p><p>Độ ẩm tối đa: 75%</p> | <p>Cấu hình cơ bản của 1 chiếc bao gồm:</p><p>+ Khung giường điện có chức năng cân và phụ kiện tiêu chuẩn của nhà sản xuất: 01 bộ</p><p>+ Hệ thống mô tơ điều khiển các chức năng: 01 HT</p><p>+ Đệm chuyên dụng: 01 bộ</p><p>+ Ắc quy dự phòng: 01 bộ</p><p>+ Bộ điều khiển cầm tay (Hand set): 01 bộ</p><p>+ Bộ điều khiển bệnh nhân gắn tích hợp trên tay vịn: 01 bộ</p><p>+ Bảng điều khiển trung tâm (Supervisor panel): 01 bộ</p><p>+ Cọc truyền dịch: 01 cái</p><p>+ Khay đựng phim X-quang: 01 bộ</p><p>+ Hệ thống cân bệnh nhân tích hợp cuối giường: 01 HT</p><p>+ HT đèn chiếu sáng ban đêm tích hợp dưới gầm giường: 01 HT</p><p>+ Hệ thống báo động phanh hãm: 01 HT</p><p>+ Hệ thống báo động bệnh nhân rời giường: 01 HT</p> |  | <p>Tính năng</p><p>+ Giường kết cấu dạng trụ đỡ, với các chức năng được điều khiển điện bằng bộ điều khiển trung tâm (Supervisor panel), Bảng điều khiển tích hợp trên tay vịn và bảng điều khiển cầm tay (Hand set)</p><p>+ Có chức năng mở rộng góc gập giữa tấm tựa lưng và tấm đỡ đùi để làm giảm áp lực viêm loét vùng xương chậu&nbsp;&nbsp;</p><p>+ Có chức năng điều chỉnh vị trí hồi sức (CPR position) bằng điện&nbsp;&nbsp;&nbsp;&nbsp;</p><p>+ Có chức năng điều chỉnh tư thế Cardiac chair bằng điện</p><p>+ Có chức năng nâng/ hạ phần lưng và đồng thời nâng/hạ phần khớp gối bằng điện</p><p>+ Có hiển thị tình trạng nguồn ắc quy</p><p>+ Có tích hợp khay đựng phim chụp X-quang</p><p>+ Tấm chắn đầu và chắn chân làm bằng nhựa, có thể tháo rời.&nbsp;</p><p>+ Tay vịn bằng nhựa có gắn tích hợp bảng điều khiển thuận tiện cho bác sĩ/người nhà bệnh nhân và bệnh nhân trong việc điều chỉnh các chức năng của giường</p><p>+ Có hệ thống cân bệnh nhân tích hợp phía cuối giường, có thể cài đặt bằng các nút bấm và hiển thị chính xác số đo cân nặng của bệnh nhân trên màn hình LED.&nbsp;</p><p>+ Có tay điều khiển đưa giường về vị trí ép tim (CPR) ở hai bên dưới sàn giường; hoạt động được kể cả khi mất kết nối nguồn điện</p><p>Đệm</p><p>+ Vỏ bọc đệ chống thấm, kìm hãm vi khuẩn và nấm&nbsp;&nbsp;</p><p>Chỉ tiêu kỹ thuật</p><p>+ Kích thước bên ngoài: 105 × 223 cm.</p><p>+ Góc điều chỉnh tối đa của tựa lưng:&nbsp;70°.</p><p>+ Góc điều chỉnh tối đa của tấm đỡ đùi: 30°.</p><p>+ Dải trọng lượng cân: từ 10 đến 250 Kg</p><p>+ Độ phân giải 500g</p><p>+ Tải trọng an toàn:&nbsp;250 Kg</p><p>+ Có 4 bánh xe chống ồn, đường kính 150mm, có hệ thống khóa trung tâm, tác động đồng thời cả 4 bánh. Có 3 chức năng: khoá; mở khoá; điều hướng</p><p>+ Độ dày đệm: 140 mm, kích thước phù hợp với giường</p> | [5 empty] | Công ty Cổ phần Trang thiết bị và Công trình y tế | 2020-11-26 | Công ty Cổ phần Trang thiết bị và Công trình y tế | 2021-02-22
7368 | 2. Thiết bị hồi sức cấp cứu | Máy thở | Máy thở di động trẻ sơ sinh | Máy thở di động cao cấp | MONNAL T60 | Air Liquide Medical Systems S.A. | Pháp | Air Liquide Medical Systems S.A. | Pháp | ["2020"] | TỔNG CÔNG TY CỔ PHẦN Y TẾ DANAMECO | Pháp | Nhóm 3 |  |  | 600000000 | t | Chiếc | false | 2020-10-30 | 2021-12-31 | <p>&nbsp;&nbsp;</p> | <p>Máy chính</p> <p>Bộ dây thở dùng nhiều lần</p> <p>Phổi giả để kiểm tra máy</p> <p>Pin tích hợp trong máy</p> <p>Bộ dây dẫn khí Ôxy</p> <p>Van thở ra dùng nhiều lần, hấp tiệt trùng được</p> <p>Cảm biến lưu lượng dùng nhiều lần, hấp tiệt trùng được</p> <p>Cảm biến ôxy tích hợp trong máy</p> <p>Dây nguồn</p> <p>Bộ tài liệu hướng dẫn sử dụng Anh/ Việt</p> |  | <p>&nbsp;</p> <p>&nbsp;</p> <p>&nbsp;</p> <p>&nbsp;</p> | [5 empty] | TỔNG CÔNG TY CỔ PHẦN Y TẾ DANAMECO | 2021-01-04 | TỔNG CÔNG TY CỔ PHẦN Y TẾ DANAMECO | 2021-01-04
7369 | 1. Thiết bị chẩn đoán hình ảnh | Máy X Quang | Hệ thống số hóa X quang | Hệ thống chuyển đổi số hóa X quang đa năng | NC-DR1F-500 | Công Ty TNHH Thiết Bị Việt Ba | Việt Nam | Công Ty TNHH Thiết Bị Việt Ba | Việt Nam | ["2020"] | Công ty TNHH Thiết bị Việt Ba | Việt Nam | Nhóm 5 |  |  | 1200000000 | t | Hệ thống | false | 2020-10-20 | 2021-12-31 | <p>Hệ thống nâng cấp bao gồm: Bộ giá đỡ đa năng, giường chụp di động, tấm cảm biến, phần mềm điều khiển và xử lý hình ảnh.</p><p>Hệ thống được thiết kế với sự quan tâm toàn diện tới sự thoải mái của cả người vận hành và bệnh nhân. Ngoài ra, nó được thiết kế đặc biệt để tối thiểu hóa tiếng ồn của khóa điện trong quá trình vận hành&nbsp;</p><p>Hệ thống này đã được chứng minh nhiều năm về chất lượng, độ bền và giao diện sử dụng thân thiện</p> | [8 empty] | Công ty TNHH Thiết bị Việt Ba | 2020-10-20 | Công ty TNHH Thiết bị Việt Ba | 2021-01-07
7370 | 1. Thiết bị chẩn đoán hình ảnh | Máy X Quang | Hệ thống số hóa X quang | Hệ thống chuyển đổi số hóa X quang đa năng | NC-DR1F-1000 | Công Ty TNHH Thiết Bị Việt Ba | Việt Nam | Công Ty TNHH Thiết Bị Việt Ba | Việt Nam | ["2020"] | Công ty TNHH Thiết bị Việt Ba | Việt Nam | Nhóm 5 |  |  | 1400000000 | t | Hệ thống | false | 2020-10-20 | 2021-12-31 | <p>Hệ thống nâng cấp bao gồm: Bộ giá đỡ đa năng, giường chụp di động, tấm cảm biến, phần mềm điều khiển và xử lý hình ảnh.</p><p>Hệ thống được thiết kế với sự quan tâm toàn diện tới sự thoải mái của cả người vận hành và bệnh nhân. Ngoài ra, nó được thiết kế đặc biệt để tối thiểu hóa tiếng ồn của khóa điện trong quá trình vận hành&nbsp;</p><p>Hệ thống này đã được chứng minh nhiều năm về chất lượng, độ bền và giao diện sử dụng thân thiện</p> | [8 empty] | Công ty TNHH Thiết bị Việt Ba | 2020-10-20 | Công ty TNHH Thiết bị Việt Ba | 2021-01-07
7371 | 7. Thiết bị chuyên khoa xét nghiệm | Hệ thống/ Thiết bị khác | Máy định nhóm máu bán tự động | Máy li tâm và đọc kết quả định nhóm máu Saxo ID-Reader | Saxo ID-Reader II | Bio-Rad | Pháp | Bio-Rad | Pháp |  | Công ty TNHH Thiết bị Y tế Phương Đông |  | Nhóm null |  |  | 888000000 | t | Hệ thống | true | 2021-01-15 | 2021-02-15 | <p>Saxo ID-Reader II, một sự kết hợp giữa máy ly tâm và máy đọc, là một thiết bị</p><p>lý tưởng giúp bạn tối ưu hóa chất lượng và nâng cao hiệu suất phân tích ID-Cards.</p><p>Hệ thống Saxo được tích hợp phần mềm quản lý IH-Central, cho phép người</p><p>dùng sử dụng kết hợp với các hệ thống tự động cũng như quy trình thủ công,</p><p>giúp giảm khối lượng công việc, đồng thời tăng cường bảo mật và khả năng truy</p><p>xuất kết quả.</p> | <p>Máy chính</p><p>Phần mềm</p><p>Máy tính</p><p>Các Phụ kiện đi kèm</p> |  | <p>Có khả năng kết hợp li tâm và đọc gel card trên một thiết bị&nbsp;duy nhất</p><p>Sức chứa gel card:&nbsp;24 card</p><p>Nguồn cấp: 100 – 230V, 50/60Hz. Nhiệt độ vận hành: 18 - 25<sup>0</sup>C. Độ ẩm: 5 - 80%</p> | [5 empty] | Công ty TNHH Thiết bị Y tế Phương Đông | 2021-01-13 | Công ty TNHH Thiết bị Y tế Phương Đông | 2021-01-13
7372 | 9. Thiết bị chuyên khoa sản nhi | Máy theo dõi sản khoa | Máy theo dõi sản khoa | Máy nghe nhịp tim thai bằng siêu âm | BT-250 | Bistos Co., Ltd. | Hàn Quốc | Bistos Co., Ltd. | Hàn Quốc | ["2020","2021"] | Công ty TNHH Xuất Nhập Khẩu KDN |  | Nhóm 4 |  |  | 18000000 | t | Bộ | true | 2021-03-24 | 2021-12-31 | <p>Máy nghe nhịp tim thai BT-250 là dòng máy chuyên dùng để theo dõi nhịp tim thai có chức năng lưu lại nhịp thai nhi. Hiển thị trên màn hình LCD TFT 3.2 inch.</p> | <p><strong style="color: black;">Cấu hình bao gồm:</strong></p><p><span style="color: black;">-&nbsp;&nbsp;&nbsp;&nbsp;Thân máy và đầu dò không thấm nước</span></p><p><span style="color: black;">-&nbsp;&nbsp;&nbsp;&nbsp;Pin sạc và bộ sạc: 1 bộ</span></p><p><span style="color: black;">-&nbsp;&nbsp;&nbsp;&nbsp;Gel: 60ml</span></p><p><span style="color: black;">- Hướng dẫn sử dụng: 01 cái</span></p> |  | <p><strong style="color: black;">Thông số vật lý</strong></p><p><span style="color: black;">Kích thước</span></p><p><span style="color: black;">-&nbsp;&nbsp;&nbsp;&nbsp;&nbsp;Thân chính : 90 mm(H) x 250 mm(L) x 118 mm(D)</span></p><p><span style="color: black;">-&nbsp;&nbsp;&nbsp;&nbsp;&nbsp;Đầu dò : 29.7mm(Ø) x 126.8mm(H)</span></p><p><span style="color: black;">-&nbsp;&nbsp;&nbsp;&nbsp;&nbsp;Trọng lượng thân máy và đầu dò: </span>1.5<span style="color: black;"> kg</span></p><p><br></p><p><strong style="color: black;">Pin và nguồn điện</strong></p><p><span style="color: black;">-&nbsp;&nbsp;&nbsp;&nbsp;&nbsp;Pin sạc lại: Bộ pin 6V Ni-Mh</span></p><p><span style="color: black;">-&nbsp;&nbsp;&nbsp;&nbsp;&nbsp;Thời gian sạc nhanh: 4 giờ</span></p><p><span style="color: black;">-&nbsp;&nbsp;&nbsp;&nbsp;&nbsp;Thời gian hoạt động của pin: 5 giờ liên tục</span></p><p><span style="color: black;">-&nbsp;&nbsp;&nbsp;&nbsp;&nbsp;Đầu vào: AC 100 ~ 240 V( 50/60 Hz)</span></p><p><span style="color: black;">-&nbsp;&nbsp;&nbsp;&nbsp;&nbsp;Đầu ra: DC 9V/ 1. 5 A</span></p><p><br></p><h6><strong>&nbsp;Đầu dò siêu âm Doppler FHR</strong></h6><p><span style="color: black;">-&nbsp;&nbsp;&nbsp;&nbsp;&nbsp;Tấn số siêu âm: 2 MHz</span></p><p><span style="color: black;">-&nbsp;&nbsp;&nbsp;&nbsp;&nbsp;Cường độ : ≤10mW/cm2</span></p><p><span style="color: black;">-&nbsp;&nbsp;&nbsp;&nbsp;&nbsp;Dải FHR: 30~ 240 bmp</span></p><p><span style="color: black;">-&nbsp;&nbsp;&nbsp;&nbsp;&nbsp;Độ chính xác: ± 2% của dải</span></p> | [5 empty] | Công ty TNHH Xuất Nhập Khẩu KDN | 2021-03-24 | Công ty TNHH Xuất Nhập Khẩu KDN | 2021-03-24
7373 | 13. Thiết bị dùng chung | Thiết bị nội thất bệnh viện | Bàn/ Ghế/ Tủ y tế | XE ĐẨY Y DỤNG CỤ ĐA NĂNG | MX34ANE | Machan International Co., Ltd | Đài Loan | Machan International Co., Ltd | Đài Loan | ["2020"] | CÔNG TY CỔ PHẦN TRANG THIẾT BỊ Y TẾ NGUYÊN QUỐC | Đài Loan | Nhóm 6 |  |  | 35960000 | t | Chiếc | true | 2020-11-14 | 2021-06-30 | <p><strong>Model: MX34ANE</strong></p><p><strong>Hãng sản xuất: Machan International Co., Ltd</strong></p><p><strong>Xuất xứ: Đài Loan</strong></p><p><strong>Hàng mới 100%</strong></p><p><strong>Năm sản xuất: 2020</strong></p><p><strong><em><u>Cấu hình bao gồm:</u></em></strong></p><ul><li>01 Thiết bị chính</li><li>01 Tay đẩy</li><li>01 Cọc truyền dịch</li><li>01 Bình hủy kim tiêm (1.76L)</li><li>02 Sọc đựng rác (9L)</li><li>01 Bộ chia ngăn kéo nhỏ P-FD3</li><li>01 Bộ chia ngăn kéo lớn P-FD6</li></ul><p>01 Bộ hộc đựng thuốc (17 hộc)</p> | [8 empty] | CÔNG TY CỔ PHẦN TRANG THIẾT BỊ Y TẾ NGUYÊN QUỐC | 2021-01-04 | CÔNG TY CỔ PHẦN TRANG THIẾT BỊ Y TẾ NGUYÊN QUỐC | 2021-01-04
7374 | 12. Thiết bị phục hồi chức năng - Vật lý trị liệu | Thiết bị phục hồi chức năng | Thiết bị tập phục hồi chức năng | Nẹp thông minh | 35850 Orfit Classic Precut, Intrinsic Resting Hand Orthosis, 3.2 mm non perfo, small | Orfit Industries | Bỉ | Orfit Industries | Bỉ |  | Công ty TNHH Thiết bị Vật tư Y tế và Dịch vụ Kỹ thuật AD |  | Nhóm null |  |  | 902000 | f | Chiếc | true | 2021-03-31 | 2023-03-31 | <p>“Nẹp thông minh” là tên gọi thương mại, tên khoa học là</p><p>“thermoplastic” (nhựa nhiệt) dùng làm nẹp điều trị trong chấn thương chỉnh,vật lí trị liệu phục hồi chức năng.</p><p>“Nẹp thông minh” có độ co giãn cao. Rất dễ dàng uốn, nắn, kéo giãn, dính,…theo ý muốn, khi đã được kích hoạt tới nhiệt độ cần thiết, bằng máy chuyên dụng. Vật liệu này có “trí nhớ”, khi được kích hoạt có thể trở lại hình dạng ban đầu, cho phép dễ dàng sử dụng lại. Là chất liệu tích hợp sinh học, không gây dị ứng. Có tạo lỗ sẵn (hoặc không), với mật độ lỗ khác nhau tùy theo mặt thoáng cần sử dụng, cho phép tạo nẹp trên bề mặt da. Có thể được tạo thành theo dạng</p><p>tấm, vải dệt kim hoặc hạt. Dễ bảo quản và chịu được nước, cho phép bệnh nhân tắm.</p><p>Tùy theo nhu cầu, có thể sử dụng biến thể với độ co giãn lớn, hoặc vừa, dễ kết dính hoặc không, khả năng quay lại hình dạng ban đầu cao hoặc vừa phải.</p> | [8 empty] | Công ty TNHH Thiết bị Vật tư Y tế và Dịch vụ Kỹ thuật AD | 2021-03-31 | Công ty TNHH Thiết bị Vật tư Y tế và Dịch vụ Kỹ thuật AD | 2021-04-02
7375 | 12. Thiết bị phục hồi chức năng - Vật lý trị liệu | Thiết bị phục hồi chức năng | Thiết bị tập phục hồi chức năng | Giường điện y tế 3 chức năng | PN-0144 | Công Ty TNHH Sản Xuất Thương Mại Phana | Việt Nam | Công Ty TNHH Sản Xuất Thương Mại Phana | Việt Nam | ["2021"] | CÔNG TY TRÁCH NHIỆM HỮU HẠN SẢN XUẤT THƯƠNG MẠI PHANA |  | Nhóm 6 |  |  | 34100000 | t | Cái | true | 2021-07-07 | 2022-12-31 | <p>Giường điện y tế 3 chức năng</p> | <p class="ql-align-justify"> 1.&nbsp;&nbsp;&nbsp;Vật liệu và đặt điểm chung</p><p class="ql-align-justify">-&nbsp;Khung giường: Thép sơn tĩnh điện không rỉ màu kem nhăn bền màu hạn chế trầy xướt. Hạn chế bám bẩn. Hộp vuông 40mm và 30x60mm, dày 2mm.</p><p class="ql-align-justify">-&nbsp;Lan can: Inox 201 chắn chắn, chịu lực ngang và hạn chế lắc, gật gù. Có thể nâng lên hoặc gấp lại, tháo lắp dễ dàng.&nbsp;</p><p><br></p> |  | <p class="ql-align-justify"><strong>THÔNG SỐ KỸ THUẬT</strong></p><p class="ql-align-justify"> 1.&nbsp;&nbsp;&nbsp;Vật liệu và đặt điểm chung</p><p class="ql-align-justify">-&nbsp;Khung giường: Thép sơn tĩnh điện không rỉ màu kem nhăn bền màu hạn chế trầy xướt. Hạn chế bám bẩn. Hộp vuông 40mm và 30x60mm, dày 2mm.</p><p class="ql-align-justify">-&nbsp;Lan can: Inox 201 chắn chắn, chịu lực ngang và hạn chế lắc, gật gù. Có thể nâng lên hoặc gấp lại, tháo lắp dễ dàng. </p><p class="ql-align-justify">-&nbsp;Nệm: Vỏ simily, ruột PE và mouse định hình h ạn chế xẹp lún - biến dạng</p><p class="ql-align-justify">-&nbsp;Bánh xe có khóa, chống xoay.</p><p class="ql-align-justify">-&nbsp;Kết nối giữa khung giường và đầu – đuôi giường cùng chất liệu và khớp nối cứng cáp giúp giường rất cứng cáp và không rung lắc.</p><p class="ql-align-justify"> 2.&nbsp;&nbsp;&nbsp;Kích thước:</p><p class="ql-align-justify">-&nbsp;Kích thước phủ bì (DxRxC): 208 x 88 x (85-106) cm.</p><p class="ql-align-justify">-&nbsp;Kích thước nệm (DxR): 200 x 80 cm.</p><p class="ql-align-justify">-&nbsp;Độ dày nệm: 5 cm.</p><p>Chiều cao từ mặt đất đến mặt giường (có thể thay đổi): từ 55 đến 76 cm.</p> | [5 empty] | CÔNG TY TRÁCH NHIỆM HỮU HẠN SẢN XUẤT THƯƠNG MẠI PHANA | 2021-07-07 | CÔNG TY TRÁCH NHIỆM HỮU HẠN SẢN XUẤT THƯƠNG MẠI PHANA | 2021-07-07
7376 | 13. Thiết bị dùng chung | Hệ thống/ thiết bị khác | Hệ thống khí y tế và các thiết bị phụ trợ | Máy tạo oxy kèm lọc, khử khuẩn không khí | OC5B +HYGEOLIS | Contec Medical Systems Co., Ltd. | Trung Quốc | Contec Medical Systems Co., Ltd. | Trung Quốc |  | CÔNG TY CỔ PHẦN THIẾT BỊ VÀ CÔNG TRÌNH Y TẾ VẠN PHÁT | Trung Quốc | Nhóm null |  |  | 48500000 | t | Cái | true | 2021-07-13 | 2021-12-31 | <p>Máy tạo oxy kèm lọc, khử khuẩn không khí</p><p>Model: OC5B +HYGEOLIS</p><p>Hãng sản xuất: Contec Medical Systems Co., Ltd</p><p>Xuất xứ: Trung Quốc</p><p>Hàng mới 100%</p> | <p>- Máy chính + dây nguồn: 01 bộ</p><p>- Lưu lượng kế phao: 01 cái</p><p>- Bình tạo ẩm: 01 cái</p><p>- Ống thở oxy: 01 cái</p><p>- Mặt nạ (mask) thở oxy: 01 cái</p><p>- Đầu đo SpO2: 01 cái</p><p>- Thiết bị lọc, khử khuẩn không khí: 01 cái</p><p>- Tài liệu HDSD (tiếng Anh): 01 bộ</p> |  | <p>- Nguồn điện: 220V AC 50Hz</p><p>- Môi trường hoạt động:</p><p>+ Nhiệt độ: 10 - 40°C</p><p>+ Độ ẩm: ≤ 80%</p> | [5 empty] | CÔNG TY CỔ PHẦN THIẾT BỊ VÀ CÔNG TRÌNH Y TẾ VẠN PHÁT | 2021-07-13 | CÔNG TY CỔ PHẦN THIẾT BỊ VÀ CÔNG TRÌNH Y TẾ VẠN PHÁT | 2021-07-13
7377 | 2. Thiết bị hồi sức cấp cứu | Giường cấp cứu hồi sức | Giường cấp cứu hồi sức điều khiển điện | Giường điện | SMEB-003C | Summit Care Co., Ltd | Đài Loan | Summit Care Co., Ltd | Đài Loan | ["2020"] | Công ty TNHH i-Biomed Việt Nam | Đài Loan | Nhóm 3 |  |  | 60000000 | f | Chiếc | true | 2021-06-15 | 2022-06-15 | <p>Cho bệnh nhân điều trị, nằm hoặc di chuyển khi cần</p> | <p>- Điều khiển cầm tay có đèn nền: 01 bộ</p><p>- Bảng điều khiển tích hợp tay vịn hai bên: 02 chiếc</p><p>- Bánh xe: 04 bánh xe</p><p>- Tấm đầu giường/chân giường: 01 bộ</p><p>- Con lăn chống va đập: 04 chiếc</p><p>- Tấm sàn giường: 10 chiếc</p><p>- Bảng điều khiển cho y tá: 01 chiếc</p><p>- Cần tay CPR: 01 chiếc</p><p>- Điều khiển dành cho y tá: ACP 03</p><p>- Chỉ thị góc đo: 04 chiếc</p><p>- Giá treo phụ kiện</p><p>- Hệ thống khóa</p><p>- Tay quay</p><p><br></p> |  | <p>- Mục đích: Dùng phòng bệnh chung</p><p>- Kích thước (dài x rộng): 1920x910 mm ± 05%</p><p>- Điều chỉnh độ cao: 450-760 mm ± 05%</p><p>- Điều chỉnh khớp gối: 0-40º (±05º)</p><p>- Điều chỉnh phần lưng: 0-70º (±05º)</p><p>- Chống thái hóa lưng/mông: 10 cm/2 cm</p><p>- Hệ thống điều khiển điện áp thấp: 3 động cơ</p><p>- Pin có khả năng sạc: 60 lần/01 lần sạc</p><p>- Bánh xe hai bên, gồm bốn bánh xe có đường kính ~125mm. Có thể khóa đơn lập bằng bàn đạp phía trên mỗi bánh xe</p><p>- Tải trọng tối đa: 200kg</p><p><br></p> | [5 empty] | Công ty TNHH i-Biomed Việt Nam | 2021-06-15 | Công ty TNHH i-Biomed Việt Nam | 2021-06-15
7378 | 1. Thiết bị chẩn đoán hình ảnh | Hệ thống CT - Scanner | Hệ thống CT Scanner < 32 lát cắt/vòng quay | Hệ thống chụp cắt lớp vi tính 24 dãy đầu thu | MX16 slice | Philips Healthcare (Suzhou) Co. Ltd. | Trung Quốc | Philips Healthcare (Suzhou) Co. Ltd. | Trung Quốc | ["2020"] | Công ty TNHH Thương mại và Công nghệ kỹ thuật TNT | Trung Quốc | Nhóm 2 |  |  | 12875000000 | t | Hệ thống | true | 2021-01-14 | 2021-12-31 | <p><strong>Hệ thống chụp cắt lớp vi tính hiệu suất cao</strong></p><p><br></p><ul><li>Năm sản xuất máy chính: theo năm đặt hàng,&nbsp;mới 100%.</li><li>Hệ thống đạt tiêu chuẩn chất lượng quốc tế: ISO 13485, CE</li></ul> | [8 empty] | Công ty TNHH Thương mại và Công nghệ kỹ thuật TNT | 2021-01-13 | Công ty TNHH Thương mại và Công nghệ kỹ thuật TNT | 2021-01-13
7379 | 1. Thiết bị chẩn đoán hình ảnh | Máy X Quang | Máy X quang di động | Máy X-quang di động 100mA | Jade-40 | DRGEM Corporation | Hàn Quốc | DRGEM Corporation | Hàn Quốc | ["2020"] | CÔNG TY CỔ PHẦN THIẾT BỊ Y TẾ BÁCH VIỆT | Hàn Quốc | Nhóm 6 |  |  | 600000000 | t | Bộ | true | 2020-10-22 | 2021-12-31 | <ul><li>JADE-40 là hệ thống chụp X-quang xách tay thường qui.</li><li>Cấu hình hệ thống bao gồm các thành phần chính: Tủ điều khiển cao tần điều khiển tia chụp chất lượng cao, tỷ lệ gợn kV rất nhỏ, kiểm soát chính xác mA và thời gian chụp của máy cho hình ảnh chụp X quang rõ nét. Giá đỡ bóng di động. Bộ chuẩn trực chùm tia điều chỉnh kích thước vùng chụp.</li><li>JADE-40 là ký hiệu hệ thống chụp X quang kỹ xách tay thường qui:</li><li>Model JADE-40 có công suất chụp tối đa 4KW</li></ul> | <p>-&nbsp;Máy X-quang cao tần sử dụng điện 1 pha</p> <p>-&nbsp;Bóng phát tia X&nbsp;</p> <p>-Xe đẩy di động</p> <p>-&nbsp;Bộ chuẩn trực chùm tia</p> | [7 empty] | CÔNG TY CỔ PHẦN THIẾT BỊ Y TẾ BÁCH VIỆT | 2020-10-22 | CÔNG TY CỔ PHẦN THIẾT BỊ Y TẾ BÁCH VIỆT | 2021-04-05
7380 | 13. Thiết bị dùng chung | Hệ thống/ thiết bị khác | Hệ thống khí y tế và các thiết bị phụ trợ | Đầu cắm nhanh khí y tế | AC-BS-10 | Acare Technology Co., Ltd. | Đài Loan | Acare Technology Co., Ltd. | Đài Loan | ["2020"] | Công ty TNHH i-Biomed Việt Nam | Đài Loan | Nhóm 3 |  |  | 300000 | t | Chiếc | true | 2020-11-09 | 2020-12-31 | <p>Đầu cắm nhanh khí y tế, được làm bằng đồng thau, một đầu được chế tạo theo các dạng hình học và khớp ngàm tương thích với các chuẩn ngỏ ra khác nhau (DIN, BS, Afnor..) và các loại khí khác nhau, đầu còn lại được chế tạo theo chuẩn răng ngoài để lắp ghép với các thiết bị ngoại vi như: cột điều chỉnh lưu lượng khí nén.</p> | <p>Đầu cắm nhanh khí y tế, được làm bằng đồng thau, một đầu được chế tạo theo các dạng hình học và khớp ngàm tương thích với các chuẩn ngỏ ra khác nhau (DIN, BS, Afnor..) và các loại khí khác nhau, đầu còn lại được chế tạo theo chuẩn răng ngoài để lắp ghép với các thiết bị ngoại vi như: cột điều chỉnh lưu lượng khí nén.</p> |  | <p>Đầu cắm nhanh khí y tế, được làm bằng đồng thau, một đầu được chế tạo theo các dạng hình học và khớp ngàm tương thích với các chuẩn ngỏ ra khác nhau (DIN, BS, Afnor..) và các loại khí khác nhau, đầu còn lại được chế tạo theo chuẩn răng ngoài để lắp ghép với các thiết bị ngoại vi như: cột điều chỉnh lưu lượng khí nén.</p> | [5 empty] | Công ty TNHH i-Biomed Việt Nam | 2020-11-09 | Công ty TNHH i-Biomed Việt Nam | 2020-12-31
7381 | 7. Thiết bị chuyên khoa xét nghiệm | Máy xét nghiệm sinh hóa, miễn dịch | Hệ thống xét nghiệm tự động - Automation | Hệ thống tự động hóa tích hợp mở cho khoa xét nghiệm (Open LAS) | Clinilog V4 | A&T Corporation | Nhật Bản | A&T Corporation | Nhật Bản | ["2020"] | Công ty TNHH Thiết bị Việt Ba | Nhật Bản | Nhóm 3 |  |  | 23000000000 | t | Hệ thống | false | 2020-11-27 | 2021-12-31 | <p class="ql-align-center"><strong>Hệ thống tự động hóa tích hợp mở cho phòng xét nghiệm</strong></p><p>Model: <strong>CLINILOG V4</strong></p><p>Hãng sản xuất: <strong>A&amp;T (Nhật Bản)</strong></p><p><strong>Hệ thống CLINILOG phát triển để cải tiến chu trình làm việc của phòng XN</strong></p><p>Tại phòng XN chủ chốt, điều kiện cần cho cải tiến chu trình làm việc là gì ? Làm thế nào để triển khai ?</p><p>Câu trả lời là <strong>CLINILOG V4</strong></p><p>Với chu trình xét nghiệm: Mẫu đến =&gt; Ly tâm =&gt; Mở nắp =&gt; Chia tách =&gt; Sắp xếp =&gt; Thứ tự ưu tiên =&gt; Chạy xét nghiệm trên máy =&gt; Chạy lại =&gt; Lưu mẫu và loại bỏ</p><p><strong>CLINILOG V4 có thể thực hiện toàn bộ chu trình trên với các ưu điểm sau:</strong></p><p><strong>Hoạt động một bước dừng</strong></p><p>Tối thiểu hóa sự di chuyển của KTV và tập trung vào quản lý hoạt động của hệ thống. Giảm tải công việc cho KTV, rút ngắn thời gian trả kết quả xét nghiệm và cải thiện chất lượng.</p><p><strong>Tốc độ cao</strong></p><p>CLINILOG V4 hoạt động với tốc độ cao mà không ảnh hưởng đến công suất và kết quả XN</p><p><strong>Tiết kiệm không gian</strong></p><p>Hệ thống tốc độ cao và mạnh mẽ chỉ yêu cầu không gian ở mức tối thiểu. Cấu hình hệ thống được xây dựng mô phỏng theo yêu cầu đa dạng của khách hàng.</p> | [8 empty] | Công ty TNHH Thiết bị Việt Ba | 2020-11-27 | Công ty TNHH Thiết bị Việt Ba | 2021-01-07
7382 | 8. Thiết bị kiểm soát nhiễm khuẩn | Máy hấp tiệt trùng | Máy hấp tiệt trùng | Máy hấp tiệt trùng nhiệt độ cao bằng hơi nước, hai cửa, dung tích 468 Lít | GSS67H | Getinge IC Production Poland Sp.z.o.o | Ba Lan | MAQUET GmbH | Đức | ["2021"] | CÔNG TY CỔ PHẦN THƯƠNG MẠI CỔNG VÀNG | Đức | Nhóm 3 |  |  | 4000000000 | t | Hệ thống | true | 2021-03-15 | 2021-06-30 | <p>Máy tiệt trùng Getinge GSS67H được thiết kế tuân thủ các yêu cầu và tiêu chuẩn sau:</p><p><br></p><p>&nbsp;-&nbsp;&nbsp;&nbsp;&nbsp;Chỉ thị Thiết bị y tế 93/42/EEC được sửa đổi theo chỉ thị 2007/47/EC</p><p><br></p><p>&nbsp;-&nbsp;&nbsp;&nbsp;&nbsp;Chỉ thị Máy móc 2006/42/EC</p><p><br></p><p>&nbsp;-&nbsp;&nbsp;&nbsp;&nbsp;Chỉ thị điện áp thấp 2006/95/EC</p><p><br></p><p>&nbsp;-&nbsp;&nbsp;&nbsp;&nbsp;Chỉ thị EMC 2004/108/EC</p><p><br></p><p>&nbsp;-&nbsp;&nbsp;&nbsp;&nbsp;Chỉ thị Thiết bị áp lực 97/23/EC</p><p><br></p><p>&nbsp;-&nbsp;&nbsp;&nbsp;&nbsp;Tiệt trùng – Máy tiệt trùng hơi nước - Máy tiệt trùng lớn EN 285 + A2</p><p><br></p><p>&nbsp;-&nbsp;&nbsp;&nbsp;&nbsp;Tiệt trùng - Nhiệt ẩm – Đánh giá và kiểm soát thường xuyên EN ISO 17.665-1</p><p><br></p><p>&nbsp;-&nbsp;&nbsp;&nbsp;&nbsp;Yêu cầu an toàn - Yêu cầu riêng về máy tiệt trùng được sử dụng để xử lý vật tư y tế trong chăm sóc sức khỏe hoặc trong các lĩnh vực phòng thí nghiệm, thú y, dược phẩm EN IEC 61.010-2 – 040</p><p><br></p><p>&nbsp;-&nbsp;&nbsp;&nbsp;&nbsp;Các yêu cầu EMC - Yêu cầu chung về đo lường, điều khiển và sử dụng phòng thí nghiệm EN 61.326-1 và IEC 61 326-1</p><p><br></p><p>&nbsp;-&nbsp;&nbsp;&nbsp;&nbsp;Thiết bị Y tế - hệ thống quản lý chất lượng - Các yêu cầu cho mục đích điều chỉnh EN ISO 13485</p><p><br></p><p>&nbsp;-&nbsp;&nbsp;&nbsp;&nbsp;Hệ thống quản lý môi trường - Các yêu cầu và hướng dẫn sử dụng EN ISO 14001: 2004</p><p><br></p><p>&nbsp;-&nbsp;&nbsp;&nbsp;&nbsp;IEC/EN 61010-1 thiết bị điện đo lường, điều khiển, và sử dụng trong phòng thí nghiệm.</p> | <p>Máy tiệt trùng Getinge GSS67H được thiết kế tuân thủ các yêu cầu và tiêu chuẩn sau:</p><p><br></p><p>&nbsp;-&nbsp;&nbsp;&nbsp;&nbsp;Chỉ thị Thiết bị y tế 93/42/EEC được sửa đổi theo chỉ thị 2007/47/EC</p><p><br></p><p>&nbsp;-&nbsp;&nbsp;&nbsp;&nbsp;Chỉ thị Máy móc 2006/42/EC</p><p><br></p><p>&nbsp;-&nbsp;&nbsp;&nbsp;&nbsp;Chỉ thị điện áp thấp 2006/95/EC</p><p><br></p><p>&nbsp;-&nbsp;&nbsp;&nbsp;&nbsp;Chỉ thị EMC 2004/108/EC</p><p><br></p><p>&nbsp;-&nbsp;&nbsp;&nbsp;&nbsp;Chỉ thị Thiết bị áp lực 97/23/EC</p><p><br></p><p>&nbsp;-&nbsp;&nbsp;&nbsp;&nbsp;Tiệt trùng – Máy tiệt trùng hơi nước - Máy tiệt trùng lớn EN 285 + A2</p><p><br></p><p>&nbsp;-&nbsp;&nbsp;&nbsp;&nbsp;Tiệt trùng - Nhiệt ẩm – Đánh giá và kiểm soát thường xuyên EN ISO 17.665-1</p><p><br></p><p>&nbsp;-&nbsp;&nbsp;&nbsp;&nbsp;Yêu cầu an toàn - Yêu cầu riêng về máy tiệt trùng được sử dụng để xử lý vật tư y tế trong chăm sóc sức khỏe hoặc trong các lĩnh vực phòng thí nghiệm, thú y, dược phẩm EN IEC 61.010-2 – 040</p><p><br></p><p>&nbsp;-&nbsp;&nbsp;&nbsp;&nbsp;Các yêu cầu EMC - Yêu cầu chung về đo lường, điều khiển và sử dụng phòng thí nghiệm EN 61.326-1 và IEC 61 326-1</p><p><br></p><p>&nbsp;-&nbsp;&nbsp;&nbsp;&nbsp;Thiết bị Y tế - hệ thống quản lý chất lượng - Các yêu cầu cho mục đích điều chỉnh EN ISO 13485</p><p><br></p><p>&nbsp;-&nbsp;&nbsp;&nbsp;&nbsp;Hệ thống quản lý môi trường - Các yêu cầu và hướng dẫn sử dụng EN ISO 14001: 2004</p><p><br></p><p>&nbsp;-&nbsp;&nbsp;&nbsp;&nbsp;IEC/EN 61010-1 thiết bị điện đo lường, điều khiển, và sử dụng trong phòng thí nghiệm.</p> |  | <p>Máy tiệt trùng Getinge GSS67H được thiết kế tuân thủ các yêu cầu và tiêu chuẩn sau:</p><p><br></p><p>&nbsp;-&nbsp;&nbsp;&nbsp;&nbsp;Chỉ thị Thiết bị y tế 93/42/EEC được sửa đổi theo chỉ thị 2007/47/EC</p><p><br></p><p>&nbsp;-&nbsp;&nbsp;&nbsp;&nbsp;Chỉ thị Máy móc 2006/42/EC</p><p><br></p><p>&nbsp;-&nbsp;&nbsp;&nbsp;&nbsp;Chỉ thị điện áp thấp 2006/95/EC</p><p><br></p><p>&nbsp;-&nbsp;&nbsp;&nbsp;&nbsp;Chỉ thị EMC 2004/108/EC</p><p><br></p><p>&nbsp;-&nbsp;&nbsp;&nbsp;&nbsp;Chỉ thị Thiết bị áp lực 97/23/EC</p><p><br></p><p>&nbsp;-&nbsp;&nbsp;&nbsp;&nbsp;Tiệt trùng – Máy tiệt trùng hơi nước - Máy tiệt trùng lớn EN 285 + A2</p><p><br></p><p>&nbsp;-&nbsp;&nbsp;&nbsp;&nbsp;Tiệt trùng - Nhiệt ẩm – Đánh giá và kiểm soát thường xuyên EN ISO 17.665-1</p><p><br></p><p>&nbsp;-&nbsp;&nbsp;&nbsp;&nbsp;Yêu cầu an toàn - Yêu cầu riêng về máy tiệt trùng được sử dụng để xử lý vật tư y tế trong chăm sóc sức khỏe hoặc trong các lĩnh vực phòng thí nghiệm, thú y, dược phẩm EN IEC 61.010-2 – 040</p><p><br></p><p>&nbsp;-&nbsp;&nbsp;&nbsp;&nbsp;Các yêu cầu EMC - Yêu cầu chung về đo lường, điều khiển và sử dụng phòng thí nghiệm EN 61.326-1 và IEC 61 326-1</p><p><br></p><p>&nbsp;-&nbsp;&nbsp;&nbsp;&nbsp;Thiết bị Y tế - hệ thống quản lý chất lượng - Các yêu cầu cho mục đích điều chỉnh EN ISO 13485</p><p><br></p><p>&nbsp;-&nbsp;&nbsp;&nbsp;&nbsp;Hệ thống quản lý môi trường - Các yêu cầu và hướng dẫn sử dụng EN ISO 14001: 2004</p><p><br></p><p>&nbsp;-&nbsp;&nbsp;&nbsp;&nbsp;IEC/EN 61010-1 thiết bị điện đo lường, điều khiển, và sử dụng trong phòng thí nghiệm.</p> | [5 empty] | CÔNG TY CỔ PHẦN THƯƠNG MẠI CỔNG VÀNG | 2021-03-15 | CÔNG TY CỔ PHẦN THƯƠNG MẠI CỔNG VÀNG | 2021-03-15
7383 | 8. Thiết bị kiểm soát nhiễm khuẩn | Máy rửa khử khuẩn ống nội soi | Máy rửa khử khuẩn ống nội soi | Máy rửa tự động ống nội soi | P-ERS | Cisa Production S.r.l | Italy | Cisa Production S.r.l | Italy |  | Công ty Cổ phần AIPT Việt Nam | Italy | Nhóm 3 |  |  | 4820000000 | t | Chiếc | false | 2021-02-24 | 2021-12-31 | <p>Máy rửa tự động ống nội soi&nbsp;</p><p>P-ERS&nbsp;</p><p>Cisa Production S.r.l.&nbsp;</p><p>Italy</p> | <p>-&nbsp;&nbsp;&nbsp;&nbsp;&nbsp;&nbsp;&nbsp;&nbsp;&nbsp;01 HỆ THỐNG RỬA ỐNG NỘI SOI</p><p>-&nbsp;&nbsp;&nbsp;&nbsp;&nbsp;&nbsp;&nbsp;&nbsp;&nbsp;02 HỘP CHỨA</p> |  | <p> - Hệ thống P-ERS được thiết kế để rửa và khử trùng mức độ cao đối với ống nội soi mềm và cứng.</p><p> - P-ERS có thể chứa tối đa 2 hộp chứa. Do đó, hệ thống P-ERS có thể xử lý đến hai ống nội soi, đồng thời sử dụng các quy trình hoàn toàn độc lập và không đồng bộ.</p><p> - Sau khi xử lý, ống nội soi kèm theo hộp chứa có thể được cất giữ và sẵn sàng sử dụng bất cứ lúc nào mà không cần phải khử trùng lại trước 2 giờ.</p><p> - Kích thước: 890x1800x850mm, chiều cao tải từ sàn là 760mm.</p><p>- Khối lượng: 300kg</p><p>- Mức độ ồn &lt; 63dB</p><p>- Sức chứa: 2 hộp chứa</p><p> </p><p> </p> | [5 empty] | Công ty Cổ phần AIPT Việt Nam | 2021-02-24 | Công ty Cổ phần AIPT Việt Nam | 2021-02-24
7384 | 2. Thiết bị hồi sức cấp cứu | Máy hút dịch | Máy hút dịch chạy điện | BAYOKA | HD | Công Ty TNHH Sản Xuất Thương Mại Dịch Vụ Tân Thái Bình Dương | Việt Nam | Công Ty TNHH Sản Xuất Thương Mại Dịch Vụ Tân Thái Bình Dương | Việt Nam |  | CÔNG TY TNHH SẢN XUẤT THƯƠNG MẠI DỊCH VỤ TÂN THÁI BÌNH DƯƠNG | Việt Nam | Nhóm null |  |  | 550000 | t | Chiếc | false | 2020-11-14 | 2020-12-31 | <p>MÁY HÚT DỊCH MINI DÙNG HỖ TRỢ HÚT SẠCH DỊCH ĐÀM NHỚT TRONG ĐƯỜNG HÔ HẤP&nbsp;&nbsp;</p> |  |  | <p class="ql-align-justify"><strong style="color: black;"><u>THÔNG SỐ KỸ THUẬT</u></strong></p><p><span style="color: black;">-&nbsp;Điện nguổn AC 160V - 220V</span></p><p><span style="color: black;">-&nbsp;Tần số: 50Hz</span></p><p><span style="color: black;">-&nbsp;Công suất: 60w</span></p><p><span style="color: black;">-Dây nguồn 2m, bọc trong 2 lớp</span></p><p><strong style="color: black;">I<u> PHỤ KIỆN KÈM THEO MÁY </u></strong></p><p><span style="color: black;">&nbsp;&nbsp;&nbsp;1/&nbsp;&nbsp;Hũ nhựa &nbsp;có 2 đầu </span><strong style="color: black;">M – H</strong></p><p><strong style="color: black;">&nbsp;&nbsp;&nbsp;</strong><span style="color: black;">2</span><strong style="color: black;">/ &nbsp;</strong><span style="color: black;">2 dây dẫn bằng ống nhựa :</span></p><p><span style="color: black;">&nbsp;&nbsp;&nbsp;&nbsp;&nbsp;&nbsp;&nbsp;&nbsp;1 Dây ngắn </span></p><p><span style="color: black;">&nbsp;&nbsp;&nbsp;&nbsp;&nbsp;&nbsp;&nbsp;&nbsp;1 Dây dài </span></p><p><span style="color: black;">&nbsp;&nbsp;3/ &nbsp;&nbsp;&nbsp;Dây hút nhớt có kiểm soát :</span></p><ul><li><span style="color: black;">Size 8Fr&nbsp;: dành cho trẻ em</span></li><li><span style="color: black;">Size 12Fr: trung bình</span></li></ul> | [5 empty] | CÔNG TY TNHH SẢN XUẤT THƯƠNG MẠI DỊCH VỤ TÂN THÁI BÌNH DƯƠNG | 2020-11-14 | CÔNG TY TNHH SẢN XUẤT THƯƠNG MẠI DỊCH VỤ TÂN THÁI BÌNH DƯƠNG | 2020-12-31
7385 | 7. Thiết bị chuyên khoa xét nghiệm | Máy xét nghiệm sinh hóa, miễn dịch | Máy xét nghiệm sinh hóa bán tự động | Máy phân tích sinh hóa bán tự động | HTI BioChem SA | High Technology Inc (HTI) | Mỹ | High Technology Inc (HTI) | Mỹ |  | CÔNG TY TNHH THIẾT BỊ VÀ ĐẦU TƯ Y TẾ PHƯƠNG NAM | Mỹ | Nhóm 3 |  |  | 118000000 | t | Chiếc | true | 2020-11-09 | 2021-12-31 | <p>Máy phân tích sinh hóa bán tự động</p><p>Model: HTI&nbsp;BioChem SA</p><p>Hãng sản xuất:&nbsp;High Technology Inc., Mỹ</p> | <p>01 Máy chính</p> <p>01 Máy in nhiệt tích hợp bên trong máy</p> <p>01 Phụ kiện tiêu chuẩn của nhà sản xuất</p> <p>01 Hướng dẫn sử dụng&nbsp;</p> |  | <p><strong>Phương pháp đo: </strong>đo điểm cuối, đo động học, đo 2 điểm, đo chuẩn enzyme, đo độ hấp thụ, đo trắng mẫu, đo 2 bước sóng, chuẩn nhiều điểm, tính tự động theo hệ số.</p> <p><strong>Bước sóng:</strong> 8 vị trí</p> <p>-&nbsp;7 bước sóng có sẵn: 340, 405, 492, 510, 546, 578 và 630 nm</p> <p>- 1 bước sóng tuỳ chọn thêm (340-800nm)</p> <p><strong>Nguồn sáng:</strong> đèn Halogen, 6V/10W, 2000 giờ.</p> <p><strong>Khe phản ứng:</strong> Thạch anh, 32 ul</p> <p><strong>Nhiệt độ điều chỉnh:</strong> Có thể cài đặt nhiệt độ tuỳ chọn qua nhập bằng bàn phím. Nhiệt độ cài đặt thông thường là 37 <sup>0</sup>C</p> <p><strong>Thể tích hút mẫu:</strong>&nbsp;0-2000ul</p> <p><strong>Dải quang:</strong> 0 – 3.5 Abs</p> <p><strong>Độ chính xác:</strong>&nbsp;CV ≤ 1%</p> <p><strong>Độ nhạy:&nbsp;</strong>0.0001 Abs</p> <p><strong>Khả năng lưu trữ:</strong> 1000 kết quả</p> <p><strong>Điều kiện hoạt động:</strong> Nhiệt độ 10‐30°C ; Độ ẩm ≤70%</p> <p><strong>Kích thước:</strong> 19.5” L x 13” W x 5.9” H (495 x 330 x 150 mm)</p> <p><strong>Khối lượng:</strong>&nbsp;4.86kg</p> | [5 empty] | CÔNG TY TNHH THIẾT BỊ VÀ ĐẦU TƯ Y TẾ PHƯƠNG NAM | 2020-11-09 | CÔNG TY TNHH THIẾT BỊ VÀ ĐẦU TƯ Y TẾ PHƯƠNG NAM | 2021-01-23
7386 | 7. Thiết bị chuyên khoa xét nghiệm | Máy xét nghiệm sinh hóa, miễn dịch | Máy xét nghiệm khí máu | I-smartcare 10 | i-Smart 300 | i-SENS, Inc. | Hàn Quốc | i-SENS, Inc. | Hàn Quốc |  | CÔNG TY TNHH VIKO HEALTHCARE |  | Nhóm null |  |  | 650000000 | t | Chiếc | true | 2021-01-13 | 2021-12-31 | <p><strong>Các thông số khí máu</strong></p><p><br></p><p>·&nbsp;&nbsp;&nbsp;&nbsp;&nbsp;Dải đocác thông số:</p><p>·&nbsp;&nbsp;&nbsp;&nbsp;&nbsp;pH: 6.500~7.800</p><p>·&nbsp;&nbsp;&nbsp;&nbsp;&nbsp;pCO2: 5.0~150.0 mmHg</p><p>·&nbsp;&nbsp;&nbsp;&nbsp;&nbsp;pO2: 10~680 mmHg</p><p>·&nbsp;&nbsp;&nbsp;&nbsp;&nbsp;Na+: 80~200 mmol/L</p><p>·&nbsp;&nbsp;&nbsp;&nbsp;&nbsp;K+: 0.1~20.0 mmol/L</p><p>·&nbsp;&nbsp;&nbsp;&nbsp;&nbsp;Ca2+: 0.25~5.00 mmol/L</p><p>·&nbsp;&nbsp;&nbsp;&nbsp;&nbsp;Cl-: 50~150 mmol/L</p><p>·&nbsp;&nbsp;&nbsp;&nbsp;&nbsp;Glu: 5~500 mg/dL</p><p>·&nbsp;&nbsp;&nbsp;&nbsp;&nbsp;Lac: 0.2~15.0 mmol/L</p><p>·&nbsp;&nbsp;&nbsp;&nbsp;&nbsp;Hct: 10~70%&nbsp;</p><p>·&nbsp;&nbsp;&nbsp;&nbsp;&nbsp;Các thông số tínhtoán: pH(T), pCO2(T), pO2(T), tCO2, HCO3-, HCO3-(std), BE(ecf), BE(B), Anion gap(K), tHb, sO2, Ca2+(7.4), pO2(A-a)</p><p>·&nbsp;&nbsp;&nbsp;&nbsp;&nbsp;Loại mẫu: máu toàn phần trongốngHeparin</p><p>·&nbsp;&nbsp;&nbsp;&nbsp;&nbsp;Thể tích mẫu: 100 µL</p><p>·&nbsp;&nbsp;&nbsp;&nbsp;&nbsp;Thời gian phân tích mẫu: 50 giây</p><p>&nbsp;</p> | <p><strong>Các thông số khí máu</strong></p><p><br></p><p>·&nbsp;&nbsp;&nbsp;&nbsp;&nbsp;Dải đocác thông số:</p><p>·&nbsp;&nbsp;&nbsp;&nbsp;&nbsp;pH: 6.500~7.800</p><p>·&nbsp;&nbsp;&nbsp;&nbsp;&nbsp;pCO2: 5.0~150.0 mmHg</p><p>·&nbsp;&nbsp;&nbsp;&nbsp;&nbsp;pO2: 10~680 mmHg</p><p>·&nbsp;&nbsp;&nbsp;&nbsp;&nbsp;Na+: 80~200 mmol/L</p><p>·&nbsp;&nbsp;&nbsp;&nbsp;&nbsp;K+: 0.1~20.0 mmol/L</p><p>·&nbsp;&nbsp;&nbsp;&nbsp;&nbsp;Ca2+: 0.25~5.00 mmol/L</p><p>·&nbsp;&nbsp;&nbsp;&nbsp;&nbsp;Cl-: 50~150 mmol/L</p><p>·&nbsp;&nbsp;&nbsp;&nbsp;&nbsp;Glu: 5~500 mg/dL</p><p>·&nbsp;&nbsp;&nbsp;&nbsp;&nbsp;Lac: 0.2~15.0 mmol/L</p><p>·&nbsp;&nbsp;&nbsp;&nbsp;&nbsp;Hct: 10~70%&nbsp;</p><p>·&nbsp;&nbsp;&nbsp;&nbsp;&nbsp;Các thông số tínhtoán: pH(T), pCO2(T), pO2(T), tCO2, HCO3-, HCO3-(std), BE(ecf), BE(B), Anion gap(K), tHb, sO2, Ca2+(7.4), pO2(A-a)</p><p>·&nbsp;&nbsp;&nbsp;&nbsp;&nbsp;Loại mẫu: máu toàn phần trongốngHeparin</p><p>·&nbsp;&nbsp;&nbsp;&nbsp;&nbsp;Thể tích mẫu: 100 µL</p><p>·&nbsp;&nbsp;&nbsp;&nbsp;&nbsp;Thời gian phân tích mẫu: 50 giây</p><p>&nbsp;</p> | <p><strong>Các thông số khí máu</strong></p><p><br></p><p>·&nbsp;&nbsp;&nbsp;&nbsp;&nbsp;Dải đocác thông số:</p><p>·&nbsp;&nbsp;&nbsp;&nbsp;&nbsp;pH: 6.500~7.800</p><p>·&nbsp;&nbsp;&nbsp;&nbsp;&nbsp;pCO2: 5.0~150.0 mmHg</p><p>·&nbsp;&nbsp;&nbsp;&nbsp;&nbsp;pO2: 10~680 mmHg</p><p>·&nbsp;&nbsp;&nbsp;&nbsp;&nbsp;Na+: 80~200 mmol/L</p><p>·&nbsp;&nbsp;&nbsp;&nbsp;&nbsp;K+: 0.1~20.0 mmol/L</p><p>·&nbsp;&nbsp;&nbsp;&nbsp;&nbsp;Ca2+: 0.25~5.00 mmol/L</p><p>·&nbsp;&nbsp;&nbsp;&nbsp;&nbsp;Cl-: 50~150 mmol/L</p><p>·&nbsp;&nbsp;&nbsp;&nbsp;&nbsp;Glu: 5~500 mg/dL</p><p>·&nbsp;&nbsp;&nbsp;&nbsp;&nbsp;Lac: 0.2~15.0 mmol/L</p><p>·&nbsp;&nbsp;&nbsp;&nbsp;&nbsp;Hct: 10~70%&nbsp;</p><p>·&nbsp;&nbsp;&nbsp;&nbsp;&nbsp;Các thông số tínhtoán: pH(T), pCO2(T), pO2(T), tCO2, HCO3-, HCO3-(std), BE(ecf), BE(B), Anion gap(K), tHb, sO2, Ca2+(7.4), pO2(A-a)</p><p>·&nbsp;&nbsp;&nbsp;&nbsp;&nbsp;Loại mẫu: máu toàn phần trongốngHeparin</p><p>·&nbsp;&nbsp;&nbsp;&nbsp;&nbsp;Thể tích mẫu: 100 µL</p><p>·&nbsp;&nbsp;&nbsp;&nbsp;&nbsp;Thời gian phân tích mẫu: 50 giây</p><p>&nbsp;</p> | <p><strong>Các thông số khí máu</strong></p><p><br></p><p>·&nbsp;&nbsp;&nbsp;&nbsp;&nbsp;Dải đocác thông số:</p><p>·&nbsp;&nbsp;&nbsp;&nbsp;&nbsp;pH: 6.500~7.800</p><p>·&nbsp;&nbsp;&nbsp;&nbsp;&nbsp;pCO2: 5.0~150.0 mmHg</p><p>·&nbsp;&nbsp;&nbsp;&nbsp;&nbsp;pO2: 10~680 mmHg</p><p>·&nbsp;&nbsp;&nbsp;&nbsp;&nbsp;Na+: 80~200 mmol/L</p><p>·&nbsp;&nbsp;&nbsp;&nbsp;&nbsp;K+: 0.1~20.0 mmol/L</p><p>·&nbsp;&nbsp;&nbsp;&nbsp;&nbsp;Ca2+: 0.25~5.00 mmol/L</p><p>·&nbsp;&nbsp;&nbsp;&nbsp;&nbsp;Cl-: 50~150 mmol/L</p><p>·&nbsp;&nbsp;&nbsp;&nbsp;&nbsp;Glu: 5~500 mg/dL</p><p>·&nbsp;&nbsp;&nbsp;&nbsp;&nbsp;Lac: 0.2~15.0 mmol/L</p><p>·&nbsp;&nbsp;&nbsp;&nbsp;&nbsp;Hct: 10~70%&nbsp;</p><p>·&nbsp;&nbsp;&nbsp;&nbsp;&nbsp;Các thông số tínhtoán: pH(T), pCO2(T), pO2(T), tCO2, HCO3-, HCO3-(std), BE(ecf), BE(B), Anion gap(K), tHb, sO2, Ca2+(7.4), pO2(A-a)</p><p>·&nbsp;&nbsp;&nbsp;&nbsp;&nbsp;Loại mẫu: máu toàn phần trongốngHeparin</p><p>·&nbsp;&nbsp;&nbsp;&nbsp;&nbsp;Thể tích mẫu: 100 µL</p><p>·&nbsp;&nbsp;&nbsp;&nbsp;&nbsp;Thời gian phân tích mẫu: 50 giây</p><p>&nbsp;</p> | [5 empty] | CÔNG TY TNHH VIKO HEALTHCARE | 2021-01-13 | CÔNG TY TNHH VIKO HEALTHCARE | 2021-01-13
7387 | 12. Thiết bị phục hồi chức năng - Vật lý trị liệu | Thiết bị phục hồi chức năng | Thiết bị tập phục hồi chức năng | GIƯỜNG TẬP VẬT LÝ TRỊ LIỆU ĐA NĂNG | AXION 5 | Zimmer MedizinSysteme GmbH | Đức | Zimmer MedizinSysteme GmbH | Đức |  | CÔNG TY CỔ PHẦN CÔNG NGHỆ HADIMED |  | Nhóm null |  |  | 195000000 | f | Bộ | true | 2021-03-31 | 2022-12-31 | <p>- Thiết bị mới 100%</p><p>- Đạt tiêu chuẩn chất lượng ISO 13485</p> | <p>Khung giường kèm đệm&nbsp;: 01 bộ</p><p>Bánh xe: 01 cặp</p><p>Tài liệu hướng dẫn sử dụng&nbsp;: 01 bộ</p> |  | <p><strong>3. Đặc tính kỹ thuật</strong></p><p><strong><em>Chắc chắn và đáng tin cậy</em></strong></p><p>-Sản xuất từ vật liệu chất lượng cao, cấu trúc hiện đại</p><p><strong><em>Thiết kế</em></strong></p><p>-Chức năng hoàn hảo, không cản trở tầm nhìn và phòng</p><p><strong><em>Sử dụng</em></strong></p><p class="ql-align-justify">- Bàn tập dòng AXION được sử dụng trong y tế và vật lý trị liệu, được sản xuất từ vật liệu chất lượng cao và có cấu trúc ổn định.</p><p class="ql-align-justify">- Mang lại phiên trị liệu an toàn, định vị bênh nhân chính xác, sử dụng linh hoạt</p><p class="ql-align-justify">- Dòng aXion &nbsp;được trang bị điều chỉnh chiều cao bằng điện từ 44 - 95cm, điều khiển bằng tay hoặc bàn chân.</p><p class="ql-align-justify">- Bộ công tắc chân với cảm biến đặc biệt ở phía trước và phía cuối, &nbsp;bộ cảm biến bên dưới đệm bên trái và bên phải giúp đa dạng tùy chọn chức năng.</p><p class="ql-align-justify"><strong><em>Đặc tính</em></strong></p><p class="ql-align-justify">- Hệ thống khung an toàn và chắc chắn. Cấu trúc được hàn cân đối tối ưu chống biến dạng khung.</p><p class="ql-align-justify">- Chất liệu&nbsp;: Vật liệu thép, hệ thống khung chia phần với trục bi. </p><p class="ql-align-justify">- Đệm bàn với các phân khúc khác nhau (xem mô hình) với chất liệu PU và da tổng hợp. - Hai trục lăn nối tiếp, hệ thống bánh xe có thể nâng, dễ dàng di chuyển theo các hướng (tùy chọn). </p><p class="ql-align-justify">-Phần đầu có lỗ thở giúp bệnh nhân thoải mái ở tư thế nằm sấp.</p><p><strong>4. Thông số kỹ thuật</strong></p><p>Số phân khúc&nbsp;: 5</p><p>Bộ dẫn điện với công tắc tay</p><p>Góc nghiêng phần đầu: -90<sup>0</sup> đến +30<sup>0</sup></p><p>Góc nghiêng phần chân&nbsp;: nâng 80<sup>0 </sup>( với pittong hỗ trợ)</p><p>Phần tựa tay xoay và điều chỉnh được</p><p>Điều chỉnh độ cao điện : 44 - 95cm.</p><p>Động cơ&nbsp;: 230 V AC, 50 Hz, 0,9 A, 145 W</p><p>&nbsp;&nbsp;&nbsp;&nbsp;&nbsp;&nbsp;&nbsp;&nbsp;&nbsp;&nbsp;&nbsp;&nbsp;&nbsp;&nbsp;&nbsp;&nbsp;8000 N, IP 66, Lớp cách điện II</p><p>Hộp bảo vệ an toàn theo khuyến nghị của BfArm</p><p>Quy chuẩn&nbsp;: CE (93/42 / EEG) / MDD lớp I</p><p>Tải trọng&nbsp;: Chế độ linh hoạt lên đến 160 kg, chế độ tĩnh lên đến 180 kg</p><p>Trọng lượng&nbsp;: Theo mô hình, tối đa xấp xỉ 110kg</p><p>Phần đầu&nbsp;: 36 cm (dài)</p><p>Phần thân&nbsp;: 84 cm (dài)</p><p>Phần chân: 80 cm (dài)</p><p>Chiều rộng bàn: 68 cm</p> | [5 empty] | CÔNG TY CỔ PHẦN CÔNG NGHỆ HADIMED | 2021-03-31 | CÔNG TY CỔ PHẦN CÔNG NGHỆ HADIMED | 2021-03-31
7388 | 7. Thiết bị chuyên khoa xét nghiệm | Giải phẫu bệnh | Máy cắt tiêu bản | Máy cắt lát vi thể | ARM3750 | Histo-Line Laboratories Srl. | Italy | Histo-Line Laboratories Srl. | Italy | ["2021","2022"] | Công ty TNHH Phát triển Công nghệ An Đô | Italy | Nhóm 3 |  |  | 960000000 | t | Bộ | true | 2021-06-22 | 2023-06-22 | <ul><li>Thiết bị cắt mô tế bào, tự động, cắt mỏng các khối mô tế bào thành các lát cắt mỏng từ 0.5 µm</li><li>Bảo hành tiêu chuẩn: 12 tháng</li></ul><p><br></p> | <ul><li>Máy chính kèm phụ kiện tiêu chuẩn: 01 bộ</li><li>Giá kẹp dao: 01</li><li>Giá kẹp mẫu cassette: 01</li><li>Bộ dụng cụ tiêu chuẩn: 01</li><li>Bao che bụi</li><li>Tài liệu hướng dẫn sử dụng Anh/Việt: 01 bộ.</li></ul><p><br></p> |  | <p>Microtome ARM 3750 hoàn toàn tự động, có thể lập trình tự động với đầy đủ chức năng tự động cắt nhỏ, đếm từng lát cắt nhỏ, cắt tỉa nhanh chóng.</p><p>Thích hợp để phân chia vật liệu cứng đến mềm cho cả mục đích lâm sàng và nghiên cứu.</p><p>Tay quay có thể được khóa ở mọi vị trí.</p><p>Có thể sử dụng cả dao thép (tùy chọn) và dao dùng một lần.</p><p>Kẹp phù hợp với tất cả các loại cassettes tiêu chuẩn và có thể thay thế cho người vận hành bằng kẹp vòng (tùy chọn).</p><p>Hiệu suất ổn định với hệ thống bảo vệ tự động, kẹp mẫu có thể hoán đổi cho nhau.</p><p>Màn hình LCD và bàn phím riêng biệt.</p><p>Bàn đạp kết nối không dây</p> | [5 empty] | Công ty TNHH Phát triển Công nghệ An Đô | 2021-06-22 | Công ty TNHH Phát triển Công nghệ An Đô | 2021-06-22
7389 | 12. Thiết bị phục hồi chức năng - Vật lý trị liệu | Thiết bị phục hồi chức năng | Thiết bị tập phục hồi chức năng | Giường kéo cột sống lưng + kéo cổ M3 (inox) | PN34LCI.3 | Công Ty TNHH Sản Xuất Thương Mại Phana | Việt Nam | Công Ty TNHH Sản Xuất Thương Mại Phana | Việt Nam | ["2021"] | CÔNG TY TRÁCH NHIỆM HỮU HẠN SẢN XUẤT THƯƠNG MẠI PHANA | Việt Nam | Nhóm 6 |  |  | 18788000 | t | Bộ | true | 2021-06-29 | 2022-12-31 | <p>Giường kéo cột sống lưng + kéo cổ M3 (inox)</p> | <p>&nbsp;Khung inox dày từ 1.2 - 2 ly ,chắc chắn,nệm bọc simily chia làm 3 khúc&nbsp;</p><p>- KT :200x60x65cm (+/- sai số 5%)</p><p>- KT phủ bì: 265x60x65cm (+/- sai số 5%)&nbsp;</p><p>* Phụ kiện trọn bộ : 25 kg tạ thẻ gang , có thêm bộ phận quay nâng tạ và&nbsp;các linh kiện kèm theo đầy đủ</p> |  | <p><strong><u>Thông số kỹ thuật:</u></strong></p><p><span style="color: rgb(51, 51, 51);">- Khung inox 201, nệm bọc simily chia làm 3 khúc, trượt khi kéo giãn.</span></p><p><span style="color: rgb(51, 51, 51);">- KT : D205xR60xC65cm (+/- sai số 5%)</span></p><p><span style="color: rgb(51, 51, 51);">- KT phủ bì: R266xR60xC65cm (+/- sai số 5%)&nbsp;&nbsp;&nbsp;&nbsp;&nbsp;&nbsp;&nbsp;&nbsp;&nbsp;&nbsp;</span></p><p><span style="color: rgb(51, 51, 51);">- Thiết bị bao gồm: Khung giường. Bộ phận quay nâng tạ, bục kê chân, bộ đai kéo cột sống lưng và cổ, đai cố định thân trên, 2 trụ tròn chặn nách, 25 kg tạ thẻ gang, và các linh kiện kèm theo đầy đủ . 1 cái hộc nhỏ dưới giường.</span></p><p><span style="color: rgb(51, 51, 51);">Mẫu &nbsp;giường &nbsp;này &nbsp;được &nbsp;thiết &nbsp;kế &nbsp;hệ &nbsp;thống &nbsp;cố &nbsp;định &nbsp;phần &nbsp;thân &nbsp;trên &nbsp;là &nbsp;2 &nbsp;cục &nbsp;mouse &nbsp;tròn &nbsp;kẹp giữa &nbsp;2 &nbsp;nách &nbsp;nên &nbsp;khi &nbsp;kéo chỉ &nbsp;cần &nbsp;để &nbsp;&nbsp;2 &nbsp;tay &nbsp;trước &nbsp;ngực &nbsp;là &nbsp;có &nbsp;thể &nbsp;giữ &nbsp;cố &nbsp;định &nbsp;được. Tuy &nbsp;vậy, giường này thiết kế vẫn sử dụng được cố &nbsp;định phần thân trên bằng dây đai tùy theo ý muốn của người &nbsp;bệnh.</span></p> | [5 empty] | CÔNG TY TRÁCH NHIỆM HỮU HẠN SẢN XUẤT THƯƠNG MẠI PHANA | 2021-06-29 | CÔNG TY TRÁCH NHIỆM HỮU HẠN SẢN XUẤT THƯƠNG MẠI PHANA | 2021-06-29
7390 | 8. Thiết bị kiểm soát nhiễm khuẩn | Máy hấp tiệt trùng | Máy hấp tiệt trùng | Hệ thống hấp tiệt trùng bằng hơi nước | SD 460x1200 | Steridium Pty Ltd | Australia,Nam Phi | Steridium Pty Ltd | Australia | ["2020","2021"] | Công ty Cổ phần Đầu tư HDN | Australia | Nhóm 3 |  |  | 2650000000 | t | Chiếc | false | 2021-03-17 | 2021-12-31 | <p>HỆ THỐNG HẤP TIỆT TRÙNG BẰNG HƠI NƯỚC</p><p>MODEL: SD 460x1200</p><p> HÃNG SẢN XUẤT : STERIDIUM - ÚC</p><p>&nbsp;Máy mới 100%,</p><p> - Hàng chính hãng, bảo hành 12 tháng theo tiêu chuẩn của nhà sản xuất, có cam kết lịch bảo trì cụ thể</p><p> - Nước sản xuất: Úc/Nam Phi</p><p> - Có cam kết cung cấp vật tư tiêu hao và linh kiện thay thế cho máy trong thời gian ít nhất 05 năm</p><p> - Bộ tài liệu hướng dẫn sử dụng cho hệ thống gồm tiếng Anh/tiếng Việt</p><p> Tính năng kỹ thuật chung:</p><p> - Kích thước khoang hấp (WxHxD): 460x460x1200 (mm)</p><p> - Máy tiệt trùng nhiệt độ cao dùng để tiệt trùng nhanh và hiệu quả các vật dụng có khả</p><p> năng chịu nhiệt ẩm.</p><p>&nbsp;- Máy tiệt trùng sử dụng nguyên lý tiền chân không, được trang bị các chươngtrình: tiền chân không, trọng lực, kiểm tra rò rỉ khí, kiểm tra loại bỏ khí hàng ngày.</p><p> - Nguồn điện yêu cầu: 3 pha, 380V; 50-60Hz.</p><p> - Máy được điều khiển bằng công nghệ vi xử lý có máy in chu trình vận hành</p><p>&nbsp;</p> | <p>Cấu hình chung cho một hệ thống:<br /> 01 Máy hấp tiệt trùng bằng hơi nước 250 lít kèm phụ kiện tiêu chuẩn<br /> 01 Bộ xe đẩy và khay dựng thiết bị</p> | [7 empty] | Công ty Cổ phần Đầu tư HDN | 2020-10-25 | Công ty Cổ phần Đầu tư HDN | 2021-03-17
7391 | 13. Thiết bị dùng chung | Thiết bị nội thất bệnh viện | Bàn/ Ghế/ Tủ y tế | XE ĐẨY Y DỤNG CỤ ĐA NĂNG | MX28PRO | Machan International Co., Ltd | Đài Loan | Machan International Co., Ltd | Đài Loan | ["2020"] | CÔNG TY CỔ PHẦN TRANG THIẾT BỊ Y TẾ NGUYÊN QUỐC | Đài Loan | Nhóm 6 |  |  | 31960000 | t | Chiếc | true | 2020-11-14 | 2021-06-30 | <p><strong>Model: MX28PRO</strong></p><p><strong>Hãng sản xuất: Machan International Co., Ltd</strong></p><p><strong>Xuất xứ: Đài Loan</strong></p><p><strong>Hàng mới 100%</strong></p><p><strong>Năm sản xuất: 2020</strong></p><p><strong><em><u>Cấu hình bao gồm:</u></em></strong></p><ul><li>01 Thiết bị chính</li><li>01 Tay đẩy</li><li>01 Cọc truyền dịch</li><li>01 Bình hủy kim tiêm (1.76L)</li><li>02 Sọc đựng rác (9L)</li><li>01 Bộ chia ngăn kéo nhỏ P-FD3</li></ul><p>01 Bộ chia ngăn kéo lớn P-FD6</p> | [8 empty] | CÔNG TY CỔ PHẦN TRANG THIẾT BỊ Y TẾ NGUYÊN QUỐC | 2021-01-04 | CÔNG TY CỔ PHẦN TRANG THIẾT BỊ Y TẾ NGUYÊN QUỐC | 2021-01-04
7392 | 2. Thiết bị hồi sức cấp cứu | Máy theo dõi bệnh nhân | Máy theo dõi bệnh nhân 5 thông số | Máy theo dõi bệnh nhân 5 thông số | PVM-4763 | Nihon Kohden Corporation | Nhật Bản | Nihon Kohden Corporation | Nhật Bản | ["2019","2020"] | CÔNG TY TNHH THIẾT BỊ Y TẾ Y NHẬT |  | Nhóm 3 |  |  | 170000000 | t | Chiếc | true | 2020-11-04 | 2021-06-30 | <p>Máy theo dõi bệnh nhân PVM-4000 series điều khiển bằng màn hình cảm ứng kích thước 10.4 inch.</p><p>Thiết bị dung nguồn 220V trực tiếp hoặc pin xạc nạp đầy hoạt động dài tới 6h, kích thước nhỏ gọn chỉ với 276 x 237 x 143mm, trọng lượng khoảng 3.3kg</p> | [8 empty] | CÔNG TY TNHH THIẾT BỊ Y TẾ Y NHẬT | 2020-11-04 | CÔNG TY TNHH THIẾT BỊ Y TẾ Y NHẬT | 2021-01-06
7393 | 1. Thiết bị chẩn đoán hình ảnh | Máy X Quang | Hệ thống thu nhận ảnh kỹ thuật số cho máy X- quang | Hệ thống X-quang kỹ thuật số | CXDI-701C | Canon Inc. | Nhật Bản | Canon Inc. | Nhật Bản | ["2019","2020","2021"] | CÔNG TY TNHH THƯƠNG MẠI VÀ DỊCH VỤ KỸ THUẬT NHẬT KHOA | Nhật Bản | Nhóm 1 |  |  | 1 | f | Chiếc | true | 2021-01-07 | 2022-01-07 | <p><em>Tấm nhận ảnh CXDI 710C mang đến một cách vận hành trực quan, dộ nhạy cao, chất lượng hình ảnh tuyệt vời, khối lượng nhẹ và được bao phủ bởi lớp vỏ kháng nước. </em>Được cấu tạo từ hợp chất các bon siêu nhẹ nên cân nặng của tấm nhận ảnh CXDI chỉ đạt mức 2.3kg (bao gồm cả pin)</p><p><em>Tấm nhận ảnh Canon CXDI- là người bạn tuyệt vời cho việc thăm khám trong lâm sàng.</em></p> | [8 empty] | CÔNG TY TNHH THƯƠNG MẠI VÀ DỊCH VỤ KỸ THUẬT NHẬT KHOA | 2021-01-07 | CÔNG TY TNHH THƯƠNG MẠI VÀ DỊCH VỤ KỸ THUẬT NHẬT KHOA | 2021-01-07
7394 | 13. Thiết bị dùng chung | Hệ thống/ thiết bị khác | Hệ thống khí y tế và các thiết bị phụ trợ | Máy tạo oxy | OC3B | Contec Medical Systems Co., Ltd., | Trung Quốc | Contec Medical Systems Co., Ltd., | Trung Quốc |  | CÔNG TY CỔ PHẦN THIẾT BỊ VÀ CÔNG TRÌNH Y TẾ VẠN PHÁT | Trung Quốc | Nhóm null |  |  | 22000000 | t | Cái | true | 2021-07-13 | 2021-12-31 | <p>Máy tạo oxy</p><p>Model: OC3B</p><p>Hãng sản xuất: Contec Medical Systems Co., Ltd</p><p>Xuất xứ: Trung Quốc</p><p>Hàng mới 100%</p> | <p>- Máy chính + dây nguồn: 01 bộ</p><p>- Lưu lượng kế phao: 01 cái</p><p>- Bình tạo ẩm: 01 cái</p><p>- Ống thở oxy: 01 cái</p><p>- Mặt nạ (mask) thở oxy: 01 cái</p><p>- Đầu đo SpO2: 01 cái</p><p>- Tài liệu HDSD (tiếng Anh): 01 bộ</p> |  | <p>- Nguồn điện: 220V AC 50Hz</p><p>- Môi trường hoạt động:</p><p>+ Nhiệt độ: 10 - 40°C</p><p>+ Độ ẩm: ≤ 80%</p> | [5 empty] | CÔNG TY CỔ PHẦN THIẾT BỊ VÀ CÔNG TRÌNH Y TẾ VẠN PHÁT | 2021-07-13 | CÔNG TY CỔ PHẦN THIẾT BỊ VÀ CÔNG TRÌNH Y TẾ VẠN PHÁT | 2021-07-13
7395 | 7. Thiết bị chuyên khoa xét nghiệm | Máy xét nghiệm sinh hóa, miễn dịch | Máy xét nghiệm điện giải | I-SMART 30 PRO | i-Smart 30 PRO | i-SENS, Inc. | Hàn Quốc | i-SENS, Inc. | Hàn Quốc |  | CÔNG TY TNHH VIKO HEALTHCARE |  | Nhóm null |  |  | 235000000 | t | Chiếc | true | 2021-01-13 | 2021-12-31 | <p><strong><u>Thông số kỹ thuật</u>điện giải</strong></p><p>·&nbsp;&nbsp;&nbsp;&nbsp;Các thông số đo:</p><p>o&nbsp;Na+: dải đo 20 ~ 250 mmol/L, độ phân giải 1</p><p>o&nbsp;K+: dải đo 0.5 ~ 20 mmol/L, độ phân giải 0.1</p><p>o&nbsp;Cl-: dải đo 20 ~ 250 mmol/L, độ phân giải 1</p><p>·&nbsp;&nbsp;&nbsp;&nbsp;Mẫu đo: máu toàn phần, huyết thanh, huyết tương</p><p>·&nbsp;&nbsp;&nbsp;&nbsp;Thể tích mẫu: 60 ul</p><p>·&nbsp;&nbsp;&nbsp;&nbsp;Lấy mẫu: hút mẫu lên</p><p>·&nbsp;&nbsp;&nbsp;&nbsp;Mẫu chứa trong: xy-lanh, ống mao dẫn</p><p>·&nbsp;&nbsp;&nbsp;&nbsp;Thờ gian phân tích: 35 giây</p><p>·&nbsp;&nbsp;&nbsp;&nbsp;Nhiệt độ đo: 37 +/- 0.2 độ C</p><p>·&nbsp;&nbsp;&nbsp;&nbsp;Nguyên lý đo: ISE trực tiếp</p> | <p><strong><u>Thông số kỹ thuật</u>điện giải</strong></p><p>·&nbsp;&nbsp;&nbsp;&nbsp;Các thông số đo:</p><p>o&nbsp;Na+: dải đo 20 ~ 250 mmol/L, độ phân giải 1</p><p>o&nbsp;K+: dải đo 0.5 ~ 20 mmol/L, độ phân giải 0.1</p><p>o&nbsp;Cl-: dải đo 20 ~ 250 mmol/L, độ phân giải 1</p><p>·&nbsp;&nbsp;&nbsp;&nbsp;Mẫu đo: máu toàn phần, huyết thanh, huyết tương</p><p>·&nbsp;&nbsp;&nbsp;&nbsp;Thể tích mẫu: 60 ul</p><p>·&nbsp;&nbsp;&nbsp;&nbsp;Lấy mẫu: hút mẫu lên</p><p>·&nbsp;&nbsp;&nbsp;&nbsp;Mẫu chứa trong: xy-lanh, ống mao dẫn</p><p>·&nbsp;&nbsp;&nbsp;&nbsp;Thờ gian phân tích: 35 giây</p><p>·&nbsp;&nbsp;&nbsp;&nbsp;Nhiệt độ đo: 37 +/- 0.2 độ C</p><p>·&nbsp;&nbsp;&nbsp;&nbsp;Nguyên lý đo: ISE trực tiếp</p> |  | <p><strong><u>Thông số kỹ thuật</u>điện giải</strong></p><p>·&nbsp;&nbsp;&nbsp;&nbsp;Các thông số đo:</p><p>o&nbsp;Na+: dải đo 20 ~ 250 mmol/L, độ phân giải 1</p><p>o&nbsp;K+: dải đo 0.5 ~ 20 mmol/L, độ phân giải 0.1</p><p>o&nbsp;Cl-: dải đo 20 ~ 250 mmol/L, độ phân giải 1</p><p>·&nbsp;&nbsp;&nbsp;&nbsp;Mẫu đo: máu toàn phần, huyết thanh, huyết tương</p><p>·&nbsp;&nbsp;&nbsp;&nbsp;Thể tích mẫu: 60 ul</p><p>·&nbsp;&nbsp;&nbsp;&nbsp;Lấy mẫu: hút mẫu lên</p><p>·&nbsp;&nbsp;&nbsp;&nbsp;Mẫu chứa trong: xy-lanh, ống mao dẫn</p><p>·&nbsp;&nbsp;&nbsp;&nbsp;Thờ gian phân tích: 35 giây</p><p>·&nbsp;&nbsp;&nbsp;&nbsp;Nhiệt độ đo: 37 +/- 0.2 độ C</p><p>·&nbsp;&nbsp;&nbsp;&nbsp;Nguyên lý đo: ISE trực tiếp</p> | [5 empty] | CÔNG TY TNHH VIKO HEALTHCARE | 2021-01-13 | CÔNG TY TNHH VIKO HEALTHCARE | 2021-01-13
7396 | 1. Thiết bị chẩn đoán hình ảnh | Thiết bị phụ trợ chẩn đoán hình ảnh | Hệ thống kết nối chẩn đoán hình ảnh | Máy đo Thính Lực và Nhĩ Lượng | r35c | Resonance Audiology | Italy | Resonance Audiology | Italy | ["2021"] | CÔNG TY TNHH DAEWON PHARMACEUTICAL | Italy | Nhóm 1 |  |  | 450000000 | t | Cái | true | 2021-01-07 | 2022-01-07 | <p class="ql-align-center"><strong>MÁY ĐO THÍNH LỰC + NHĨ LƯỢNG</strong></p><p><strong>Model : R35c</strong></p><p><strong>Hãng sản xuất : Resonance- Italia</strong></p><p><strong>Tình trạng : Hàng mới 100% , sản xuất tại chính quốc</strong></p><p><strong>Thời gian bảo hành : 36 tháng</strong></p><p class="ql-align-center"><br></p><p><span style="color: rgb(0, 0, 0);">&nbsp;&nbsp;-Kênh : 2 kênh độc lập</span></p><p><span style="color: rgb(0, 0, 0);">-Output: Air L/R hoặc L+R/ Bone/Free Field</span></p><p><span style="color: rgb(0, 0, 0);">-Max HL Air/Bone: 120 dB HL/ 80dB HL</span></p><p><span style="color: rgb(0, 0, 0);">-Freq.Range Air/Bone : 125-12500Hz/250-8000Hz</span></p><p><span style="color: rgb(0, 0, 0);">-Bước suy giảm :1,2 hoặc 5dB</span></p><p><span style="color: rgb(0, 0, 0);">-Âm thanh trình bày : Manual or Reverse, Pulse</span></p><p><span style="color: rgb(0, 0, 0);">-Tín hiệu: Warble, NBN,WN, External,Mike, dữ liệu thính lực lời trong thẻ SD</span></p><p><span style="color: rgb(0, 0, 0);">-Kích thước: 37X29X18cm</span></p><p><span style="color: rgb(0, 0, 0);">-Trọng lượng : 3.5 kg</span></p><p><span style="color: rgb(0, 0, 0);">-Đo nhĩ lượng&nbsp;: tự động</span></p><p>-Tần số đầu dò : 226,678,800 và 1000 Hz</p><p>&nbsp;&nbsp;<strong>CÁC LOẠI TEST </strong>: Đo nhĩ lượng, Đo phản xạ , Decay với màn hình Non Acoustic, Kiễm tra nhanh với giao thức có thể chỉnh sửa ,Sang lọc nhanh , ARLT,ETF (Tương Tác, perforated and patulous membrane), Growth-DLI, Thính lực tinh khiết, Đo thính lực tự động, ABLB,&nbsp;Đo thính lực bằng lời nói, stenger, DLI, SISI, Bekesy, Tone Decay, MLB, Đa Tần Số (Ù Tai) , GAP, DLF</p> | <p><span style="color: rgb(0, 0, 0);">&nbsp;-Kênh : 2 kênh độc lập</span></p><p><span style="color: rgb(0, 0, 0);">-Output: Air L/R hoặc L+R/ Bone/Free Field</span></p><p><span style="color: rgb(0, 0, 0);">-Max HL Air/Bone: 120 dB HL/ 80dB HL</span></p><p><span style="color: rgb(0, 0, 0);">-Freq.Range Air/Bone : 125-12500Hz/250-8000Hz</span></p><p><span style="color: rgb(0, 0, 0);">-Bước suy giảm :1,2 hoặc 5dB</span></p><p><span style="color: rgb(0, 0, 0);">-Âm thanh trình bày : Manual or Reverse, Pulse</span></p><p><span style="color: rgb(0, 0, 0);">-Tín hiệu: Warble, NBN,WN, External,Mike, dữ liệu thính lực lời trong thẻ SD</span></p><p><span style="color: rgb(0, 0, 0);">-Kích thước: 37X29X18cm</span></p><p><span style="color: rgb(0, 0, 0);">-Trọng lượng : 3.5 kg</span></p><p><span style="color: rgb(0, 0, 0);">-Đo nhĩ lượng&nbsp;: tự động</span></p><p>-Tần số đầu dò : 226,678,800 và 1000 Hz</p><p>&nbsp;&nbsp;<strong>CÁC LOẠI TEST </strong>: Đo nhĩ lượng, Đo phản xạ , Decay với màn hình Non Acoustic, Kiễm tra nhanh với giao thức có thể chỉnh sửa ,Sang lọc nhanh , ARLT,ETF (Tương Tác, perforated and patulous membrane), Growth-DLI, Thính lực tinh khiết, Đo thính lực tự động, ABLB,&nbsp;Đo thính lực bằng lời nói, stenger, DLI, SISI, Bekesy, Tone Decay, MLB, Đa Tần Số (Ù Tai) , GAP, DLF</p> |  | <p class="ql-align-center"><strong>MÁY ĐO THÍNH LỰC + NHĨ LƯỢNG</strong></p><p><strong>Model : R35c</strong></p><p><strong>Hãng sản xuất : Resonance- Italia</strong></p><p><strong>Tình trạng : Hàng mới 100% , sản xuất tại chính quốc</strong></p><p><strong>Thời gian bảo hành : 36 tháng</strong></p><p class="ql-align-center"><br></p><p><span style="color: rgb(0, 0, 0);">&nbsp;&nbsp;-Kênh : 2 kênh độc lập</span></p><p><span style="color: rgb(0, 0, 0);">-Output: Air L/R hoặc L+R/ Bone/Free Field</span></p><p><span style="color: rgb(0, 0, 0);">-Max HL Air/Bone: 120 dB HL/ 80dB HL</span></p><p><span style="color: rgb(0, 0, 0);">-Freq.Range Air/Bone : 125-12500Hz/250-8000Hz</span></p><p><span style="color: rgb(0, 0, 0);">-Bước suy giảm :1,2 hoặc 5dB</span></p><p><span style="color: rgb(0, 0, 0);">-Âm thanh trình bày : Manual or Reverse, Pulse</span></p><p><span style="color: rgb(0, 0, 0);">-Tín hiệu: Warble, NBN,WN, External,Mike, dữ liệu thính lực lời trong thẻ SD</span></p><p><span style="color: rgb(0, 0, 0);">-Kích thước: 37X29X18cm</span></p><p><span style="color: rgb(0, 0, 0);">-Trọng lượng : 3.5 kg</span></p><p><span style="color: rgb(0, 0, 0);">-Đo nhĩ lượng&nbsp;: tự động</span></p><p>-Tần số đầu dò : 226,678,800 và 1000 Hz</p><p>&nbsp;&nbsp;<strong>CÁC LOẠI TEST </strong>: Đo nhĩ lượng, Đo phản xạ , Decay với màn hình Non Acoustic, Kiễm tra nhanh với giao thức có thể chỉnh sửa ,Sang lọc nhanh , ARLT,ETF (Tương Tác, perforated and patulous membrane), Growth-DLI, Thính lực tinh khiết, Đo thính lực tự động, ABLB,&nbsp;Đo thính lực bằng lời nói, stenger, DLI, SISI, Bekesy, Tone Decay, MLB, Đa Tần Số (Ù Tai) , GAP, DLF</p> | [5 empty] | CÔNG TY TNHH DAEWON PHARMACEUTICAL | 2021-01-07 | CÔNG TY TNHH DAEWON PHARMACEUTICAL | 2021-01-07
7397 | 7. Thiết bị chuyên khoa xét nghiệm | Kính hiển vi | Kính hiển vi soi ngược | Kính hiển vi đảo ngược có huỳnh quang | Axio Vert.A1 | Carl Zeiss Microscopy GmbH | Trung Quốc | Carl Zeiss Microscopy GmbH | Đức |  | Công ty TNHH Thiết Bị Công Nghệ và Đầu Tư MDC |  | Nhóm 6 |  |  | 1600000000 | t | Chiếc | true | 2021-02-01 | 2022-04-01 | <p><br></p><p><span style="color: black;">• Đèn LED không có thành phần UV.</span></p><p><span style="color: black;">• Lợi nhuận từ thời gian tồn tại cực kỳ dài của nguồn sáng.</span></p><p><span style="color: black;">• Đèn LED chiếu sáng ngay lập tức hoạt động với đầy đủ cường độ.</span></p><p><br></p><p><strong style="color: black;">Thiết kế công thái học giúp công việc của bạn trở nên dễ dàng hơn</strong></p><p><span style="color: black;">Tính dễ sử dụng được tích hợp ngay trong Axio Vert.A1:</span></p><p><span style="color: black;">Phần&nbsp;Ống được thiết kế công thái học cho phép bạn nghiêng thị kính nhiều như bạn cần.&nbsp;Bạn luôn luôn có thể xem các mẫu của bạn một cách dễ dàng.&nbsp;Nhờ công thái học thiết kế của tất cả các bộ phận vận hành, nhiệm vụ thường ngày của bạn và quy trình làm việc sẽ dễ dàng hơn.</span></p> | <p class="ql-align-justify">-&nbsp;&nbsp;&nbsp;&nbsp;&nbsp;&nbsp;&nbsp;&nbsp;&nbsp;Thân kính: 01 chiếc</p><p class="ql-align-justify">-&nbsp;&nbsp;&nbsp;&nbsp;&nbsp;&nbsp;&nbsp;&nbsp;&nbsp;Mâm gắn vật kính&nbsp;loại 4 vị trí: 01 cái</p><p class="ql-align-justify">-&nbsp;&nbsp;&nbsp;&nbsp;&nbsp;&nbsp;&nbsp;&nbsp;&nbsp;Bàn để mẫu cơ học di chuyển 2 hướng: 01 cái</p><p class="ql-align-justify">-&nbsp;&nbsp;&nbsp;&nbsp;&nbsp;&nbsp;&nbsp;&nbsp;&nbsp;Nguồn sáng HAL: 01 bộ</p><p class="ql-align-justify">-Nguồn sáng huỳnh quang HBO 50: 01 bộ</p><p class="ql-align-justify">&nbsp;&nbsp;&nbsp;&nbsp;&nbsp;&nbsp;&nbsp;&nbsp;&nbsp;Bộ phin lọc tối ưu độ tương phản: 01 bộ</p><p class="ql-align-justify">-&nbsp;&nbsp;&nbsp;&nbsp;&nbsp;&nbsp;&nbsp;&nbsp;&nbsp;Ống kính quan sát 45°/20: 01 cái</p><p class="ql-align-justify">-&nbsp;&nbsp;&nbsp;&nbsp;&nbsp;&nbsp;&nbsp;&nbsp;&nbsp;Cổng kết nối camera theo tỷ lệ 50:50: 01 bộ</p><p class="ql-align-justify">-&nbsp;&nbsp;&nbsp;&nbsp;&nbsp;&nbsp;&nbsp;&nbsp;&nbsp;Vật kính "Plan-Achromat 4x/0.1&nbsp;&nbsp;&nbsp;&nbsp;&nbsp;&nbsp;&nbsp;: 01 cái</p><p class="ql-align-justify">-&nbsp;&nbsp;&nbsp;&nbsp;&nbsp;&nbsp;&nbsp;&nbsp;&nbsp;Vật kính "Plan-Achromat" 10x/0.25 Ph1: 01 cái</p><p class="ql-align-justify">-&nbsp;&nbsp;&nbsp;&nbsp;&nbsp;&nbsp;&nbsp;&nbsp;&nbsp;Vật kính "LD Plan-Achromat"&nbsp;20x/0.35 Ph1: 01 cái</p><p class="ql-align-justify">-&nbsp;&nbsp;&nbsp;&nbsp;&nbsp;&nbsp;&nbsp;&nbsp;&nbsp;Vật kính&nbsp;" LD Plan-Achromat" 40x/0.5 Ph1: 01 cái</p><p class="ql-align-justify">-&nbsp;&nbsp;&nbsp;&nbsp;&nbsp;&nbsp;&nbsp;&nbsp;&nbsp;Hộp tụ quang LD 0.3 dùng cho kỹ thuật trường sáng, phản pha và huỳnh quang, có thể nâng cấp dùng cho kỹ thuật nền đen: 01 cái</p><p class="ql-align-justify">-&nbsp;&nbsp;&nbsp;&nbsp;&nbsp;&nbsp;&nbsp;&nbsp;&nbsp;Thị kính WF 10x/23 Br. foc.: 02 cái</p><p class="ql-align-justify">-&nbsp;&nbsp;&nbsp;&nbsp;&nbsp;&nbsp;&nbsp;&nbsp;&nbsp;Diềm thị kính bằng cao su: 02 cái</p><p class="ql-align-justify">-&nbsp;&nbsp;&nbsp;&nbsp;&nbsp;&nbsp;&nbsp;&nbsp;&nbsp;Bao chống bụi : 01 cái</p><p class="ql-align-justify">Đã bao gồm huỳnh quang</p><p class="ql-align-justify"><br></p><p class="ql-align-justify"><br></p><p class="ql-align-justify"><br></p><p>Tài liệu hướng dẫn sử dụng bằng tiếng Anh: 01 bộ</p> |  | <p><span style="color: black;">Lớp bảo vệ / Loại bảo vệI, IP 20</span></p><p><span style="color: black;">An toàn điệntheo DIN EN 61010-1 (IEC 61010-1) cho phép các thông số kỹ thuật CSA và UL</span></p><p><span style="color: black;">Danh mục quá ápII</span></p><p><span style="color: black;">Nguồn cấp100 đến 240 V AC ± 10%</span></p><p><span style="color: black;">Tần số 50 đến 60 Hz</span></p><p><span style="color: black;">Nguồn cung cấp cho HBO 100</span></p><p><br></p><p><span style="color: black;">Lớp bảo vệ / Loại bảo vệ</span></p><p><span style="color: black;">I, IP 20</span></p><p><span style="color: black;">Nguồn cấp</span></p><p><span style="color: black;">100 VAC ... 240 VAC</span></p><p><span style="color: black;">Tần số nguồn</span></p><p><span style="color: black;">50/60 Hz</span></p><p><span style="color: black;">Mức tiêu thụ nguồn với HBO 100</span></p><p><span style="color: black;">155 VA</span></p><p><span style="color: black;">Nguồn cung cấp cho HBO 50</span></p><p><span style="color: black;">Khu vực sử dụng</span></p><p><span style="color: black;">Không gian đóng cửa</span></p><p><span style="color: black;">Lớp bảo vệ / Loại bảo vệ</span></p><p><span style="color: black;">I, IP 20</span></p><p><span style="color: black;">Nguồn cấp</span></p><p><span style="color: black;">100 đến 240 V AC ± 10%</span></p><p><span style="color: black;">Tần số nguồn</span></p><p><span style="color: black;">50 đến 60 Hz</span></p><p><br></p><p><span style="color: black;">Chiếu sáng bằng đèn LED trong ánh sáng phản chiếuvới các mô-đun LED có thể thay đổi, bước sóng365, 385, 420, 445, 455, 470, 505, 530, 590, 615, 625 nm hoặc trắng trung tính (540 - 580 nm)</span></p><p><span style="color: black;">Chiều dài sóng</span></p><p><span style="color: black;">400 đến 700 nm, cực đại ở 460 nm</span></p><p><span style="color: black;">Cầu chì &nbsp;theo IEC 127</span></p><p><span style="color: black;">Chân đế Axio Vert.A1</span></p><p><span style="color: black;">T 3,15 A / H, 5 x 20 mm</span></p><p><span style="color: black;">Nguồn cung cấp cho HBO 50</span></p><p><span style="color: black;">T 1,6 A</span></p><p><span style="color: black;">Nguồn cung cấp cho HBO 100</span></p><p><span style="color: black;">T 2,0 A / H, 5 x 20 mm</span></p><p><span style="color: black;">Nguồn cung cấp cho HAL 100</span></p><p><span style="color: black;">T 5,0 A / H, 5 x 20 mm</span></p> | [5 empty] | Công ty TNHH Thiết Bị Công Nghệ và Đầu Tư MDC | 2021-02-01 | Công ty TNHH Thiết Bị Công Nghệ và Đầu Tư MDC | 2021-06-15
7398 | 7. Thiết bị chuyên khoa xét nghiệm | Giải phẫu bệnh | Máy xử lý bệnh phẩm | Máy xử lý mô nhanh | LOGOS J | Milestone S.R.L | Italy | Milestone S.R.L | Italy | ["2021"] | Công ty TNHH Y tế Vinh Hưng | Italy | Nhóm 3 |  |  | 1800000000 | t | Cái | true | 2021-02-01 | 2021-09-30 | <p>-Máy xử lý mô nhanh chạy ban ngày</p><p>-Chuyên xử lý mẫu sinh thiết, mẫu nội soi, mẫu phẫu thuật nhỏ dày đến 3mm</p><p>-Phục vụ cho chương trình ghép tạng</p><p>-Chạy hoàn toàn tự động</p><p>-Hệ thống nắp kín</p><p>-An toàn khi sử dụng</p><p>-Dễ dàng khi sử dụng</p> | <p>Máy xử lý mô: 01 cái</p><p>Bộ phụ kiện tiêu chuẩn:01 bộ</p> | [7 empty] | Công ty TNHH Y tế Vinh Hưng | 2021-02-01 | Công ty TNHH Y tế Vinh Hưng | 2021-02-01
7399 | 9. Thiết bị chuyên khoa sản nhi | Lồng ấp di động | Lồng ấp di động | Lồng ấp trẻ sơ sinh dạng vận chuyển | BLF-2001 TI | Medicor Elektronika Zrt | Hungary | Medicor Elektronika Zrt | Hungary | ["2020"] | Công ty Cổ phần Trang thiết bị và Công trình y tế | Hungary | Nhóm 3 |  |  | 480000000 | t | Chiếc | true | 2021-01-11 | 2022-01-11 | <p>Thiết bị mới 100%, sản xuất năm 2020 trở về sau</p> | <p>Cấu hình cơ bản</p><p>+ Máy chính kèm xe đẩy đồng bộ và phụ kiện chuẩn của nhà sản xuất: : 01 cái</p><p>+ Ắc quy dự phòng: 01 cái</p><p>+ Đèn chiếu sáng: 01 cái</p><p>+ Cảm biến nhiệt độ da: 01 cái</p><p>+ Cọc truyền: 01 cái</p><p>+ Đệm kèm đai cố định: 01 cái</p><p>+ Giá đỡ bình oxi di động: 02 cái</p><p>+ Sách hướng dẫn sử dụng và bảo dưỡng thiết bị (Tiếng anh và Tiếng Việt)</p> |  | <p>Thông số kỹ thuật</p><p>+ Điều khiển bằng vi xử lý</p><p>+ Lồng ấp kèm xe đẩy đồng bộ trên 04 bánh xe có phanh hãm</p><p>+ Lồng dạng vách đôi (2 ngăn)</p><p>+ Có cổng truy cập để thao tác phía trước và phía hông</p><p>+ Hiển thị: bằng đèn LED các thông số:</p><ul><li>Nhiệt độ cài đặt, nhiệt độ không khí, nhiệt độ da</li><li>Điện áp của Ắc quy</li><li>Cường độ sưởi (heating intensity)</li></ul><p>+ Báo động bằng âm thanh và ánh sáng tối thiểu trong các trường hợp:</p><ul><li>Lỗi quá nhiệt</li><li>Lỗi nguồn</li><li>Lỗi mô tơ quạt</li><li>Lỗi cảm biến</li></ul><p>+ Có chức năng khóa bàn phím</p><p>+ Bàn phím có chức năng chống thấm nước</p><p>+ Làm ẩm không khí bằng tự nhiên</p><p>+ Lọc không khí bằng phin lọc HEPA</p><p>+ Xe đẩy di động với 04 bánh xe chống tĩnh điện, hai bánh có khóa&nbsp;</p> | [5 empty] | Công ty Cổ phần Trang thiết bị và Công trình y tế | 2021-01-11 | Công ty Cổ phần Trang thiết bị và Công trình y tế | 2021-02-22
7400 | 12. Thiết bị phục hồi chức năng - Vật lý trị liệu | Thiết bị vật lý trị liệu | Máy siêu âm trị liệu | MÁY SIÊU ÂM ĐIỀU TRỊ ĐA TẦN 2 KÊNH | BIOSONYC PRO | New Age | Italy | New Age | Italy | ["2020"] | Công ty cổ phần khoa học công nghệ Sơn phát | Italy | Nhóm 6 |  |  | 185000000 | t | Cái | false | 2020-10-24 | 2020-12-31 | <p><strong>Phụ kiện cung cấp theo máy</strong></p> <p>01 x Máy chính</p> <p>01 x Đầu dò siêu âm đa tần 1/3 MHz Ø 45 mm</p> <p>01 x Lọ gel dùng cho trị liệu siêu âm 250g</p> <p>01 x Dây nguồn</p> <p>01 x Hướng dẫn sử dụng với ảnh của ứng dụng</p> | <p><strong>Phụ kiện cung cấp theo máy</strong></p> <p>01 x Máy chính</p> <p>01 x Đầu dò siêu âm đa tần 1/3 MHz Ø 45 mm</p> <p>01 x Đầu dò siêu âm đa tần 1/3 MHz Ø 10 mm</p> <p>01 x Lọ gel dùng cho trị liệu siêu âm 250g</p> <p>01 x Dây nguồn</p> <p>01 x Hướng dẫn sử dụng với ảnh của ứng dụng</p> |  | <p>Biosonyc Pro là một thiết bị chuyên nghiệp cho siêu âm, được đặc trưng bởi sự đơn giản của việc sử dụng và tần số phát xạ kép (1/3 MHz). Cả hai đầu dò của thiết bị có thể phát hành các tần số thích hợp cho tất cả các loại ứng dụng bề ngoài và sâu (cả điều trị và thẩm mỹ).</p> <p>Biosonyc Pro chứa các chương trình cài sẵn với các tham số cho các ứng dụng phổ biến nhất và hoạt động bằng nguồn điện.</p> | [5 empty] | Công ty cổ phần khoa học công nghệ Sơn phát | 2020-10-24 | Công ty cổ phần khoa học công nghệ Sơn phát | 2020-12-31
7401 | 1. Thiết bị chẩn đoán hình ảnh | Thiết bị phụ trợ chẩn đoán hình ảnh | Hệ thống kết nối chẩn đoán hình ảnh | Máy đo Nhĩ Lượng | r16m | Resonance Audiology | Italy | Resonance Audiology | Italy | ["2021"] | CÔNG TY TNHH DAEWON PHARMACEUTICAL | Italy | Nhóm 1 |  |  | 350000000 | t | Cái | true | 2021-01-07 | 2023-01-07 | <p>·&nbsp;<strong>MÁY ĐO NHĨ LƯỢNG </strong></p><p>·&nbsp;<strong>Model : R16M</strong></p><p>·&nbsp;Hãng sản xuất : Resonance - Italia</p><p>·&nbsp;Tình trạng : Hàng mới 100%</p><p>·&nbsp;Thời gian bảo hành : 36 tháng</p><p>·&nbsp;Đo nhĩ lượng : Tự động</p><p>·&nbsp;Tần số đầu dò: 226 và 1000Hz</p><p>·&nbsp;Phạm vi tuân thủ : tại 226Hz 0.05 cho đến 7 ml; tại 1000Hz 0 cho đến 25 mmho</p><p>·&nbsp;Phạm vi áp suất :có thể lựa chọn +200/-400 daPa</p><p>·&nbsp;Đo phản xạ cùng bên : 4 tần số mỗi bên tai , từ 500 đến 4000 Hz, 110dB tối đa&nbsp;(khi đo phản xạ cơ bàn đạp)</p><p>·&nbsp;Đo phản xạ đối bên : 4 tần số mỗi bên tai , từ 500 đến 4000 Hz, 115dB tối đa.(khi đo phản xạ cơ bàn đạp)</p><p>·&nbsp;Phản xạ kích thích : Fixed, Auto, Screening(khi đo phản xạ cơ bàn đạp)</p><p>&nbsp;</p><p><strong><u>Các loại test hiển thị : </u></strong></p><p>Đo nhĩ lượng, với màn hình&nbsp;cảm ứng 8inch&nbsp;ko có âm thanh , Kiểm tra nhanh với các giao thức có thể chỉnh sửa.</p><p>&nbsp;&nbsp;&nbsp;<strong><u>Tính năng:</u></strong></p><p>·&nbsp;In kết quả qua phần mềm tích hợp với máy tính, hiển thị logo , địa chỉ thông tin phòng khám , bệnh viện, bệnh nhân.</p><p>·&nbsp;Ghi kết luận bằng Font tiếng Việt có dấu</p><p>·&nbsp;Lưu trữ dữ liệu bệnh nhân</p><p>·&nbsp;Thích hợp khám di động hoặc cố định</p><p>·&nbsp;Cho kết quả nhanh và chính xác </p><p><strong><u>Cấu hình:</u></strong></p><p>* Máy chính : 01.</p><p>* Đầu đo nhĩ lượng : 01</p><p>* Đầu đo đối bên : 01.</p><p>* Bộ núm tai : từ 6mm đến 15mm: 01</p><p>* Dây nguồn : 01.</p><p>* Đế Craddle&nbsp;: 01</p><p>* <strong><em>Phần mềm</em></strong></p><p>* Bộ nhớ trong</p><p>* Túi đựng máy : 01</p><p><strong><em>* Bút cảm ứng : 01</em></strong></p><p><strong><em>Chú ý : Đo phản xạ cơ bàn đạp option thêm phần mềm)</em></strong></p> | <p><strong><u>Cấu hình:</u></strong></p><p>* Máy chính : 01.</p><p>* Đầu đo nhĩ lượng : 01</p><p>* Đầu đo đối bên : 01.</p><p>* Bộ núm tai : từ 6mm đến 15mm: 01</p><p>* Dây nguồn : 01.</p><p>* Đế Craddle&nbsp;: 01</p><p>* <strong><em>Phần mềm</em></strong></p><p>* Bộ nhớ trong</p><p>* Túi đựng máy : 01</p><p><strong><em>* Bút cảm ứng : 01</em></strong></p><p><strong><em>Chú ý : Đo phản xạ cơ bàn đạp option thêm phần mềm)</em></strong></p> |  | <p>·&nbsp;Đo nhĩ lượng : Tự động</p><p>·&nbsp;Tần số đầu dò: 226 và 1000Hz</p><p>·&nbsp;Phạm vi tuân thủ : tại 226Hz 0.05 cho đến 7 ml; tại 1000Hz 0 cho đến 25 mmho</p><p>·&nbsp;Phạm vi áp suất :có thể lựa chọn +200/-400 daPa</p><p>·&nbsp;Đo phản xạ cùng bên : 4 tần số mỗi bên tai , từ 500 đến 4000 Hz, 110dB tối đa&nbsp;(khi đo phản xạ cơ bàn đạp)</p><p>·&nbsp;Đo phản xạ đối bên : 4 tần số mỗi bên tai , từ 500 đến 4000 Hz, 115dB tối đa.(khi đo phản xạ cơ bàn đạp)</p><p>·&nbsp;Phản xạ kích thích : Fixed, Auto, Screening(khi đo phản xạ cơ bàn đạp)</p><p>&nbsp;</p><p><strong><u>Các loại test hiển thị : </u></strong></p><p>Đo nhĩ lượng, với màn hình&nbsp;cảm ứng 8inch&nbsp;ko có âm thanh , Kiểm tra nhanh với các giao thức có thể chỉnh sửa.</p><p>&nbsp;&nbsp;&nbsp;<strong><u>Tính năng:</u></strong></p><p>·&nbsp;In kết quả qua phần mềm tích hợp với máy tính, hiển thị logo , địa chỉ thông tin phòng khám , bệnh viện, bệnh nhân.</p><p>·&nbsp;Ghi kết luận bằng Font tiếng Việt có dấu</p><p>·&nbsp;Lưu trữ dữ liệu bệnh nhân</p><p>·&nbsp;Thích hợp khám di động hoặc cố định</p><p>·&nbsp;Cho kết quả nhanh và chính xác&nbsp;</p> | [5 empty] | CÔNG TY TNHH DAEWON PHARMACEUTICAL | 2021-01-07 | CÔNG TY TNHH DAEWON PHARMACEUTICAL | 2021-01-07
7402 | 2. Thiết bị hồi sức cấp cứu | Máy hút dịch | Máy hút dịch chạy điện | MÁY HÚT DỊCH | Eurovac-H50 | Hersill, S.L. | Tây Ban Nha | Hersill, S.L. | Tây Ban Nha | ["2020"] | CÔNG TY CỔ PHẦN TRANG THIẾT BỊ Y TẾ NGUYÊN QUỐC | Tây Ban Nha | Nhóm 3 |  |  | 59000000 | t | Chiếc | true | 2020-11-14 | 2021-06-30 | <p><strong>Model: Eurovac-H50</strong></p><p><strong>Hãng sản xuất: Hersill, SL.</strong></p><p> <strong>Xuất xứ: Tây Ban Nha</strong></p><p><strong>Hàng mới 100%</strong></p><p><strong>Năm sản xuất: 2020</strong></p><p><strong><em><u>Cấu hình bao gồm:</u></em></strong></p><ul><li>01 Máy chính</li><li>01 Đầu hút yankauer và dây hút (8 x 13 mm)</li><li>02 Bình đựng 4 L bằng polycarbonate.</li><li>01 Hướng dẫn sử dụng</li></ul> | [8 empty] | CÔNG TY CỔ PHẦN TRANG THIẾT BỊ Y TẾ NGUYÊN QUỐC | 2021-01-04 | CÔNG TY CỔ PHẦN TRANG THIẾT BỊ Y TẾ NGUYÊN QUỐC | 2021-01-04
7403 | 7. Thiết bị chuyên khoa xét nghiệm | Máy xét nghiệm sinh hóa, miễn dịch | Máy xét nghiệm nước tiểu | Máy xét nghiệm nước tiểu | U-AQ Smart | Humasis Co.Ltd | Hàn Quốc | Humasis Co.Ltd | Hàn Quốc | ["2019","2020"] | Công ty Cổ phần Đầu tư và Phát triển Y tế An Sinh | Hàn Quốc | Nhóm 6 |  |  | 28000000 | t | Chiếc | true | 2020-11-09 | 2020-12-31 | <p><b><u>Tính năng nổi bật:</u></b><br /> · Tốc độ 300 test/h,&nbsp; max 800 test/h<br /> · Sử dụng được các loại que:1,2,3,4,5, 10, 11 và 12 thống số<br /> <br /> &nbsp;</p> | <p><strong><u>Cấu hình tiêu chuẩn</u></strong><br /> · 01 máy chính kèm màn hình&nbsp;&nbsp;&nbsp;&nbsp;<br /> · 01 máy in nhiệt gắn trong&nbsp;&nbsp;<br /> · 01 hộp que thử 11 thông số<br /> · 01 hộp que chuẩn<br /> · 01 adapter&nbsp;&nbsp;&nbsp;<br /> · 01 bàn phím nhập liệu<br /> · 02 khay đựng que thử nước tiểu<br /> · 01 bộ phụ kiện tiêu chuẩn: dây nguồn, cầu chì, cáp nối đất, hướng dẫn sử dụng tiếng Anh, Việt</p> | [7 empty] | Công ty Cổ phần Đầu tư và Phát triển Y tế An Sinh | 2020-11-09 | Công ty Cổ phần Đầu tư và Phát triển Y tế An Sinh | 2020-12-31
7404 | 12. Thiết bị phục hồi chức năng - Vật lý trị liệu | Thiết bị phục hồi chức năng | Thiết bị tập phục hồi chức năng | Ghế chăm sóc bệnh nhân | PN-0168 | Công Ty TNHH Sản Xuất Thương Mại Phana | Việt Nam | Công Ty TNHH Sản Xuất Thương Mại Phana | Việt Nam | ["2021"] | CÔNG TY TRÁCH NHIỆM HỮU HẠN SẢN XUẤT THƯƠNG MẠI PHANA | Việt Nam | Nhóm 6 |  |  | 5610000 | t | Cái | true | 2021-07-07 | 2022-12-31 | <p>Ghế chăm sóc bệnh nhân</p> | <p>- Kích thước ở dạng ghế: Sâu 87 rộng 65cm, Cao từ đất -&gt; đỉnh tựa lưng 81cm, cao đất -&gt; nệm 33cm.</p><p>- Kích thước khi kéo thành giường:&nbsp;Dài 185cm x R65cm x 32cm&nbsp;</p><p>- Khả năng chịu tải 150kg.&nbsp;</p><p>- Chiều rộng khả dụng của ghế và giường 50cm.&nbsp;</p> |  | <p><strong>Thông số kỹ thuật sản phẩm</strong></p><p>-&nbsp;&nbsp;&nbsp;&nbsp;&nbsp;&nbsp;&nbsp;&nbsp;Kích thước ở dạng ghế: Sâu 87 rộng 65cm, Cao từ đất -&gt; đỉnh tựa lưng 81cm, cao đất -&gt; nệm 33cm.</p><p>-&nbsp;&nbsp;&nbsp;&nbsp;&nbsp;&nbsp;&nbsp;&nbsp;Kích thước khi kéo thành giường: &nbsp;Dài 185cm x R65cm x 32cm </p><p>-&nbsp;&nbsp;&nbsp;&nbsp;&nbsp;&nbsp;&nbsp;&nbsp;Khả năng chịu tải 150kg. </p><p>-&nbsp;&nbsp;&nbsp;&nbsp;&nbsp;&nbsp;&nbsp;&nbsp;Chiều rộng khả dụng của ghế và giườgn 50cm. </p><p>-&nbsp;&nbsp;&nbsp;&nbsp;&nbsp;&nbsp;&nbsp;&nbsp;Chất liệu sắt sơn tĩnh điện dày 1-1,2mm, nệm mouse bọc simily dày 5cm, lan can chống trượt, cao su chân. </p><p>-&nbsp;&nbsp;&nbsp;&nbsp;&nbsp;&nbsp;&nbsp;&nbsp;Thiết kế chân trụ có 2 cao su chống trượt và các bánh xe sau để di chuyển dễ dàng.</p><p>-&nbsp;&nbsp;&nbsp;&nbsp;&nbsp;&nbsp;&nbsp;&nbsp;Trọng lương 21kg.</p> | [5 empty] | CÔNG TY TRÁCH NHIỆM HỮU HẠN SẢN XUẤT THƯƠNG MẠI PHANA | 2021-07-07 | CÔNG TY TRÁCH NHIỆM HỮU HẠN SẢN XUẤT THƯƠNG MẠI PHANA | 2021-07-07
7405 | 7. Thiết bị chuyên khoa xét nghiệm | Giải phẫu bệnh | Máy cắt tiêu bản | Máy cắt lát vi thể | ARM3600 | Histo-Line Laboratories Srl. | Italy | Histo-Line Laboratories Srl. | Italy | ["2021"] | Công ty TNHH Phát triển Công nghệ An Đô | Italy | Nhóm 3 |  |  | 890000000 | t | Bộ | true | 2021-06-22 | 2023-06-22 | <ul><li>Thiết bị cắt mô tế bào, cắt mỏng các khối mô tế bào thành các lát cắt mỏng từ 0.5 µm</li><li>Bảo hành tiêu chuẩn: 12 tháng</li></ul> | <ul><li>Máy chính kèm phụ kiện tiêu chuẩn: 01 bộ</li><li>Giá kẹp dao: 01</li><li>Giá kẹp mẫu cassette: 01</li><li>Bộ dụng cụ tiêu chuẩn: 01</li><li>Bao che bụi</li><li>Tài liệu hướng dẫn sử dụng Anh/Việt: 01 bộ.</li></ul> |  | <p>Microtome ARM 3600 tự động, với đầy đủ chức năng tự động cắt nhỏ, đếm từng lát cắt nhỏ, cắt tỉa nhanh chóng. Thích hợp để phân chia vật liệu cứng đến mềm cho cả mục đích lâm sàng và nghiên cứu. Tay quay có thể được khóa ở mọi vị trí. Có thể sử dụng cả dao thép (tùy chọn) và dao dùng một lần. Kẹp phù hợp với tất cả các loại cassettes tiêu chuẩn và có thể thay thế cho người vận hành bằng kẹp vòng (tùy chọn). Hiệu suất ổn định với hệ thống bảo vệ tự động, kẹp mẫu có thể hoán đổi cho nhau. Màn hình LCD và bàn phím riêng biệt. Bàn đạp kết nối không dây</p> | [5 empty] | Công ty TNHH Phát triển Công nghệ An Đô | 2021-06-22 | Công ty TNHH Phát triển Công nghệ An Đô | 2021-06-22
7406 | 8. Thiết bị kiểm soát nhiễm khuẩn | Máy hấp tiệt trùng | Máy hấp tiệt trùng | Hệ thống hấp tiệt trùng bằng hơi nước | SD 460x950 | Steridium Pty Ltd | Australia,Nam Phi | Steridium Pty Ltd | Australia | ["2020","2021"] | Công ty Cổ phần Đầu tư HDN | Australia | Nhóm 3 |  |  | 2500000000 | t | Chiếc | false | 2021-03-17 | 2021-12-31 | <p>HỆ THỐNG HẤP TIỆT TRÙNG BẰNG HƠI NƯỚC</p><p>MODEL: SD 460x950</p><p> HÃNG SẢN XUẤT : STERIDIUM - ÚC</p><p>- Máy mới 100%,</p><p> - Hàng chính hãng, bảo hành 12 tháng theo tiêu chuẩn của nhà sản xuất, có cam kết lịch bảo trì cụ thể</p><p> - Nước sản xuất: Úc/Nam Phi</p><p> - Có cam kết cung cấp vật tư tiêu hao và linh kiện thay thế cho máy trong thời gian ít nhất 05 năm</p><p> - Bộ tài liệu hướng dẫn sử dụng cho hệ thống gồm tiếng Anh/tiếng Việt</p> | <p>Cấu hình chung cho một hệ thống:<br /> 01 Máy hấp tiệt trùng bằng hơi nước 200 lít kèm phụ kiện tiêu chuẩn<br /> 01 Bộ xe đẩy và khay dựng thiết bị</p> | [7 empty] | Công ty Cổ phần Đầu tư HDN | 2020-10-25 | Công ty Cổ phần Đầu tư HDN | 2021-03-17
7407 | 12. Thiết bị phục hồi chức năng - Vật lý trị liệu | Thiết bị phục hồi chức năng | Thiết bị tập phục hồi chức năng | Giường tập bệnh-kéo dãn các khớp M1 | PN101.0 | Công Ty TNHH Sản Xuất Thương Mại Phana | Việt Nam | Công Ty TNHH Sản Xuất Thương Mại Phana | Việt Nam | ["2021"] | CÔNG TY TRÁCH NHIỆM HỮU HẠN SẢN XUẤT THƯƠNG MẠI PHANA |  | Nhóm 6 |  |  | 6094000 | t | Cái | true | 2021-06-29 | 2022-12-31 | <p>Giường tập bệnh-kéo dãn các khớp M1&nbsp;&nbsp;&nbsp;</p> | <p>- Kích thước:200x60x75cm (+/- sai số 5%)&nbsp;&nbsp;</p><p>- Khung sắt sơn tĩnh điện&nbsp;&nbsp;&nbsp;</p><p>- Nệm mouse bọc simily dày 5cm&nbsp;&nbsp;&nbsp;</p><p>**Dùng khám bệnh , tập PHCN , châm cứu , bấm huyệt,massage…đặc biệt phần đầu của giướng có thể nâng - hạ kéo dãn các khớp ở mọi tư thế ...&nbsp;</p> |  | <p><strong><u>Thông số kỹ thuật:</u></strong></p><p class="ql-align-justify">- Chất liệu: Khung sắt sơn tỉnh điện. Nệm mouse bọc simily dày 5cm&nbsp;&nbsp;&nbsp;&nbsp;&nbsp;&nbsp;&nbsp;&nbsp;&nbsp;&nbsp;&nbsp;&nbsp;&nbsp;&nbsp;&nbsp;&nbsp;&nbsp;&nbsp;&nbsp;&nbsp;&nbsp;&nbsp;&nbsp;&nbsp;</p><p class="ql-align-justify">- Kích thước: D200xR60xC75cm (+/- sai số 5%)&nbsp;&nbsp;&nbsp;&nbsp;&nbsp;&nbsp;&nbsp;&nbsp;&nbsp;&nbsp;&nbsp;&nbsp;&nbsp;&nbsp;&nbsp;&nbsp;&nbsp;&nbsp;&nbsp;&nbsp;&nbsp;&nbsp;&nbsp;&nbsp;&nbsp;&nbsp;&nbsp;&nbsp;&nbsp;&nbsp;</p><p class="ql-align-justify">- Có hệ thống nâng &nbsp;- hạ đầu và 2 tay để kéo dãn các khớp ở mọi tư thế.</p><p class="ql-align-justify">- Có lỗ trống giúp người nằm úp mặt ở tư thế nằm sấp để dễ thở. </p><p class="ql-align-justify">- 4 chân có thể xếp gọn</p><p class="ql-align-justify">- Dùng khám bệnh, tập vân động, phục hồi chức năng, châm cứu, bấm&nbsp;huyệt, massage, kéo dãn các khớp…&nbsp;</p><p><br></p> | [5 empty] | CÔNG TY TRÁCH NHIỆM HỮU HẠN SẢN XUẤT THƯƠNG MẠI PHANA | 2021-06-29 | CÔNG TY TRÁCH NHIỆM HỮU HẠN SẢN XUẤT THƯƠNG MẠI PHANA | 2021-06-29
7408 | 7. Thiết bị chuyên khoa xét nghiệm | Máy xét nghiệm huyết học | Máy xét nghiệm huyết học tự động | Máy phân tích huyết học tự động | Medonic M-series M32B | Boule Medical AB | Thụy Điển | Boule Medical AB | Thụy Điển |  | CÔNG TY CỔ PHẦN THIẾT BỊ Y TẾ LABOMED | Thụy Điển | Nhóm 3 |  |  | 300000000 | t | Cái | true | 2021-02-08 | 2021-12-31 | <p><strong style="color: black;">Máy phân tích huyết học tự động</strong></p><p><span style="color: black;">Model: Medonic M- series M32B</span></p><p><span style="color: black;">Hãng sản xuất: Boule Medical AB</span></p><p><span style="color: black;">Xuất xứ: Thụy Điển</span></p> | <p>CẤU HÌNH CƠ BẢN: </p><p>1.&nbsp;&nbsp;&nbsp;&nbsp;&nbsp;Máy chính: 01 chiếc.</p><p>2.&nbsp;&nbsp;&nbsp;&nbsp;&nbsp;Bộ phụ kiện tiêu chuẩn: 01 bộ</p><p>3.&nbsp;&nbsp;&nbsp;&nbsp;&nbsp;Máy in laser đen trắng (mua tại Việt Nam): 01 chiếc</p><p>4.&nbsp;&nbsp;&nbsp;&nbsp;&nbsp;Hóa chất chạy thử ban đầu: 01 bộ</p><p>5.&nbsp;&nbsp;&nbsp;&nbsp;&nbsp;RFID: 01 chiếc.</p><p>6.&nbsp;&nbsp;&nbsp;&nbsp;&nbsp;Bộ đọc mã vạch cầm tay: 01 chiếc.</p><p>7.&nbsp;&nbsp;&nbsp;&nbsp;&nbsp;Tài liệu hướng dẫn sử dụng: 01 bộ</p> | [7 empty] | CÔNG TY CỔ PHẦN THIẾT BỊ Y TẾ LABOMED | 2021-02-08 | CÔNG TY CỔ PHẦN THIẾT BỊ Y TẾ LABOMED | 2021-02-08
7409 | 2. Thiết bị hồi sức cấp cứu | Giường cấp cứu hồi sức | Giường cấp cứu hồi sức điều khiển điện | Giường bệnh nhân đa năng ốp gỗ điều khiển bằng điện | D04-1 | Hebei Eryou Medical Devices Co., Ltd | Trung Quốc | Hebei Eryou Medical Devices Co., Ltd | Trung Quốc | ["2021"] | Công ty Cổ phần đầu tư và phát triển MKC | Trung Quốc | Nhóm 6 |  |  | 39200000 | t | Cái | false | 2021-04-03 | 2021-12-31 | <p><strong>Giường bệnh nhân đa năng ốp gỗ điều khiển bằng điện:</strong></p><ul><li>Model D04-1</li><li>Hãng SX: Eryou</li><li>Sản xuật: China</li></ul> | <p><strong>Cấu hình cung cấp:</strong></p><p><span style="color: black;">- Khung giường tiêu chuẩn: 01 cái</span></p><p><span style="color: black;">- Đầu giường gỗ: 01 cái</span></p><p><span style="color: black;">- Đuôi giường gỗ: 01 cái</span></p><p><span style="color: black;">- Bánh xe có phanh đường kính Ø125mm: 04 cái</span></p><p><span style="color: black;">- Lan can nhôm bảo vệ: 02 cái</span></p><p><span style="color: black;">- Cây truyền dịch: 01 cái</span></p><p><span style="color: black;">- Đệm: 01 cái</span></p><p><span style="color: black;">- Bàn ăn: 01 cái</span></p><p><span style="color: black;">- Bộ điều khiển cầm tay: 01 cái</span></p> | [7 empty] | Công ty Cổ phần đầu tư và phát triển MKC | 2021-04-03 | Công ty Cổ phần đầu tư và phát triển MKC | 2021-04-03
7410 | 4. Thiết bị phòng mổ | Hệ thống/Thiết bị khác | Bộ dụng cụ phẫu thuật | Banh phẫu thuật | BV638R | Aesculap AG | Đức | Aesculap AG | Đức |  | CÔNG TY TNHH B. BRAUN VIỆT NAM | Đức | Nhóm 1 |  |  | 33558800 | t | Cây | true | 2021-04-13 | 2021-12-31 | <p>HÀNG MỚI 100%</p><p>Bộ banh bụng Balfour hoàn chỉnh, bao gồm BV611R, BV621R, BV628R</p> | <p>THEO CATALOGUE</p> |  | <p>Banh tự giữ Weitlaner, 3x4 răng tù</p> | [5 empty] | CÔNG TY TNHH B. BRAUN VIỆT NAM | 2021-07-13 | CÔNG TY TNHH B. BRAUN VIỆT NAM | 2021-07-13
7411 | 1. Thiết bị chẩn đoán hình ảnh | Hệ thống CT - Scanner | Hệ thống CT Scanner ≥ 512 lát cắt/vòng quay | HỆ THỐNG CHỤP CẮT LỚP VI TÍNH 512 LÁT CẮT/VÒNG QUAY TÁI TẠO 1600 LÁT (≥ 256 Dãy đầu thu – Detector Row) | Revolution CT | GE Medical Systems, LLC | Mỹ | GE Medical Systems, LLC | Mỹ | ["2020","2021"] | CÔNG TY TNHH DƯỢC PHẨM TRANG THIẾT BỊ Y TẾ T.D |  | Nhóm 1 |  |  | 68000000000 | t | Hệ thống | true | 2020-11-26 | 2021-12-31 | <p class="ql-align-justify">1. Năm sản xuất: Năm 2020 trở về sau, mới 100%</p><p class="ql-align-justify">2. Nhà sản xuất phải đạt tiêu chuẩn quản lý chất lượng ISO; thiết bị phải đạt chứng nhận CE hoặc FDA hoặc tương đương.</p><p class="ql-align-justify">3. Nguồn điện hoạt động: 380V, 50Hz, 3 pha.</p><p class="ql-align-justify">4. Môi trường hoạt động:&nbsp;</p><p class="ql-align-justify">+ Nhiệt độ tối đa: 25<sup>o</sup>C</p><p class="ql-align-justify">+ Độ ẩm tối đa: 60%&nbsp;</p> | <p class="ql-align-justify"><strong>Hệ thống chụp cắt lớp vi tính Revolution CT Cao cấp kèm phụ kiện tiêu chuẩn</strong> <strong>:01 hệ thống</strong></p><p class="ql-align-justify"><strong>1.&nbsp;&nbsp;&nbsp;Phần cứng hệ thống</strong></p><p class="ql-align-justify">1.1.&nbsp;&nbsp;&nbsp;&nbsp;&nbsp;&nbsp;Khung máy (gantry) </p><p class="ql-align-justify">1.2.&nbsp;&nbsp;&nbsp;&nbsp;&nbsp;&nbsp;Bộ tạo cao thế&nbsp;</p><p class="ql-align-justify">1.3.&nbsp;&nbsp;&nbsp;&nbsp;&nbsp;&nbsp;Bóng X-Quang</p><p class="ql-align-justify">1.4.&nbsp;&nbsp;&nbsp;&nbsp;&nbsp;&nbsp;Hệ thống đầu thu và thu nhận dữ liệu</p><p class="ql-align-justify">1.1.&nbsp;&nbsp;&nbsp;&nbsp;&nbsp;&nbsp;Bàn bệnh nhân</p><p class="ql-align-justify">1.2.&nbsp;&nbsp;&nbsp;&nbsp;&nbsp;&nbsp;Trạm điều khiển, tái tạo và xử lý hình ảnh&nbsp;</p><p class="ql-align-justify">1.3.&nbsp;&nbsp;&nbsp;&nbsp;&nbsp;&nbsp;Trạm xử lý hình ảnh</p><p class="ql-align-justify">1.4.&nbsp;&nbsp;&nbsp;&nbsp;&nbsp;&nbsp;Các phụ kiện phụ trợ&nbsp;</p><p class="ql-align-justify">a.&nbsp;&nbsp;&nbsp;&nbsp;Phantom chuẩn máy và bộ gá</p><p class="ql-align-justify">b.&nbsp;&nbsp;&nbsp;Giá đỡ đầu, tay&nbsp;</p><p class="ql-align-justify">c.&nbsp;&nbsp;&nbsp;&nbsp;Bàn, ghế đặt trạm điều khiển&nbsp;</p><p class="ql-align-justify">d.&nbsp;&nbsp;&nbsp;Thiết bị đồng bộ nhịp tim cho chụp tim&nbsp;&nbsp;</p><p><strong>Các chương trình, gói phần mềm chụp và xử lý hình ảnh</strong></p><p class="ql-align-justify"><strong>Các thiết bị phụ trợ đi kèm</strong></p><p class="ql-align-justify"><br></p> |  | <p class="ql-align-justify">§&nbsp;&nbsp;Hệ thống chụp cắt lớp vi tính 512 lát cắt/vòng quay với công nghệ thu nhận hình ảnh tiên tiến, độ phân giải không gian và thời gian cao, liều tia thấp, thích hợp cho các ứng dụng chụp tim mạch, thần kinh, phổi, ổ bụng, chấn thương chỉnh hình…</p><p class="ql-align-justify">§&nbsp;&nbsp;Có công nghệ tái tạo lặp (Iterative Reconstruction) dữ liệu gốc giảm liều tia cho bệnh nhân</p><p class="ql-align-justify">§&nbsp;&nbsp;Có công nghệ kỹ thuật cao để tạo ra độ phân giải thời gian tốt phục vụ cho chụp tim</p><p class="ql-align-justify">§&nbsp;&nbsp;Có phần mềm/chức năng báo cáo liều tia:</p><p class="ql-align-justify">&nbsp;&nbsp;&nbsp;&nbsp;&nbsp;&nbsp;&nbsp;&nbsp;&nbsp;&nbsp;&nbsp;+ Trước khi chụp: Cảnh báo liều tia vượt quá ngưỡng sau khi lựa chọn các thông số chụp</p><p class="ql-align-justify">&nbsp;&nbsp;&nbsp;&nbsp;&nbsp;&nbsp;&nbsp;&nbsp;&nbsp;&nbsp;&nbsp;+ Sau khi chụp: Báo cáo liều tia</p><p class="ql-align-justify">§&nbsp;&nbsp;Có khả năng nâng cấp các phần mềm lâm sàng.</p><p class="ql-align-justify">§&nbsp;&nbsp;Có DICOM 3.0 nối mạng và với các thiết bị chẩn đoán hình ảnh khác</p> | [5 empty] | CÔNG TY TNHH DƯỢC PHẨM TRANG THIẾT BỊ Y TẾ T.D | 2020-11-26 | CÔNG TY TNHH DƯỢC PHẨM TRANG THIẾT BỊ Y TẾ T.D | 2021-04-05
7412 | 2. Thiết bị hồi sức cấp cứu | Máy theo dõi bệnh nhân | Máy theo dõi áp lực sọ não | Máy đo áp lực nội sọ | PSO-4000 | Sophysa S.A | Pháp | Sophysa S.A | Pháp | ["2020","2021"] | CÔNG TY TNHH SẢN XUẤT VÀ THƯƠNG MẠI TRƯỜNG THUỶ | Pháp | Nhóm 3 |  |  | 790000000 | t | Bộ | true | 2020-11-24 | 2021-12-31 | <p>- Theo dõi áp lực và nhiệt độ nội sọ trong các tổn thương thần kinh như chấn thương sọ não, đột quỵ, u não, giãn não thất, hội chứng não gan và các bệnh lý liên quan đến hệ thống tĩnh mạch não&nbsp;</p><p>- Vị trí theo dõi: Tại não thất và nhu mô não</p><p>- Máy vừa theo dõi áp lực nội sọ tại não thất kèm dẫn lưu dịch não tủy ra ngoài</p><p>- Bộ dây đo (catheter) dạng mềm, có thể uốn cong được, có thể cố định trên sọ não bằng các vít cố định hoặc bằng cách tạo đường hầm trên da đầu, thuận tiện cho y tá trong quá trình chăm sóc, theo dõi bệnh nhân, tránh nguy cơ bong, tuột catheter trong quá trình đo.</p><p>- Ổn định trong quá trình đo: Sensor được thiết kế theo công nghệ Strain-gauge, đảm bảo ổn định trong khi đo, độ sai số thấp: ± 2mmHg trong vòng 1 tuần</p><p>- Trên dây đo (catheter) có các vạch chia centimet thuận tiện cho bác sỹ thao tác trong quá trình đặt catheter.</p> | <p>1. Máy đo áp lực nội sọ (PSO-4000) và phụ kiện tiêu chuẩn: 01 máy&nbsp;&nbsp;</p><p>2. Bộ dây đo áp lực nội sọ tại nhu mô não có chốt cố định trên hộp sọ (PSO-PB): 01 bộ</p><p>3. Bộ dây đo áp lực và nhiệt độ nội sọ tại nhu mô não và có chốt cố định trên hộp sọ (PSO-PBT): 01 bộ</p><p>4. Bộ dây đo áp lực trong não thất kèm dẫn lưu dịch não tủy ra ngoài bằng phương pháp tạo đường dẫn (PSO-VT): 01 bộ</p><p>5. Bộ dây đo áp lực nội sọ và nhiệt độ nội sọ trong não thất kèm dẫn lưu dịch não tủy ra ngoài bằng phương pháp tạo đường dẫn (PSO – VTT): 01 bộ</p><p>6. Khoan tay: 01 chiếc (Mua tại Việt Nam)</p><p>7. Xe đẩy giữ máy: 01 chiếc (mua tại Việt Nam)</p><p>8. Túi chống sốc: 01 chiếc (mua tại Việt Nam)</p><p>9. Tài liệu hướng dẫn sử dụng tiếng Anh và tiếng Việt: 01 bộ</p> |  | <p>'- Màn hình LCD 5.7’’ màu, màn hình cảm ứng với độ phân giải 640x480 pixels, góc nhìn tối thiểu 80⁰</p><p>- Màn hình hiển thị:&nbsp;</p><p>• Thời gian đặt catheter sau 24 giờ và tình trạng của pin</p><p>• Hiển thị giới hạn ICP thấp, giới hạn ICP cao, giá trị ICP trung bình, giá trị ICP tâm thu, giá trị ICP tâm trương và hiển thị dạng sóng của ICP trung bình trên màn hình</p><p>• Hiển thị thông số nhiệt độ trong não, giới hạn nhiệt độ thấp, giới hạn nhiệt độ cao khi sử dụng catheter phù hợp.</p><p>- Vị trí đo áp lực nội sọ: Tại nhu mô não hoặc não thất</p><p>- Chức năng theo dõi thời gian dây đo áp lực nội sọ trên bệnh nhân và hiển thị số ngày theo dõi sau 24 giờ đặt catheter đầu tiên</p><p>- Có thể truyền dữ liệu sang máy theo dõi bệnh nhân của các hãng phổ biến trên thị trường như GE, Phillip, Drager, Nihon Kohden,.. khi sử dụng bộ dây cáp chuyển đổi tương ứng.</p><p>- Có thể xuất dữ liệu theo định dạng PDF hoặc nhập dữ liệu vào máy PSO 4000 từ USB các giá trị ICP trung bình và ICT</p><p>- Có chức năng dẫn lưu dịch não tủy ra ngoài khi dùng bộ dây đo phù hợp</p><p><br></p> | <p>- Giao hàng tại đơn vị sử dụng cuối cùng</p><p>- Hướng dẫn sử dụng thành thạo cho người sử dụng cuối cùng</p><p>- Bảo trì 4 tháng/ lần trong thời gian bảo hành</p><p>- Hỗ trợ kỹ thuật online 24/7 trong thời gian sử dụng máy</p><p>- Hỗ trợ kỹ thuật tại đơn vị sử dụng máy trong vòng 48 giờ kể từ khi có yêu cầu</p><p>- Bảo hành 12 tháng</p> |  |  |  |  | CÔNG TY TNHH SẢN XUẤT VÀ THƯƠNG MẠI TRƯỜNG THUỶ | 2020-11-24 | CÔNG TY TNHH SẢN XUẤT VÀ THƯƠNG MẠI TRƯỜNG THUỶ | 2021-01-25
7413 | 13. Thiết bị dùng chung | Thiết bị nội thất bệnh viện | Bàn/ Ghế/ Tủ y tế | TỦ BẢO QUẢN VACCINE | MPR-130 W | Evermed s.r.l | Italy | Evermed s.r.l | Italy | ["2020"] | CÔNG TY CỔ PHẦN TRANG THIẾT BỊ Y TẾ NGUYÊN QUỐC |  | Nhóm null |  |  | 195000000 | t | Chiếc | true | 2020-11-14 | 2021-06-30 | <p><strong>Model: MPR-130 W</strong></p><p><strong>Hãng SX: Evermed</strong></p><p><strong>Nước SX: Ý</strong></p><p><strong>Hàng mới 100%&nbsp;</strong></p><p><strong>Đạt tiêu chuẩn: ISO 9001:2016, ISO 13485, CE</strong></p><p><strong><em><u>Cấu hình bao gồm:</u></em></strong></p><p>- 01 Máy chính</p><p>- Máy in ghi lại biểu đồ nhiệt độ tích hợp.</p><p>- 01 Dây nguồn</p><p>- 01 Tài liệu HDSD tiếng Anh.</p> | [8 empty] | CÔNG TY CỔ PHẦN TRANG THIẾT BỊ Y TẾ NGUYÊN QUỐC | 2021-01-04 | CÔNG TY CỔ PHẦN TRANG THIẾT BỊ Y TẾ NGUYÊN QUỐC | 2021-01-04
7414 | 1. Thiết bị chẩn đoán hình ảnh | Thiết bị phụ trợ chẩn đoán hình ảnh | Hệ thống kết nối chẩn đoán hình ảnh | Máy đo OAE | r14o | Resonance Audiology | Italy | Resonance Audiology | Italy | ["2021"] | CÔNG TY TNHH DAEWON PHARMACEUTICAL | Italy | Nhóm 1 |  |  | 400000000 | t | Cái | true | 2021-01-07 | 2022-01-07 | <p><br></p><p>Ø&nbsp;<strong>TEOAE</strong></p><p>－&nbsp;Giao thức kích thích : click phi tuyến</p><p>－&nbsp;Mức độ và tốc độ kích thích: 70-90dB SLPL/66Hz</p><p>－&nbsp;Cửa sổ phân tích : 512 mẫu (3 đến 15ms)</p><p>－&nbsp;Thời gian kiểm tra : 500 đến 1250 kích thích ( từ 30 đến 75s)</p><p>－&nbsp;Băng thông thu nhận : 750 tại 5kHz</p><p>－&nbsp;Mức độ artifact: từ 20 đến 60 dB SPL</p><p>－&nbsp;Phản xạ kích thích : Fixed, Auto, Screening</p><p>v&nbsp;<strong>Tính năng:</strong></p><p>－&nbsp;In kết quả qua phần mềm tích hợp với máy tính, hiển thị logo , địa chỉ thông tin phòng khám , bệnh viện, bệnh nhân.</p><p>－&nbsp;Ghi kết luận bằng Font tiếng Việt có dấu</p><p>－&nbsp;Lưu trữ dữ liệu bệnh nhân</p><p>－&nbsp;Thích hợp khám di động hoặc cố định</p><p>－&nbsp;Cho kết quả nhanh và chính xác</p><p class="ql-align-justify"><br></p><p class="ql-align-justify"><strong style="color: rgb(0, 0, 0);">Báo cáo</strong></p><p class="ql-align-justify"><span style="color: rgb(0, 0, 0);">• Truyền dữ liệu sang PC bằng bộ quản lý dữ liệu Resonance</span></p><p class="ql-align-justify"><span style="color: rgb(0, 0, 0);">• Mẫu báo cáo chuyên dụng</span></p><p class="ql-align-justify"><span style="color: rgb(0, 0, 0);">Truyền dữ liệu sang máy tính </span></p><p class="ql-align-justify"><span style="color: rgb(0, 0, 0);">• Bluetooth 2.1</span></p><p class="ql-align-justify"><span style="color: rgb(0, 0, 0);">Cổng USB</span></p><p class="ql-align-justify"><span style="color: rgb(0, 0, 0);">• 1 cổng USB chính loại A</span></p><p class="ql-align-justify"><span style="color: rgb(0, 0, 0);">(kết nối ổ đĩa để nâng cấp phần mềm)</span></p><p class="ql-align-justify"><span style="color: rgb(0, 0, 0);">• No.1 mini USB phụ</span></p><p class="ql-align-justify"><strong style="color: rgb(0, 0, 0);">PHẦN MỀM TƯƠNG THÍCH WINDOWS®</strong><span style="color: rgb(0, 0, 0);">&nbsp;</span></p><p class="ql-align-justify"><span style="color: rgb(0, 0, 0);">• Resonance MDS Management Data Suite</span></p><p class="ql-align-justify"><strong style="color: rgb(0, 0, 0);">HIỂN THỊ</strong></p><p class="ql-align-justify"><span style="color: rgb(0, 0, 0);">• Màn hình cảm ứng TFT 7”</span></p><p class="ql-align-justify"><span style="color: rgb(0, 0, 0);">• Độ phân giải 800 x 480 at 133 ppi 262K màu&nbsp;</span></p> | <ul><li>Máy chính</li><li>• Đầu dò OAE • • Nguồn điện • • Bộ phần mềm MDS • • Bộ dụng núm tai dùng một lần • • Khoang hiệu chỉnh • • Hướng dẫn sử dụng • Túi đựng • • Ổ bút • Bút màn hình cảm ứng</li></ul> |  | <p>Ø&nbsp;<strong>TEOAE</strong></p><p>－&nbsp;Giao thức kích thích : click phi tuyến</p><p>－&nbsp;Mức độ và tốc độ kích thích: 70-90dB SLPL/66Hz</p><p>－&nbsp;Cửa sổ phân tích : 512 mẫu (3 đến 15ms)</p><p>－&nbsp;Thời gian kiểm tra : 500 đến 1250 kích thích ( từ 30 đến 75s)</p><p>－&nbsp;Băng thông thu nhận : 750 tại 5kHz</p><p>－&nbsp;Mức độ artifact: từ 20 đến 60 dB SPL</p><p>－&nbsp;Phản xạ kích thích : Fixed, Auto, Screening</p><p>v&nbsp;<strong>Tính năng:</strong></p><p>－&nbsp;In kết quả qua phần mềm tích hợp với máy tính, hiển thị logo , địa chỉ thông tin phòng khám , bệnh viện, bệnh nhân.</p><p>－&nbsp;Ghi kết luận bằng Font tiếng Việt có dấu</p><p>－&nbsp;Lưu trữ dữ liệu bệnh nhân</p><p>－&nbsp;Thích hợp khám di động hoặc cố định</p><p>－&nbsp;Cho kết quả nhanh và chính xác</p><p class="ql-align-justify"><strong style="color: rgb(0, 0, 0);">KÍCH THƯỚC VÀ TRỌNG LƯỢNG</strong></p><p class="ql-align-justify"><span style="color: rgb(0, 0, 0);">• L x W x H: 180 x 135 x 23-41 mm</span></p><p class="ql-align-justify"><span style="color: rgb(0, 0, 0);">• Trọng lượng: 570 g</span></p><p class="ql-align-justify"><strong style="color: rgb(0, 0, 0);">Các Loại Test</strong></p><p class="ql-align-justify"><span style="color: rgb(0, 0, 0);">• TEOAE sàng lọc và chẩn đoán</span></p><p class="ql-align-justify"><span style="color: rgb(0, 0, 0);">• DPOAE chẩn đoán</span></p><p class="ql-align-justify"><strong style="color: rgb(0, 0, 0);">Báo cáo</strong></p><p class="ql-align-justify"><span style="color: rgb(0, 0, 0);">• Truyền dữ liệu sang PC bằng bộ quản lý dữ liệu Resonance</span></p><p class="ql-align-justify"><span style="color: rgb(0, 0, 0);">• Mẫu báo cáo chuyên dụng</span></p><p class="ql-align-justify"><span style="color: rgb(0, 0, 0);">Truyền dữ liệu sang máy tính </span></p><p class="ql-align-justify"><span style="color: rgb(0, 0, 0);">• Bluetooth 2.1</span></p><p class="ql-align-justify"><span style="color: rgb(0, 0, 0);">Cổng USB</span></p><p class="ql-align-justify"><span style="color: rgb(0, 0, 0);">• 1 cổng USB chính loại A</span></p><p class="ql-align-justify"><span style="color: rgb(0, 0, 0);">(kết nối ổ đĩa để nâng cấp phần mềm)</span></p><p class="ql-align-justify"><span style="color: rgb(0, 0, 0);">• No.1 mini USB phụ</span></p><p class="ql-align-justify"><br></p> | [5 empty] | CÔNG TY TNHH DAEWON PHARMACEUTICAL | 2021-01-07 | CÔNG TY TNHH DAEWON PHARMACEUTICAL | 2021-01-07
7415 | 4. Thiết bị phòng mổ | Bàn mổ | Bàn mổ đa năng | Bàn mổ đa năng điện + thủy lực | OT80.25 | Inspital Medikal Teknoloji A.Ş. | Thổ Nhĩ Kỳ | Inspital Medikal Teknoloji A.Ş. | Thổ Nhĩ Kỳ | ["2020"] | Công ty Cổ phần Trang thiết bị và Công trình y tế | Thổ Nhĩ Kỳ | Nhóm 6 |  |  | 520000000 | t | Chiếc | true | 2021-01-14 | 2022-01-14 | <p>Thiết bị sản xuất năm 2020 trở về sau</p><p>+ Chất lượng mới 100%</p><p>+ Nguồn điện: 220-240V, 50-60Hz&nbsp;</p><p>+ Môi trường hoạt động:&nbsp;</p><p>+ Độ ẩm tối đa: 80%</p><p>+ Nhiệt độ tối đa: 400C</p> | <p>+ Bàn mổ đa năng điện + thủy lực kèm phụ kiện tiêu chuẩn: 01 bộ</p><p>+ Bộ điều khiển cầm tay: 01 cái</p><p>+ Đệm bàn: 01 cái</p><p>+ Tấm đỡ hai tay nghỉ: 02 cái</p><p>+ Đỡ chân (đầu gối): 02 cái</p><p>+ Khay dẫn lưu&nbsp;: 01 cái</p><p>+ Pin sạc tích hợp: 01 cái</p><p>+ Dây cáp nguồn: 01 cái</p><p>+ Tài liệu hướng dẫn sử dụng, bảo dưỡng bằng tiếng Anh +</p><p>tiếng Việt: 01 bộ</p> |  | <p>Tính năng:</p><p>+ Điều chỉnh điện tối thiểu các chức năng: nâng/hạ chiều cao, góc nghiêng trendelenburg, …&nbsp;</p><p>+ Vật liệu nệm bàn: Vật liệu PU, không thấm nước</p><p>Thông số kỹ thuật</p><p>+ Kích thước mặt bàn (dài x rộng):&nbsp;2220 x 550 mm (±30mm)</p><p>+ Chức năng trượt chiều dài: 300 mm&nbsp;</p><p>+ Điều chỉnh góc nghiêng Trendelenburg (trước/sau):&nbsp;± 30độ</p><p>+ Điều chỉnh góc nâng hạ tấm đỡ</p><p>đầu:&nbsp;- 90độ - +45độ</p><p>+ Điều chỉnh nghiêng 2 bên</p><p>(trái/phải) : ± 20độ</p><p>+ Di chuyển vị trí phần lưng: 80độ/-45độ</p><p>+ Vị trí nâng phần chân:&nbsp;-90độ đến&nbsp;+60độxuống/lên.</p><p>+ Góc nâng giữa bàn : 150độ</p><p>+ Góc gập giữa bàn: 225độ</p><p>+ Thời gian sử dụng pin liên tục: 30 chuyển động</p> | [5 empty] | Công ty Cổ phần Trang thiết bị và Công trình y tế | 2021-01-14 | Công ty Cổ phần Trang thiết bị và Công trình y tế | 2021-02-22
7416 | 7. Thiết bị chuyên khoa xét nghiệm | Máy xét nghiệm huyết học | Máy xét nghiệm huyết học tự động | Máy xét nghiệm huyết học tự động 27 thông số Yumizen H550 | Yumizen H550 | HORIBA ABX SAS | Pháp | HORIBA ABX SAS | Pháp |  | Công ty TNHH DKSH Việt Nam | Pháp | Nhóm 3 |  |  | 800000000 | t | Hệ thống | true | 2020-10-22 | 2021-12-31 | <p>Máy xét nghiệm huyết học tự động 27 thông số, 5 thành phần Bạch cầu có chế độ nạp mẫu tự động.</p> | <table border="0" cellpadding="0" cellspacing="0" width="433"> <tbody> <tr height="81"> <td height="81" width="64">1</td> <td width="241">Hệ thống phân tích huyết học tự động 27 thông số, 5 thành phần bạch cầu.<br /> Model: Yumizen H550<br /> Hãng sản xuất: HORIBA ABX SAS<br /> Nước sản xuất: Pháp</td> <td width="64">Máy</td> <td width="64">1.0</td> </tr> <tr height="20"> <td height="20">2</td> <td align="left">Dây nguồn</td> <td>Bộ</td> <td>1.0</td> </tr> <tr height="20"> <td height="20">3</td> <td align="left">Bộ dụng cụ lắp đặt</td> <td>Bộ</td> <td>1.0</td> </tr> <tr height="20"> <td height="20">4</td> <td align="left">Bộ tài liệu hướng dẫn sử dụng</td> <td>Bộ</td> <td>1.0</td> </tr> <tr height="20"> <td height="20">5</td> <td align="left">Bộ hóa chất chuẩn lắp đặt máy</td> <td>Bộ</td> <td>1.0</td> </tr> </tbody> </table> | [7 empty] | Công ty TNHH DKSH Việt Nam | 2021-01-15 | Công ty TNHH DKSH Việt Nam | 2021-01-15
7417 | 9. Thiết bị chuyên khoa sản nhi | Lồng ấp | Lồng ấp | Lồng ấp trẻ sơ sinh | Air Incu i | Atom Medical Corporation | Nhật Bản | Atom Medical Corporation | Nhật Bản | ["2020"] | CÔNG TY TNHH THIẾT BỊ Y TẾ NHẬT NAM | Nhật Bản | Nhóm 3 |  |  | 350000000 | t | Chiếc | true | 2021-01-14 | 2021-06-14 | <p class="ql-align-justify">-&nbsp;&nbsp;&nbsp;&nbsp;&nbsp;&nbsp;&nbsp;&nbsp;Điều khiển, hiển thị và báo động dựa vào bộ vi xử lý</p><p class="ql-align-justify">-&nbsp;&nbsp;&nbsp;&nbsp;&nbsp;&nbsp;&nbsp;&nbsp;Chức năng điều chỉnh và hiển thị nhiệt độ không khí và nhiệt độ da trẻ sơ sinh, độ ẩm</p><p class="ql-align-justify">-&nbsp;&nbsp;&nbsp;&nbsp;&nbsp;&nbsp;&nbsp;&nbsp;Theo dõi và hiển thị nhiệt độ trên da trẻ trên màn hình LCD cảm ứng</p><p class="ql-align-justify">-&nbsp;&nbsp;&nbsp;&nbsp;&nbsp;&nbsp;&nbsp;&nbsp;Có chức năng hẹn giờ theo dõi trẻ</p><p class="ql-align-justify">-&nbsp;&nbsp;&nbsp;&nbsp;&nbsp;&nbsp;&nbsp;&nbsp;Có thể tháo lắp bằng tay để lau chùi tiệt khuẩn quạt gió, bộ làm ẩm, thay thế bộ lọc</p><p class="ql-align-justify">-&nbsp;&nbsp;&nbsp;&nbsp;&nbsp;&nbsp;&nbsp;&nbsp;Chức năng hiển thị chế độ ban đêm giúp giảm kích thích ánh sáng cho trẻ</p><p class="ql-align-justify">-&nbsp;&nbsp;&nbsp;&nbsp;&nbsp;&nbsp;&nbsp;&nbsp;Nắp trên và các panel lồng ấp có thể tháo lắp dễ dàng mà không cần dùng dụng cụ</p><p class="ql-align-justify">-&nbsp;&nbsp;&nbsp;&nbsp;&nbsp;&nbsp;&nbsp;&nbsp;Có chức năng hiển thị dạng số và đồ thị nhiệt độ theo dõi da của trẻ</p><p class="ql-align-justify">Có khay để phim chụp X-quang</p> | <p>Cấu hình cơ bản bao gồm:</p><p><br></p><p>01 Bộ Lồng ấp trẻ sơ sinh kèm xe đẩy</p><p>Các phụ kiện kèm theo:</p><ul><li>Đầu dò nhiệt độ da: 01 Chiếc&nbsp;&nbsp;&nbsp;&nbsp;&nbsp;&nbsp;</li><li>Fin lọc, loại tĩnh điện: 01 Chiếc&nbsp;&nbsp;&nbsp;&nbsp;&nbsp;&nbsp;</li></ul> | [7 empty] | CÔNG TY TNHH THIẾT BỊ Y TẾ NHẬT NAM | 2021-01-14 | CÔNG TY TNHH THIẾT BỊ Y TẾ NHẬT NAM | 2021-01-14
7418 | 2. Thiết bị hồi sức cấp cứu | Hệ thống/ Thiết bị hồi sức khác | Máy hạ thân nhiệt không xâm lấn | Máy hạ thân nhiệt chỉ huy | 5000 (Arctic Sun 5000)/5000-01-01 | Medivance Inc. (thuộc Bard C.R, BD Goup) | Mỹ | Medivance Inc. (thuộc Bard C.R, BD Goup) | Mỹ | ["2020","2021"] | CÔNG TY TNHH SẢN XUẤT VÀ THƯƠNG MẠI TRƯỜNG THUỶ | Mỹ | Nhóm 1 |  |  | 2600000000 | t | Bộ | true | 2020-11-24 | 2021-12-31 | <p>Máy dùng để kiểm soát thân nhiệt và hạ thân nhiệt cho các nhóm bệnh:</p><p>- Hội chứng ngừng tim</p><p>- Chấn thương sọ não người lớn</p><p>- Đột quỵ thiếu máu cục bộ</p><p>- Bảo vệ tim</p><p>- Nhiễm trùng huyết</p><p>- Hội chứng suy hô hấp cấp</p><p>- Bệnh não gan</p><p>- ngừng tim trẻ em</p><p>- HIE</p><p>- Chấn thương sọ não trẻ em</p> | <p>&nbsp;Máy chính kèm phụ kiện tiêu chuẩn: 01 bộ</p><p>- Dây cáp nối với đầu dò cảm biến nhiệt: 01 chiếc</p><p>- Bộ dây cáp nối với tấm dán: 01 bộ</p><p>- Tấm dán hạ thân nhiệt cỡ NP cho bệnh nhân sơ sinh từ 1,8-4,5kg: 01 tấm (Xuất xứ: Mexico)</p><p>- Tấm dán hạ thân nhiệt cỡ SU cho bệnh nhân trẻ em từ 2,5-16kg: 03 tấm (Xuất xứ: Mexico)</p><p>- Bộ tấm dán hạ thân nhiệt cỡ XXS cho bệnh nhân từ 16-30kg: 01 bộ (Xuất xứ: Mexico)</p><p>- Bộ tấm dán hạ thân nhiệt cỡ XS cho bệnh nhân từ 31-45kg: 01 bộ (Xuất xứ: Mexico)</p><p>- Bộ tấm dán hạ thân nhiệt cỡ S cho bệnh nhân từ 46 đến 60kg: 01 bộ (Xuất xứ: Mexico)</p><p>- Bộ tấm dán hạ thân nhiệt cỡ M cho bệnh nhân từ 61-75kg: 01 bộ (Xuất xứ: Mexico)</p><p>- Bộ phụ kiện bảo dưỡng máy: 01 bộ</p><p>- Đầu dò cảm biến nhiệt dùng nhiều lần đặt tại hậu môn/thực quản: 02 chiếc (mua tại Việt Nam)</p> |  | <p>- Máy sử dụng đầu dò nhiệt độ tại thực quản/ trực tràng với đầu nhiệt độ YSI 400 series phổ thông tương thích với nhiều cổng chuyển đổi sẵn có để theo dõi nhiệt độ bệnh nhân theo thời gian thực.</p><p>- Kiểm soát nhiệt độ theo công nghệ Servo, xác định nhiệt độ bệnh nhân từng giây và điểu chỉnh nhiệt độ nước mỗi 2 phút với tổng số lần điều chỉnh là 30 lần mỗi giờ giúp đảm bảo bất kỳ sự thay đổi nào về nhiệt độ bệnh nhân đều được phát hiện và phản hồi ngay lập tức.</p><p>- Có thanh chỉ thị xu hướng nhiệt độ bệnh nhân giúp phát hiện xu hướng thay đổi nhiệt độ bệnh nhân giúp phát hiện sớm rét run hoặc sốt.&nbsp;</p><p>- Chế độ cảnh báo và báo động an toàn luôn sẵn sàng, hiển thị mã và nội dung cụ thể</p> | <p>- Giao hàng tại đơn vị sử dụng cuối cùng</p><p>- Hướng dẫn sử dụng thành thạo cho người sử dụng cuối cùng</p><p>- Bảo trì 4 tháng/ lần trong thời gian bảo hành</p><p>- Hỗ trợ kỹ thuật online 24/7 trong thời gian sử dụng máy</p><p>- Hỗ trợ kỹ thuật tại đơn vị sử dụng máy trong vòng 48 giờ kể từ khi có yêu cầu</p><p>- Bảo hành 12 tháng</p> |  |  |  |  | CÔNG TY TNHH SẢN XUẤT VÀ THƯƠNG MẠI TRƯỜNG THUỶ | 2020-11-24 | CÔNG TY TNHH SẢN XUẤT VÀ THƯƠNG MẠI TRƯỜNG THUỶ | 2021-01-25
7419 | 10. Thiết bị thăm dò chức năng | Máy đo lưu huyết não | Máy đo lưu huyết não | Máy siêu âm doppler xuyên sọ (Máy đo lưu huyết não) | Vasodop ® 320 | Elcat GmbH | Đức | Elcat GmbH | Đức | ["2020","2021"] | CÔNG TY TNHH SẢN XUẤT VÀ THƯƠNG MẠI TRƯỜNG THUỶ | Đức | Nhóm 3 |  |  | 980000000 | t | Chiếc | true | 2020-11-10 | 2021-12-31 | <p>- Phần máy chính ứng dụng công nghệ siêu âm hiện đại, linh hoạt, dễ dàng cho bác sỹ trong công tác thăm khám các mạch máu não, mạch máu ngoài não (mạch máu vùng cổ, mạch máu phần mặt, mạch máu da đầu) và mạch máu ngoại vi</p><p> - Công nghệ doppler hai chiều thăm khám lưu huyết não (TCD), phân tích bằng biểu đồ phổ sóng (FFT)</p><p> - Thăm khám mạch máu nội sọ đáp ứng thăm khám lưu huyết ở các mạch máu ngoại sọ để loại trừ các khả năng hẹp mạch nội sọ trước khi thực hiện các phẫu thuật mạch ngoại sọ</p> | <p>1. Máy chính: 01 bộ<br /> 2. Đầu dò tần số 2MHz: 01 chiếc<br /> 3. Đầu dò tần số 4MHz: 01 chiếc<br /> 4. Đầu dò tần số 8MHz: 01 chiếc<br /> 5. Bộ máy tính cài sẵn phần mềm phân tích: 01 bộ<br /> 6. Máy in theo bộ: 01 chiếc<br /> 7. Xe đẩy đặt máy chính hãng vasocart®: 01 chiếc<br /> 8. Bộ điều khiển từ xa vasocontrol®: 01 chiếc<br /> 9. Gel siêu âm: 01 lọ<br /> 10. Bộ tài liệu hướng dẫn sử dụng bằng tiếng Anh và tiếng Việt: 01 bộ&nbsp;</p> |  | <p>- Phần mềm phân tích và giao diện người sử dụng:<br /> • Sắp xếp các kết quả thăm khám rõ ràng<br /> • Báo cáo kết quả dễ dàng và nhanh<br /> • Hiển thị thăm khám chính xác theo thời gian thực<br /> • Các cài đặt thăm khám định nghĩa trước có thể thay đổi dễ dàng theo người sử dụng<br /> • Hiển thị thông tin chi tiết về bác sỹ thăm khám, bệnh viện, các chú ý khi thăm khám và đánh giá kết quả thăm khám trước khi in<br /> • Tất cả các kết quả thăm khám có thể được lưu trữ trong kho dữ liệu<br /> • Có thể lưu trữ các kết quả thăm khám theo định dạng file PDF<br /> - Bộ máy tính cài đặt sẵn phần mềm:<br /> • RAM: 4GB<br /> • SSD: 256GB<br /> • Màn hình 21.5’’TFT; Độ phân giải 1920x1080 pixels<br /> • Bàn phím<br /> • Chuột<br /> • Hệ thống âm thanh 128bit</p> | <p>- Giao hàng tại đơn vị sử dụng cuối cùng<br /> - Hướng dẫn sử dụng thành thạo cho người sử dụng cuối cùng<br /> - Bảo trì 4 tháng/ lần trong thời gian bảo hành<br /> - Hỗ trợ kỹ thuật online 24/7 trong thời gian sử dụng máy<br /> - Hỗ trợ kỹ thuật tại đơn vị sử dụng máy trong vòng 48 giờ kể từ khi có yêu cầu<br /> - Bảo hành 12 tháng</p> |  |  |  |  | CÔNG TY TNHH SẢN XUẤT VÀ THƯƠNG MẠI TRƯỜNG THUỶ | 2020-11-10 | CÔNG TY TNHH SẢN XUẤT VÀ THƯƠNG MẠI TRƯỜNG THUỶ | 2021-01-25
7420 | 9. Thiết bị chuyên khoa sản nhi | Bàn khám sản phụ khoa | Bàn khám sản phụ khoa | Bàn khám sản khoa | SG-510 | Sturdy Industrial Co., Ltd. | Đài Loan | Sturdy Industrial Co., Ltd. | Đài Loan |  | Công ty TNHH thương mại kỹ thuật TPCOM |  | Nhóm 6 |  |  | 395000000 | t | Cái | true | 2021-07-07 | 2022-07-07 | <h6>BÀN KHÁM SẢN KHOA</h6><p>-&nbsp;&nbsp;&nbsp;&nbsp;&nbsp;&nbsp;&nbsp;&nbsp;Model: SG-510</p><p>-&nbsp;&nbsp;&nbsp;&nbsp;&nbsp;&nbsp;&nbsp;&nbsp;Hãng sản xuất: Sturdy Industrial Co., Ltd.</p><p>-&nbsp;&nbsp;&nbsp;&nbsp;&nbsp;&nbsp;&nbsp;&nbsp;Nước sản xuất: Đài Loan</p> | <ul><li>Bàn khám</li><li>Khung màn</li><li>Tay điều khiển</li><li>Bộ phận đỡ chân</li><li>Bàn điều khiển bằng chân</li><li>Dây nguồn</li></ul> |  | <h6>- Bàn trên: 55 cm (Rộng) × 120 cm(Dài)</h6><h6>- Hệ thống nâng hạ 60 cm ~85 cm (không có đệm), cao/thấp tối đa điều chỉnh được theo yêu cầu</h6><h6>- Lưng/gập: -15°~ +60°</h6><h6>- Hông/gập: 0° đến +20°</h6><p>- Nguồn điện: 110V or 220V/240V, 50/60HZ</p> | [5 empty] | Công ty TNHH thương mại kỹ thuật TPCOM | 2021-07-07 | Công ty TNHH thương mại kỹ thuật TPCOM | 2021-07-07
7421 | 1. Thiết bị chẩn đoán hình ảnh | Hệ thống chụp Cộng hưởng từ | Hệ thống chụp Cộng hưởng từ 1,5 Tesla | Hệ thống chụp cộng hưởng từ 1.5 Tesla | Echelon Smart | Hitachi Ltd. | Nhật Bản | Hitachi Ltd. | Nhật Bản | ["2019","2020"] | Công ty Cổ phần thiết bị y tế Việt Nhật | Nhật Bản | Nhóm 3 |  |  | 33000000000 | t | Hệ thống | true | 2020-12-17 | 2021-12-31 | <p><strong>Thông tin chung về thiết bị:</strong></p><p>·&nbsp;&nbsp;&nbsp;&nbsp;&nbsp;&nbsp;&nbsp;Hệ thống chụp cộng hưởng từ 1.5 T, 16 kênh thu kỹ thuật số</p><p>-&nbsp;&nbsp;&nbsp;&nbsp;&nbsp;&nbsp;&nbsp;&nbsp;Model: Echelon Smart.</p><p>-&nbsp;&nbsp;&nbsp;&nbsp;&nbsp;&nbsp;&nbsp;&nbsp;Hãng sản xuất: Hitachi</p><p>-&nbsp;&nbsp;&nbsp;&nbsp;&nbsp;&nbsp;&nbsp;&nbsp;Hệ thống đạt tiêu&nbsp;chuẩn chất lượng Iso 13485</p><p>-&nbsp;&nbsp;&nbsp;&nbsp;&nbsp;&nbsp;&nbsp;&nbsp;Số kênh thu nhận: 16 kênh thu nhận, mang lại chất lượng hình ảnh vượt trội.</p><p>Các tính năng chính:</p><p>-&nbsp;&nbsp;&nbsp;&nbsp;&nbsp;&nbsp;&nbsp;&nbsp;<strong>Smartcomfort: </strong>Công nghệ giảm ồn của Hitachi , giảm đến 94% tiếng ồn mà vẫn duy trì chất lượng hình ảnh cũng như ko kéo dài thời gian chụp.</p><p>-&nbsp;&nbsp;&nbsp;&nbsp;&nbsp;&nbsp;&nbsp;&nbsp;<strong>Smart Quality</strong>: Được trang bị các thành phần có thông số cao giúp tạo ảnh chất lượng cao cũng như hệ thống phát RF công suất lướng giúp giảm thời gian thăm khám.</p><p>-&nbsp;&nbsp;&nbsp;&nbsp;&nbsp;&nbsp;&nbsp;&nbsp;<strong>Smart Eco:</strong> Hệ thống được trang bị chức năng tiết kiệm điện cho phép dừng hệ thống làm lạnh trong một khoảng thời gian nhất định mà không ảnh hưởng bất kỳ đến sự hoạt động của máy.</p> | <p>·&nbsp;&nbsp;&nbsp;&nbsp;&nbsp;&nbsp;&nbsp;Hệ thống khung máy: 01 bộ</p><p>·&nbsp;&nbsp;&nbsp;&nbsp;&nbsp;&nbsp;&nbsp;Bàn bệnh nhân: 01 bộ</p><p>·&nbsp;&nbsp;&nbsp;&nbsp;&nbsp;&nbsp;&nbsp;Trạm điều khiển: 01 bộ</p><p>·&nbsp;&nbsp;&nbsp;&nbsp;&nbsp;&nbsp;&nbsp;Bộ tủ điện IRCP: 01 bộ</p><p>·&nbsp;&nbsp;&nbsp;&nbsp;&nbsp;&nbsp;&nbsp;Bộ khuếch đại công suất: GPA</p><p>·&nbsp;&nbsp;&nbsp;&nbsp;&nbsp;&nbsp;&nbsp;Bộ thu tín hiệu ngoại vi PMM: 01 bộ</p><p>·&nbsp;&nbsp;&nbsp;&nbsp;&nbsp;&nbsp;&nbsp;Bộ lọc: 01 bộ</p><p>·&nbsp;&nbsp;&nbsp;&nbsp;&nbsp;&nbsp;&nbsp;Bộ giám sát các chỉ số nam châm: SVU</p><p>·&nbsp;&nbsp;&nbsp;&nbsp;&nbsp;&nbsp;&nbsp;Bộ cuộn thu tiêu chuẩn: 01 bộ</p><p>·&nbsp;&nbsp;&nbsp;&nbsp;&nbsp;&nbsp;&nbsp;Bộ phần mềm tiêu chuẩn: 01 bộ</p><p>Ứng dụng lâm sàng: Với bộ phân mềm chụp và tái tạo hình ảnh công nghệ cao, giúp khảo sát các vùng như sọ não, ổ bụng, cơ xương khớp…... phát hiện chính xác các tổn thương trong cơ thể</p> |  | <p>-&nbsp;&nbsp;&nbsp;&nbsp;&nbsp;&nbsp;&nbsp;&nbsp;Kết hợp hệ thống máy trạm xử lý cao cấp: <strong>ZioStation.</strong> </p><p class="ql-align-justify">-&nbsp;&nbsp;&nbsp;&nbsp;&nbsp;&nbsp;&nbsp;&nbsp;<strong>Phần mềm chụp cấp cứu, đột quỵ AutoPose</strong>, <strong>AutoPose Spine:</strong> hỗ trợ kỹ thuật viên khi chụp vùng thần kinh - sọ não, Cột sống thắt lưng. &nbsp;giảm thời gian thao tác điều khiển, chỉ <strong>07 phút</strong> mất để chụp với <strong>07 chuỗi xung</strong>: </p><p class="ql-align-justify">-&nbsp;&nbsp;&nbsp;&nbsp;&nbsp;&nbsp;&nbsp;&nbsp;<strong>Phần mềm chụp mạch VASC-ASL:</strong> vùng tĩnh mạch cửa và động mạch thận. </p><p class="ql-align-justify">-&nbsp;&nbsp;&nbsp;&nbsp;&nbsp;&nbsp;&nbsp;&nbsp;<strong>Phần mềm chụp động học TIGRE: </strong>Khảo sát<strong> </strong>vùng vú, gan, tuyến tiền liệt và thận với chất lượng cao</p><p class="ql-align-justify">-&nbsp;&nbsp;&nbsp;&nbsp;&nbsp;&nbsp;&nbsp;&nbsp;<strong>Whole Body Imaging /Image Stitching:</strong> Chức năng nối ảnh toàn thân cung cấp hình ảnh với trường chụp FOV rộng (*FOV tối đa lên tới 50cm). </p><p class="ql-align-justify">-&nbsp;&nbsp;&nbsp;&nbsp;&nbsp;&nbsp;&nbsp;&nbsp;<strong>Chức năng tạo ảnh nhanh IP - RAPID:</strong> Tăng độ phân giải thời gian đối với các nghiên cứu chụp động học, giảm thời gian chụp và giảm nhiễu ảnh</p><p class="ql-align-justify">-&nbsp;&nbsp;&nbsp;&nbsp;&nbsp;&nbsp;&nbsp;&nbsp;<strong>Phần mềm RADAR</strong> giúp loại bỏ nhiễu ảnh do cử động vô ý hay các cử động bên trong cơ thể bệnh nhân (tim đập, hô hấp…). </p><p class="ql-align-justify">-&nbsp;&nbsp;&nbsp;&nbsp;&nbsp;&nbsp;&nbsp;&nbsp;<strong>Phần mềm chụp tưới máu não không tiêm thuốc: ASL Perfusion</strong></p><p class="ql-align-justify">-&nbsp;&nbsp;&nbsp;&nbsp;&nbsp;&nbsp;&nbsp;&nbsp;Phần mềm chụp bó sợi thần kinh DTI</p><p class="ql-align-justify">-&nbsp;&nbsp;&nbsp;&nbsp;&nbsp;&nbsp;&nbsp;&nbsp;Phần mềm phát hiện xuất huyết các mạch máu nhỏ trong não BSI</p><p class="ql-align-justify">-&nbsp;&nbsp;&nbsp;&nbsp;&nbsp;&nbsp;&nbsp;&nbsp;Gói phần mềm chụp Cộng Hưởng từ phổ.</p><p>Gói phần mềm chụp Tim mạch chuyên biệt</p> | [5 empty] | Công ty Cổ phần thiết bị y tế Việt Nhật | 2020-12-17 | Công ty Cổ phần thiết bị y tế Việt Nhật | 2021-01-25
7422 | 10. Thiết bị thăm dò chức năng | Máy điện cơ | Máy điện cơ | Máy đo điện cơ 8 kênh | Nicolet EDX | Natus Neurology Incorporated | Mỹ | Natus Medical Incorporated | Mỹ | ["2020","2021"] | CÔNG TY CỔ PHẦN TRANG THIẾT BỊ Y TẾ CỔNG VÀNG | Canada | Nhóm 3 |  |  | 2016000000 | t | Hệ thống | true | 2021-01-27 | 2021-12-31 | <p>Hệ thống máy đo điện cơ 8 kênh Nicolet EDX bao gồm hệ thống phần cứng nhỏ gọn, dễ dàng di chuyển bằng xe đẩy hoặc bằng vali kéo, cùng với hệ thống phần mềm đo điện cơ từ cơ bản đến nâng cao.</p><p><strong>-</strong> Thân máy chính tích hợp loa âm thanh, bộ kích thích điện và các kết nối cần thiết khác như: Bàn đạp chân, tay cầm, tai nghe, kính Led...</p><p>- Phần mềm điện cơ tích hợp chương trình đo dẫn truyền thần kinh (NCS), Đo điện cơ kim (EMG), Đo điện thế gợi (EP), và các chương trình khác tùy người dùng lựa chọn.</p> | [8 empty] | CÔNG TY CỔ PHẦN TRANG THIẾT BỊ Y TẾ CỔNG VÀNG | 2021-01-27 | CÔNG TY CỔ PHẦN TRANG THIẾT BỊ Y TẾ CỔNG VÀNG | 2021-01-27
7423 | 2. Thiết bị hồi sức cấp cứu | Hệ thống/ Thiết bị hồi sức khác | Bơm truyền dịch | Accufuser | C0020L | Woo Young Medical Co., Ltd. | Hàn Quốc | Woo Young Medical Co., Ltd. | Hàn Quốc | ["2020"] | CÔNG TY CỔ PHẦN THƯƠNG MẠI VÀ ĐẦU TƯ AN HUY | Hàn Quốc | Nhóm 4 |  |  | 499000 | t | Cái | true | 2020-10-26 | 2022-01-25 | <p>Bơm truyền dịch với bóng Silicone di động và sử dụng một lần với tốc độ dòng liên tục, lý tưởng cho kiểm soát đau sau phẫu thuật, kiểm soát đau do ung thư, do hoá trị liệu, do bệnh tan máu bẩm sinh (Thalassemia) và điều trị Kháng sinh.</p><p>&nbsp;</p> | <p>Model: C0020L</p><p>C: Loại liên tục</p><p>0020: Tốc độ dòng 2ml/giờ</p><p>L: Thể tích bình chứa 300ml.</p><p>&nbsp;</p><p>&nbsp;</p> | <p>Kích thước: 60ml (S) (114.5x48.5mm), 100ml (M) (146.5x48.5mm), 300ml (L) (195x68mm). dây dẫn 970mm</p> <p>Tốc độ dòng liên tục: 0.5ml/h, 1ml/h, 1.5ml/h, 2ml/h, 4ml/h, 5ml/h, 8ml/h, 10ml/h, 13ml/h, 50ml/h, 100ml/h, 200ml/h.</p> <p>Chất liệu bóng chứa trong bình: Silicone HR-28U (80%) và Silicone BASE 30U (20%)</p> <p>Áp suất trong bình: 6-9 PSI&nbsp;</p> <p>Kích thước lỗ lọc hạt: 2 màng lọc 150μm và 15μm</p> <p>Kích thước lỗ lọc khí: 1.2 μm</p> <p>Vò ngăn tia cực tím: 380nm, chặn UV-B, UV-C, và hầu hết UV-A</p> <p>Thang đo thể tích nằm bên trong bóng.</p> <p>Nắp đậy kết nối có màng hydrophobic lỗ lọc 0.2μm loại bỏ hết khí trong dây dẫn đồng thời trống tràn dịch.</p> <p>Tiêu chuẩn: ISO13485, CE</p> | [6 empty] | CÔNG TY CỔ PHẦN THƯƠNG MẠI VÀ ĐẦU TƯ AN HUY | 2020-10-26 | CÔNG TY CỔ PHẦN THƯƠNG MẠI VÀ ĐẦU TƯ AN HUY | 2021-03-02
7424 | 4. Thiết bị phòng mổ | Hệ thống/Thiết bị khác | Bộ dụng cụ phẫu thuật | Nắp hộp | JK395R | Aesculap AG | Đức | Aesculap AG | Đức |  | CÔNG TY TNHH B. BRAUN VIỆT NAM | Đức | Nhóm null |  |  | 8820000 | t | Cái | true | 2021-04-13 | 2021-12-31 | <p>HÀNG MỚI 100%</p><p>Nắp trong hộp đựng và bảo quản dụng cụ phẫu thuật, dòng cổ điển, loại chuẩn 1/2, màu đỏ, kích thước 298 x 285 x 46mm</p> | <p>THEO CATALOGUE</p> |  | <p>Thìa nạo xương Uffenrode, cong sang phải, dài 170mm</p> | [5 empty] | CÔNG TY TNHH B. BRAUN VIỆT NAM | 2021-07-13 | CÔNG TY TNHH B. BRAUN VIỆT NAM | 2021-07-13
7425 | 9. Thiết bị chuyên khoa sản nhi | Máy sưởi ấm trẻ sơ sinh | Máy sưởi ấm trẻ sơ sinh | Máy sưởi ấm trẻ sơ sinh | Sunflower Warmer | Atom Medical Corporation | Nhật Bản | Atom Medical Corporation | Nhật Bản | ["2020"] | CÔNG TY TNHH THIẾT BỊ Y TẾ NHẬT NAM | Nhật Bản | Nhóm 3 |  |  | 310000000 | t | Chiếc | true | 2021-01-14 | 2021-06-14 | <p><strong>Đơn giản và linh hoạt</strong></p><p>-&nbsp;&nbsp;&nbsp;&nbsp;&nbsp;Hỗ trợ đầy đủ cho việc điều trị cho trẻ sơ sinh ở phòng chăm sóc NICU.</p><p>-&nbsp;&nbsp;&nbsp;&nbsp;&nbsp;Loại máy phù hợp nhất có thể lựa chọn từ các dòng máy cùng giá tiền.</p><p><strong>Lý tưởng khi sử dụng trong NICU</strong></p><p>-&nbsp;&nbsp;&nbsp;&nbsp;&nbsp;Phụ kiện lựa chọn đầy đủ để chăm sóc trẻ sơ sinh.</p><p>-&nbsp;&nbsp;&nbsp;&nbsp;&nbsp;Tiến hành phẫu thuật an toàn trong NICU.</p><p>-&nbsp;&nbsp;&nbsp;&nbsp;&nbsp;Chức năng thân thiện đối với trẻ sơ sinh.</p><p><strong>Lý tưởng để sử dụng cho khoa sản</strong></p><p>-&nbsp;&nbsp;&nbsp;&nbsp;&nbsp;Điều trị cho bệnh nhi sơ sinh nhanh chóng tốt nhất.</p><p>-&nbsp;&nbsp;&nbsp;&nbsp;&nbsp;Tiến hành hồi sức nhanh chóng và an toàn</p> | <p><strong style="color: black;">ICấu hinh bao gồm: </strong></p><p>-&nbsp;&nbsp;&nbsp;&nbsp;&nbsp;&nbsp;&nbsp;Giường trẻ sơ sinh kèm xe đẩy: 01 chiếc</p><p>-&nbsp;&nbsp;&nbsp;&nbsp;&nbsp;&nbsp;&nbsp;Các phụ kiện kèm theo:</p><p>+&nbsp;&nbsp;&nbsp;&nbsp;&nbsp;Đầu dò nhiệt độ da: 01 Chiếc</p><p>+&nbsp;&nbsp;&nbsp;&nbsp;&nbsp;Khăn phủ bụi: 01 Chiếc</p><p>+&nbsp;&nbsp;&nbsp;&nbsp;&nbsp;giá đỡ dây: 02 Chiếc</p><p>+&nbsp;&nbsp;&nbsp;&nbsp;&nbsp;Sách HDSD tiếng Anh + tiếng Việt 01 bộ&nbsp;&nbsp;&nbsp;&nbsp;&nbsp;&nbsp;</p> | [7 empty] | CÔNG TY TNHH THIẾT BỊ Y TẾ NHẬT NAM | 2021-01-14 | CÔNG TY TNHH THIẾT BỊ Y TẾ NHẬT NAM | 2021-01-14
7426 | 7. Thiết bị chuyên khoa xét nghiệm | Thiết bị xét nghiệm vi sinh + sinh học phân tử + di truyền | Hệ thống xét nghiệm acid nucleic | TANBead Automatic Platform for Magnetic System (Máy tách chiết tự động ) | SLA-E13200 | Taiwan Advanced Nanotech Inc. | Đài Loan | Taiwan Advanced Nanotech Inc. | Đài Loan | ["2020"] | CÔNG TY TNHH CA NA RO | Đài Loan | Nhóm 6 |  |  | 480000000 | t | Chiếc | true | 2021-06-17 | 2021-12-31 | <p><strong>Nguyên lý hoạt động</strong></p><p>Máy tách chiết tế bào sử dụng thanh từ để chuyển hạt từ qua giếng này sang giếng khác và sử dụng strip đề phối trộn dung dịch. Bằng cách di chuyển strip lên và xuống để phối trộn, chúng ta có thể thu được Nucleic acid tinh sạch sau khi ly giải tế bào, hấp thụ nucleic acid, rửa và thu nhận.</p> | <p><strong style="color: black;">Đặc điểm kỹ thuật:</strong></p><p><span style="color: black;">-&nbsp;&nbsp;&nbsp;&nbsp;&nbsp;&nbsp;&nbsp;&nbsp;&nbsp;Ứng dụng kỹ thuật ly trích từ tính, khả năng ly trích 32 mẩu/mẻ</span></p><p><span style="color: black;">-&nbsp;&nbsp;&nbsp;&nbsp;&nbsp;&nbsp;&nbsp;&nbsp;&nbsp;Bộ nhớ lưu tối đa 100 chương chương trình</span></p><p><span style="color: black;">-&nbsp;&nbsp;&nbsp;&nbsp;&nbsp;&nbsp;&nbsp;&nbsp;&nbsp;Ly trích DNA/RNA từ các mẫu: máu, huyết thanh, mô…</span></p><p><span style="color: black;">-&nbsp;&nbsp;&nbsp;&nbsp;&nbsp;&nbsp;&nbsp;&nbsp;&nbsp;Màn hình TouchScreen</span></p><p><span style="color: black;">-&nbsp;&nbsp;&nbsp;&nbsp;&nbsp;&nbsp;&nbsp;&nbsp;&nbsp;Tích hợp đèn UV chống nhiễm</span></p><p><span style="color: black;">-&nbsp;&nbsp;&nbsp;&nbsp;&nbsp;&nbsp;&nbsp;&nbsp;&nbsp;Kích thước: 37 cm x 38 cm&nbsp;x 35 cm </span></p><p><span style="color: black;">-&nbsp;&nbsp;&nbsp;&nbsp;&nbsp;&nbsp;&nbsp;&nbsp;&nbsp;Trọng lượng: 21 kg</span></p><p><span style="color: black;">-&nbsp;&nbsp;&nbsp;&nbsp;&nbsp;&nbsp;&nbsp;&nbsp;&nbsp;Nguồn điện: 100 ~ 240 V</span></p><p><span style="color: black;">-&nbsp;&nbsp;&nbsp;&nbsp;&nbsp;&nbsp;&nbsp;&nbsp;&nbsp;Dòng điện: 3.2 A</span></p><p><span style="color: black;">-&nbsp;&nbsp;&nbsp;&nbsp;&nbsp;&nbsp;&nbsp;&nbsp;&nbsp;Nhiệt độ hoạt động: 70 độ C</span></p><p><span style="color: black;">-&nbsp;&nbsp;&nbsp;&nbsp;&nbsp;&nbsp;&nbsp;&nbsp;&nbsp;Số mẫu: 1 ~ 32</span></p><p><span style="color: black;">-&nbsp;&nbsp;&nbsp;&nbsp;&nbsp;&nbsp;&nbsp;&nbsp;&nbsp;Thể tích thực hiện: 50µl ~1000 µl</span></p><ul><li><span style="color: black;">-&nbsp;&nbsp;&nbsp;&nbsp;&nbsp;&nbsp;&nbsp;&nbsp;&nbsp;Chứng nhận: CE IVD</span></li></ul> |  | <p><strong style="color: black;">Đặc điểm kỹ thuật:</strong></p><p><span style="color: black;">-&nbsp;&nbsp;&nbsp;&nbsp;&nbsp;&nbsp;&nbsp;&nbsp;&nbsp;Ứng dụng kỹ thuật ly trích từ tính, khả năng ly trích 32 mẩu/mẻ</span></p><p><span style="color: black;">-&nbsp;&nbsp;&nbsp;&nbsp;&nbsp;&nbsp;&nbsp;&nbsp;&nbsp;Bộ nhớ lưu tối đa 100 chương chương trình</span></p><p><span style="color: black;">-&nbsp;&nbsp;&nbsp;&nbsp;&nbsp;&nbsp;&nbsp;&nbsp;&nbsp;Ly trích DNA/RNA từ các mẫu: máu, huyết thanh, mô…</span></p><p><span style="color: black;">-&nbsp;&nbsp;&nbsp;&nbsp;&nbsp;&nbsp;&nbsp;&nbsp;&nbsp;Màn hình TouchScreen</span></p><p><span style="color: black;">-&nbsp;&nbsp;&nbsp;&nbsp;&nbsp;&nbsp;&nbsp;&nbsp;&nbsp;Tích hợp đèn UV chống nhiễm</span></p><p><span style="color: black;">-&nbsp;&nbsp;&nbsp;&nbsp;&nbsp;&nbsp;&nbsp;&nbsp;&nbsp;Kích thước: 37 cm x 38 cm&nbsp;x 35 cm </span></p><p><span style="color: black;">-&nbsp;&nbsp;&nbsp;&nbsp;&nbsp;&nbsp;&nbsp;&nbsp;&nbsp;Trọng lượng: 21 kg</span></p><p><span style="color: black;">-&nbsp;&nbsp;&nbsp;&nbsp;&nbsp;&nbsp;&nbsp;&nbsp;&nbsp;Nguồn điện: 100 ~ 240 V</span></p><p><span style="color: black;">-&nbsp;&nbsp;&nbsp;&nbsp;&nbsp;&nbsp;&nbsp;&nbsp;&nbsp;Dòng điện: 3.2 A</span></p><p><span style="color: black;">-&nbsp;&nbsp;&nbsp;&nbsp;&nbsp;&nbsp;&nbsp;&nbsp;&nbsp;Nhiệt độ hoạt động: 70 độ C</span></p><p><span style="color: black;">-&nbsp;&nbsp;&nbsp;&nbsp;&nbsp;&nbsp;&nbsp;&nbsp;&nbsp;Số mẫu: 1 ~ 32</span></p><p><span style="color: black;">-&nbsp;&nbsp;&nbsp;&nbsp;&nbsp;&nbsp;&nbsp;&nbsp;&nbsp;Thể tích thực hiện: 50µl ~1000 µl</span></p><ul><li><span style="color: black;">-&nbsp;&nbsp;&nbsp;&nbsp;&nbsp;&nbsp;&nbsp;&nbsp;&nbsp;Chứng nhận: CE IVD</span></li></ul> | [5 empty] | CÔNG TY TNHH CA NA RO | 2021-06-17 | CÔNG TY TNHH CA NA RO | 2021-06-22
7427 | 9. Thiết bị chuyên khoa sản nhi | Đèn chiếu vàng da | Đèn chiếu vàng da | Đèn chiếu vàng da | KLA-145L | Medicor Elektronika Zrt | Hungary | Medicor Elektronika Zrt | Hungary | ["2020"] | Công ty Cổ phần Trang thiết bị và Công trình y tế | Hungary | Nhóm 3 |  |  | 80000000 | t | Chiếc | true | 2021-01-07 | 2022-01-07 | <p><strong>Cấu hình thiết bị</strong></p><p><strong>+ </strong> Chóa đèn LED</p><p>+ Màn hình điều khiển </p><p>+ Chân đế và cọc giữ đèn có bánh xe di chuyển</p><p>+ Phụ kiện lắp đặt Nhà SX.</p><p>+ Tài liệu hướng dẫn sử dụng và bảo dưỡng thiết bị</p> | <p>Cấu hình cơ bản</p><p>+ Là loại đèn điều trị vàng da di động dạng cột trụ đứng trên mặt sàn có bánh xe di chuyển, hoạt động liên tục trong nhiều giờ và có chức năng cài đặt giờ điều trị. Có hệ thống làm mát đối lưu</p><p>+ Điều khiển trên màn hình: Đếm tổng số giờ hoạt động, Thay đổi thời gian điều trị bằng bộ hẹn giờ, Thay đổi cường độ sáng</p><p>+ Bóng đèn LED trị liệu bằng ánh sáng xanh có công suất cao và hai đèn khám màu trắng.</p> |  | <p>Thông số kỹ thuật</p><p>+ Tuổi thọ bóng đèn huỳnh quang: tối thiểu 2000 giờ (bóng thường) và tối thiểu 50000 giờ (bóng LED).</p><p>+ Khoảng bước sóng phát xạ: 400/500nm</p><p>+ Khoảng cách vận hành: 300/400mm</p><p>+ Diện tích khu vực phát xạ: 220x420/250x450mm</p><p>+ Loại bóng LED: MLED 455</p> | [5 empty] | Công ty Cổ phần Trang thiết bị và Công trình y tế | 2021-01-07 | Công ty Cổ phần Trang thiết bị và Công trình y tế | 2021-02-22
7428 | 1. Thiết bị chẩn đoán hình ảnh | Máy X Quang | Máy X quang C-Arm | Hệ thống C arm kỹ thuật số tấm thu nhận phẳng 21x21 | Alien X | Eurocolumbus | Italy | Eurocolumbus | Italy | ["2020"] | Công ty TNHH Vật tư và Trang thiết bị Y tế HAT-MED Việt Nam | Italy | Nhóm 3 |  |  | 6780000000 | t | Hệ thống | true | 2021-01-07 | 2023-01-31 | <p>Hệ thống chụp X quang kỹ thuật số sử dụng tấm thu nhận phẳng</p> | <p>1. Khối cánh tay C</p><p>- Cánh tay C: 01 cái</p><p>- Bóng phát tia: 01 cái</p><p>- Nguồn cao thế 12kW: 01 cái</p><p>- Tấm thu nhận phẳng 20 x 20 cm: 01 cái</p><p>- Màn hình điều khiển cảm ứng: 01 cái</p><p>- Bảng điều khiển : 01 cái</p><p><br></p><p>2. Khối xe đẩy màn hình&nbsp;</p><p>- Màn hình phẳng hiển thị : 01 cái </p><p>- Bảng điều khiển : 01 cái </p><p>- Máy in nhiệt: 01 cái</p><p>- Phần mềm thu nhận, hiển thị hình ảnh: 01 bộ</p><p><br></p><p>3. Phụ Kiện</p><p>- Áo chì + Yếm chì: 03 bộ</p> | [7 empty] | Công ty TNHH Vật tư và Trang thiết bị Y tế HAT-MED Việt Nam | 2021-01-07 | Công ty TNHH Vật tư và Trang thiết bị Y tế HAT-MED Việt Nam | 2021-01-07
7429 | 12. Thiết bị phục hồi chức năng - Vật lý trị liệu | Thiết bị phục hồi chức năng | Thiết bị tập phục hồi chức năng | HỆ THỐNG GIÀN TẬP PHỤC HỒI CHỨC NĂNG ARCHIMEDES | FRAME 9 | Chinesport S.p.A. | Italy | Chinesport S.p.A. | Italy |  | CÔNG TY CỔ PHẦN CÔNG NGHỆ HADIMED |  | Nhóm null |  |  | 500000000 | t | Bộ | true | 2021-03-22 | 2022-12-31 | <p>- Thiết bị mới 100%</p><p>- Đạt tiêu chuẩn chất lượng: ISO 9001, ISO 13485&nbsp;</p> | <p>Khung giàn tập&nbsp;Frame 9&nbsp;: 01 bộ</p><p>Khung gắn tường Frame 2&nbsp;: 01 cái</p><p>Lưới tiêu chuẩn&nbsp;: 11 cái</p><p>Bộ kết nối&nbsp;: 01 bộ</p><p>Bộ gia cố tăng tải trọng&nbsp;: 02 cái</p><p>Bộ phụ kiện&nbsp;: 01 bộ</p><p>Giường tập&nbsp;: 01 cái</p><p>Tài liệu hướng dẫn sử dụng&nbsp;: 01 bộ</p> |  | <p><em>1.Khung giàn tập&nbsp;Frame 9, code AR11009</em></p><p>Kích thước&nbsp;: 237 x 202 x 227,5 cm</p><p>Trọng lượng&nbsp;: 125 kg</p><p>Tải trọng&nbsp;: 150 kg</p><p>Tải trọng tối đa khi lắp thêm phụ kiện&nbsp;: 300kg</p><p><em>2. Khung gắn tường Frame 2, code </em><em style="color: black;">AR11002</em></p><p>Khung có thể gắn tường theo chiều ngang hoặc dọc. Bao gồm 2 ống kim loại dài ài 200 cm và lưới thép có độ bền cao với</p><p> lớp phủ nhựa chống xước với kích thước 93,3 x 60,5 x h 7,1 cm. Cái lưới sắt</p><p> có thể dễ dàng lắp đặt ở ba vị trí khác nhau. Kích thước: 201 x 103,5 x h 7,5 cm; Trọng lượng: 19 kg.</p><p><em>3. Bộ kết nối</em></p><p>Kích thước: 124 x 22,3 x 47 cm</p><p>Trọng lượng: 2,3 kg</p><p><em>4. Lưới tiêu chuẩn</em></p><p>Lưới được làm từ lưới thép đường kính 5mm với thép cường lực chất lượng&nbsp;cao,</p><p>sơn phủ chống xước và lưới 5 x 5 cm. Có thể dễ dàng lắp vào khung theo cấu hình chuẩn</p><p>Kích thước <span style="color: black;">93.3 x 60.5 x h 7.1 cm</span></p><p>Trọng lượng&nbsp;: 5 kg</p><p><em>5. Bộ gia cố tăng tải trọng</em></p><p><span style="color: black;">Kích thước 98.3 x 7 x &nbsp;9 cm</span></p><p><span style="color: black;">Trọng lượng: 2.4 kg</span></p><p><em style="color: black;">6. Bộ phụ kiện</em></p><p>Bao gồm&nbsp;: Đai cỡ nhỏ&nbsp;; Đai cỡ vừa&nbsp;; Đai cỡ to&nbsp;; Đai loại cực đại&nbsp;; Đai cổ&nbsp;; Đai chân&nbsp;; Đai gót&nbsp;; Đai hông&nbsp;; Móc treo&nbsp;; Ròng rọc&nbsp;; Túi tạ</p><p><em>7. Giường tập vật lý trị liệu EVO UNIX 1</em></p><p>Số phần: 2</p><p>Tải trọng an toàn (kg): 250 </p><p>Điều chỉnh Chiều cao: Điện</p><p>Nâng hạ chiều cao (cm): 50-97</p><p>Nguồn điện: 230 V 50/60 Hz 2A</p><p>Thiết bị truyền động (N): 8000</p><p>Bảo vệ IP: 54</p><p>Điều chình phần đầu: Pittong</p><p>Độ nghiêng phần đầu: + 70 °</p><p>Đường kính bánh xe (mm): 65</p><p>Hệ thống phanh: Trung tâm</p><p>Lớp vỏ bọc đêm: 1 IM</p><p>Độ dày bọt xốp&nbsp;: 40mm</p><p>Mật độ bọt xốp&nbsp;: 30 kg/m3</p><p>Trọng lượng&nbsp;: 85 kg</p> | [5 empty] | CÔNG TY CỔ PHẦN CÔNG NGHỆ HADIMED | 2021-03-22 | CÔNG TY CỔ PHẦN CÔNG NGHỆ HADIMED | 2021-06-22
7430 | 8. Thiết bị kiểm soát nhiễm khuẩn | Máy hấp tiệt trùng | Máy hấp tiệt trùng | Hệ thống hấp tiệt trùng bằng hơi nước | SD 460x760 | Steridium Pty Ltd | Australia | Steridium Pty Ltd | Australia | ["2020","2021"] | Công ty Cổ phần Đầu tư HDN | Australia | Nhóm 3 |  |  | 2300000000 | t | Chiếc | false | 2021-03-17 | 2021-12-31 | <p class="ql-align-center"><strong>HỆ THỐNG HẤP TIỆT TRÙNG BẰNG HƠI NƯỚC</strong></p><p class="ql-align-center"><strong>MODEL: SD 460x760</strong></p><p class="ql-align-center"><strong>HÃNG SẢN XUẤT : STERIDIUM - ÚC</strong></p><p class="ql-align-center">&nbsp;</p><p>- Máy mới 100%,</p><p>- Hàng chính hãng, bảo hành 12 tháng theo tiêu chuẩn của nhà sản xuất, có cam kết lịch bảo trì cụ thể </p><p>- Nước sản xuất: Úc/Nam Phi</p><p>- Có cam kết cung cấp vật tư tiêu hao và linh kiện thay thế cho máy trong thời gian ít nhất 05 năm</p><p>- Bộ tài liệu hướng dẫn sử dụng cho hệ thống gồm tiếng Anh/tiếng Việt</p> | <p><u>Cấu hình</u><u> chung cho một hệ thống</u>:</p> <p>01 Máy hấp tiệt trùng 160 lít kèm phụ kiện tiêu chuẩn</p> <p>01 Bộ xe đẩy và khay dựng thiết bị</p> | [7 empty] | Công ty Cổ phần Đầu tư HDN | 2020-10-25 | Công ty Cổ phần Đầu tư HDN | 2021-03-17
7431 | 7. Thiết bị chuyên khoa xét nghiệm | Máy xét nghiệm huyết học | Máy xét nghiệm huyết học tự động | Máy xét nghiệm huyết học tự động 27 thông số Yumizen H500 OT | Yumizen H500 OT | HORIBA ABX SAS | Pháp | HORIBA ABX SAS | Pháp |  | Công ty TNHH DKSH Việt Nam | Pháp | Nhóm 3 |  |  | 600000000 | t | Hệ thống | true | 2020-10-22 | 2021-12-31 | <p>Máy xét nghiệm huyết học tự động 27 thông số, 5 thành phần Bạch cầu.</p> | <table border="0" cellpadding="0" cellspacing="0" width="433"> <tbody> <tr height="81"> <td height="81" width="64">1</td> <td width="241">Hệ thống phân tích huyết học tự động 27 thông số, 5 thành phần bạch cầu.<br /> Model: Yumizen H500<br /> Hãng sản xuất: HORIBA ABX SAS<br /> Nước sản xuất: Pháp</td> <td width="64">Máy</td> <td width="64">1.0</td> </tr> <tr height="20"> <td height="20">2</td> <td align="left">Dây nguồn</td> <td>Bộ</td> <td>1.0</td> </tr> <tr height="20"> <td height="20">3</td> <td align="left">Bộ dụng cụ lắp đặt</td> <td>Bộ</td> <td>1.0</td> </tr> <tr height="20"> <td height="20">4</td> <td align="left">Bộ tài liệu hướng dẫn sử dụng</td> <td>Bộ</td> <td>1.0</td> </tr> <tr height="20"> <td height="20">5</td> <td align="left">Bộ hóa chất chuẩn lắp đặt máy</td> <td>Bộ</td> <td>1.0</td> </tr> </tbody> </table> | [7 empty] | Công ty TNHH DKSH Việt Nam | 2021-01-15 | Công ty TNHH DKSH Việt Nam | 2021-01-15
7432 | 4. Thiết bị phòng mổ | Hệ thống/Thiết bị khác | Bộ dụng cụ phẫu thuật | Dụng cụ dẫn chỉ thép | KY204R | Aesculap AG | Đức | Aesculap AG | Đức |  | CÔNG TY TNHH B. BRAUN VIỆT NAM | Đức | Nhóm 1 |  |  | 4506500 | t | Cây | true | 2021-04-13 | 2021-12-31 | <p>HÀNG MỚI 100%</p><p>Dụng cụ dẫn chỉ thép, cong, dài 250mm</p> | <p>THEO CATALOGUE</p> |  | <p>Banh tự giữ Weitlaner, 3x4 răng tù</p> | [5 empty] | CÔNG TY TNHH B. BRAUN VIỆT NAM | 2021-07-13 | CÔNG TY TNHH B. BRAUN VIỆT NAM | 2021-07-13
7433 | 1. Thiết bị chẩn đoán hình ảnh | Thiết bị phụ trợ chẩn đoán hình ảnh | Máy theo dõi điện sinh lý | Máy điều trị rối loạn nhịp bằng sóng cao tần | Ampere | St. Jude Medical | Mỹ | Abbott Laboratories | Mỹ |  | CÔNG TY TNHH IDS MEDICAL SYSTEMS VIỆT NAM |  | Nhóm 1 |  |  | 3000000000 | t | Cái | true | 2021-01-07 | 2022-06-22 | <p>Hàng mới 100%, chưa qua sử dụng</p> | <p>Máy chính và phụ kiện tiêu chuẩn</p> |  | <p>Chi tiết như file đính kèm</p> | [5 empty] | CÔNG TY TNHH IDS MEDICAL SYSTEMS VIỆT NAM | 2021-01-07 | CÔNG TY TNHH IDS MEDICAL SYSTEMS VIỆT NAM | 2021-06-22
7434 | 7. Thiết bị chuyên khoa xét nghiệm | Giải phẫu bệnh | Máy xử lý bệnh phẩm | Máy xử lý mô tự động | FTP 300 | Intelsint S.r.l | Italy | Intelsint S.r.l | Italy |  | Công ty TNHH Thiết Bị Công Nghệ và Đầu Tư MDC |  | Nhóm null |  |  | 1800000000 | t | Chiếc | true | 2021-02-02 | 2021-05-02 | <p> <span style="color: black;">Quy trình xử lý mô an toàn với hóa chất được làm ấm trước.</span></p><p> <span style="color: black;">Thiết bị xử lý mô chân không</span></p><p> <span style="color: black;">Nguyên lý: áp suất/chân không</span></p><p> </p> | <p> <span style="color: black;">Máy chính kèm phụ kiện tiêu chuẩn: 01 cái, trong đó đã bao gồm:</span></p><p> <span style="color: black;">Máy chính&nbsp;: 01</span></p><p> <span style="color: black;">Màn hình hiển thị: 01</span></p><p> <span style="color: black;">Bình chứa hóa chất:10</span></p><p> <span style="color: black;">Bình chứa nến: 04</span></p><p> <span style="color: black;">Bình chứa hóa chất làm sạch:02</span></p><p> <span style="color: black;">Bộ phụ kiện tiêu chuẩn:01</span></p><p> </p> |  | <p> <span style="color: black;">Trộn: khuấy trộn dạng bọt khí, lựa trọn khuấy trộn thời gian: 0, 5, 10, 15, 20, 30 phút.</span></p><p> <span style="color: black;">Hệ thống quản lý hóa chất tự động hoàn toàn</span></p><p> <span style="color: black;">Chu trình vệ sinh tự động</span></p><p> <span style="color: black;">Điều khiển qua màn hình cảm ứng màu LCD (TFT) 15”</span></p><p> <span style="color: black;">Máy có hệ thống thông gió có bộ lọc than hoạt tính</span></p><p> <span style="color: black;">Nạp và thải hóa chất: tự động hoặc thủ công</span></p><p> <span style="color: black;">Hệ thống báo động từ xa</span></p><p> <span style="color: black;">Hệ thống quản lý hóa chất: hoàn toàn tự động, lập trình tự do, chuyển đổi hóa chất tự động.</span></p><p> <strong style="color: black;">Thông số kỹ thuật:</strong></p><p> <span style="color: black;">Công suất buồng xử lý: 300 cassette chuẩn</span></p><p> <span style="color: black;">Giỏ bằng thép không gỉ:2 chiếc</span></p><p> <span style="color: black;">Nhiệt độ buồng xử lý: từ nhiệt độ phòng tới ≥65°C</span></p><p> <span style="color: black;">Nhiệt độ gia nhiệt nến: từ 40 đến ≥70°C</span></p><p> <span style="color: black;">Nhiệt độ gia nhiệt hóa chất: từ nhiệt độ phòng đến 45°C</span></p><p> <span style="color: black;">Số chương trình: 18 chương trình</span></p><p> <span style="color: black;">Chức năng khởi động trễ: 14 ngày</span></p><p> <span style="color: black;">Nạp và thải hóa chất: tự động hoặc thủ công</span></p><p> <span style="color: black;">Bình paraffin: 4 (2.5 lít/bình)</span></p><p> </p> | [5 empty] | Công ty TNHH Thiết Bị Công Nghệ và Đầu Tư MDC | 2021-02-02 | Công ty TNHH Thiết Bị Công Nghệ và Đầu Tư MDC | 2021-02-02
7435 | 1. Thiết bị chẩn đoán hình ảnh | Hệ thống CT - Scanner | Hệ thống CT Scanner 32 - < 64 lát cắt/vòng quay | Hệ thống chụp cắt lớp vi tính đa lát cắt | Supria | Hitachi Ltd. | Nhật Bản | Hitachi Ltd. | Nhật Bản |  | Công ty Cổ phần thiết bị y tế Việt Nhật | Nhật Bản | Nhóm 3 |  |  | 13500000000 | t | Chiếc | true | 2020-11-02 | 2021-12-31 | <ul><li>Hệ thống chụp cắt lớp vi tính 32 lát cắt/vòng quay, model: Supria là thiết bị y tế tiến tiến nhất hiện nay được cung cấp bởi hãng Hitachi – Nhật Bản.</li><li>Hệ thống được thiết kể mở và thân thiện với người dùng. Mang lại cảm giác thoải mái nhất cho người bệnh và sự thuận tiện trong quá trình thao tác của kỹ thuật viên.</li><li>Công nghệ giảm liều tia Intelli EC: Dòng bóng được tự động điều chỉnh dựa trên cấu trúc 3 chiều của bệnh nhân, tối ưu hóa liều tia chiếu xạ lên bệnh nhân mà vẫn đảm bảo được chất lượng hình ảnh.</li><li>Công nghệ tái tạo lặp Intelli IP: Sử dụng công nghệ tái tạo lặp giảm nhiễu,&nbsp;giảm liều tia và thu được hình ảnh chất lượng cao. Phần mềm cung cấp nhiều cấp độ giảm khác nhau phù hợp với đa dạng thi yếu người dùng.</li></ul><p>Hiệu xuất cao: Với tốc độ vòng quay cao và độ rộng đầu thu lớn, mang lại tốc độ chụp nhanh, hình ảnh chất lượng cao và độ thăm khám chính xác.</p> | <ul> <li>Khung máy: 01 cái</li> <li>Bàn bệnh nhân: 01 cái</li> <li>Nguồn phát cao áp: 01 cái</li> <li>Bóng phát tia X-quang: 01 cái</li> <li>Đầu thu tia X quang: 01 cái</li> <li>Máy tính điều khiển: 01 bộ</li> <li>Bộ phụ kiện tiêu chuẩn: 01 bộ</li> <li>Bộ phần mềm tiêu chuẩn: 01 bộ</li> </ul> |  | <p>Hệ thống chụp cắt&nbsp;lớp vi tính 32 lát cắt</p> | [5 empty] | Công ty Cổ phần thiết bị y tế Việt Nhật | 2020-11-02 | Công ty Cổ phần thiết bị y tế Việt Nhật | 2021-01-25
7436 | 2. Thiết bị hồi sức cấp cứu | Giường cấp cứu hồi sức | Giường cấp cứu hồi sức điều khiển điện | Giường đẻ | SEDB-900 | Summit Care Co., Ltd | Đài Loan | Summit Care Co., Ltd | Đài Loan | ["2020"] | Công ty TNHH i-Biomed Việt Nam | Đài Loan | Nhóm 3 |  |  | 60000000 | f | Chiếc | true | 2021-06-15 | 2022-06-15 | <p>Dùng để đỡ đẻ, mổ đẻ, khám sản phụ khoa cho bệnh nhân</p> | <p>- Hệ thống khung giường: 01 bộ</p><p>- Tay vịn: 02 chiếc</p><p>- Tấm đầu giường: 02 chiếc</p><p>- Bộ đỡ bắp chân: 02 chiếc</p><p>- Khay đựng chất lỏng: 01 chiếc</p><p>- Nệm: 01 chiếc</p><p>- Cọc truyền dịch: 01 chiếc</p><p>- Ắc quy: 01 chiếc</p> |  | <p>- Kích thước (dài x rộng): 215 x 106 cm ± 5%;</p><p>- Kích thước từng phần:</p><p>o Phần lưng: 190 x 97 x 91 cm ± 5%;</p><p>o Phần mông: 190 x 40 x 91 cm ± 5%;</p><p>o Phần chân: 190 x 48 x 91 cm ± 5%;</p><p>- Điều chỉnh phần lưng: 0 ~ 85º ± 5 ;</p><p>- Điều chỉnh phần mông: 0 ~ 8º&nbsp;± 1 (điều chỉnh so với phần đầu);</p><p>- Điều chỉnh độ cao: 51 ~ 83 cm ± 5% (sử dụng bởi bánh xe 125mm)</p><p>- Điều chỉnh độ dài:</p><p>o Tư thế giường: 190 cm</p><p>o Tư thế kiểm tra: 176 cm</p><p>o Tư thế đỡ đẻ: 167cm</p><p>- Dốc ngược và dốc xuôi: 13º;</p><p>- Trọng lượng: 100 ~ 130 kg;</p><p>- Tải trọng tối đa: 230 ~ 250 kg;</p><p>- Kích thước bánh xe: 5” ~ 8” theo đơn đặt hàng (chiều cao sẽ thay đổi theo kích thước bánh xe)</p><p class="ql-align-justify"><br></p><p><br></p> | [5 empty] | Công ty TNHH i-Biomed Việt Nam | 2021-06-15 | Công ty TNHH i-Biomed Việt Nam | 2021-06-15
7437 | 1. Thiết bị chẩn đoán hình ảnh | Máy X Quang | Máy X quang tổng quát | Hệ thống chụp X-Quang thường quy | ACCURAY D6 | DK Medical Systems Co., Ltd | Hàn Quốc | DK Medical Systems Co., Ltd | Hàn Quốc | ["2021"] | CÔNG TY TNHH THIẾT BỊ VÀ ĐẦU TƯ Y TẾ PHƯƠNG NAM | Hàn Quốc | Nhóm 6 |  |  | 1250000000 | t | Bộ | true | 2021-06-29 | 2021-12-31 | <p class="ql-align-justify"><strong>HỆ THỐNG CHỤP X-QUANG THƯỜNG QUY 500mA</strong></p><p class="ql-align-justify">-&nbsp;&nbsp;&nbsp;&nbsp;&nbsp;&nbsp;&nbsp;&nbsp;&nbsp;Model:<strong> ACCURAY D6</strong></p><p class="ql-align-justify"><strong>-&nbsp;&nbsp;&nbsp;&nbsp;&nbsp;&nbsp;&nbsp;&nbsp;&nbsp;</strong>Hãng sản xuất: <strong>DK Medical</strong></p><p class="ql-align-justify"><strong>-&nbsp;&nbsp;&nbsp;&nbsp;&nbsp;&nbsp;&nbsp;&nbsp;&nbsp;</strong>Nước sản xuất:<strong> Hàn Quốc</strong></p> | <p>-&nbsp;&nbsp;&nbsp;&nbsp;&nbsp;&nbsp;&nbsp;&nbsp;&nbsp;Máy phát: 01 Cái</p><p>-&nbsp;&nbsp;&nbsp;&nbsp;&nbsp;&nbsp;&nbsp;&nbsp;&nbsp;<span style="color: black;">Bóng X-Quang: 01 Cái</span></p><p>-&nbsp;&nbsp;&nbsp;&nbsp;&nbsp;&nbsp;&nbsp;&nbsp;&nbsp;Giá đỡ bóng: 01 Cái</p><p>-&nbsp;&nbsp;&nbsp;&nbsp;&nbsp;&nbsp;&nbsp;&nbsp;&nbsp;Giá chụp đứng: 01 Cái</p><p>-&nbsp;&nbsp;&nbsp;&nbsp;&nbsp;&nbsp;&nbsp;&nbsp;&nbsp;Bàn chụp nằm: 01 Cái</p><p>-&nbsp;&nbsp;&nbsp;&nbsp;&nbsp;&nbsp;&nbsp;&nbsp;&nbsp;Bộ chuẩn trực: 01 Cái</p><p>-&nbsp;&nbsp;&nbsp;&nbsp;&nbsp;&nbsp;&nbsp;&nbsp;&nbsp;Tài liệu hướng dẫn sử dụng (tiếng Anh, tiếng Việt): 01 bộ</p> | [7 empty] | CÔNG TY TNHH THIẾT BỊ VÀ ĐẦU TƯ Y TẾ PHƯƠNG NAM | 2021-06-29 | CÔNG TY TNHH THIẾT BỊ VÀ ĐẦU TƯ Y TẾ PHƯƠNG NAM | 2021-06-29
7438 | 8. Thiết bị kiểm soát nhiễm khuẩn | Bồn rửa tay vô trùng | Bồn rửa tay vô trùng | Bồn rửa tay phẫu thuật 2 vòi composite | CSS 2 | Công Ty TNHH Sản Xuất Đầu Tư Thương Mại Tân Hương | Việt Nam | Công Ty TNHH Sản Xuất Đầu Tư Thương Mại Tân Hương | Việt Nam | ["2020"] | CÔNG TY TNHH SẢN XUẤT ĐẦU TƯ THƯƠNG MẠI TÂN HƯƠNG | Việt Nam | Nhóm 5 |  |  | 168000000 | t | Chiếc | false | 2021-03-04 | 2021-12-31 | <p>Bồn dùng trong các trung tâm y tế, Bệnh Viện....sử dụng để rửa tay vô trùng cho Bác sỹ</p> | <p>vỏ composite&nbsp;2 vòi treo tường- 01 bộ</p> <p>Vòi inox- 02 bộ</p> <p>Bình nóng lạnh- 01 bộ</p> <p>Máy bơm- 01 bộ</p> <p>Máy xả xà phòng- 01 bộ</p> <p>Bộ lọc 3 cấp- 01 bộ</p> <p>Bộ đèn UV-01 bộ</p> <p>Tủ điện- 01 bộ</p> <p>cảm biến mở nước-02 bộ</p> |  | <p>Kích thước: 1.400 x 600 x 1.600 mm</p> <p>Điện áp: 220v/&nbsp;50Hz</p> | [5 empty] | CÔNG TY TNHH SẢN XUẤT ĐẦU TƯ THƯƠNG MẠI TÂN HƯƠNG | 2020-11-14 | CÔNG TY TNHH SẢN XUẤT ĐẦU TƯ THƯƠNG MẠI TÂN HƯƠNG | 2021-07-07
7439 | 7. Thiết bị chuyên khoa xét nghiệm | Máy xét nghiệm huyết học | Máy xét nghiệm huyết học tự động | Máy xét nghiệm huyết học tự động 26 thông số Pentra ES 60 | Pentra ES 60 | HORIBA ABX SAS | Pháp | HORIBA ABX SAS | Pháp |  | Công ty TNHH DKSH Việt Nam | Pháp | Nhóm 3 |  |  | 750000000 | t | Hệ thống | true | 2020-10-22 | 2021-12-31 | <p>Máy xét nghiệm huyết học tự động 26 thông số, 5 thành phần Bạch cầu.</p> | <table border="0" cellpadding="0" cellspacing="0" width="433"> <tbody> <tr height="20"> <td height="20" width="64">&nbsp;</td> <td width="241">Mô tả</td> <td width="64">Đơn vị</td> <td width="64">Số lượng</td> </tr> <tr height="80"> <td height="80">1</td> <td align="left" width="241">Hệ thống phân tích huyết học tự động 26 thông số, 5 thành phần bạch cầu.<br /> Model: Pentra ES 60<br /> Hãng sản xuất: HORIBA ABX SAS<br /> Nước sản xuất: Pháp</td> <td>Máy</td> <td>1.0</td> </tr> <tr height="20"> <td height="20">2</td> <td align="left">Dây nguồn</td> <td>Bộ</td> <td>1.0</td> </tr> <tr height="20"> <td height="20">3</td> <td align="left">Bộ dụng cụ lắp đặt</td> <td>Bộ</td> <td>1.0</td> </tr> <tr height="20"> <td height="20">4</td> <td align="left">Bàn phím, chuột</td> <td>Bộ</td> <td>1.0</td> </tr> <tr height="20"> <td height="20">5</td> <td align="left">Máy in</td> <td>Bộ</td> <td>1.0</td> </tr> <tr height="20"> <td height="20">6</td> <td align="left">Barcode reader&nbsp;</td> <td>Bộ</td> <td>1.0</td> </tr> <tr height="20"> <td height="20">7</td> <td align="left">Bộ tài liệu hướng dẫn sử dụng</td> <td>Bộ</td> <td>1.0</td> </tr> <tr height="20"> <td height="20">8</td> <td align="left">Bộ hóa chất chuẩn lắp đặt máy</td> <td>Bộ</td> <td>1.0</td> </tr> </tbody> </table> | [7 empty] | Công ty TNHH DKSH Việt Nam | 2021-01-15 | Công ty TNHH DKSH Việt Nam | 2021-01-15
7440 | 13. Thiết bị dùng chung | Hệ thống/ thiết bị khác | Hệ thống khí y tế và các thiết bị phụ trợ | Bộ đồng hồ oxy | KP905/907/908 Series | Ningbo Kaipo Electron Instrument & Meter Co., Ltd | Trung Quốc | Ningbo Kaipo Electron Instrument & Meter Co., Ltd | Trung Quốc |  | Công ty TNHH TM Thiết bị y tế An Lợi | Trung Quốc | Nhóm 6 |  |  | 2900000 | t | Chiếc | true | 2020-11-10 | 2021-12-31 | <p>Kết nối với chai oxy để điều chỉnh lưu lượng và làm ẩm oxy cung cấp cho bệnh nhân</p> | <p>1. Bộ đồng hồ oxy</p> <p>2. Cột lưu lượng kế oxy</p> <p>3. Bình tạo ẩm oxy</p> |  | <p>- Loại điều chỉnh áp lực bằng Piston<br /> - Chất liệu bằng đồng, gia công CNC<br /> - Lưu lượng được đúc thành khối. Nút chỉnh lưu lượng bằng thep không rỉ<br /> - Chổ kết nối với bình tạo ẩm làm bằng kim loại<br /> - Bình tạo ẩm dung tích 250ml, có thể hấp được ở nhiệt độ cao<br /> - Phù hợp cho chai oxy từ 1-50L<br /> - Ống lưu lượng làm bằng chất liệu Polycarbonate chống vỡ<br /> - Bi điều chỉnh lưu lượng làm bằng thép không rỉ, chống oxy hóa</p> | [5 empty] | Công ty TNHH TM Thiết bị y tế An Lợi | 2020-11-10 | Công ty TNHH TM Thiết bị y tế An Lợi | 2021-02-04
7441 | 1. Thiết bị chẩn đoán hình ảnh | Thiết bị phụ trợ chẩn đoán hình ảnh | Máy theo dõi điện sinh lý | Hệ thống thăm dò và điều trị rối loạn nhịp | WorkMate Claris; EP-4; Ampere; Cool Point Pump | St. Jude Medical | Mỹ | Abbott Laboratories | Mỹ |  | CÔNG TY TNHH IDS MEDICAL SYSTEMS VIỆT NAM |  | Nhóm 1 |  |  | 12000000000 | t | Hệ thống | true | 2021-01-04 | 2022-06-22 | <p>Máy mới 100%, chưa qua sử dụng</p> | <p>Máy chính kèm phụ kiện tiêu chuẩn</p> |  | <p>chi tiết như file đính kèm</p> | [5 empty] | CÔNG TY TNHH IDS MEDICAL SYSTEMS VIỆT NAM | 2021-01-04 | CÔNG TY TNHH IDS MEDICAL SYSTEMS VIỆT NAM | 2021-06-22
7442 | 1. Thiết bị chẩn đoán hình ảnh | Thiết bị phụ trợ chẩn đoán hình ảnh | Máy theo dõi điện sinh lý | Hệ thống thăm dò điện sinh lý | WorkMate Claris kèm EP-4 | St. Jude Medical | Mỹ | Abbott Laboratories | Mỹ |  | CÔNG TY TNHH IDS MEDICAL SYSTEMS VIỆT NAM |  | Nhóm 1 |  |  | 8000000000 | t | Hệ thống | true | 2021-01-04 | 2022-06-22 | <p>Hàng mới 100%, chưa qua sử dụng</p> | <p>Máy chính kèm phụ kiện tiêu chuẩn</p> |  | <p>Chi tiết như file đính kèm</p> | [5 empty] | CÔNG TY TNHH IDS MEDICAL SYSTEMS VIỆT NAM | 2021-01-04 | CÔNG TY TNHH IDS MEDICAL SYSTEMS VIỆT NAM | 2021-06-22
7443 | 13. Thiết bị dùng chung | Thiết bị nội thất bệnh viện | Bàn/ Ghế/ Tủ y tế | TỦ TRỮ XÁC (TỦ BẢO QUẢN TỬ THI) | CEACA07 | Ceabis | Italy | Ceabis | Italy | ["2020"] | CÔNG TY CỔ PHẦN TRANG THIẾT BỊ Y TẾ NGUYÊN QUỐC | Italy | Nhóm 3 |  |  | 576000000 | t | Chiếc | true | 2020-11-14 | 2021-06-30 | <p><strong>Model: CEACA07</strong></p><p><strong>Hãng SX: Vezzani Spa (CEABIS).</strong></p><p><strong>Nước SX: Ý</strong></p><p><strong>Hàng mới 100%&nbsp;</strong></p><p><strong>Đạt tiêu chuẩn: ISO, CE</strong></p><p><strong><em><u>Cấu hình bao gồm:</u></em></strong></p><p>01 máy chính</p><p>Các phụ kiện chuẩn đi kèm:</p><p>- Đèn chiếu sáng trong tủ</p><p>- Bộ điều khiển điện tử</p><p>- Chuông báo động khi có sự cố về nhiệt độ hoặc vận hành.</p><p>- Bộ đựng nước đọng đặt trên phần đế</p> | [8 empty] | CÔNG TY CỔ PHẦN TRANG THIẾT BỊ Y TẾ NGUYÊN QUỐC | 2021-01-04 | CÔNG TY CỔ PHẦN TRANG THIẾT BỊ Y TẾ NGUYÊN QUỐC | 2021-01-04
7444 | 10. Thiết bị thăm dò chức năng | Máy điện tim | Máy điện tim | Máy điện tim 12 kênh | ECG-2350 | Shanghai Kohden Medical Electronic Instrument Corp | Trung Quốc | Nihon Kohden Corporation | Nhật Bản | ["2020","2021"] | CÔNG TY TNHH THIẾT BỊ Y TẾ NHẬT NAM | Trung Quốc | Nhóm 6 |  |  | 180000000 | t | Chiếc | true | 2020-11-02 | 2021-12-31 | <p class="ql-align-justify">Máy điện tim thiết kế gọn và trọng lượng nhẹ, hoạt động đơn giản và phân tích thông minh</p><p class="ql-align-justify">&nbsp;</p><p class="ql-align-justify">Với màn hình LCD màu 7 inch hiển thị đồng thời 12 đạo trình dạng sóng điện tim và nhiều dữ liệu khác. có thể điều chỉnh hiển thị giúp hoạt động trơn tru hơn.</p><p class="ql-align-justify">&nbsp;</p><p class="ql-align-justify">Để định danh bệnh nhân và điền thông tin dễ dàng, có thể nhập ID và tên&nbsp;bệnh nhân từ bàn phím chữ cái và số.</p><p class="ql-align-justify">Có đầu đọc mã vạch và đầu đọc thẻ từ giúp nhập thông tin bệnh nhân nhanh chóng mà không có bất kỳ lỗi do con người.</p><p class="ql-align-justify">&nbsp;</p><p class="ql-align-justify">Người sử dụng có thể truyền dữ liệu điện tim vào máy tính với mạng LAN dây hoặc USB adapter không dây hoặc. ở chế độ không in giấy, dạng sóng và kết quả phân tích&nbsp;có thể truyên tới máy tính để xem mà không cân xem trên giấy in.</p> | <p class="ql-align-justify"><br></p><p>Máy chính kèm phụ kiện:</p><p>-&nbsp;&nbsp;&nbsp;&nbsp;&nbsp;Cáp điện tim&nbsp;&nbsp;&nbsp;&nbsp;&nbsp;&nbsp;&nbsp;&nbsp;&nbsp;&nbsp;&nbsp;&nbsp;&nbsp;&nbsp;&nbsp;&nbsp;&nbsp;&nbsp;&nbsp;&nbsp;&nbsp;&nbsp;&nbsp;&nbsp;&nbsp;&nbsp;&nbsp;&nbsp;&nbsp;01 chiếc</p><p>-&nbsp;&nbsp;&nbsp;&nbsp;&nbsp;Dây nguồn&nbsp;&nbsp;&nbsp;&nbsp;&nbsp;&nbsp;&nbsp;&nbsp;&nbsp;&nbsp;&nbsp;&nbsp;&nbsp;&nbsp;&nbsp;&nbsp;&nbsp;&nbsp;&nbsp;&nbsp;&nbsp;&nbsp;&nbsp;&nbsp;&nbsp;&nbsp;&nbsp;&nbsp;&nbsp;&nbsp;&nbsp;&nbsp;01 chiếc</p><p>-&nbsp;&nbsp;&nbsp;&nbsp;&nbsp;Điện cực trước ngực&nbsp;&nbsp;&nbsp;&nbsp;&nbsp;&nbsp;&nbsp;&nbsp;&nbsp;&nbsp;&nbsp;&nbsp;&nbsp;&nbsp;&nbsp;&nbsp;&nbsp;06 quả</p><p>-&nbsp;&nbsp;&nbsp;&nbsp;&nbsp;Điện cực chi&nbsp;&nbsp;&nbsp;&nbsp;&nbsp;&nbsp;&nbsp;&nbsp;&nbsp;&nbsp;&nbsp;&nbsp;&nbsp;&nbsp;&nbsp;&nbsp;&nbsp;&nbsp;&nbsp;&nbsp;&nbsp;&nbsp;&nbsp;&nbsp;&nbsp;&nbsp;&nbsp;&nbsp;&nbsp;04 chiếc</p><p>-&nbsp;&nbsp;&nbsp;&nbsp;&nbsp;Ắc qui&nbsp;&nbsp;&nbsp;&nbsp;&nbsp;&nbsp;&nbsp;&nbsp;&nbsp;&nbsp;&nbsp;&nbsp;&nbsp;&nbsp;&nbsp;&nbsp;&nbsp;&nbsp;&nbsp;&nbsp;&nbsp;&nbsp;&nbsp;&nbsp;&nbsp;&nbsp;&nbsp;&nbsp;&nbsp;&nbsp;&nbsp;&nbsp;&nbsp;&nbsp;&nbsp;&nbsp;&nbsp;01 chiếc</p> |  | <p class="ql-align-justify"><br></p><p><strong>ECG đầu vào:</strong></p><p>-&nbsp;&nbsp;&nbsp;&nbsp;&nbsp;Độ nhạy: 10 mm/mV ±2%</p><p>-&nbsp;&nbsp;&nbsp;&nbsp;&nbsp;Điệp áp bù:&nbsp;±550 mV</p><p>-&nbsp;&nbsp;&nbsp;&nbsp;&nbsp;Tần số đáp ứng: 0.05 Hz đến 150 Hz (-3 dB)</p><p>-&nbsp;&nbsp;&nbsp;&nbsp;&nbsp;Dải đếm nhịp tim: từ 30 đến 300bpm</p><p><strong>Xử lý tín hiệu dạng sóng:</strong></p><p>-&nbsp;&nbsp;&nbsp;&nbsp;&nbsp;Số đạo trình: 12 đạo trình</p><p>-&nbsp;&nbsp;&nbsp;&nbsp;&nbsp;Tốc độ lấy mẫu phân tích: 500 mẫu/giây</p><p>-&nbsp;&nbsp;&nbsp;&nbsp;&nbsp;Hằng số thời gian: ³ 3.2s</p><p><strong>Hiển thị:</strong></p><p>-&nbsp;&nbsp;&nbsp;&nbsp;&nbsp;Màn hình màu tinh thể lỏng</p><p>-&nbsp;&nbsp;&nbsp;&nbsp;&nbsp;Kích thước: 7 inch</p><p>-&nbsp;&nbsp;&nbsp;&nbsp;&nbsp;Độ phân giải:&nbsp;800 x 480 điểm</p><p>-&nbsp;&nbsp;&nbsp;&nbsp;&nbsp;Hiển thị dữ liệu: 12 đạo trình sóng điện tim&nbsp;thông tin bệnh nhân, đặt chế độ ghi, chế độ hoạt động, nhịp tim, phức hợp QRS, thông báo lỗi, tiếp xúc điện cực và độ nhiễu.</p><p><strong>Ghi:</strong></p><p>-&nbsp;&nbsp;&nbsp;&nbsp;&nbsp;Phương pháp: đầu in nhiệt</p><p>-&nbsp;&nbsp;&nbsp;&nbsp;&nbsp;Mật độ in:&nbsp;200 dpi</p><p><strong>Phân tích điện tim:</strong></p><p>-&nbsp;&nbsp;&nbsp;&nbsp;&nbsp;áp dụng cho bệnh nhân: khoảng từ 3 tuổi trở lên</p><p>-&nbsp;&nbsp;&nbsp;&nbsp;&nbsp;Mục tìm ra kết quả điện tim: khoảng 200 mục.</p><p><br></p><p><strong>Nguồn điện, AC và DC:</strong></p><p>-&nbsp;&nbsp;&nbsp;&nbsp;&nbsp;AC: 220 V 50 Hz</p><p>-&nbsp;&nbsp;&nbsp;&nbsp;&nbsp;DC: ắc quy trong có thời gian hoạt động 30 phút.</p> | [5 empty] | CÔNG TY TNHH THIẾT BỊ Y TẾ NHẬT NAM | 2021-06-15 | CÔNG TY TNHH THIẾT BỊ Y TẾ NHẬT NAM | 2021-06-15
7445 | 9. Thiết bị chuyên khoa sản nhi | Lồng ấp | Lồng ấp | Lồng ấp trẻ sơ sinh | BLF-2001 | Medicor Elektronika Zrt | Hungary | Medicor Elektronika Zrt | Hungary | ["2020"] | Công ty Cổ phần Trang thiết bị và Công trình y tế | Hungary | Nhóm 3 |  |  | 305000000 | t | Chiếc | true | 2020-11-27 | 2021-12-27 | <p>+ Sản xuất năm 2020 trở về sau, mới 100%</p><p>+ Điện áp làm việc: 220V/50Hz&nbsp;</p><p>Môi trường làm việc&nbsp;</p><p>+ Nhiệt độ tối đa: 30<sup>0</sup>C</p><p>+ Độ ẩm tối đa: 75%</p> | <p>+ Máy chính kèm phụ kiện chuẩn của nhà sản xuất: 01 cái</p><p>+ Màn hình LCD: 01 cái</p><p>+ Đệm: 01 cái</p><p>+ Cảm biến nhiệt độ da: 01 cái</p><p>+ Cọc truyền: 01 cái</p><p>+ Xe đẩy đồng bộ: 01 cái</p><p>+ Khay đựng cattsette: 01 cái</p><p>+ Tài liệu hướng dẫn sử dụng và bảo dưỡng thiết bị: 01 bộ</p> |  | <p>Thông số kỹ thuật</p><p><strong>Điều khiển và hiển thị nhiệt độ</strong></p><p><strong>+ </strong>Điều khiển bằng vi xử lý</p><p>+ Điều chỉnh và hiển thị nhiệt độ không khí và nhiệt độ da trẻ sơ sinh, độ ẩm</p><p>+ Chế độ điều khiển: bằng tay/ tự động</p><p>+ Màn hình LCD hai màu cài đặt và hiển thị các thông số nhiệt độ, độ ẩm,.....</p><p><strong>Các thông số về nhiệt độ</strong></p><p><strong>+ </strong>Dải cài đặt nhiệt độ cho không khí: Từ 20°C đến 39°C, mỗi bước tăng 0.1°C</p><p>+ Nhiệt độ da: Dải cài đặt: Từ 34°C đến 38°C, mỗi bước 0.1°C</p><p>+ Thời gian theo dõi biểu đồ nhiệt độ: lựa chọn từ được ở 3/24/170 giờ</p><p><strong>Bộ tạo ẩm:</strong></p><p>+ Phương pháp tạo ẩm: Bốc hơi nước</p><p>+ Dung tích bình làm ẩm: 3L</p><p><strong>Cổng truy cập lồng ấp</strong></p><p><strong>+ </strong>Số cổng truy cập trực tiếp: 4 cổng</p><p>+ Số cổng truy cập gián tiếp: 2 cổng</p><p>+ Số đầu ống/dây có thể đưa vào lồng: 6 chiếc</p><p><strong>Đệm:</strong></p><p><strong>+ </strong>Độ nghiêng của đệm: 15 độ</p><p>+ Bảo vệ chống nước IP20</p><p><strong>Bộ lọc:</strong></p><p><strong>+ </strong>Vật liệu: HEPA 13</p><p>+ Lọc được các hạt có kích thước: 0.3μm</p><p>+ Độ ồn: &lt; 45 dB</p><p><strong>Báo động</strong>: Bằng âm thanh và ánh sáng tối thiểu trong các trường hợp sau:</p><p>+ Nhiệt độ quá cao</p><p>+ Mất nguồn</p><p>+ Lỗi kỹ thuật</p> | [5 empty] | Công ty Cổ phần Trang thiết bị và Công trình y tế | 2020-11-27 | Công ty Cổ phần Trang thiết bị và Công trình y tế | 2021-02-22
7446 | 7. Thiết bị chuyên khoa xét nghiệm | Hệ thống/ Thiết bị khác | Máy đo đường huyết | Que thử đường huyết VivaChek Ino | VivaChek Ino | Vivachek Biotetech (Hangzhou) Co., Ltd | Trung Quốc | Vivachek Biotetech (Hangzhou) Co., Ltd | Mỹ | ["2021"] | CÔNG TY CỔ PHẦN Y TẾ GLK | Trung Quốc | Nhóm 4 |  |  | 10000 | t | Test | false | 2021-01-18 | 2022-01-18 | <p>Dùng cho máy đo đường huyết VivaChek Ino</p><p>Đo nồng độ đường Glucose trong máu, chính xác cho cả</p><p>người có tỷ lệ hồng cầu trong máu thấp như phụ nữ mang</p><p>thai, hoặc cao như trẻ sơ sinh (HCT: 20% - 70%)</p><p>Đạt tiêu chuẩn quốc tế ISO 15197:2015 mới nhất dành</p><p>cho máy đo đường huyết cho độ chính xác cao và ổn định</p> | <p>50 test rời/ hộp</p> | [7 empty] | CÔNG TY CỔ PHẦN Y TẾ GLK | 2021-01-18 | CÔNG TY CỔ PHẦN Y TẾ GLK | 2021-01-18
7447 | 2. Thiết bị hồi sức cấp cứu | Máy thở | Máy thở xâm nhập và không xâm nhập người lớn | Máy thở xâm nhập và không xâm nhập di động (dùng cho cả người lớn, trẻ em và trẻ sơ sinh) | ARIA 104 | SIARE ENGINEERING INTERNATIONAL GROUP SRL | Italy | SIARE ENGINEERING INTERNATIONAL GROUP SRL | Italy |  | CÔNG TY CỔ PHẦN CÔNG NGHỆ AN PHÚC |  | Nhóm null |  |  | 550000000 | t | Cái | true | 2020-11-20 | 2021-11-22 | <p>-&nbsp;&nbsp;&nbsp;&nbsp;&nbsp;&nbsp;&nbsp;&nbsp;Model: ARIA 104</p><p>-&nbsp;&nbsp;&nbsp;&nbsp;&nbsp;&nbsp;&nbsp;&nbsp;Hãng sản xuất: Siare - Italia</p><p>-&nbsp;&nbsp;&nbsp;&nbsp;&nbsp;&nbsp;&nbsp;&nbsp;Xuất xứ: Italia</p><p>Thiết bị, nhà sản xuất đạt các tiêu chuẩn ISO 13485, CE</p> | <p>·&nbsp;&nbsp;&nbsp;&nbsp;&nbsp;&nbsp;&nbsp;Máy chính: màn hình cảm ứng 10,4 inch 1 cái</p><p>·&nbsp;&nbsp;&nbsp;&nbsp;&nbsp;&nbsp;&nbsp;Bộ dây thở silicon sử dụng nhiều lần cho người lớn: 1 bộ</p><p>·&nbsp;&nbsp;&nbsp;&nbsp;&nbsp;&nbsp;&nbsp;Bộ dây thở silicon sử dụng nhiều lần cho trẻ em: 1 bộ</p><p>·&nbsp;&nbsp;&nbsp;&nbsp;&nbsp;&nbsp;&nbsp;Mặt nạ thở không xâm lấn người lớn dùng nhiều lần : 1 cái</p><p>·&nbsp;&nbsp;&nbsp;&nbsp;&nbsp;&nbsp;&nbsp;Mặt nạ thở không xâm lấn trẻ em dùng nhiều lần: 1 cái</p><p>·&nbsp;&nbsp;&nbsp;&nbsp;&nbsp;&nbsp;&nbsp;Bộ lọc kháng khuẩn HEPA: 1 cái</p><p>·&nbsp;&nbsp;&nbsp;&nbsp;&nbsp;&nbsp;&nbsp;Modul Đo EtCO2 mainstream và đầu lấy mẫu: 1 bộ:</p><p>·&nbsp;&nbsp;&nbsp;&nbsp;&nbsp;&nbsp;&nbsp;Phổi giả test máy: 1 cái</p><p>·&nbsp;&nbsp;&nbsp;&nbsp;&nbsp;&nbsp;&nbsp;Cáp nguồn: 1 cái</p><p>·&nbsp;&nbsp;&nbsp;&nbsp;&nbsp;&nbsp;&nbsp;Bộ pin tích hợp: 1 bộ</p><p>·&nbsp;&nbsp;&nbsp;&nbsp;&nbsp;&nbsp;&nbsp;Bộ pin lắp thêm: 1 bộ</p><p>·&nbsp;&nbsp;&nbsp;&nbsp;&nbsp;&nbsp;&nbsp;Cảm biến oxy: 1 cái</p><p>·&nbsp;&nbsp;&nbsp;&nbsp;&nbsp;&nbsp;&nbsp;Xe đẩy đặt máy thở: 1 chiếc</p><p>·&nbsp;&nbsp;&nbsp;&nbsp;&nbsp;&nbsp;&nbsp;Van thở ra: 1 cái</p><p>·&nbsp;&nbsp;&nbsp;&nbsp;&nbsp;&nbsp;&nbsp;Bộ hướng dẫn sử dụng tiếng anh và tiếng việt : 1 bộ</p> | [7 empty] | CÔNG TY CỔ PHẦN CÔNG NGHỆ AN PHÚC | 2020-11-20 | CÔNG TY CỔ PHẦN CÔNG NGHỆ AN PHÚC | 2021-06-22
7448 | 10. Thiết bị thăm dò chức năng | Máy đo chức năng hô hấp | Máy đo chức năng hô hấp | Máy đo chức năng hô hấp | HI-301 | CHEST M.I. INC | Nhật Bản | CHEST M.I. INC | Nhật Bản | ["2020"] | CÔNG TY TNHH THIẾT BỊ Y TẾ NHẬT NAM |  | Nhóm 3 |  |  | 160000000 | t | Chiếc | true | 2021-01-14 | 2021-06-14 | <p class="ql-align-justify">-&nbsp;&nbsp;&nbsp;&nbsp;&nbsp;&nbsp;&nbsp;Máy đo nhanh, chính xác và đơn gián cho kiểm tra chức năng phổi</p><p class="ql-align-justify">-&nbsp;&nbsp;&nbsp;&nbsp;&nbsp;&nbsp;&nbsp;Với tính năng tiên tiến và tất cả trong một máy đo phế dung câm tay, phù hợp cho phòng khám của bạn. Các biểu tượng đồ họa có giao diện bắt mắt trên màn hình màu cảm ứng rộng cho phép thao tác nhanh và trực quan. Các hướng dẫn bằng hình ảnh cho bệnh nhân giúp thực hiện các phép đo phế dung dễ dàng, đầy đủ và tin cậy. Có hai loại cảm biến lưu lượng khác nhau để đáp ứng tất cả các nhu cầu của bệnh nhân trong kiểm tra. Có thể quản lý dữ liệu trên máy tính bằng lựa chọn thêm phần mềm Spirobank.</p><p class="ql-align-justify">-&nbsp;&nbsp;&nbsp;&nbsp;&nbsp;&nbsp;&nbsp;Truyền dữ liệu qua máy tính bằng kết nối USB hoặc Bluetooth</p><p class="ql-align-justify">-&nbsp;&nbsp;&nbsp;&nbsp;&nbsp;&nbsp;&nbsp;Màn hình cảm ứng màu 7inch</p><p class="ql-align-justify">-&nbsp;&nbsp;&nbsp;&nbsp;&nbsp;&nbsp;&nbsp;Lưu dữ liệu kiểm tra lên tới 20,000 test</p><p class="ql-align-justify">-&nbsp;&nbsp;&nbsp;&nbsp;&nbsp;&nbsp;&nbsp;Hướng dẫn bằng hình ảnh cho bệnh nhân</p><p class="ql-align-justify">-&nbsp;&nbsp;&nbsp;&nbsp;&nbsp;&nbsp;&nbsp;Hỗ trợ ước tính tuổi phổi</p><p class="ql-align-justify">-&nbsp;&nbsp;&nbsp;&nbsp;&nbsp;&nbsp;&nbsp;Dải đo lưu lượng lên tới 18 L/s</p><p><br></p> | [8 empty] | CÔNG TY TNHH THIẾT BỊ Y TẾ NHẬT NAM | 2021-01-14 | CÔNG TY TNHH THIẾT BỊ Y TẾ NHẬT NAM | 2021-01-14
7449 | 13. Thiết bị dùng chung | Hệ thống/ thiết bị khác | Hệ thống khí y tế và các thiết bị phụ trợ | Bộ lưu lượng kế oxy và bình tạo ẩm | KP906 Series | Ningbo Kaipo Electron Instrument & Meter Co., Ltd | Trung Quốc | Ningbo Kaipo Electron Instrument & Meter Co., Ltd | Trung Quốc |  | Công ty TNHH TM Thiết bị y tế An Lợi | Trung Quốc | Nhóm 6 |  |  | 2900000 | t | Chiếc | true | 2020-11-10 | 2021-12-31 | <p>Kết nối với hệ thống khí oxy trung tâm, điều chỉnh và làm ẩm khí oxy cung cấp cho bệnh nhân</p> | <p>1. Cột lưu lượng khí oxy</p> <p>2. Bình tạo ẩm oxy</p> <p>3. Adapter kết nối</p> |  | <p>- Sử dụng bằng đồng thau, gia công CNC<br /> - Nút chỉnh lưu lượng bằng thép không rỉ<br /> - Chổ kết nối với bình tạo ẩm làm bằng kim loại<br /> - Bình tạo ẩm có thể hấp được ở nhiệt độ cao<br /> - Ống lưu lượng làm bằng chất liệu Polycarbonate chống vỡ<br /> - Bi điều chỉnh lưu lượng làm bằng thép không rỉ, chống oxy hóa<br /> - Adapter kết nối tùy chọn, tương thích với ổ khí.</p> | [5 empty] | Công ty TNHH TM Thiết bị y tế An Lợi | 2020-11-10 | Công ty TNHH TM Thiết bị y tế An Lợi | 2021-02-04
7450 | 13. Thiết bị dùng chung | Hệ thống/ thiết bị khác | Hệ thống khí y tế và các thiết bị phụ trợ | Bộ hút dịch gắn tường | KP50VR | Ningbo Kaipo Electron Instrument & Meter Co., Ltd | Trung Quốc | Ningbo Kaipo Electron Instrument & Meter Co., Ltd | Trung Quốc |  | Công ty TNHH TM Thiết bị y tế An Lợi | Trung Quốc | Nhóm 6 |  |  | 4000000 | t | Chiếc | true | 2020-11-10 | 2021-12-31 | <p>Kết nối với hệ thống khí trung tâm, dùng để hút dịch&nbsp;</p> | <p>- Bộ đồng hồ điều chỉnh áp lực hút</p> <p>- Bình hút dịch</p> <p>- Bình chống tràn</p> <p>- Adapter kết nối</p> |  | <p>-&nbsp;Điều chỉnh áp lực theo dạng màng</p> <p>-&nbsp;Van kiểm tra loại van đôi</p> <p>-&nbsp;Công tắc chỉnh hút vacuum nhanh</p> <p>-&nbsp;Nút điều chỉnh có kích thước lớn</p> <p>-&nbsp;Cấu hình jar an toàn</p> <p>-&nbsp;Có thể hấp tiệt trùng được</p> <p>-&nbsp;Có Adapter kết nối phù hợp cho các chuẩn</p> | [5 empty] | Công ty TNHH TM Thiết bị y tế An Lợi | 2020-11-10 | Công ty TNHH TM Thiết bị y tế An Lợi | 2021-02-04
7451 | 7. Thiết bị chuyên khoa xét nghiệm | Máy xét nghiệm sinh hóa, miễn dịch | Máy xét nghiệm nước tiểu | Máy xét nghiệm nước tiểu 11 thông số | AS300 (ANYSCAN 300) | Chungdo Pharm Co., Ltd. | Hàn Quốc | Chungdo Pharm Co., Ltd. | Hàn Quốc | ["2020"] | Công ty TNHH thương mại kỹ thuật TPCOM | Hàn Quốc | Nhóm 6 |  |  | 55000000 | t | Chiếc | true | 2021-03-17 | 2022-03-17 | <p>Máy xét nghiệm nước tiểu 11 thông số</p> | <p>- 01&nbsp;Máy chính</p><p>- 01&nbsp;Máy in</p><p>- 02 Khay để que thử </p><p>- 01 Dây nguồn + Adapter</p><p>- 01 Cấp nối R232</p><p>- 01 Hộp que thử </p><p>- 01 Hộp que chuẩn máy.</p><p>- Hướng dẫn sử dụng (CD)</p> |  | <p>- Màn hình LCD</p><p>- Bàn phím ngoài</p><p>- Kết nói với máy tính ngoài qua cổng RS233(Com 1)</p><p>- Phương pháp đo: Mật độ quang học</p><p>- Bàn Phím nhập dữ liệu qua cổng PS/2</p><p>- Bước sóng đọc : 460,550,650 nm</p><p>- Bộ nhớ trong&nbsp;2000 mẫu</p><p>- Máy in trên máy</p><p>- Điện áp vào 100-250VAC</p><p>- Điện áp ra : 12VDC</p><p>- Tốc độ: từ 300- 800/test/giờ</p><p>- Kích thước : 275x250x170</p><p>- Cân nặng: 1.300g</p> | [5 empty] | Công ty TNHH thương mại kỹ thuật TPCOM | 2021-03-17 | Công ty TNHH thương mại kỹ thuật TPCOM | 2021-03-17
7452 | 4. Thiết bị phòng mổ | Bàn mổ | Bàn mổ đa năng | Bàn mổ | Surgery 8600 | DIXION Vertrieb Medizinischer Gerate GmbH | Đức | DIXION Vertrieb Medizinischer Gerate GmbH | Đức | ["2021"] | CÔNG TY TNHH XUẤT NHẬP KHẨU THIẾT BỊ Y TẾ DŨNG ANH | Đức | Nhóm 3 |  |  | 850000000 | t | Cái | false | 2021-04-02 | 2021-10-02 | <p>Bàn mổ đa năng điều khiển điện thủy lực</p> | <p>- Bộ đỡ vai : 01 cặp .</p><p>- Bộ đỡ eo : 01 cặp</p><p>- Khung màn che : 01 cái</p><p>- Bộ đỡ cánh tay : 01 cặp</p><p>- Tấm&nbsp;đỡ bàn chân : 01 cặp</p><p>- Bộ đỡ chân : 01 cặp</p><p>- Kẹp cố định : 8 cái</p><p>- Điều khiển từ xa : 1 cái</p><p>- Điều khiển dạng cột : 01 chiếc</p><p>- Nệm ; 01 bộ</p><p>- Dây điện nguồn : 01 đây</p><p>- Hướng dẫn sử dụng tiếng anh - tiếng việt :01 bộ</p> |  | <p>- Kích thước mặt bàn (dài x rộng) : 2070 mm x 550 mm</p><p>- Độ cao (lên / xuống) 700 mm / 1000 mm</p><p>- Trendelenburg / Trendelenburg ngược : 25 ° / 25 °</p><p>- Độ nghiêng bên (trái / phải) :15 ° / 15 °</p><p>- Nâng/hạ phần đầu đầu (lên / xuống) : 45 ° / 90 °</p><p>- Nâng/hạ phần chân (lên / xuống / ra ngoài) : 15 ° / 90 ° / 90 °</p><p>- Nâng/hạ phần lưng (lên / xuống) : 90 ° / 20 °</p><p>- Mặt bàn cực rộng và có rãnh trượt dọc làm cho bàn mổ trở nên linh hoạt hơn. Dễ dàng thực hiện C-arm</p><p>- Có thể chịu tải cực lớn, với độ an toàn và ổn định cao nhất.</p><p>- Đệm với thiết kế chống tĩnh điện ‚chống thấm nước .</p><p>- Hệ thống điều khiển kép: Bảng điều khiển di động và bảng điều khiển tại trụ bàn đáp ứng nhiều nhu cầu khác nhau của các ca phẫu thuật .</p><p>- Nó có thể dễ dàng được di chuyển đến bất kỳ vị trí mong muốn với 04 bánh xe đôi chắc chắn .</p><p>- Bàn được cố đinh nhờ lấy khóa phía chân bàn tạo độ vững chãi trong quá trình phẫu thuật.</p> | [5 empty] | CÔNG TY TNHH XUẤT NHẬP KHẨU THIẾT BỊ Y TẾ DŨNG ANH | 2021-04-02 | CÔNG TY TNHH XUẤT NHẬP KHẨU THIẾT BỊ Y TẾ DŨNG ANH | 2021-04-02
7453 | 1. Thiết bị chẩn đoán hình ảnh | Máy X Quang | Máy X quang cố định | Hệ thống X-Quang KTS cố định 500mA + 02 tấm nhận ảnh | Radnext | Hitachi Ltd. | Nhật Bản | Hitachi Ltd. | Nhật Bản |  | Công ty Cổ phần thiết bị y tế Việt Nhật | Nhật Bản | Nhóm 3 |  |  | 4500000000 | t | Hệ thống | false | 2021-01-25 | 2021-03-31 | <p>Hệ thống X-Quang KTS cố định 500mA + 02 tấm nhận ảnh</p> | <p class="ql-align-justify">I. Máy chụp Xquang </p><p class="ql-align-justify">Model: Radnext</p><p class="ql-align-justify">Hãng sản xuất: Hitachi</p><p class="ql-align-justify">Xuất xứ: Nhật Bản</p><p class="ql-align-justify"><strong><u>Cấu hình</u></strong></p><p>1. Nguồn phát cao tần 500mA: 01 chiếc</p><p>2. Bóng phát tia X: 01 bộ</p><p>3. Bộ chuẩn trực: 01 bộ</p><p>4. Cột đỡ bóng X quang: 01 chiếc</p><p>5. Bàn chụp: 01 chiếc</p><p>6. Giá chụp phổi: 01 chiếc</p><p>&nbsp;II. Hệ thống thu nhận và xử lý ảnh Xquang 2 tấm nhận ảnh</p><p>Model: AeroDR P-52 (AeroDR 2 1417S)</p><p>Hãng sản xuất máy chính: Konica Minolta</p><p>1.&nbsp;&nbsp;Nước sản xuất máy chính: Nhật Bản Tấm thu nhận ảnh kích thước 14x17 inch: 02 tấm</p><p>-&nbsp;&nbsp;&nbsp;&nbsp;&nbsp;&nbsp;&nbsp;&nbsp;Chất nhạy sáng CSI</p><p>2.&nbsp;&nbsp;Máy tính trạm làm việc và phần mềm: 01 bộ</p><p>3.&nbsp;&nbsp;Phụ kiện kết nối tiêu chuẩn</p><p>4.&nbsp;&nbsp;Máy in phim khô Laser :</p><p>Model: Drypro model 873</p><p>Hãng sản xuất máy chính: Konica Minolta</p><p>Nước sản xuất máy chính: Nhật Bản</p><p>5.&nbsp;&nbsp;Phụ kiện mua trong nước: UPS 1KVA online</p><p>6. Tài liệu hướng dẫn sử dụng bằng tiếng Anh + tiếng Việt: 01 bộ</p> | [7 empty] | Công ty Cổ phần thiết bị y tế Việt Nhật | 2021-01-25 | Công ty Cổ phần thiết bị y tế Việt Nhật | 2021-01-25
7454 | 9. Thiết bị chuyên khoa sản nhi | Máy sưởi ấm trẻ sơ sinh | Máy sưởi ấm trẻ sơ sinh | Giường sưởi ấm trẻ sơ sinh | BLR-2100 | Medicor Elektronika Zrt | Hungary | Medicor Elektronika Zrt | Hungary | ["2020"] | Công ty Cổ phần Trang thiết bị và Công trình y tế |  | Nhóm 3 |  |  | 320000000 | t | Chiếc | true | 2020-11-26 | 2021-12-26 | <p>+ Máy mới 100%, sản xuất từ năm 2020 trở đi</p><p>+Điện áp làm việc : 220V/50Hz</p><p>+ Môi trường làm việc:</p><p>Nhiệt độ tối đa: 30<sup>0</sup>C</p><p>Độ ẩm tối đa: 75%</p> | <p>+ Máy chính đặt trên xe đẩy đồng bộ kèm phụ kiện chuẩn của nhà sản xuất : 01 cái</p><p>+ Màn hình LCD: 01 cái</p><p>+ Cọc truyền: 01 cái</p><p>+ Đệm: 01 cái</p><p>+ Đèn chiếu sáng: 01 bộ</p><p>+ Cảm biến nhiệt độ da sử dụng nhiều lần: 01 bộ</p><p>+ Khay đựng cassett: 01 cái</p><p>+&nbsp;&nbsp;Tài liệu hướng dẫn sử dụng và bảo dưỡng thiết bị: 01 bộ</p> |  | <p>Tính năng:</p><p>+ Là hệ thống giường sưởi ấm trẻ sơ sinh, có thể sử dụng cho việc ủ ấm và làm rốn.</p><p>+ Điều khiển bằng vi xử lý, đèn làm ấm làm bằng ceramic</p><p>+ Điều chỉnh và hiển thị ngày, giờ, nhiệt độ không khí và nhiệt độ da trẻ sơ sinh, độ ẩm</p><p>+ Màn hình hiển thị bằng LCD monocolor</p><p>+ Khả năng hiển thị và lưu trữ dữ liệu trong nhật ký (trends) trong 3/24/170 giờ</p><p>+ Có chức năng hẹn giờ APGAR</p><p>+ Có khả năng chụp x quang ngay trên bàn làm ấm</p><p>+ Có khay đựng phim chụp X-quang</p><p>+ Có khả năng điều khiển nhiệt độ bề mặt&nbsp;</p><p>+ Có khả năng điều khiển nhiệt độ trên da của trẻ.</p><p>+ Có khả năng điều khiển nhiệt độ và gia nhiệt cho đệm.</p><p>+ Có thước đo chiều dài bé</p><p>Thông số kỹ thuật</p><p>+ Kích thước bề mặt bàn: 61 x 76 cm</p><p>+ Độ dày đệm: 2 cm</p><p>+ Điều khiển nhiệt độ bề mặt trong khoảng từ: 30 - 38°C</p><p>+ Điều khiển nhiệt độ da trong khoảng từ: 34 - 38°C</p><p>+ Nhiệt độ gia nhiệt cho nệm: 30 – 33°C</p><p>+ Có bàn đạp nâng hạ chiều cao</p><p>Báo động bằng âm thanh và tín hiệu ít nhất trong các trường hợp sau:</p><p>+ Nhiệt độ quá cao</p><p>+ Lỗi kỹ thuật</p><p>+ Xe đẩy di động với 04 bánh xe chống tĩnh điện,&nbsp;hai bánh có khóa, có giá để chai oxy.</p> | [5 empty] | Công ty Cổ phần Trang thiết bị và Công trình y tế | 2020-11-26 | Công ty Cổ phần Trang thiết bị và Công trình y tế | 2021-02-22
7455 | 1. Thiết bị chẩn đoán hình ảnh | Máy X Quang | Máy X quang truyền hình | Máy chụp X-quang tăng sáng truyền hình | DREX-PV50 | Canon Medical Systems Corporation | Nhật Bản | Canon Medical Systems Corporation | Nhật Bản | ["2019","2020"] | Công ty Cổ Phần Phát Triển Kỹ Thương Tổng Hợp | Nhật Bản | Nhóm 3 |  |  | 5560000000 | t | Hệ thống | true | 2021-01-18 | 2021-03-18 | <p class="ql-align-justify">- Hệ thống máy chụp x-quang tăng sáng truyền hình số hóa. Hệ thống được sử dụng trong trong chụp mạch ổ bụng, chụp bụng tổng quát, chụp xương tổng quát và hỗ trợ các thủ thuật nội soi., vvv.</p><p class="ql-align-justify">- Công suất của tủ phát tia 50 kW. Sử dụng kỹ thuật biến tần tần số cao để kiểm soát tia Xquang, vì vậy công suất đầu ra ổn định, giảm nhiễu và giảm gợn sóng.</p><p class="ql-align-justify">- Tự động cài đặt các điều kiện chụp Xquang (AEC).</p><p class="ql-align-justify">- Tự động cài đặt điều kiện chiếu thu được ảnh có độ sáng ổn định khi sử dụng bộ kiểm soát độ sáng tự động (ABC).</p><p class="ql-align-justify">- Hệ thống Sử dụng bóng Xquang an toàn nhờ khả năng liên tục kiểm soát tải và trữ nhiệt Anode.</p><p class="ql-align-justify">- Bàn chụp lắp camera CMOS 1-triệu pixel cho ảnh dải động rộng và độ tương phản cao. Ngoài ra, nhờ sử dụng bộ lọc phát hiện chuyển động để xử lý ảnh thời gian thực nên hệ thông có thể thu nhận được ảnh chất lượng cao.</p><p class="ql-align-justify"><br></p><p class="ql-align-justify"><br></p> | <p><strong>CẤU HÌNH CHUẨN CỦA HỆ THỐNG</strong></p><p>-&nbsp;&nbsp;&nbsp;&nbsp;&nbsp;&nbsp;&nbsp;&nbsp;01 Tủ điều khiển phát tia cao tần</p><p>-&nbsp;&nbsp;&nbsp;&nbsp;&nbsp;&nbsp;&nbsp;&nbsp;01 Bàn chụp X-quang chẩn đoán</p><p>-&nbsp;&nbsp;&nbsp;&nbsp;&nbsp;&nbsp;&nbsp;&nbsp;01 Bóng chụp X-quang</p><p>-&nbsp;&nbsp;&nbsp;&nbsp;&nbsp;&nbsp;&nbsp;&nbsp;01 Ống tăng sáng loại 9 inch</p><p>-&nbsp;&nbsp;&nbsp;&nbsp;&nbsp;&nbsp;&nbsp;&nbsp;01 Bộ chuẩn trực tia (Colimator)</p><p>-&nbsp;&nbsp;&nbsp;&nbsp;&nbsp;&nbsp;&nbsp;&nbsp;01 Bộ cáp cao thế</p><p>-&nbsp;&nbsp;&nbsp;&nbsp;&nbsp;&nbsp;&nbsp;&nbsp;01 Bộ chụp ảnh kỹ thuật số</p><p>-&nbsp;&nbsp;&nbsp;&nbsp;&nbsp;&nbsp;&nbsp;&nbsp;01 Bộ đổi nguồn hệ thống</p><p>-&nbsp;&nbsp;&nbsp;&nbsp;&nbsp;&nbsp;&nbsp;&nbsp;01 Màn hình LCD 21.3 inch</p><p>-&nbsp;&nbsp;&nbsp;&nbsp;&nbsp;&nbsp;&nbsp;&nbsp;01 Bộ công tắc chân</p><p>-&nbsp;&nbsp;&nbsp;&nbsp;&nbsp;&nbsp;&nbsp;&nbsp;01 Hệ thống đàm thoại intercom</p><p>-&nbsp;&nbsp;&nbsp;&nbsp;&nbsp;&nbsp;&nbsp;&nbsp;01 Phụ kiện lắp đặt máy</p><p><span style="color: rgb(112, 48, 160);">-&nbsp;&nbsp;&nbsp;&nbsp;&nbsp;</span>Sách hướng dẫn sử dụng<span style="color: rgb(112, 48, 160);"> </span>kèm theo máy</p> |  | <p class="ql-align-justify">- Công suất của tủ phát tia 50 kW. Sử dụng kỹ thuật biến tần tần số cao để kiểm soát tia Xquang, vì vậy công suất đầu ra ổn định, giảm nhiễu và giảm gợn sóng.</p><p class="ql-align-justify">- Tự động cài đặt các điều kiện chụp Xquang (AEC).</p><p class="ql-align-justify">- Tự động cài đặt điều kiện chiếu thu được ảnh có độ sáng ổn định khi sử dụng bộ kiểm soát độ sáng tự động (ABC).</p><p class="ql-align-justify">- Hệ thống Sử dụng bóng Xquang an toàn nhờ khả năng liên tục kiểm soát tải và trữ nhiệt Anode.</p><p><br></p><p class="ql-align-justify">- Bàn chẩn loại phẳng được thiết kế gọn nhẹ, với chiều cao mặt bàn tính từ sàn khoảng 86cm, thuận tiện cho người bệnh khi tiếp cận bàn. Bàn nghiêng từ vị trí thẳng đứng (khoảng 89°) đến vị trí đến vị trí nằm ngang (khoảng 0°); đến vị trí&nbsp;nghiêng đầu xuống dưới (khoảng -30°).</p><p class="ql-align-justify">- Số ảnh chụp trong mỗi định dạng khung và vị trí khung hình khi chụp được hiển thị trên đèn LED của bảng điều khiển.</p><p class="ql-align-justify">- Bàn chụp lắp camera CMOS 1-triệu pixel cho ảnh dải động rộng và độ tương phản cao. Ngoài ra, nhờ sử dụng bộ lọc phát hiện chuyển động để xử lý ảnh thời gian thực nên hệ thông có thể thu nhận được ảnh chất lượng cao.</p><p class="ql-align-justify">- Bộ lọc bù kỹ thuật số (DCF) hiệu chỉnh các vùng quá đen hoặc quá trắng cho ảnh dễ nhìn hơn.</p><p class="ql-align-justify">- Có thể lựa chọn tỷ lệ chụp (lên đến 3.0 khung hình/ giây) theo sự di chuyển của bộ phận cơ thể.</p><p class="ql-align-justify">- Có thể liên tục thu nhận ảnh chụp và xem lại trên bộ nhớ cine.</p><p class="ql-align-justify">- Có chức năng lưu ảnh cuối.</p><p class="ql-align-justify"><br></p><p class="ql-align-justify"><strong>Điều kiện về điện và môi trường hoạt động</strong></p><p>·&nbsp;&nbsp;&nbsp;&nbsp;&nbsp;&nbsp;&nbsp;Điện áp phù hợp nguồn điện tại Việt Nam: 3 pha 380V/50Hz</p><p>·&nbsp;&nbsp;&nbsp;&nbsp;&nbsp;&nbsp;&nbsp;Nhiệt độ hoạt động: 13 - 35°C</p><p>·&nbsp;&nbsp;&nbsp;&nbsp;&nbsp;&nbsp;&nbsp;Độ ẩm hoạt động: 45 - 65% không ngưng tụ</p><p>·&nbsp;&nbsp;&nbsp;&nbsp;&nbsp;&nbsp;&nbsp;Áp suất: 700hPa – 1060hPa</p> | [5 empty] | Công ty Cổ Phần Phát Triển Kỹ Thương Tổng Hợp | 2021-01-14 | Công ty Cổ Phần Phát Triển Kỹ Thương Tổng Hợp | 2021-01-18
7456 | 4. Thiết bị phòng mổ | Máy tán sỏi | Máy tán sỏi tiết niệu | Máy tán sỏi laser | LITHO EVO | Quanta System S.p.A. | Italy | Quanta System S.p.A. | Italy | ["2021"] | CÔNG TY TNHH KHẢ LỘC | Italy | Nhóm 3 |  |  | 2720000000 | t | Bộ | false | 2021-03-24 | 2023-03-24 | <p>MÁY TÁN SỎI LASER</p> | [8 empty] | CÔNG TY TNHH KHẢ LỘC | 2021-03-24 | CÔNG TY TNHH KHẢ LỘC | 2021-03-24
7457 | 13. Thiết bị dùng chung | Hệ thống/ thiết bị khác | Hệ thống khí y tế và các thiết bị phụ trợ | Đồng hồ oxy | YQY-50F | Ningbo Kaipo Electron Instrument & Meter Co., Ltd | Trung Quốc | Ningbo Kaipo Electron Instrument & Meter Co., Ltd | Trung Quốc |  | Công ty TNHH TM Thiết bị y tế An Lợi | Trung Quốc | Nhóm 6 |  |  | 2310000 | t | Chiếc | true | 2020-11-10 | 2021-12-31 | <p>Dùng để kiểm tra, điều chỉnh áp suất và lưu lượng khí ra</p> | <p>- 1 đầu kết nối với Chai oxy để lấy khí</p> <p>- 1 đầu kết nối với các thiết bị ngoại vi: Bộ đồng hồ oxy gắn chai, ...</p> <p>- 2 đồng hồ hiển thị áp suất</p> <p>- 1 núm điều chỉnh</p> |  | <p>Dùng để kiểm tra, điều chỉnh áp suất và lưu lượng khí ra</p> | [5 empty] | Công ty TNHH TM Thiết bị y tế An Lợi | 2020-11-10 | Công ty TNHH TM Thiết bị y tế An Lợi | 2021-02-04
7458 | 13. Thiết bị dùng chung | Hệ thống/ thiết bị khác | Hệ thống khí y tế và các thiết bị phụ trợ | Bình hút dịch 2L | VB2L | Ningbo Kaipo Electron Instrument & Meter Co., Ltd | Trung Quốc | Ningbo Kaipo Electron Instrument & Meter Co., Ltd | Trung Quốc |  | Công ty TNHH TM Thiết bị y tế An Lợi |  | Nhóm 6 |  |  | 1980000 | t | Chiếc | true | 2020-11-10 | 2021-12-31 | <p>Dùng để chứa dịch</p> | <p>Bình hút dịch 2L</p> |  | <p>Bình hút dịch 2L có thể tái sử dụng, hấp được ở nhiệt độ cao</p> | [5 empty] | Công ty TNHH TM Thiết bị y tế An Lợi | 2020-11-10 | Công ty TNHH TM Thiết bị y tế An Lợi | 2021-02-04
7459 | 10. Thiết bị thăm dò chức năng | Máy đo lưu huyết não | Máy đo lưu huyết não | Máy đo lưu huyết não (siêu âm Doppler xuyên sọ) | Wakie TCD | Atys Medical | Pháp | Atys Medical | Pháp | ["2021"] | Công ty TNHH Trang Thiết Bị Y Tế Ánh Ngọc | Pháp | Nhóm 3 |  |  | 1150000000 | t | Chiếc | true | 2021-03-31 | 2021-12-31 | <p>Máy Đo lưu huyết não (siêu âm Doppler xuyên sọ )</p> | <p> - Máy chính: 01</p><p> - Đầu dò tần số 2MHz: 01</p><p> - Điều khiển từ xa: 01</p><p> - Màn hình màu 15"</p><p> - Ổ cứng tích hợp: 01</p><p> - Cổng USB: 01</p><p> - Module phân tích: 01</p><p> - Kiểm tra cơ sở dữ liệu: 01</p><p> - Phần mềm Atys DB: 01</p><p> - Khoang đựng phụ kiện: 01</p><p> - Bàn phím số với tích hợp track ball: 01 </p> |  | <p>WAKIe: Liên tục đổi mới nhằm đáp ứng nhu cầu hàng ngày của bạn</p><p>Wakie TCD là model đơn phương có module chẩn đoán</p><p><strong>ĐƯỢC THIẾT KẾ ĐỂ PHỤC VỤ CÁC ỨNG DỤNG TRÊN DIỆN RỘNG</strong></p><p>-&nbsp;&nbsp;&nbsp;&nbsp;&nbsp;&nbsp;&nbsp;&nbsp;&nbsp;Phản ứng vận mạch</p><p>-&nbsp;&nbsp;&nbsp;&nbsp;&nbsp;&nbsp;&nbsp;&nbsp;&nbsp;Chết não</p><p>-&nbsp;&nbsp;&nbsp;&nbsp;&nbsp;&nbsp;&nbsp;&nbsp;&nbsp;Hẹp mạch</p><p>-&nbsp;&nbsp;&nbsp;&nbsp;&nbsp;&nbsp;&nbsp;&nbsp;&nbsp;Bệnh hồng cầu hình liềm </p><p>-&nbsp;&nbsp;&nbsp;&nbsp;&nbsp;&nbsp;&nbsp;&nbsp;&nbsp;Đo huyết áp mạch nhánh</p><p>-&nbsp;&nbsp;&nbsp;&nbsp;&nbsp;&nbsp;&nbsp;&nbsp;&nbsp;Chấn thương vùng đầu</p><p>-&nbsp;&nbsp;&nbsp;&nbsp;&nbsp;&nbsp;&nbsp;&nbsp;&nbsp;Tưới máu não</p><p>-&nbsp;&nbsp;&nbsp;&nbsp;&nbsp;&nbsp;&nbsp;&nbsp;&nbsp;Lỗ thông bầu dục</p><p><strong>THUẬN LỢI KIỂM TRA MỌI LÚC VỚI ĐIỀU CHỈNH TỐI ƯU HÓA </strong></p><p>-&nbsp;&nbsp;&nbsp;&nbsp;&nbsp;&nbsp;&nbsp;&nbsp;&nbsp;Định hướng vận hành đầy đủ</p><p>-&nbsp;&nbsp;&nbsp;&nbsp;&nbsp;&nbsp;&nbsp;&nbsp;&nbsp;Cấu hình định hướng chuyên dụng</p><p>-&nbsp;&nbsp;&nbsp;&nbsp;&nbsp;&nbsp;&nbsp;&nbsp;&nbsp;Giao thức do người dùng định nghĩa</p><p><strong>TỐI ƯU QUÉT</strong></p><p>-&nbsp;Thời gian quét được tối ưu hóa nhờ thu được tất cả các tính hiệu Doppler theo chùm siêu âm. Một tín hiệu thu được có thể hiển thị 9 phổ trên 9 độ sâu khác nhau. Người vận hành xác định nhanh chóng độ sâu có liên quan quan và tập trung vào nó. 9 phổ này cũng có thể được ghi lại để xem xét ngoại tuyến. Ngay cả khi kiểm tra kết thúc, độ sâu của tín hiệu Doppler có thể được thay đổi và báo cáo kiểm tra được cập nhật. Các tham số Doppler cũng có thể được điều chỉnh ngoại tuyến để tối ưu hóa tín hiệu đã lưu.</p> | [5 empty] | Công ty TNHH Trang Thiết Bị Y Tế Ánh Ngọc | 2021-03-31 | Công ty TNHH Trang Thiết Bị Y Tế Ánh Ngọc | 2021-03-31
7460 | 12. Thiết bị phục hồi chức năng - Vật lý trị liệu | Thiết bị vật lý trị liệu | Máy điều trị vật lý trị liệu | MÁY SỐC NHIỆT | Cryofos Office | Cryofos Medical GmbH | Đức | Cryofos Medical GmbH | Đức | ["2020"] | CÔNG TY CỔ PHẦN TRANG THIẾT BỊ Y TẾ NGUYÊN QUỐC | Đức | Nhóm 3 |  |  | 698000000 | t | Chiếc | true | 2020-11-14 | 2021-06-30 | <p><strong>Model: Cryofos Office</strong></p><p> <strong>Hãng SX: Cryofos Medical GmbH</strong></p><p> <strong>Nước SX: Đức</strong></p><p> <strong>Hàng mới 100%&nbsp;</strong></p><p> <strong>Năm sản xuất: 2019 trở về sau </strong></p><p> <strong><em><u>Cấu hình bao gồm:</u></em></strong></p><ul><li>01 Máy chính kèm đầu xịt CO2 dạng súng và van nối bình CO2</li><li>01 Bình CO2 lỏng</li><li>01 Bộ adapter sạc điện AC/DC</li></ul><p>01 Tài liệu hướng dẫn sử dụng tiếng Anh</p> | [8 empty] | CÔNG TY CỔ PHẦN TRANG THIẾT BỊ Y TẾ NGUYÊN QUỐC | 2021-01-04 | CÔNG TY CỔ PHẦN TRANG THIẾT BỊ Y TẾ NGUYÊN QUỐC | 2021-01-04
7461 | 7. Thiết bị chuyên khoa xét nghiệm | Máy xét nghiệm huyết học | Máy xét nghiệm huyết học tự động | Máy xét nghiệm huyết học tự động 18 thông số và định lượng CRP | Microsemi CRP | Horiba Stec Co., Ltd. | Nhật Bản | HORIBA ABX SAS | Pháp |  | Công ty TNHH DKSH Việt Nam | Nhật Bản | Nhóm 3 |  |  | 700000000 | t | Hệ thống | true | 2020-10-22 | 2021-12-31 | <p>Máy xét nghiệm huyết học tự động 18 thông số và định lượng CRP.</p> | <table border="0" cellpadding="0" cellspacing="0" width="433"> <tbody> <tr height="112"> <td height="112" width="64">1</td> <td align="left" width="241">Máy huyết học 18 thông số huyết học và CRP.<br /> Model: ABX Microsemi CRP<br /> Hãng/ Nước sản xuất: HORIBA STEC Co. Ltd/ Nhật<br /> Hãng/ Nước chủ sở hữu: HORIBA ABX SAS/ Pháp</td> <td width="64">Bộ</td> <td width="64">1.0</td> </tr> <tr height="20"> <td height="20">2</td> <td align="left">CD-ROM hướng dẫn sử dụng máy</td> <td>Bộ</td> <td>1.0</td> </tr> <tr height="20"> <td height="20">3</td> <td align="left">Phụ kiện tiêu chuẩn kèm máy</td> <td>Bộ</td> <td>1.0</td> </tr> <tr height="20"> <td height="20">4</td> <td align="left">Dây điện nguồn</td> <td>Bộ</td> <td>1.0</td> </tr> <tr height="20"> <td height="20">5</td> <td align="left">Tài liệu hướng dẫn sử dụng (tiếng Anh)</td> <td>Bộ</td> <td>1.0</td> </tr> <tr height="20"> <td height="20">6</td> <td align="left">3200440177 Barcode reader</td> <td>Bộ</td> <td>1.0</td> </tr> <tr height="20"> <td height="20">7</td> <td align="left">Bộ hóa chất chuẩn lắp đặt máy</td> <td>Bộ</td> <td>1.0</td> </tr> </tbody> </table> | [7 empty] | Công ty TNHH DKSH Việt Nam | 2021-01-15 | Công ty TNHH DKSH Việt Nam | 2021-01-15
7462 | 7. Thiết bị chuyên khoa xét nghiệm | Giải phẫu bệnh | Máy dàn tiêu bản | Bể dàn tiêu bản | WB2800 | Histo-Line Laboratories Srl. | Italy | Histo-Line Laboratories Srl. | Italy | ["2021","2022"] | Công ty TNHH Phát triển Công nghệ An Đô | Italy | Nhóm 3 |  |  | 60000000 | t | Bộ | true | 2021-06-22 | 2023-06-22 | <ul><li>Thiết&nbsp;bị&nbsp;mới&nbsp;100%,&nbsp;sản&nbsp;xuất&nbsp;từ&nbsp;năm&nbsp;2021&nbsp;trở&nbsp;đi&nbsp;</li><li>Đạt&nbsp;tiêu&nbsp;chuẩn&nbsp;chất&nbsp;lượng&nbsp;ISO 13485&nbsp;hoặc&nbsp;tương&nbsp;đương&nbsp;</li><li>Điện&nbsp;áp&nbsp;sử&nbsp;dụng: 220 V /&nbsp;50Hz&nbsp;</li><li>Môi&nbsp;trường&nbsp;hoạt&nbsp;động:&nbsp;</li></ul><p>+&nbsp;Nhiệt&nbsp;độ&nbsp;tối&nbsp;đa&nbsp;&gt;30°C&nbsp;</p><p>+&nbsp;Độ&nbsp;ẩm&nbsp;tối&nbsp;đa&nbsp;&gt; 80 %&nbsp;</p> | <p>Máy&nbsp;dàn tiêu bản: 01&nbsp;Cái&nbsp;</p><p>Bao&nbsp;gồm:&nbsp;</p><ul><li>Máy&nbsp;chính: 01&nbsp;máy&nbsp;</li><li>Hướng&nbsp;dẫn sử dụng: 01&nbsp;</li></ul><p><br></p> |  | <p>Lòng bể phủ Teflon cho làm sạch dễ dàng</p><p>Bộ điều khiển nhiệt độ</p><p>Tính năng bảo vệ quá nhiệt</p><p>Điều khiển từ nhiệt độ môi trường - 75oC</p> | [5 empty] | Công ty TNHH Phát triển Công nghệ An Đô | 2021-06-22 | Công ty TNHH Phát triển Công nghệ An Đô | 2021-06-22
7463 | 8. Thiết bị kiểm soát nhiễm khuẩn | Bồn rửa tay vô trùng | Bồn rửa tay vô trùng | Bồn tắm trẻ sơ sinh inox | BIS 4-2 | Công Ty TNHH Sản Xuất Đầu Tư Thương Mại Tân Hương | Việt Nam | Công Ty TNHH Sản Xuất Đầu Tư Thương Mại Tân Hương | Việt Nam | ["2020"] | CÔNG TY TNHH SẢN XUẤT ĐẦU TƯ THƯƠNG MẠI TÂN HƯƠNG |  | Nhóm 5 |  |  | 173250000 | t | Chiếc | false | 2021-03-04 | 2021-12-31 | <p>Bồn dùng trong các trung tâm y tế, Bệnh Viện....sử dụng để tắm cho trẻ sơ sinh.</p> | <p>vỏ inox&nbsp;bồn tắm- 01 bộ</p> <p>Vòi inox- 01&nbsp;bộ</p> <p>Bình nóng lạnh- 01 bộ</p> <p>Máy bơm- 01 bộ</p> <p>Bộ lọc 3 cấp- 01 bộ</p> <p>Bộ đèn UV-01 bộ</p> <p>Tủ điện- 01 bộ</p> <p>&nbsp;</p> |  | <p>Kích thước: 2.200 x 600 x 1.600 mm</p> <p>Điện áp: 220v/&nbsp;50Hz</p> | [5 empty] | CÔNG TY TNHH SẢN XUẤT ĐẦU TƯ THƯƠNG MẠI TÂN HƯƠNG | 2020-11-16 | CÔNG TY TNHH SẢN XUẤT ĐẦU TƯ THƯƠNG MẠI TÂN HƯƠNG | 2021-07-07
7464 | 1. Thiết bị chẩn đoán hình ảnh | Hệ thống CT - Scanner | Hệ thống CT Scanner 256 - < 512 lát cắt/vòng quay | Hệ thống chụp cắt lớp vi tính 128 dãy đầu thu, 256 lát cắt | Brilliance iCT | Philips Medical Systems Technologies Ltd. | Israel | Philips Medical Systems Nederland B.V. | Hà Lan | ["2021"] | Công ty TNHH Thương mại và Công nghệ kỹ thuật TNT | Israel | Nhóm 2 |  |  | 58680000000 | t | Hệ thống | true | 2021-01-25 | 2021-12-31 | <p><span style="color: black;">*&nbsp;</span><span style="color: rgb(0, 107, 163);">Bộ đầu thu NanoPanel</span><sup style="color: rgb(0, 107, 163);">3D</sup><span style="color: rgb(0, 107, 163);"> Elite:</span></p><p>-&nbsp;Giúp giảm nhiễu hình ảnh ở mức năng lượng thấp và liều thấp thông qua thu nhỏ thiết kế và tích hợp cho độ nhiễu thấp, độ trung thực cao</p><p>-&nbsp;Chuẩn trực ClearRay: cải thiện tới 3 lần tỷ lệ phân tán</p><p>-&nbsp;Detector được thiết kế theo cấu trúc hình cầu thực sự đầu tiên trên thế giới cho phép mỗi NanoPanel<sup>3D</sup> hội tụ trung trực tiếp tới nguồn phát tia để tạo ra hình ảnh chất lượng cao.</p><p><span style="color: black;">-&nbsp;Tốc độ lấy mẫu dữ liệu: Lên tới 4,800 quan sát/vòng quay/phần tử</span></p><p><span style="color: black;">-&nbsp;Độ bao phủ: 80 mm</span></p> | [8 empty] | Công ty TNHH Thương mại và Công nghệ kỹ thuật TNT | 2021-01-25 | Công ty TNHH Thương mại và Công nghệ kỹ thuật TNT | 2021-01-25
7465 | 8. Thiết bị kiểm soát nhiễm khuẩn | Máy rửa, khử khuẩn dụng cụ | Máy rửa, khử khuẩn dụng cụ | Bồn ngâm rửa dụng cụ inox | BIT 4-4 | Công Ty TNHH Sản Xuất Đầu Tư Thương Mại Tân Hương | Việt Nam | Công Ty TNHH Sản Xuất Đầu Tư Thương Mại Tân Hương | Việt Nam | ["2020"] | CÔNG TY TNHH SẢN XUẤT ĐẦU TƯ THƯƠNG MẠI TÂN HƯƠNG |  | Nhóm 5 |  |  | 168000000 | t | Chiếc | false | 2021-03-04 | 2021-12-31 | <p>Bồn dùng trong các trung tâm y tế, Bệnh Viện....sử dụng để ngâm&nbsp;rửa dụng cụ inox</p> | <p>vỏ bồn ngâm&nbsp;inox &nbsp;- 01 bộ</p> <p>Vòi inox- 03&nbsp;bộ</p> <p>Bình nóng lạnh- 01 bộ</p> <p>Máy bơm- 01 bộ</p> <p>Máy xả xà phòng- 01 bộ</p> <p>Bộ lọc 3 cấp- 01 bộ</p> <p>Bộ đèn UV-01 bộ</p> <p>Tủ điện- 01 bộ</p> <p>&nbsp;</p> |  | <p>Kích thước: 2.200 x 600 x 1.500 mm</p> <p>Điện áp: 220v/&nbsp;50Hz</p> | [5 empty] | CÔNG TY TNHH SẢN XUẤT ĐẦU TƯ THƯƠNG MẠI TÂN HƯƠNG | 2020-11-16 | CÔNG TY TNHH SẢN XUẤT ĐẦU TƯ THƯƠNG MẠI TÂN HƯƠNG | 2021-07-07
7466 | 10. Thiết bị thăm dò chức năng | Máy điện não | Máy điện não | Máy đo điện não 32 kênh | Nicolet EEG | Natus Neurology Incorporated | Mỹ | Natus Medical Incorporated | Mỹ | ["2020","2021"] | CÔNG TY CỔ PHẦN TRANG THIẾT BỊ Y TẾ CỔNG VÀNG | Mỹ | Nhóm 3 |  |  | 1176000000 | t | Hệ thống | true | 2021-01-27 | 2021-12-31 | <p>- Hệ thống Nicolet vEEG mang lại giá trị tuyệt vời mà không làm giảm chất lượng bản ghi điện não</p><p>- Hệ thống này cung cấp các tính năng thiết yếu cho hiệu suất làm việc, lý tưởng cho nhu cầu khám chữa bệnh của bạn.</p><p>- Hệ thống Nicolet vEEG cung cấp tất cả các tính năng của hệ thống điện não đồ tinh vi như kích thích ánh sáng, bộ hẹn giờ tăng thông khí, xóa dữ liệu, báo cáo và nhiều hơn thế nữa.</p><p>- Hệ thống Nicolet vEEG cũng có thể được tăng cường với một số gói tiện ích bổ sung tùy chọn bao gồm video kỹ thuật số, phát hiện sóng nhọn và động kinh hoặc phân tích giấc ngủ.</p> | [8 empty] | CÔNG TY CỔ PHẦN TRANG THIẾT BỊ Y TẾ CỔNG VÀNG | 2021-01-27 | CÔNG TY CỔ PHẦN TRANG THIẾT BỊ Y TẾ CỔNG VÀNG | 2021-01-27
7467 | 2. Thiết bị hồi sức cấp cứu | Máy thở | Máy thở di động người lớn | MÁY GIÚP THỞ ĐA NĂNG | FLIGHT 60T | Flight Medical Innovations Ltd. | Israel | Flight Medical Innovations Ltd. | Israel |  | Công ty TNHH TM Thiết bị y tế An Lợi | Israel | Nhóm 6 |  |  | 425000000 | t | Cái | true | 2021-06-29 | 2022-06-29 | <p class="ql-align-justify"><strong style="color: black;">MÁY GIÚP THỞ ĐA NĂNG</strong></p><p class="ql-align-justify">Model: <strong>FLIGHT 60T</strong></p><p class="ql-align-justify">PART NUMBER: <strong>V200-0008-PK</strong></p><p class="ql-align-justify">Hãng sản xuất: <strong>Flight Medical Innovations Ltd </strong></p><p>Nước sản xuất: <strong>Israel</strong></p> | <p class="ql-align-justify"><strong><u>Cấu hình cung cấp:</u></strong></p><p class="ql-align-justify"><span style="color: black;">- Máy thở với màn hình màu cảm ứng 7 inch</span></p><p class="ql-align-justify"><span style="color: black;">- Có máy nén khí bên trong máy thở để sử dụng trên xe cứu thương và di động dễ dàng</span></p><p class="ql-align-justify"><span style="color: black;">- Phụ kiện tiêu chuẩn kèm theo:</span></p><p class="ql-align-justify"><span style="color: black;">&nbsp;&nbsp;+ Cảm biến ô-xy bên trong máy: 01 cái</span></p><p class="ql-align-justify"><span style="color: black;">&nbsp;&nbsp;+ Bộ trộn oxy ngoài + ống nối nguồn oxy áp lực cao: 01 bộ</span></p><p class="ql-align-justify"><span style="color: black;">&nbsp;&nbsp;+ Bộ dây thở kèm Low sensor cho người lớn dùng một lần test máy: 01 bộ</span></p><p class="ql-align-justify"><span style="color: black;">&nbsp;&nbsp;+ Bộ dây thở kèm Low sensor cho người lớn dùng nhiều lần tiệt trùng được: 01 bộ</span></p><p class="ql-align-justify"><span style="color: black;">&nbsp;&nbsp;+ Phổi giả dùng test máy: 01 cái</span></p><p class="ql-align-justify"><span style="color: black;">&nbsp;&nbsp;+ Pin sạc nằm trong máy: 01 cái</span></p><p class="ql-align-justify"><span style="color: black;">&nbsp;&nbsp;+ Adapter kết nối oxy lưu lượng thấp: 01 cái</span></p><p><span style="color: black;">&nbsp;&nbsp;+ Lọc khí đầu vào: 01 cái</span></p> | [7 empty] | Công ty TNHH TM Thiết bị y tế An Lợi | 2021-06-29 | Công ty TNHH TM Thiết bị y tế An Lợi | 2021-06-29
7468 | 13. Thiết bị dùng chung | Hệ thống/ thiết bị khác | Hệ thống khí y tế và các thiết bị phụ trợ | Bình hút dịch 4L | VB4L | Ningbo Kaipo Electron Instrument & Meter Co., Ltd | Trung Quốc | Ningbo Kaipo Electron Instrument & Meter Co., Ltd | Trung Quốc |  | Công ty TNHH TM Thiết bị y tế An Lợi | Trung Quốc | Nhóm 6 |  |  | 2970000 | t | Chiếc | true | 2020-11-10 | 2021-12-31 | <p>Dùng để chứa dịch</p> | <p>Bình hút dịch 4L</p> |  | <p>Bình hút dịch 4L có thể tái sử dụng, hấp được ở nhiệt độ cao</p> | [5 empty] | Công ty TNHH TM Thiết bị y tế An Lợi | 2020-11-10 | Công ty TNHH TM Thiết bị y tế An Lợi | 2021-02-04
7469 | 2. Thiết bị hồi sức cấp cứu | Máy theo dõi bệnh nhân | Máy đo nồng độ bão hòa oxy | Máy đo nồng độ bão hòa oxy trong máu để bàn | 7500 | Nonin Medical Inc | Mỹ | Nonin Medical Inc | Mỹ | ["2019","2020"] | CÔNG TY CỔ PHẦN PHÂN PHỐI VÀ ĐẦU TƯ PATCO | Mỹ | Nhóm 3 |  |  | 52000000 | t | Chiếc | true | 2020-11-03 | 2021-12-31 | <p>Máy đo SpO2đểbànmodel 7500 của hãng Nonin được thiết kế tinh tế, đơn giản, có thể đặtcố định hoặc để vào&nbsp;túi xách di động.Kiểu dáng thon gọn, chức năng vận hànhđơn giản,thời gian sử dụng pin tối thiểu 16 giờ,4 giờsạc lại và tối thiểu70giờ lưu trữgiúp chomáy 7500 đáp ứng yêu cầu sử dụng tại các trung tâm điều trị, chăm sóc&nbsp;tại nhà. Giống như các dòng máy để bàn của hãng Nonin,máy7500 cung cấp một phạm vi lớn các chỉ số hiển thị,&nbsp;đảm bảo ghi chép chính xác.</p> | <ol style="list-style-type:upper-roman;"> <li><strong>Cấu hình tiêu chuẩn.</strong></li> </ol> <ul> <li>Máy chính: 01 máy</li> <li>Cảm biến đo SpO2&nbsp;: 01 cái</li> <li>Bộ chuyển nguồn : 01 cái</li> <li>Tài liệu hướng dẫn sử dụng&nbsp;:01 CD</li> <li>Pin sạc 7.2V loại NiMH trong máy: 01 cái</li> </ul> | <ul> <li>Sử dụng được cho cả người lớn, trẻ em và trẻ sơ sinh.</li> <li>Đo được thông số nồng độ bão hòa oxy trong máu.</li> <li>Đo được thông số nhịp mạch.</li> <li>Đo được giá trị thực khi bệnh nhân cử động và không cử động hoặc khi bệnh nhân có chỉ số tưới máu thấp.</li> <li>Theo dõi bệnh nhân từ trẻ sơ sinh, trẻ em và người lớn trong trường hợp cấp cứu, chăm sóc tại nhà, trung tâm điều trị.</li> <li>Sử dụng để kiểm tra tại chỗ hoặc theo dõi liên tục</li> <li>Có báo động bằng âm thanh trong trường hợp khẩn cấp và trường hợp cài đặt cho từng người bệnh, báo động khi tuột cảm biến, lỗi hệ thống, pin yếu thể hiện bằng hình ảnh các màu sắc trên màn đèn LED</li> <li>Tương thích với các loại cảm biến : cảm biến kẹp ngón và cảm biến dán tay, quấn chân</li> <li>Thời gian sử dụng Pin sạc : ≥ 16 giờ.</li> <li>Thời gian lưu trữ trong máy : ≥ 70 giờ.</li> <li><strong>Nguồn điện .</strong></li> <li>Nguồn điện xoay chiều : 100 – 240 VAC, 50 – 60 Hz</li> <li>Nguồn điện 1 chiều ( Pin sạc )</li> <li>Pin : 7.2V NiMH</li> <li>Thời gian sử dụng : ≥ 16 giờ</li> <li>Thời gian lưu trữ : ≥ 21 ngày</li> <li>Thời gian sạc : ≤ 4 giờ</li> <li value="2"><strong>Môi trường.</strong></li> <li>Nhiệt độ :</li> <li>Vận hành : 0°C đến ≥ +40°C</li> <li>Lưu trữ, vận chuyển : ≤ -40°C đến ≥ +70°C</li> <li>Độ ẩm :</li> <li>Vận hành : 10 đến 90% không đọng sương</li> <li>Lưu trữ, vận chuyển : 10 đến 95% không đọng sương</li> <li>Độ cao :</li> <li>Vận hành : 4,000 m</li> <li>Áp suất : 4 atmospheres</li> <li value="3"><strong>Kích thước.</strong></li> <li>Kích thước WxHxD : &nbsp;219mm W x 92mm H x 142mm D</li> <li>Trọng lượng : khoảng 900 Grams (2 lbs) bao gồm Pin</li> </ul> | <ol> <li><strong>Thông s</strong><strong>ố</strong><strong> k</strong><strong>ỹ</strong><strong> thu</strong><strong>ậ</strong><strong>t.</strong></li> </ol> <ol style="list-style-type:lower-alpha;"> <li><strong>Dải đo của các thông số.</strong></li> </ol> <ul> <li>Dải hiển thị độ bão hòa oxy : 0 đến 100%</li> <li>Dải hiển thị nhịp mạch : ≤ 20 đến ≥ 320 nhịp/phút</li> </ul> <ol style="list-style-type:lower-alpha;"> <li value="2"><strong>Độ chính xác.</strong></li> </ol> <ul> <li>Độ chính xác của % SpO2 trong dải đo từ 70 đến 100%</li> </ul> <ul> <li>Khi không có cử động :</li> </ul> <ul style="list-style-type:circle;"> <li>Với người lớn, trẻ em ≤ ±2%</li> <li>Với trẻ sơ sinh ≤ ±3%</li> </ul> <ul> <li>Khi có cử động : ≤ ±2%</li> </ul> <ul> <li>Độ chính xác của nhịp mạch</li> </ul> <ul> <li>Khi không có cử động : ≤ ± 3 nhịp</li> <li>Khi có cử động : ≤ ± 5 nhịp</li> <li>Khi mức tưới máu thấp : ≤ ± 3 nhịp</li> </ul> <ol style="list-style-type:lower-alpha;"> <li value="3"><strong>Báo động.</strong></li> </ol> <ul> <li>Cài đặt giới hạn báo động cao và thấp bằng âm thanh.</li> <li>Báo động khi tuột cảm biến, lỗi hệ thống, Pin yếu</li> <li>Âm lượng báo động : 63 – 75 dBA</li> <li>Âm lượng thông báo thông tin : 55 – 67 dBA</li> </ul> | [5 empty] | Công ty cổ phần phân phối và đầu tư Patco | 2020-11-03 | Công ty cổ phần phân phối và đầu tư Patco | 2021-02-08
7470 | 7. Thiết bị chuyên khoa xét nghiệm | Giải phẫu bệnh | Máy cắt tiêu bản | Máy cắt tiêu bản tự động hoàn toàn | pfm Rotary 3006 EM | pfm medical AG | Đức | pfm medical AG | Đức |  | Công ty TNHH Thiết Bị Công Nghệ và Đầu Tư MDC |  | Nhóm null |  |  | 900000000 | t | Chiếc | true | 2021-02-02 | 2021-05-28 | <p> <span style="color: black;">Phương thức: Máy cắt lát vi thể điều chỉnh điện hoàn toàn</span></p><p> <span style="color: black;">Toàn bộ bề mặt máy được mạ anod dễ dàng được làm sạch</span></p><p> <span style="color: black;">Có hệ thống khóa tay quay ở mỗi vị trí</span></p><p> <span style="color: black;">Có khay đựng chất thải tại khu vực làm việc</span></p><p> <span style="color: black;">Có bộ phận bảo vệ ngón tay</span></p><p> <span style="color: black;">Tất cả các cài đặt được thực hiện trên màn hình cảm ứng</span></p><p> </p> | <p>- Máy chính: 01 chiếc</p><p>- Bộ gá giữ dao: 01 chiếc</p><p>- Kẹp tháo lắp nhanh: 01 chiếc</p><p>- Hộp lưỡi dao cắt 1 lần: 01 hộp</p><p>- Khay chứa mẫu cắt: 01 chiếc</p><p>- Túi che bụi: 01 chiếc</p><p class="ql-align-justify">- Sách hướng dẫn vận hành: 01 quyển</p> |  | <p> <span style="color: black;">Độ dày của lát cắt: từ 0.5 đến 100</span>mm</p><p> Bước điều chỉnh:</p><p>- Từ 0.5 - 10mm: bước điều chỉnh&nbsp;0.5mm</p><p>- Từ 10 - 20mm: bước điều chỉnh&nbsp;1mm</p><p>- Từ 20 - 50mm: bước điều chỉnh&nbsp;5mm</p><p>- Từ 50 - 100mm: bước điều chỉnh&nbsp;10mm</p><p>&nbsp;</p><p> Chế độ cắt: từ 1 đến 500mm</p><p><span style="color: black;">&nbsp;</span></p><p> Hành trình trở về khi cắt: từ 0 đến 100 µm, bước điều chỉnh&nbsp;5 µm</p><p><span style="color: black;">&nbsp;</span></p><p> Tốc độ bước tiến trong chỉnh thô: 1.7 mm/giây</p><p><span style="color: black;">&nbsp;</span></p><p> Lựa chọn chế độ cắt: Bằng tay, liên tục, cắt đơn, cắt theo bước</p><p><span style="color: black;">&nbsp;</span></p><p> Tốc độ cắt tối đa: 300mm/ giây</p><p>&nbsp;</p><p> Có chức năng chỉ thị khi bước tiến còn lại 1mm chiều ngang: bằng âm thanh và tín hiệu</p><p> Khoảng tiến ngang của mẫu vật: 30mm</p><p>Khoảng tiến thẳng của mẫu vật: 70mm</p><p>&nbsp;</p><p> Góc nghiêng mẫu có thể điều chỉnh theo hai trục X-Y, góc chỉnh 8°, có thể xoay mẫu theo trục Z góc 360°</p><p>&nbsp;</p><p> Kích thước mẫu tối đa sử dụng được: </p><p>- Mẫu cassette thông thường, cassette đúc tiêu chuẩn</p><p>- Kẹp mẫu tiêu chuẩn loại lớn, kích thước mẫu 45x60 mm</p><p>- Kẹp cassette thông thường loại lớn, mẫu cassette đúc loại siêu lớn</p><p>&nbsp;</p><p> Kích thước: 450 x 530 x 275 mm</p><p>Trọng lượng: 38 kg</p><p>&nbsp;</p><p> </p> | [5 empty] | Công ty TNHH Thiết Bị Công Nghệ và Đầu Tư MDC | 2021-02-02 | Công ty TNHH Thiết Bị Công Nghệ và Đầu Tư MDC | 2021-02-02
7471 | 1. Thiết bị chẩn đoán hình ảnh | Máy X Quang | Máy X quang răng toàn cảnh | Máy chụp X-quang KTS toàn cảnh | NewTom GO | CEFLA S.C. | Italy | CEFLA S.C. | Italy | ["2020","2021"] | Công Ty Cổ Phần Đầu Tư TPT | Italy | Nhóm 3 |  |  | 1050000000 | t | Bộ | true | 2021-06-22 | 2022-07-22 | <p>Máy chụp X-quang KTS toàn cảnh</p><p>Model: NewTom Go</p><p>Hãng sản xuất: Cefla S.c</p><p>Thương hiêu: NewTom</p><p>Nước sản xuất: ý</p> | <p>-&nbsp;&nbsp;&nbsp;&nbsp;&nbsp;&nbsp;&nbsp;Máy chính kèm bộ phụ kiện tiêu chuẩn bao gồm:</p><p>+&nbsp;&nbsp;&nbsp;&nbsp;&nbsp;&nbsp;Đầu phát tia X: 01 cái</p><p>+&nbsp;&nbsp;&nbsp;&nbsp;&nbsp;&nbsp;Cảm biến thu nhận và xử lý hình ảnh: 01 cái</p><p>+&nbsp;&nbsp;&nbsp;&nbsp;&nbsp;&nbsp;Bộ định vị: 01 bộ</p><p>+&nbsp;&nbsp;&nbsp;&nbsp;&nbsp;&nbsp;Điều khiển từ xa có dây: 01 cái</p><p>+&nbsp;&nbsp;&nbsp;&nbsp;&nbsp;&nbsp;Chân đế: 01 cái</p><p>+&nbsp;&nbsp;&nbsp;&nbsp;&nbsp;&nbsp;Mô – đun in phim chuẩn DICOM (Không bao gồm máy in): 01 cái</p><p>+&nbsp;&nbsp;&nbsp;&nbsp;&nbsp;&nbsp;Bộ phần mềm: 01 bộ</p> |  | <p>2D IMAGES </p><p>Type PAN: adult (standard and echo), child*, dentition*, bitewings* SIN: PA and LL maxillary sinuses (right and left) TMJ: Temporomandibular joint (2 x LL + 2 x PA) with mouth open and closed </p><p>Patient alignment 3 laser guides </p><p>Sensor technology CMOS (CSI) </p><p>Size PAN standard 15 cm x 28 cm Image file size Max 7.5 MB </p><p>Image resolution 5 - 7 Lp/mm </p><p>Dynamic range 14 bit (16383 grey levels) </p><p>Magnification 1.25 (± 0,05) </p><p>Exposure time PAN 6.6 - 12 s </p><p>Typical effective dose (ICRP 103) PAN: 5 - 9 µSv</p><p><br></p><p>X-RAY GENERATOR </p><p>Generator type Constant potential (DC) </p><p>Anode voltage 60 kV – 85 kV (1kV step) </p><p>Anode current 4 mA - 15 mA Focal spot 0.5 mm (IEC 60336) </p><p>Inherent filtration &gt; 2.5 mm Al eq. (at 85 kV) </p><p>Exposure Control Automatic. SafeBeam™ Technology</p><p><br></p><p>POWER SUPPLY </p><p>Voltage ¦ Frequency 115 - 240 Vac, ± 10% single-phase ¦ 50 / 60 Hz ± 2 Hz </p><p>Maximum absorbed surge current 20A at 115V; 12A at 240V </p><p>Current absorption in standby mode 1A at 115V; 0.5A at 240V </p><p>Notes Automatic adaptation for voltage and frequency</p><p><br></p><p>DIMENSIONS </p><p>Minimum available work space requirement 872 mm (L) x 1025 mm (D) 872 mm </p><p>(L) x 1101 mm (P) with self-standing base Weight 84 kg (185 lb) </p><p>Adjustable height 2-speed motor </p><p>Notes Accessible for patients on wheelchair Available self-standing base</p><p><br></p><p>CONNECTIVITY </p><p>Connections LAN / Ethernet </p><p>Software NewTom NNT </p><p>Supported protocols DICOM 3.0, TWAIN, VDDS </p><p>DICOM nodes IHE compliant (Print; Storage Commitment; WorkList MPPS; Query Retrieve) </p><p>App Compatibility with iPad and iPhone</p> | [5 empty] | Công Ty Cổ Phần Đầu Tư TPT | 2021-06-22 | Công Ty Cổ Phần Đầu Tư TPT | 2021-06-22
7472 | 4. Thiết bị phòng mổ | Đèn mổ | Đèn mổ di động | Đèn mổ | YD01-I | Shanghai Huifeng Medical Instrument Co., Ltd | Trung Quốc | Shanghai Huifeng Medical Instrument Co., Ltd | Trung Quốc | ["2020"] | CÔNG TY TNHH ĐẦU TƯ THƯƠNG MẠI VÀ DỊCH VỤ KỸ THUẬT HOÀNG MINH |  | Nhóm 6 |  |  | 10000000 | t | Cái | false | 2021-03-31 | 2022-03-31 | <p><strong>ĐÈN MỔ</strong></p><p><strong>Model: YD01-I</strong></p><p><strong>Hãng sản xuất&nbsp;: Shanghai Huifeng Medical Instrument Co., Ltd</strong></p><p><strong>Xuất xứ: Trung Quốc</strong></p><p><br></p> | <ol><li>Đèn</li><li>Dây nguồn</li><li>Hướng dẫn sử dụng</li></ol> |  | <p><br></p><p class="ql-align-justify">·&nbsp;&nbsp;&nbsp;&nbsp;&nbsp;&nbsp;&nbsp;&nbsp;Độ sáng: ≥12.000 Lux</p><p class="ql-align-justify">·&nbsp;&nbsp;&nbsp;&nbsp;&nbsp;&nbsp;&nbsp;&nbsp;Nhiệt độ màu: 3500 ± 500K</p><p class="ql-align-justify">·&nbsp;&nbsp;&nbsp;&nbsp;&nbsp;&nbsp;&nbsp;&nbsp;Chỉ số giảm màu (Ra): 95</p><p class="ql-align-justify">·&nbsp;&nbsp;&nbsp;&nbsp;&nbsp;&nbsp;&nbsp;&nbsp;Tổng bức xạ: 459 W/m2</p><p class="ql-align-justify">·&nbsp;&nbsp;&nbsp;&nbsp;&nbsp;&nbsp;&nbsp;&nbsp;Công suất định mức của bóng đèn: 25W</p><p class="ql-align-justify">·&nbsp;&nbsp;&nbsp;&nbsp;&nbsp;&nbsp;&nbsp;&nbsp;Nguồn điện áp: AC 220V/50-60 Hz (tùy chỉnh 110V/60Hz). Nguồn sáng lạnh</p> | [5 empty] | CÔNG TY TNHH ĐẦU TƯ THƯƠNG MẠI VÀ DỊCH VỤ KỸ THUẬT HOÀNG MINH | 2021-03-31 | CÔNG TY TNHH ĐẦU TƯ THƯƠNG MẠI VÀ DỊCH VỤ KỸ THUẬT HOÀNG MINH | 2021-03-31
7473 | 7. Thiết bị chuyên khoa xét nghiệm | Máy xét nghiệm huyết học | Máy xét nghiệm huyết học tự động | Máy xét nghiệm huyết học tự động 18 thông số ABX Micros 60 OT | ABX Micros 60 OT | HORIBA ABX SAS | Pháp | HORIBA ABX SAS | Pháp |  | Công ty TNHH DKSH Việt Nam | Pháp | Nhóm 3 |  |  | 270000000 | t | Hệ thống | true | 2020-10-22 | 2021-12-31 | <p>Máy xét nghiệm huyết học tự động 18&nbsp;thông số, 3 thành phần Bạch cầu</p> | <table border="0" cellpadding="0" cellspacing="0" width="433"> <tbody> <tr height="20"> <td height="20" width="64">&nbsp;</td> <td width="241">Mô tả</td> <td width="64">Đơn vị</td> <td width="64">Số lượng</td> </tr> <tr height="80"> <td height="80">1</td> <td align="left" width="241">Máy huyết học 18 thông số và 3 thành phần bạch cầu.<br /> Model: ABX Micros 60<br /> Hãng sản xuất: HORIBA ABX SAS<br /> Nước sản xuất: Pháp</td> <td>Máy</td> <td>1.0</td> </tr> <tr height="20"> <td height="20">2</td> <td align="left">CD-ROM hướng dẫn sử dụng máy</td> <td>Bộ</td> <td>1.0</td> </tr> <tr height="20"> <td height="20">3</td> <td align="left">Phụ kiện tiêu chuẩn kèm máy</td> <td>Bộ</td> <td>1.0</td> </tr> <tr height="20"> <td height="20">4</td> <td align="left">Dây điện nguồn</td> <td>Bộ</td> <td>1.0</td> </tr> <tr height="20"> <td height="20">5</td> <td align="left">Tài liệu hướng dẫn sử dụng (tiếng Anh)</td> <td>Bộ</td> <td>1.0</td> </tr> <tr height="20"> <td height="20">6</td> <td align="left">Bộ hóa chất chuẩn lắp đặt máy</td> <td>Bộ</td> <td>1.0</td> </tr> </tbody> </table> | [7 empty] | Công ty TNHH DKSH Việt Nam | 2021-01-15 | Công ty TNHH DKSH Việt Nam | 2021-01-15
7474 | 10. Thiết bị thăm dò chức năng | Máy đo chức năng hô hấp | Máy đo chức năng hô hấp | Máy đo chức năng hô hấp | PC-10 | CHEST M.I. INC | Nhật Bản | CHEST M.I. INC | Nhật Bản | ["2020"] | CÔNG TY TNHH THIẾT BỊ Y TẾ NHẬT NAM | Nhật Bản | Nhóm 3 |  |  | 110000000 | t | Chiếc | true | 2021-01-14 | 2021-06-14 | <p><strong>Kiểm tra nhanh chóng, đơn giản và dễ dàng: </strong></p><p>-&nbsp;&nbsp;&nbsp;&nbsp;&nbsp;&nbsp;&nbsp;Phân tích các kết quả phế dung của bệnh nhân</p><p>-&nbsp;&nbsp;&nbsp;&nbsp;&nbsp;&nbsp;&nbsp;Dễ dàng tìm kiếm bệnh nhân bởi ngày kiểm tra, ID hoặc tên</p><p>-&nbsp;&nbsp;&nbsp;&nbsp;&nbsp;&nbsp;&nbsp;BD Test Kiểm tra độ dãn phế quản và Challenge test kiểm tra độ co phế quản.</p><p>-&nbsp;&nbsp;&nbsp;&nbsp;&nbsp;&nbsp;&nbsp;Tự động thể hiện bệnh viêm phổi mãn tính (COPD)</p><p class="ql-align-justify">-&nbsp;&nbsp;&nbsp;&nbsp;&nbsp;&nbsp;&nbsp;Phù hợp hoặc vượt quá khuyến cáo của hiệp hội ATS</p> | [8 empty] | CÔNG TY TNHH THIẾT BỊ Y TẾ NHẬT NAM | 2021-02-02 | CÔNG TY TNHH THIẾT BỊ Y TẾ NHẬT NAM | 2021-02-02
7475 | 2. Thiết bị hồi sức cấp cứu | Giường cấp cứu hồi sức | Giường cấp cứu hồi sức điều khiển điện | Giường ICU đa chức năng điều khiển điện có chức năng cân nặng | Eleganza 4 | Linet spol. s r.o. | Séc | Linet spol. s r.o. | Séc | ["2020"] | Công ty Cổ phần Trang thiết bị và Công trình y tế | Séc | Nhóm 3 |  |  | 350000000 | t | Chiếc | true | 2020-11-20 | 2021-12-20 | <ul><li>Mới 100%, sản xuất từ năm 2020 trở đi</li><li>Điều kiện hoạt động: Nhiệt độ: Tối đa 40<sup>o</sup>; Độ ẩm: Tối đa 75%</li><li>Nguồn điện hoạt động: 230VAC/50Hz</li></ul> | <ul><li>Khung giường chính kèm phụ kiện tiêu chuẩn của NSX: 01 bộ</li><li>Đệm chuyên dụng: 01 bộ</li><li>Cọc truyền dịch: 01 cái</li><li>Ắc quy dự phòng: 01 bộ</li><li>Bảng điều khiển cầm tay (Handset): 01 bộ <strong style="color: red;">&nbsp;&nbsp;&nbsp;</strong></li><li>Bảng điều khiển iBoard basic (Kiểm soát chức năng cân và theo dõi bệnh nhân rời giường) tích hợp trên tay vịn: 01 bộ&nbsp;</li><li>Bảng điều khiển y tá Supervisor panel: 01 bộ</li><li>Hệ thống cân bệnh nhân: 01 HT&nbsp;</li><li>Hệ thống báo động phanh hãm: 01 HT&nbsp;</li><li>Hệ thống báo động bệnh nhân rời giường: 01 HT</li><li>Hệ thống đèn chiếu sáng ban đêm: 01 HT <strong>&nbsp;</strong></li><li>Khay đựng phim chụp Xquang: 01 bộ</li><li>Sách HDSD: 01 bộ</li></ul> |  | <ul><li>Giường kết cấu dạng 2 trụ đỡ&nbsp;</li><li>Kích thước bên ngoài: 100 × 217,5cm.</li><li>Kích thước mặt giường: 90x208cm</li><li>Dải điều chỉnh:</li></ul><p>Điều chỉnh chiều cao: 41 –79cm.</p><p>Góc điều chỉnh tối đa của tựa lưng: 65°.</p><p>Góc điều chỉnh tối đa của tấm đỡ đùi: 25°.</p><p>Góc điều chỉnh tối đa của tấm đỡ bắp chân: 20° (Điều chỉnh bằng</p><p>tay)</p><p>Có chức năng mở rộng góc gập giữa tấm tựa lưng và tấm đỡ đùi để làm giảm áp lực viêm loét vùng xương chậu (Ergoframe)</p><p>Có nút bấm điều chỉnh nâng – hạ đồng thời tấm tựa lưng và tấm đỡ đùi&nbsp;</p><p>Có chức năng điều khiển vị trí hồi sức (CPR position) (Điều khiển bằng nút bấm trên bảng điều khiển và cần gạt cơ học)</p><ul><li>Có chức năng điều chỉnh tư thế Cardiac chair bằng điện</li><li>Có khả năng kéo dài giường (cho bệnh nhân chấn thương và ngoại cỡ)</li><li>Mặt giường dễ lau chùi vệ sinh, có phần tựa lưng được làm bằng chất liệu không cản quang (HPL) nên có thể chụp Xquang cho bệnh nhân bằng máy C-arm mà không cần phải đưa bệnh nhân ra khỏi giường trong trường hợp điều trị cho các bệnh nhân chấn thương nặng.</li><li>Tấm chắn đầu và chắn chân làm bằng nhựa, có khóa cốt cố định và có thể tháo rời.</li><li>Tay vịn bằng nhựa có gắn tích hợp bảng điều khiển iBoard basic ở tấm chắn đầu&nbsp;</li><li>Có hệ thống cân bệnh nhân tích hợp trên iBoard basic có thể cài đặt bằng các nút bấm và hiển thị chính xác số đo cân nặng của bệnh nhân trên màn hình.&nbsp;</li><li>Có hệ thống đèn chiếu sáng ban đêm</li><li>Có hệ thống báo động khi bệnh nhân rời khỏi giường bằng âm thanh và hình ảnh.</li><li>Có hệ thống báo động khi giường không được khóa hãm khi không di chuyển&nbsp;</li><li>Có ắc quy dự phòng trong trường hợp khẩn cấp khi mất điện</li><li>Có vị trí gắn cọc truyền</li><li>Cọc truyền kiểu ống lồng mạ crom có 4 móc nhựa</li><li>Đệm 2 lớp chống viêm loét phủ ga chống thấm</li><li>Có 4 bánh xe chống ồn Tente Integral, đường kính 150mm, có hệ thống khóa hãm</li><li>Tải trọng an toàn tối đa: 250kg</li></ul> | [5 empty] | Công ty Cổ phần Trang thiết bị và Công trình y tế | 2020-11-20 | Công ty Cổ phần Trang thiết bị và Công trình y tế | 2021-02-22
7476 | 7. Thiết bị chuyên khoa xét nghiệm | Máy xét nghiệm sinh hóa, miễn dịch | Máy xét nghiệm miễn dịch | ARCHITECT i1000sr Processing Module | ARCHITECT i1000sr Processing Module | Flextronics Manufacturing (Singapore) Pte Ltd | Singapore | Abbott Laboratories Diagnostics Divison | Mỹ |  | CÔNG TY CỔ PHẦN THIẾT BỊ Y TẾ NAM TRUNG | Singapore | Nhóm 2 |  |  | 2496400000 | t | Hệ thống | true | 2021-03-04 | 2021-09-01 | <p>Máy phân tích miễn dịch tự động ARCHITECT i1000SR dùng trong chẩn đoán in vitro để đo lường các xét nghiệm miễn dịch chẩn đoán bệnh nhiễm HIV, viêm gan, ung thư, tim mạch, chuyển hóa…</p> | <p>Máy phân tích chính</p><p>Bộ điều khiển hệ thống (bao gồm màn hình)</p><p>Cánh tay robot gắp mẫu</p> |  | <p>Thông tin máy phân tích:</p><p>Cao 124.5 cm</p><p>Rộng 149.9 cm</p><p>Sâu 76.2 cm</p><p>Khối lượng 288kg</p> | [5 empty] | CÔNG TY CỔ PHẦN THIẾT BỊ Y TẾ NAM TRUNG | 2021-03-04 | CÔNG TY CỔ PHẦN THIẾT BỊ Y TẾ NAM TRUNG | 2021-03-04
7477 | 11. Thiết bị nội soi chẩn đoán | Nội soi chẩn đoán | Hệ thống nội soi tiêu hóa | Hệ thống nội soi tiêu hóa ống mềm video | TC200 / TC301 | Karl Storz | Estonia,Đức,Mỹ | Karl Storz | Đức |  | Công ty cổ phần y tế Nhất Minh |  | Nhóm null |  |  | 6800000000 | t | Hệ thống | true | 2021-01-11 | 2021-12-31 | <p>Hệ thống nội soi chẩn đoán dạ dày - đại tràng với 04 ống soi mềm video</p> | <p>Hệ thống xử lí hình ảnh: 01 hệ thống</p><p>Dây soi mềm video dạ dày: 02 dây</p><p>Dây soi mềm video đại tràng: 02 dây</p><p>Màn hình full HD: 01 chiếc</p><p>Nguồn sáng nội soi: 01 chiếc</p><p>Dao mổ điện cao tần: 01 chiếc</p><p>Xe đẩy chuyên dụng: 01 chiếc</p><p><br></p> |  | <p>Công nghệ hình ảnh full HD</p><p>Có các công nghệ hỗ trợ chẩn đoán hình ảnh S-technology</p> | [5 empty] | Công ty cổ phần y tế Nhất Minh | 2021-01-11 | Công ty cổ phần y tế Nhất Minh | 2021-03-24
7478 | 12. Thiết bị phục hồi chức năng - Vật lý trị liệu | Thiết bị vật lý trị liệu | Máy kéo giãn | HỆ THỐNG KÉO GIÃN | BTL6000 TRACTION | BTL Industries Limited | Bulgaria | BTL Industries Limited | Bulgaria | ["2020"] | CÔNG TY CỔ PHẦN XUẤT NHẬP KHẨU THIẾT BỊ VÀ HÓA CHẤT VIỆT NAM | Bulgaria | Nhóm 3 |  |  | 450000000 | t | Bộ | true | 2021-01-25 | 2021-12-31 | <p class="ql-align-justify">Model: BTL- 6000 Traction</p><p class="ql-align-justify">Hãng sản xuất: BTL Industries Ltd, Anh</p><p class="ql-align-justify">Xuất xứ: EU- Bulgaria</p><p class="ql-align-justify">Năm sản xuất: 2020 trở về sau</p><p class="ql-align-justify">Thiết bị đạt tiêu chuẩn: ISO 13485, CE</p><p>&nbsp;&nbsp;</p> | <p class="ql-align-justify">-&nbsp;&nbsp;&nbsp;&nbsp;&nbsp;&nbsp;&nbsp;&nbsp;&nbsp;Giường kéo giãn BTL 1300 Trac: 01 cái</p><p class="ql-align-justify">-&nbsp;&nbsp;&nbsp;&nbsp;&nbsp;&nbsp;&nbsp;&nbsp;&nbsp;Đầu kéo giãn BTL – 6000 Traction : 01 cái</p><p class="ql-align-justify">-&nbsp;&nbsp;&nbsp;&nbsp;&nbsp;&nbsp;&nbsp;&nbsp;&nbsp;Dây nguồn và adaptor nguồn: 01 cái</p><p class="ql-align-justify">-&nbsp;&nbsp;&nbsp;&nbsp;&nbsp;&nbsp;&nbsp;&nbsp;&nbsp;Bộ ngắt mạch khẩn cấp cho bệnh nhân: 01 bộ</p><p class="ql-align-justify">-&nbsp;&nbsp;&nbsp;&nbsp;&nbsp;&nbsp;&nbsp;&nbsp;&nbsp;Bộ đai kéo giãn cho vùng cổ, xương chậu và ngực: 01 bộ</p><p class="ql-align-justify">-&nbsp;&nbsp;&nbsp;&nbsp;&nbsp;&nbsp;&nbsp;&nbsp;&nbsp;Ghế điều chỉnh độ cao: 01 cái</p><p class="ql-align-justify">-&nbsp;&nbsp;&nbsp;&nbsp;&nbsp;&nbsp;&nbsp;&nbsp;&nbsp;Bút màn hình cảm ứng</p><p class="ql-align-justify">-&nbsp;&nbsp;&nbsp;&nbsp;&nbsp;&nbsp;&nbsp;&nbsp;&nbsp;Bộ vít cố định máy: 1 bộ</p><p class="ql-align-justify">-&nbsp;&nbsp;&nbsp;&nbsp;&nbsp;&nbsp;&nbsp;&nbsp;&nbsp;Hướng dẫn sử dụng tiếng Anh + tiếng Việt: 01 bộ</p> |  | <p class="ql-align-justify">-&nbsp;&nbsp;&nbsp;&nbsp;&nbsp;&nbsp;&nbsp;&nbsp;&nbsp;Màn hình cảm ứng màu 5,7”, </p><p class="ql-align-justify">-&nbsp;&nbsp;&nbsp;&nbsp;&nbsp;&nbsp;&nbsp;&nbsp;&nbsp;Hệ thống sử dụng giường nằm kéo 3 đoạn </p><p class="ql-align-justify">-&nbsp;&nbsp;&nbsp;&nbsp;&nbsp;&nbsp;&nbsp;&nbsp;&nbsp;Có thể điều chỉnh độ cao bằng điện 42 - 95 cm</p><p class="ql-align-justify">-&nbsp;&nbsp;&nbsp;&nbsp;&nbsp;&nbsp;&nbsp;&nbsp;&nbsp;Giường có phần tựa đầu có thể điều chỉnh góc nghiêng.</p><p class="ql-align-justify">-&nbsp;&nbsp;&nbsp;&nbsp;&nbsp;&nbsp;&nbsp;&nbsp;&nbsp;Giao diện kỹ thuật số, thân thiện với người dùng</p><p class="ql-align-justify">-&nbsp;&nbsp;&nbsp;&nbsp;&nbsp;&nbsp;&nbsp;&nbsp;&nbsp;Chế độ kéo: tĩnh, ngắt đoạn, chuỗi</p><p class="ql-align-justify">-&nbsp;&nbsp;&nbsp;&nbsp;&nbsp;&nbsp;&nbsp;&nbsp;&nbsp;Có thể cài đặt chuỗi chương trình lên đến 99 phân đoạn</p><p class="ql-align-justify">-&nbsp;&nbsp;&nbsp;&nbsp;&nbsp;&nbsp;&nbsp;&nbsp;&nbsp;Có chương trình&nbsp;warm up với 4 chế độ: tuyến tính, bậc thang, tam giác, chữ nhật</p><p class="ql-align-justify">-&nbsp;&nbsp;&nbsp;&nbsp;&nbsp;&nbsp;&nbsp;&nbsp;&nbsp;Có chương trình cool down với 3 chế độ: tuyến tính, bậc thang, tam giác</p><p class="ql-align-justify">-&nbsp;&nbsp;&nbsp;&nbsp;&nbsp;&nbsp;&nbsp;&nbsp;&nbsp;Các tư thế kéo lưng: nằm ngửa, nằm sấp, nằm nghiêng</p><p class="ql-align-justify">-&nbsp;&nbsp;&nbsp;&nbsp;&nbsp;&nbsp;&nbsp;&nbsp;&nbsp;Có đai kéo cho cổ chân và hông</p><p class="ql-align-justify">-&nbsp;&nbsp;&nbsp;&nbsp;&nbsp;&nbsp;&nbsp;&nbsp;&nbsp;Các tư thế kéo cổ: ngồi, nằm ngửa</p><p>...........................................</p> | [5 empty] | CÔNG TY CỔ PHẦN XUẤT NHẬP KHẨU THIẾT BỊ VÀ HÓA CHẤT VIỆT NAM | 2021-01-25 | CÔNG TY CỔ PHẦN XUẤT NHẬP KHẨU THIẾT BỊ VÀ HÓA CHẤT VIỆT NAM | 2021-01-25
7479 | 7. Thiết bị chuyên khoa xét nghiệm | Hệ thống Elisa | Hệ thống Elisa bán tự động | Hệ thống Elisa bán tự động | Hệ thống Elisa bán tự động Chromate 4300, Stat Fax 2600, Stat Fax 2200 | Awareness Technology Inc. | Mỹ | Awareness Technology Inc. | Mỹ | ["2020","2021","2022"] | Công ty TNHH Thiết bị Khoa học và Y tế MPT | Mỹ | Nhóm null |  |  | 400000000 | t | Hệ thống | true | 2021-03-27 | 2022-12-31 | <p class="ql-align-center"><strong style="color: black;">HÃNG AWARENESS - MỸ</strong></p><p class="ql-align-center"><strong style="color: black;">XUẤT XỨ: MỸ</strong><span style="color: rgb(35, 31, 32);">&nbsp;&nbsp;&nbsp;&nbsp;&nbsp;&nbsp;&nbsp;&nbsp;&nbsp;</span></p><p class="ql-align-center"><strong style="color: rgb(35, 31, 32);">Tiêu chuẩn FDA, FDA, ISO 13485:2003, NRTL, CE, NIST&nbsp;</strong></p><p class="ql-align-center"><strong style="color: black;">Hàng mới 100%</strong></p><p><br></p> | [8 empty] | Công ty TNHH Thiết bị Khoa học và Y tế MPT | 2021-03-27 | Công ty TNHH Thiết bị Khoa học và Y tế MPT | 2021-03-27
7480 | 2. Thiết bị hồi sức cấp cứu | Máy theo dõi bệnh nhân | Máy theo dõi bệnh nhân 5 thông số | Monitor theo dõi bệnh nhân 5 thông số chuẩn | BPM-1200 | Bionics Co. Ltd | Hàn Quốc | Bionics Co. Ltd | Hàn Quốc | ["2021"] | CÔNG TY TNHH THƯƠNG MẠI THIẾT BỊ Y TẾ VÀ MỸ PHẨM HOA MAI | Hàn Quốc | Nhóm null |  |  | 95000000 | t | Bộ | true | 2021-07-01 | 2022-07-01 | <p><strong>Monitor theo dõi bệnh nhân BPM-1200</strong></p><p>Theo dõi các chỉ số sinh tồn của bệnh nhân: Điện Tâm Đồ, Nồng độ bảo hòa Oxy trong máu, Huyết áp, Nhịp thở, Nhiệt độ, ...</p><p>Model: BPM - 1200</p><p>Hãng sản xuất: Bionics Co., Ltd</p><p>Xuất xứ: Hàn Quốc</p><p>Sản phẩm mới 100%, đạt các Tiêu chuẩn chất lượng: ISO 13485. CE</p> | <p><em style="color: black;">- </em><span style="color: black;">Máy chính với màn hình màu cảm ứng TFT LCD 12,1 inch : 01 chiếc. </span></p><p><span style="color: black;">- 01 Cáp bệnh nhân (loại 05 điện cực)</span></p><p><span style="color: black;">- 01 Bao đo huyết áp người lớn (adult cuff)</span></p><p><span style="color: black;">- 01 Bao đo huyết áp trẻ em (child cuff)</span></p><p><span style="color: black;">- 01 Ống đo NIBP (NIBP hose)</span></p><p><span style="color: black;">- 01 Đầu kẹp SpO2 (Dùng được nhiều lần)</span></p><p><span style="color: black;">- 01 Cảm biến nhiệt độ&nbsp;&nbsp;</span></p><p><span style="color: black;">- 01 Dây nguồn</span></p><p><span style="color: black;">- 01 Pin lắp sẵn bên trong máy</span></p><p><span style="color: black;">- 01 Sách HDSD</span></p> | <p><span style="color: black;">- Máy in </span></p><p><span style="color: black;">- IBP</span></p><p><span style="color: black;">- ETCO2</span></p><p><span style="color: black;">- Hệ thống kết nối Monitor trung &nbsp;tâm …….</span></p> | [6 empty] | CÔNG TY TNHH THƯƠNG MẠI THIẾT BỊ Y TẾ VÀ MỸ PHẨM HOA MAI | 2021-07-01 | CÔNG TY TNHH THƯƠNG MẠI THIẾT BỊ Y TẾ VÀ MỸ PHẨM HOA MAI | 2021-07-01
7481 | 13. Thiết bị dùng chung | Hệ thống/ thiết bị khác | Hệ thống khí y tế và các thiết bị phụ trợ | Đầu cắm lấy khí | Air Probe | Atlas Copco Medical Ltd Trading as Beacon Medaes | Anh | Atlas Copco Medical Ltd Trading as Beacon Medaes | Anh | ["2021"] | Công ty Cổ phần Trang thiết bị và Công trình y tế | Anh | Nhóm 3 |  |  | 3000000 | t | Bộ | true | 2021-03-20 | 2022-03-20 | <p>Đạt tiêu chuẩn chất lượng ISO13485, ISO 9001 và CE</p> | <p>Đầu cắm lấy khí trọn bộ</p> |  | <p>- Đảm bảo tính tương thích và đồng bộ với ổ lấy khí. </p><p>Gồm các loại:</p><p>+ Đầu cắm nhanh khí ôxy </p><p>+ Đầu cắm nhanh khí nén 4 bar </p><p>+ Đầu cắm nhanh khí hút </p> | [5 empty] | Công ty Cổ phần Trang thiết bị và Công trình y tế | 2021-03-20 | Công ty Cổ phần Trang thiết bị và Công trình y tế | 2021-03-20
7482 | 7. Thiết bị chuyên khoa xét nghiệm | Máy xét nghiệm huyết học | Máy xét nghiệm huyết học tự động | Máy xét nghiệm huyết học tự động 19 thông số ABX Micros ES 60 | ABX Micros ES 60 | HORIBA ABX SAS | Pháp | HORIBA ABX SAS | Pháp |  | Công ty TNHH DKSH Việt Nam | Pháp | Nhóm 3 |  |  | 340000000 | t | Hệ thống | true | 2020-10-22 | 2021-12-31 | <p>Máy xét nghiệm huyết học tự động 19 thông số, 3 thành phần Bạch cầu.</p> | <table border="0" cellpadding="0" cellspacing="0" width="433"> <tbody> <tr height="80"> <td height="80" width="64">1</td> <td align="left" width="241">Máy huyết học 19 thông số và 3 thành phần bạch cầu.<br /> Model: ABX Micros ES 60<br /> Hãng sản xuất: HORIBA ABX SAS<br /> Nước sản xuất: Pháp</td> <td width="64">Máy</td> <td width="64">1.0</td> </tr> <tr height="20"> <td height="20">2</td> <td align="left">CD-ROM hướng dẫn sử dụng máy</td> <td>Bộ</td> <td>1.0</td> </tr> <tr height="20"> <td height="20">3</td> <td align="left">Phụ kiện tiêu chuẩn kèm máy</td> <td>Bộ</td> <td>1.0</td> </tr> <tr height="20"> <td height="20">4</td> <td align="left">Dây điện nguồn</td> <td>Bộ</td> <td>1.0</td> </tr> <tr height="20"> <td height="20">5</td> <td align="left">Tài liệu hướng dẫn sử dụng (tiếng Anh)</td> <td>Bộ</td> <td>1.0</td> </tr> <tr height="20"> <td height="20">6</td> <td align="left">Bộ hóa chất chuẩn lắp đặt máy</td> <td>Bộ</td> <td>1.0</td> </tr> </tbody> </table> |  | <p>quan</p> | [5 empty] | Công ty TNHH DKSH Việt Nam | 2021-01-15 | Công ty TNHH DKSH Việt Nam | 2021-01-15
7483 | 2. Thiết bị hồi sức cấp cứu | Máy thở | Máy thở xâm nhập và không xâm nhập người lớn | Máy thở | LYRA X1 | aXcent medical GmbH. | Đức | aXcent medical GmbH. | Đức | ["2020"] | CÔNG TY TNHH TƯ VẤN ĐẦU TƯ THƯƠNG MẠI THÀNH PHÁT | Đức | Nhóm 3 |  |  | 790000000 | t | Chiếc | true | 2020-11-09 | 2020-12-31 | <p><strong><big>MÁY GIÚP THỞ</big></strong></p> <p><strong><big>Model:&nbsp;LYRA x1</big></strong></p> <p><strong><big>Hãng sản xuất: AXCENT - ĐỨC</big></strong></p> | <p>LYRA x1 Thông khí tốt nhất và linh hoạt cho các ứng dụng của bệnh viện<br /> Một máy thở điều khiển tuabin nhỏ gọn với đa chức năng, bao gồm thông khí không xâm lấn và xâm lấn, và phù hợp để điều trị của hầu hết các loại bệnh nhân.&nbsp;LYRA x1 linh hoạt trong toàn bệnh viện và&nbsp;vận chuyển. Các chế độ thông&nbsp;khí&nbsp;toàn diện, bao gồm APRV, PRVC,&nbsp;NIV có sẵn cho tất cả các nhu cầu của bạn và cho tất cả các loại bệnh nhân từ&nbsp;sơ sinh đến người lớn.<br /> Màn hình cảm ứng độ phân giải cao có thể thu gọn giúp gắn LYRA x1 trên xe đẩy sự lựa chọn của bạn cho các ứng dụng ICU, cũng như máy thở hiệu suất cao cho khắp bệnh viện và vận chuyển.<br /> Sáng tạo về việc tháo gỡ van mang lại sự dễ dàng hơn và hiệu quả cho quá trình khử trùng. Là trợ lý đa năng của bạn, LYRA x1 được cấu hình với liệu pháp O2, công cụ P-V, tiêu chuẩn vàng chuẩn độ phổi, v.v.</p> |  | <p><b>Phần mềm giúp thở</b></p> <p><big>VCV ( Kiểm soát thể tích )</big></p> <p><big>PCV ( Kiểm soát áp lực )</big></p> <p><big>VSIMV (Thông khí bắt buộc đồng bộ ngắt quản thể tích)</big></p> <p><big>PSIMV ( Thông khí bắt buộc đồng bộ ngắt quản áp lực)</big></p> <p><big>CPAP/PSV ( Áp lực dương liên tục / áp lực hỗ trợ giúp thở )</big></p> <p>PRVC ( Kiểm soát áp đạt mục tiêu thể tích )</p> <p>V + SIMV ( PRVC + SIMV )</p> <p>BPAP ( Áp lực đường thở hai pha )</p> <p>APRV ( Thông khí áp lực sụt giảm chu kỳ)</p> <p>Thông khí ngừng thở</p> <p><b>Chế độ giúp thở không xâm lấn</b></p> <p>PCV ( Kiểm soát áp lực )</p> <p>PSIMV ( Thông khí bắt buộc đồng bộ ngắt quản áp lực)</p> <p>CPAP/PSV ( Áp lực dương liên tục / áp lực hỗ trợ giúp thở )</p> <p>BPAP ( Áp lực đường thở hai pha )</p> <p>APRV ( Thông khí áp lực sụt giảm chu kỳ)</p> <p><b>Thông khí ngưng thở</b></p> <p>Vtapnea: Người lớn: 100-2000 mL ( tăng 10 mL ) / Trẻ em: 20-300 mL / Trẻ sơ sinh: 2-300 mL ( tăng 1 mL )</p> <p><img src="data:image/png;base64,iVBORw0KGgoAAAANSUhEUgAAABIAAAASCAIAAADZrBkAAAAAAXNSR0IArs4c6QAAAXBJREFUOE9j+I8XHD5zXs8nsmPmgr9//yIrZGLADf78/btl32EFackTFy4/f/0WWSE+bXcePr52935hYhQnB8fRsxeI0vbv3789R09KiYma6Wk7WZrsOnLi6/fvcJ04bXvz/sOBU+e8Hay5ODnsTY1evn135dZdwtqOnrsEVGRhoAskFWWltVWUth86BgwYiE7stgHds+3gUQdzY1EhQaAiFmZmDzurs1euP37xCp82oHuevnzlYmUGd5WhljofD/fBU+dwagO6ZOv+Izqqykqy0nBt/Lw8QFN2Hznx8fMX7I588PT5mavXveyt2VhZkQPdztTo/afP56/dxK5t77FTQnx8RtrqaAlBXlpSX1MVGDDAZIAeJMBw3330JDAA+Hh40LQBA8bTzvrSjdv3Hj1F13bq4tXvP3/ZmRpiTXP6GirCAvz7TpxmBCZQuIrvP34WtvUBEwQjIyOupApUr6+hiqINT7JGk8KXlPGYQl9tAGyJwTShtc4KAAAAAElFTkSuQmCC" />&nbsp;&nbsp;&nbsp;&nbsp; Papnea: 5-60 cm H2O ( tăng 1 cm H2O )</p> <p>Fapnea: 1-80 bpm ( tăng 1 bpm )</p> <p>Apnea Tinsp: 0.20-10 s ( tăng 0.05 s )</p> | [5 empty] | CÔNG TY TNHH TƯ VẤN ĐẦU TƯ THƯƠNG MẠI THÀNH PHÁT | 2020-11-09 | CÔNG TY TNHH TƯ VẤN ĐẦU TƯ THƯƠNG MẠI THÀNH PHÁT | 2020-12-31
7484 | 8. Thiết bị kiểm soát nhiễm khuẩn | Máy rửa, khử khuẩn dụng cụ | Máy rửa, khử khuẩn dụng cụ | Máy rửa khử khuẩn dụng cụ Tuttnauer | Tiva 10-2V | TUTTNAUER EUROPE B.V | Italy | TUTTNAUER EUROPE B.V | Italy |  | Công ty TNHH Thương mại và công nghệ Linh An |  | Nhóm 3 |  |  | 2500000000 | t | Chiếc | false | 2020-12-02 | 2021-03-31 | <p>-&nbsp;&nbsp;&nbsp;&nbsp;&nbsp;&nbsp;&nbsp;Tên thiết bị: <strong>Máy rửa khử khuẩn 265 lít – 2 cửa</strong></p><p>-&nbsp;&nbsp;&nbsp;&nbsp;&nbsp;&nbsp;&nbsp;Năm sản xuất: 2020 trở về sau</p><p>-&nbsp;&nbsp;&nbsp;&nbsp;&nbsp;&nbsp;&nbsp;Hàng mới 100% và đồng bộ</p><p>&nbsp;Là thiết bị rửa khử khuẩn hoàn toàn tự động, được điều khiển bằng bộ vi xử lý</p><p>-&nbsp;&nbsp;&nbsp;&nbsp;&nbsp;&nbsp;&nbsp;Có chứng chỉ hệ thống quản lý chất lượng ISO 9001 hoặc tương đương</p><p>-&nbsp;&nbsp;&nbsp;&nbsp;&nbsp;&nbsp;&nbsp;Sử dụng nguồn điện 400V, 3 pha, tần số 50/60Hz</p><p>-&nbsp;&nbsp;&nbsp;&nbsp;&nbsp;&nbsp;&nbsp;Nhiệt độ môi trường hoạt động: 5 - 30<sup>0</sup>C</p><p>-&nbsp;&nbsp;&nbsp;&nbsp;&nbsp;&nbsp;&nbsp;Độ ẩm môi trường tối đa: 90%</p><p>Có đầy đủ tài liệu hướng dẫn sử dụng tiếng Việt và tiếng Anh</p> | <p>-&nbsp;&nbsp;&nbsp;&nbsp;&nbsp;&nbsp;&nbsp;Máy chính</p><p>-&nbsp;&nbsp;&nbsp;&nbsp;&nbsp;&nbsp;&nbsp;Giá rửa dụng cụ</p><p>-&nbsp;&nbsp;&nbsp;&nbsp;&nbsp;&nbsp;&nbsp;Rổ lưới đựng dụng cụ</p><p>-&nbsp;&nbsp;&nbsp;&nbsp;&nbsp;&nbsp;&nbsp;Xe đẩy giá rửa dụng cụ</p> |  | <p>Cấu tạo máy gồm 02 cửa</p><p>Dung tích 265 lít</p><p>Cửa làm bằng kính trong chịu nhiệt để quan sát bên trong</p><p>Khoang rửa làm bằng thép không gỉ 316. Vỏ máy làm bằng thép không gỉ 304</p><p>Trang bị bộ lọc khí HEPA H14, hiệu suất lọc lên đến 99,995%</p><p>Trang bị cảm biến xác định mức hóa chất</p> | [5 empty] | Công ty TNHH Thương mại và công nghệ Linh An | 2020-12-02 | Công ty TNHH Thương mại và công nghệ Linh An | 2021-06-15
7485 | 4. Thiết bị phòng mổ | Hệ thống/Thiết bị khác | Bộ dụng cụ phẫu thuật | Kẹp giử xương | FO125R | Aesculap AG | Đức | Aesculap AG | Đức |  | CÔNG TY TNHH B. BRAUN VIỆT NAM | Đức | Nhóm 2 |  |  | 12734600 | t | Cây | true | 2021-04-13 | 2021-12-31 | <p>HÀNG MỚI 100%</p><p>Kẹp tái định vị, cong, có vít khóa, dài 235mm</p> | <p>THEO CATALOGUE</p> |  | <p>Kẹp giữ xương Kern-Lane, có khóa cài</p> | [5 empty] | CÔNG TY TNHH B. BRAUN VIỆT NAM | 2021-07-13 | CÔNG TY TNHH B. BRAUN VIỆT NAM | 2021-07-13
7486 | 7. Thiết bị chuyên khoa xét nghiệm | Giải phẫu bệnh | Máy sấy tiêu bản | Bể dàn và sấy tiêu bản | TEC2500 | Histo-Line Laboratories Srl. | Italy | Histo-Line Laboratories Srl. | Italy | ["2021","2022"] | Công ty TNHH Phát triển Công nghệ An Đô | Italy | Nhóm 3 |  |  | 130000000 | f | Bộ | true | 2021-06-22 | 2023-06-22 | <ul><li>Thiết&nbsp;bị&nbsp;mới&nbsp;100%,&nbsp;sản&nbsp;xuất&nbsp;từ&nbsp;năm&nbsp;2021&nbsp;trở&nbsp;đi&nbsp;</li><li>Đạt&nbsp;tiêu&nbsp;chuẩn&nbsp;chất&nbsp;lượng&nbsp;ISO 13485&nbsp;hoặc&nbsp;tương&nbsp;đương&nbsp;</li><li>Điện&nbsp;áp&nbsp;sử&nbsp;dụng: 220 V /&nbsp;50Hz&nbsp;</li><li>Môi&nbsp;trường&nbsp;hoạt&nbsp;động:&nbsp;</li></ul><p>+&nbsp;Nhiệt&nbsp;độ&nbsp;tối&nbsp;đa&nbsp;&gt;30°C&nbsp;</p><p>+&nbsp;Độ&nbsp;ẩm&nbsp;tối&nbsp;đa&nbsp;&gt; 80 %&nbsp;</p> | <p>Bể dàn và sấy tiêu bản: 01&nbsp;Cái&nbsp;</p><p>Bao&nbsp;gồm:&nbsp;</p><ul><li>Máy&nbsp;chính: 01&nbsp;máy&nbsp;</li><li>Hướng&nbsp;dẫn sử dụng: 01&nbsp;</li><li>Dây nguồn: 1 cái</li></ul><p><br></p> |  | <p>TEC2500 là Máy dàn và sấy tiêu bản, tích hợp một bàn sấy tiêu bản và 1 bàn dàn tiêu bản</p><p>Cho phép thiết lập các bộ phận với nhiệt độ riêng biệt</p><p>Bể dàn: 30 -90oC với bước tăng giảm 1oC</p><p>Bàn sấy: 30 -90oC với bước tăng giảm 1oC</p><p>Khối lượng: 13.6 kg</p><p><br></p> | [5 empty] | Công ty TNHH Phát triển Công nghệ An Đô | 2021-06-22 | Công ty TNHH Phát triển Công nghệ An Đô | 2021-06-22
7487 | 2. Thiết bị hồi sức cấp cứu | Giường cấp cứu hồi sức | Giường cấp cứu hồi sức điều khiển cơ | Giường cấp cứu đa năng 1 tay quay | YFC161L | Jiangsu Yongfa Medical Equipment Co., Ltd | Trung Quốc | Jiangsu Yongfa Medical Equipment Co., Ltd | Trung Quốc |  | Công ty TNHH TM Thiết bị y tế An Lợi | Trung Quốc | Nhóm 6 |  |  | 15000000 | t | Chiếc | true | 2020-11-13 | 2021-12-31 | <p>- Giường bệnh 1 tay quay</p><p>- Phụ kiện kèm theo</p><p>+ 01 cây dịch truyền</p><p>+ 01 nệm</p><p>+ 02 lan can bảo vệ cạnh giường</p> | <p>Hàng mới 100%, nguyên đai nguyên kiện</p> <p>Đạt tiêu chuẩn: ISO9001, ISO13485</p> |  | <p>Kích thước</p> <p>- Chiều dài : 2130 mm</p> <p>- Chiều rộng :&nbsp; 960 mm</p> <p>- Độ cao :&nbsp; 540 mm</p> <p>- Trọng lượng tổng thể vật liệu chế tạo &gt;= 72 kg không bao gồm bảng đầu và đuôi giường,&nbsp; 78 kg bao gồm bảng đầu và đuôi giường.</p> <p>Chức năng</p> <p>- Góc nâng phần đỡ lưng : 0<sup>0</sup> ~ 75</p> <p>Cấu tạo :</p> <p>- Khung giường bằng sắt sơn tĩnh điện .</p> <p>- Kết cấu mặt giường : 02 tấm bản sắt sơn tĩnh điện, độ dày 1,2 mm.</p> <p>- Bảng đầu giường và đuôi giường: làm bằng nhựa cứng ABS (Acrylonitrile butadience styrene), trọng lượng bảng đầu giường&nbsp; 6 kg, có thể tháo lắp nhanh chóng không dùng ốc vít.</p> <p>- 01 tay quay, nâng hạ lựng.</p> <p>- Điều khiển tay quay dạng trục vít.</p> <p>- Vị trí tay quay ở cuối&nbsp; đuôi giường, phần tay quay có thể xếp gọn lại</p> <p>- Có tối thiểu bốn móc treo túi dịch xả bên dưới .</p> <p>- Đường kính bánh xe&nbsp; 12.5 cm</p> <p>- Bốn ( 04) bánh xe có khóa cố định.</p> | [5 empty] | Công ty TNHH TM Thiết bị y tế An Lợi | 2020-11-13 | Công ty TNHH TM Thiết bị y tế An Lợi | 2021-02-04
7488 | 1. Thiết bị chẩn đoán hình ảnh | Máy X Quang | Hệ thống thu nhận ảnh kỹ thuật số cho máy X- quang | Thiết Bị Tiếp Nhận Hình Ảnh Kỹ Thuật Số Của Hệ Thống X- Quang | BT-DB24-IA | Bontech, Inc | Hàn Quốc | Bontech, Inc | Hàn Quốc | ["2020","2021"] | CÔNG TY CỔ PHẦN THIẾT BỊ Y TẾ & KỸ THUẬT HÌNH ẢNH SAIGONMIT |  | Nhóm 6 |  |  | 1500000000 | t | Chiếc | true | 2021-02-22 | 2022-02-22 | <p>X-Ray Flat Panel Detector Model: BT-DB24-IA Hãng sản xuất : Bontech Xuất xứ: Hàn Quốc Chất lượng: Mới 100% Năm sản xuất: 2020 Chứng chỉ: ISO 9001, CE,FDA&nbsp;</p> | <p>Tấm nhận cảm biến phẳng (FPD)&nbsp;</p><p>Thành phần sản phẩm Hộp điều khiển: 1 hộp Dây cáp: 1 cái Dây cáp quang: 1 cái Pin: 1 cái Dụng cụ sạc pin: 1 cái&nbsp;</p> |  | <p>Loại cảm ứng: a-Si có diot PIN Chất nhấp nháy: Gadox/Csl: TI Kích thước: 460x260x15 mm (kích thước bằng phím theo ISO 4090) Trọng lượng: Dưới 3,7kg Vùng hoạt động: 430,08x430,08 Độ phân&nbsp;giải: 3072x3072 Cao độ điểm ảnh: 140 um Mạch chuyễn AD: 16 bit Hạn mức sử dụng: 80 uGy Giao diện máy chụp Xquang: Chế độ AED thông minh Thời gian xem trước ảnh: Dưới 6 giây Chu kỳ ảnh: 10 giây Giao diện: Wireless: IEEE 802.11ac Dải điện áp xquang: 40~150 kVp Điều kiện môi trường: 15~35oC, 30~85% RH (không ngưng tụ) Nguồn: 7,4V, 5,500mAh Thành phần cấu tạo: dụng cụ sạc pin&nbsp;</p> | [5 empty] | CÔNG TY CỔ PHẦN THIẾT BỊ Y TẾ & KỸ THUẬT HÌNH ẢNH SAIGONMIT | 2021-02-22 | CÔNG TY CỔ PHẦN THIẾT BỊ Y TẾ & KỸ THUẬT HÌNH ẢNH SAIGONMIT | 2021-02-24
7489 | 4. Thiết bị phòng mổ | Hệ thống/Thiết bị khác | Bộ dụng cụ phẫu thuật | Dụng cụ bẩy xương | FK175R | Aesculap AG | Đức | Aesculap AG | Đức |  | CÔNG TY TNHH B. BRAUN VIỆT NAM | Đức | Nhóm 1 |  |  | 4163300 | t | Hộp | true | 2021-04-13 | 2021-12-31 | <p>HÀNG MỚI 100%</p><p>Dụng cụ nậy xương Verbrugge-Mueller, cong, dài 255mm, rộng 65mm</p> | <p>THEO CATALOGUE</p> |  | <p>Dụng cụ nậy xương Bennett, cong</p> | [5 empty] | CÔNG TY TNHH B. BRAUN VIỆT NAM | 2021-07-13 | CÔNG TY TNHH B. BRAUN VIỆT NAM | 2021-07-13
7490 | 6. Thiết bị chuyên khoa RHM-THM-Mắt | Thiết bị chuyên khoa Răng Hàm Mặt | Máy và ghế khám, chữa răng | Máy đọc phim nha khoa | CRX-1000 | Cruxell Corp. | Hàn Quốc | Cruxell Corp. | Hàn Quốc |  | Công ty Cổ phần Đầu tư phát triển Anh và Em | Hàn Quốc | Nhóm 4 |  |  | 110000000 | t | Chiếc | false | 2020-11-13 | 2020-12-31 | <p>MÁY ĐỌC PHIM NHA KHOA</p> <p>Model: CRX-1000</p> <p>Tiêu chuẩn: ISO13485</p> | <p>1. Thân máy chính</p> <p>2. Tấm phim photpho: 2 tấm size 0 và 2 tấm size 2</p> <p>3. Túi đựng&nbsp;phim: size 0 và size 2</p> <p>4. Tấm bọc phim: size 0 và size 2</p> <p>5. Hộp đựng phim</p> | [7 empty] | Công ty Cổ phần Đầu tư phát triển Anh và Em | 2020-11-13 | Công ty Cổ phần Đầu tư phát triển Anh và Em | 2020-12-31
7491 | 8. Thiết bị kiểm soát nhiễm khuẩn | Máy rửa, khử khuẩn dụng cụ | Máy rửa, khử khuẩn dụng cụ | MÁY RỬA KHỬ KHUẨN DỤNG CỤ TÍCH HỢP CHỨC NĂNG SẤY KHÔ | MAT LD500 | Ken Hygiene Systems A/S | Đan Mạch | Antonio Matachana, S.A. | Tây Ban Nha | ["2021"] | Công ty TNHH Thiết bị y tế Thái Sơn | Đan Mạch | Nhóm null |  |  | 2900000000 | t | Cái | false | 2021-05-17 | 2021-07-17 | <p>Máy rửa khử khuẩn dụng cụ có chức năng sấy khô sử dụng trong bệnh viện</p><p>Phù hợp để rửa nhiều loại dụng cụ, cho phép khử khuẩn bằng nhiệt và sấy khô</p> | <p>- Máy rửa khử khuẩn 2 cửa: 01 máy</p><p>- Bộ ngưng tụ hơi nước: 01 bộ</p><p>- Máy in nhiệt tích hợp: 01 cái</p><p>- Giá rửa 5 tầng: 1 cái</p><p>- Giá rửa đồ gây mê: 01 cái</p><p>- Giá rửa dụng cụ MIC: 01 cái</p><p>- Khay DIN rửa dụng cụ: 10 cái</p><p>- Xe đẩy nạp/ dỡ hàng: 02 cái</p><p>- Hướng dẫn sử dụng (tiếng Anh + Việt): 01 bộ</p> |  | <p>- Máy rửa khử khuẩn 2 cửa: 01 máy</p><p>- Bộ ngưng tụ hơi nước: 01 bộ</p><p>- Máy in nhiệt tích hợp: 01 cái</p><p>- Giá rửa 5 tầng: 1 cái</p><p>- Giá rửa đồ gây mê: 01 cái</p><p>- Giá rửa dụng cụ MIC: 01 cái</p><p>- Khay DIN rửa dụng cụ: 10 cái</p><p><br></p> | [5 empty] | Công ty TNHH Thiết bị y tế Thái Sơn | 2021-05-17 | Công ty TNHH Thiết bị y tế Thái Sơn | 2021-06-29
7492 | 2. Thiết bị hồi sức cấp cứu | Máy theo dõi bệnh nhân | Máy theo dõi bệnh nhân 5 thông số | Patient Monitor | Cetus X12 | aXcent medical GmbH. | Đức | aXcent medical GmbH. | Đức | ["2020"] | CÔNG TY TNHH TƯ VẤN ĐẦU TƯ THƯƠNG MẠI THÀNH PHÁT | Đức | Nhóm 3 |  |  | 160000000 | t | Chiếc | true | 2020-10-27 | 2020-12-31 | <p>MONITOR THEO DÕI BỆNH NHÂN</p> <p>Model: Cetus x12</p> <p>Hãng sản xuất: AXCENT - ĐỨC</p> <p>Màn hình màu LCD TFT 12.1”, thiết kế màn hình phẳng rộng, kinh tế và tin cậy. Hiển thị sắc nét các kết quả theo dõi. Hoạt động linh hoạt, hiệu quả và chính xác.</p> | <p>- Máy chính: 01 chiếc</p> <p>- Bộ đo SPO2: 01 bộ</p> <p>- Bộ đo ECG: 01 bộ</p> <p>- Bộ đo NIBP: 01 bộ</p> <p>- Bộ đo nhiệt độ: 01 bộ</p> <p>- Dây nguồn: 01 cái</p> <p>- Pin Li-on: 01 cái</p> <p>- Hướng dẫn sử dụng: 01 bộ</p> |  | <p>-&nbsp;Màn hình màu 12.1” LCD TFT</p> <p>-&nbsp;Hiển thị 8 dạng sóng, phân tích ECG lên tới 12-cực</p> <p>- Tính toán lực&nbsp;(Huyết động lực, Liều thuốc, Oxi, thở)</p> <p>-&nbsp;Nhận diện nhịp tim</p> <p>-&nbsp;Phân tích chứng loạn nhịp tim &amp; ST</p> <p>-&nbsp;Màn hình OxyCRGs</p> <p>- CMS có dây/Không dây, hỗ trợ giao thức HL7 cho HIS</p> <p>- Điều biến xung-âm SpO2 (Bước âm)</p> <p>-&nbsp;MEWS (Chỉ số cảnh báo sớm điều chỉnh)</p> <p>- Xem xét lại chiều hướng đồ họa &amp; dạng cột (120 giờ)</p> <p>- Pin Lithium-Ion nạp lại được (2600 mAh)</p> | [5 empty] | CÔNG TY TNHH TƯ VẤN ĐẦU TƯ THƯƠNG MẠI THÀNH PHÁT | 2020-10-27 | CÔNG TY TNHH TƯ VẤN ĐẦU TƯ THƯƠNG MẠI THÀNH PHÁT | 2020-12-31
7493 | 10. Thiết bị thăm dò chức năng | Máy điện tim | Máy điện tim | Hệ thống Chẩn đoán và Cắt đốt Điện sinh lý tim | Labsystem Pro | Boston Scientific Corporation | Mỹ | Boston Scientific Corporation | Mỹ |  | CÔNG TY TNHH THƯƠNG MẠI DỊCH VỤ H.T.L |  | Nhóm 1 |  |  | 8500000000 | t | Hệ thống | true | 2020-11-12 | 2021-06-30 | <p>Hệ thống thăm dò và cắt đốt điện sinh lý tim là sự kết hợp của hệ thống ghi điện tim, hệ thống tạo nhịp kích thích, hệ thống cắt đốt với mục đích chẩn đoán và điều trị một số bệnh về rối loạn nhịp</p><ul><li>Hệ thống Ghi điện tim là sự kết hợp của máy tính, phần mềm, và bộ khuếch đại cho phép thu thập, hiển thị, phân tích và lưu trữ các tín hiệu điện tim bề mặt lẫn trong buồng tim</li><li>Hệ thống tạo nhịp kích thích gồm bộ phát xung kích thích được điều khiển bởi máy tính để khởi phát và cắt cơn rối loạn nhịp nhanh, qua đó cho phép Hệ thống Ghi điện tim đánh giá tính chất của các thời kỳ trơ và hệ thống dẫn truyền của tim</li><li>Hệ thống Cắt đốt điện sinh lý phát năng lượng sóng cao tần thông qua catheters cắt đốt để triệt đốt các ổ loạn nhịp. Máy truyền dịch làm mát cung cấp dịch truyền (muối) qua catheter có tưới nước để tăng hiệu quả của việc triệt đốt trong quá trình triệt đốt các ổ loạn nhịp</li></ul> | <p>Hệ thống điện sinh lý LabSystem Pro bao gồm các thành phần chính</p> <ol style="list-style-type:upper-alpha;"> <li><strong>Hệ thống máy tính và phần mềm ghi điện tim ECG – LABSYSTEM™ PRO EP RECORDING SYSTEM</strong></li> </ol> <p style="margin-left:1.0in;">Hãng sản xuất: Boston Scentific/ Mỹ</p> <ol> <li value="2"><strong>Bộ thu nhận và khuếch đại tín hiệu – CLEARSIGN AMPLIFIER</strong></li> </ol> <p style="margin-left:1.0in;">Hãng sản xuất: Boston Scentific/ Mỹ</p> <ol> <li value="3"><strong>Máy cắt đốt sóng cao tần – Maestro 4000</strong></li> </ol> <p style="margin-left:1.0in;">Hãng sản xuất: Boston Scentific/ Mỹ</p> <ol> <li value="4"><strong>Bơm truyền dịch làm lạnh -&nbsp;MetriQ</strong></li> </ol> <p style="margin-left:1.0in;">Hãng sản xuất: Boston Scentific/ Mỹ</p> <ol> <li value="5"><strong>Hệ thống kích thích tạo nhịp tim – Micropace EPS320</strong></li> </ol> <p style="margin-left:1.0in;">Hãng sản xuất: Micropace/ Úc</p> |  | <p>Thông số kỹ thuật</p> | [5 empty] | CÔNG TY TNHH THƯƠNG MẠI DỊCH VỤ H.T.L | 2020-11-12 | CÔNG TY TNHH THƯƠNG MẠI DỊCH VỤ H.T.L | 2021-03-09
7494 | 4. Thiết bị phòng mổ | Hệ thống/Thiết bị khác | Bộ dụng cụ phẫu thuật | Banh phẫu thuật tự giử | BV073R | Aesculap Chifa Sp.z o.o | Ba Lan | Aesculap AG | Đức |  | CÔNG TY TNHH B. BRAUN VIỆT NAM | Ba Lan | Nhóm 1 |  |  | 6801705 | t | Cây | true | 2021-04-13 | 2021-12-31 | <p>HÀNG MỚI 100%</p><p>Banh tự giữ Weitlaner, 2x3 răng tù, dài 110mm</p> | <p>THEO CATALOGUE</p> |  | <p>Banh tự giữ Wullstein, gập góc, 3x3 răng nhọn</p> | [5 empty] | CÔNG TY TNHH B. BRAUN VIỆT NAM | 2021-07-01 | CÔNG TY TNHH B. BRAUN VIỆT NAM | 2021-07-01
7495 | 13. Thiết bị dùng chung | Thiết bị nội thất bệnh viện | Bàn/ Ghế/ Tủ y tế | Ghế y tế điều chỉnh bằng tay | PY-YS | Nanning Passion Medical Equipment Co., Ltd | Trung Quốc | Nanning Passion Medical Equipment Co., Ltd | Trung Quốc |  | Công ty Cổ phần Thương mại và Dược phẩm Tân Thành |  | Nhóm 6 |  |  | 35000000 | t | Cái | true | 2021-01-07 | 2021-12-31 | <p>Môi trường hoạt động: Nhiệt độ: 0°~35°，Độ ẩm tương đối: 10%~85%</p> | <p> - Ghế y tế điều chỉnh bằng tay: 01 cái</p><p>- <span style="color: black;">Cây treo dịch truyền: 01 cái</span></p><p><span style="color: black;">- Bàn thủ thuật: 01 cái</span></p><p> - Tài liệu hướng dẫn sử dụng: 1 bộ</p><p> </p> |  | <p> - Ghế được làm bằng khung thép có khả năng chịu lực cao, tải trọng làm việc an toàn đến 240 Kg</p><p> - Đệm với độ đàn hồi vừa phải cung cấp sự thoải mái cho người bệnh khi ngồi trong một thời gian dài.</p><p> - Bọc bằng vật liệu mềm thoáng khí, không thấm nước, khó cháy, chống ăn mòn, dễ dàng lau chùi và khử khuẩn</p><p>- Gối đầu có thể tháo rời giúp bệnh nhân có thể điều chỉnh tùy theo chiều cao của mình.</p><p> </p> | [5 empty] | Công ty Cổ phần Thương mại và Dược phẩm Tân Thành | 2021-01-07 | Công ty Cổ phần Thương mại và Dược phẩm Tân Thành | 2021-01-07
7496 | 7. Thiết bị chuyên khoa xét nghiệm | Thiết bị xét nghiệm vi sinh + sinh học phân tử + di truyền | Tủ nuôi cấy yếm khí | Hệ thống tủ nuôi cấy vi khuẩn kỵ khí | Bugbox | Ruskinn Technology | Anh | Ruskinn Technology | Anh | ["2021","2022"] | Công ty TNHH Phát triển Công nghệ An Đô | Anh | Nhóm null |  |  | 1100000000 | t | Bộ | true | 2021-06-22 | 2023-06-22 | <p>Hệ thống tủ nuôi cấy vi khuẩn kỵ khí dùng trong các phòng xét nghiệm Vi sinh và chẩn đoán vi sinh</p><p>Tủ cô lập với điều kiện bên ngoài</p><p>Có airlock chuyển đĩa petri</p><p>Máy mới 100% theo tiêu chuẩn ISO 9001</p> | <p>Máy chính kèm phụ kiện tiêu chuẩn: 1 </p><p>Bộ bịt kín cửa bên trong: 2 cái</p><p>Ống thao tác tay: 2 cái</p><p>Interlock chuyển đĩa: 1 cái</p><p>Đèn chiếu sáng bên trong tủ: 1 cái</p><p>Hướng dẫn sử dụng: 1 bộ</p> |  | <p>Điều khiển nhiệt độ chính xác từ nhiệt độ môi trường +5°C – 45°C với mức tăng/giảm nhiệt độ 0.1°C.</p><p>Kích thước bên ngoài (W x D x H): 800 x 660 x 650 mm</p><p>Kích thước bên trong (W x D x H): 500 x 460 x 420 mm</p><p>Dung tích nuôi cấy cực đại: 270 đĩa petri đường kính 90mm</p><p>Dung tích làm việc: 200 đĩa petri đường kính 90mm</p><p>Kích thước Interlock/Airlock (W x D x H): 100 x 100 x 200 mm</p><p>Dung tích interlock: 10 đĩa petri đường kính 90mm</p><p>Thời gian chuyển đĩa qua Interlock: 15 giây</p><p>Trọng lượng: 45kg/65kg</p><p>Nguồn điện: 220-240V / 50Hz</p> | [5 empty] | Công ty TNHH Phát triển Công nghệ An Đô | 2021-06-22 | Công ty TNHH Phát triển Công nghệ An Đô | 2021-06-22
7497 | 10. Thiết bị thăm dò chức năng | Máy đo chức năng hô hấp | Máy đo chức năng hô hấp | Máy phế thân ký | BodyBox | Medisoft | Bỉ | Medisoft | Bỉ |  | Công ty TNHH TM Thiết bị y tế An Lợi | Bỉ | Nhóm 3 |  |  | 2650000000 | t | Cái | true | 2020-12-30 | 2021-12-31 | <ul><li>Thiết bị mới 100%</li><li>Đạt tiêu chuẩn: ISO 13485, CE</li><li>Điện áp sử dụng: 230 VAC 50 Hz/ 115 VAC 60Hz</li></ul> | <p>Thiết bị đo phế thân ký gồm : 01 Bộ</p><p>Thiết bị đo FeNO: 01 Bộ</p><p>Phụ kiện kèm theo</p><p>+ Kẹp mũi dùng 1 lần: 50 cái</p><p>+ Bộ lọc khuẩn đo phế thân ký: 100 cái</p><p>+ Bộ lọc khuẩn đo FeNO: 100 cái</p><p>+ Bơm định chuẩn 3L: 1 cái</p><p>+ Bình khí chuẩn 10L: 1 bình</p><p>+ Xe đẩy: 1 cái</p><p>Tài liệu hướng dẫn sử dụng tiếng Việt và tiếng Anh: 01 Bộ</p> | [7 empty] | Công ty TNHH TM Thiết bị y tế An Lợi | 2020-12-30 | Công ty TNHH TM Thiết bị y tế An Lợi | 2021-02-04
7498 | 4. Thiết bị phòng mổ | Đèn mổ | Đèn mổ treo trần 2 nhánh | Đèn mổ treo trần 2 nhánh LED có camera | CRV0704 | Yamada Shadowless Lamp Co., Ltd. | Nhật Bản | Yamada Shadowless Lamp Co., Ltd. | Nhật Bản | ["2021"] | CÔNG TY TNHH THƯƠNG MẠI VÀ DỊCH VỤ NGUYÊN ĐÔ |  | Nhóm 3 |  |  | 1400000000 | t | Hệ thống | true | 2021-07-07 | 2021-12-31 | <p class="ql-align-justify">CRV0704 được cải tiến với thiết kế mỏng, nhẹ và trang bị “Bóng đèn LED y khoa”</p><p class="ql-align-justify">Chỉ cần xoay tay nắm để điều chỉnh phạm vi trường sáng trên vùng phẫu thuật.</p><p class="ql-align-justify">Có thể điều chỉnh 8 mức trường sáng.</p><p class="ql-align-justify">Sử dụng “Bóng đèn LED với chỉ số hoàn màu cao” đạt chỉ số 95 đối với giá trị R9.</p><p class="ql-align-justify">Màu sắc của máu, mô và các cơ quan bên trong cơ thể trung thực và rõ nét hơn, tăng độ chính xác trong phẫu thuật.</p><p class="ql-align-justify">Khi tập trung quan sát liên tục vào vị trí phẫu thuật dưới vùng ánh sáng có cường độ cao hơn bình thường, bác sĩ sẽ bị mỏi mắt do ánh sáng xanh. Bóng đèn LED y khoa giúp giảm thiểu những nguy hại của ánh sáng xanh, đồng thời tạo vùng phổ ánh sáng không gây nhứt mắt.</p><p class="ql-align-justify">Khi kết hợp nhiều bóng LED có nhiệt độ màu khác nhau sẽ không thể duy trì được một nhiệt độ màu đồng nhất, sử dụng các bóng LED đơn màu có thể phát hiện màu chính xác hơn.</p><p class="ql-align-justify">&nbsp;</p> | [8 empty] | CÔNG TY TNHH THƯƠNG MẠI VÀ DỊCH VỤ NGUYÊN ĐÔ | 2021-03-16 | CÔNG TY TNHH THƯƠNG MẠI VÀ DỊCH VỤ NGUYÊN ĐÔ | 2021-07-07
7499 | 4. Thiết bị phòng mổ | Đèn mổ | Đèn mổ treo trần 1 nhánh | Đèn mổ treo trần 1 nhánh | Emaled 300W+ | Ema-Led GmbH | Đức | Ema-Led GmbH | Đức | ["2020"] | Công ty Cổ phần Trang thiết bị và Công trình y tế | Đức | Nhóm 3 |  |  | 360000000 | t | Chiếc | true | 2020-11-13 | 2021-12-13 | <p>Thiết bị sản xuất năm 2020 trở về sau, mới 100%</p><p>-&nbsp;Điện áp làm việc: 220V/50Hz.</p><p>-&nbsp;Nhiệt độ tối đa tới ≥ 30<sup>0</sup>C</p><p>-&nbsp;Độ ẩm tối đa tới ≥ 75%.</p> | <p>Cấu hình cơ bản cho 01 bộ đèn bao gồm</p> <p>- Hệ thống cánh tay treo gồm 01 nhánh treo đầu đèn và phụ kiện tiêu chuẩn của NSX: 01 bộ</p> <p>-&nbsp;Bảng điều khiển LCD tại đầu đèn: 01&nbsp;bộ</p> <p>-&nbsp;Tay nắm điều chỉnh tiệt trùng được (Autoclave): 01&nbsp;cái</p> <p>-&nbsp;Tài liệu HDSD: 01 bộ</p> <p>&nbsp;</p> |  | <p>Thông số, chỉ tiêu kỹ thuật:</p><p>-&nbsp;Độ sáng: 140.000 lux (tại 1 m)</p><p>- Nhiệt độ màu: 4.500K</p><p>- Chỉ số hoàn màu: 95 Ra</p><p>- Nguồn điện: 230 V</p><p>- Điện áp vận hành: 24 V DC</p><p>- Tiêu cự: Có thể điều chỉnh bằng bảng điều khiển</p><p>- Điều chỉnh độ sáng: 10 -100%</p><p>- Số bóng đèn LED: 42 bóng</p><p>- Trọng lượng đầu đèn: 4 kg</p><p>- Đường kính trường sáng D10: 150-300 mm</p><p>- Đường kính đầu đèn: 440 mm</p><p>- Khoảng cách hoạt động: 70 - 140 cm</p><p>- Tuổi thọ bóng LED: 50.000 giờ</p><p>-&nbsp;Tần số: 50-60Hz</p><p>-&nbsp;Phương pháp điều chỉnh: Điều chỉnh bằng bảng điều khiển LCD trên đầu đèn</p> | [5 empty] | Công ty Cổ phần Trang thiết bị và Công trình y tế | 2020-11-13 | Công ty Cổ phần Trang thiết bị và Công trình y tế | 2021-02-22
7500 | 6. Thiết bị chuyên khoa RHM-THM-Mắt | Thiết bị chuyên khoa Răng Hàm Mặt | Máy và ghế khám, chữa răng | Vật liệu đệm hàm DIL | KAMEMIZU CHEM.IND.CO.,LTD. | Taikyo Pharmaceutical Co., Ltd | Nhật Bản | Taikyo Pharmaceutical Co., Ltd | Nhật Bản |  | CÔNG TY CỔ PHẦN 24 SEVEN HEALTH CARE VIỆT NAM | Nhật Bản | Nhóm null |  |  | 2750000 | t | Hộp | false | 2020-12-10 | 2020-12-31 | <p><span style="color: rgb(51, 51, 51);">Vật liệu đệm hàm Acrylic – công nghệ mới nhất đến từ Nhật Bản. Với các đặc điểm như sau</span></p><p><span style="color: rgb(51, 51, 51);">1. Đệm hàm trực tiếp trên miệng, mùi dễ chịu, không phát sinh nhiệt, không kích thích niêm mạc miệng</span></p><p><span style="color: rgb(51, 51, 51);">2. Trạng thái lúc đệm: dẽo dễ thực hiện các vận động chức năng môi, má, lưỡi trạng thái dẽo này được duy trì hơn&nbsp;01 tuần trong miệng bệnh nhân giúp thích&nbsp;nghi với các hoạt động chức năng của hàm giả trước khi cứng hẳn. Đặc điểm này giúp hàm vừa đệm càng vững ổn và dễ chịu, giảm thời gian thích nghi hàm giả mới. Đặc&nbsp;biệt cho những bệnh nhân mới đeo hàm tháo lắp lần đầu.&nbsp;</span></p><p><span style="color: rgb(51, 51, 51);">3. Chỉ định: đệm hàm giả toàn hàm, bán hàm, các phục hình lắp liền sau nhổ răng, implant….đặc biệt có thể đệm trên nền hàm nhựa dẽo Biosoft</span></p> | <p><span style="color: rgb(51, 51, 51);">Vật liệu đệm hàm Acrylic – công nghệ mới nhất đến từ Nhật Bản. Với các đặc điểm như sau</span></p><p><span style="color: rgb(51, 51, 51);">1. Đệm hàm trực tiếp trên miệng, mùi dễ chịu, không phát sinh nhiệt, không kích thích niêm mạc miệng</span></p><p><span style="color: rgb(51, 51, 51);">2. Trạng thái lúc đệm: dẽo dễ thực hiện các vận động chức năng môi, má, lưỡi trạng thái dẽo này được duy trì hơn&nbsp;01 tuần trong miệng bệnh nhân giúp thích&nbsp;nghi với các hoạt động chức năng của hàm giả trước khi cứng hẳn. Đặc điểm này giúp hàm vừa đệm càng vững ổn và dễ chịu, giảm thời gian thích nghi hàm giả mới. Đặc&nbsp;biệt cho những bệnh nhân mới đeo hàm tháo lắp lần đầu.&nbsp;</span></p><p><span style="color: rgb(51, 51, 51);">3. Chỉ định: đệm hàm giả toàn hàm, bán hàm, các phục hình lắp liền sau nhổ răng, implant….đặc biệt có thể đệm trên nền hàm nhựa dẽo Biosoft</span></p> |  | <p><span style="color: rgb(51, 51, 51);">Vật liệu đệm hàm Acrylic – công nghệ mới nhất đến từ Nhật Bản. Với các đặc điểm như sau</span></p><p><span style="color: rgb(51, 51, 51);">1. Đệm hàm trực tiếp trên miệng, mùi dễ chịu, không phát sinh nhiệt, không kích thích niêm mạc miệng</span></p><p><span style="color: rgb(51, 51, 51);">2. Trạng thái lúc đệm: dẽo dễ thực hiện các vận động chức năng môi, má, lưỡi trạng thái dẽo này được duy trì hơn&nbsp;01 tuần trong miệng bệnh nhân giúp thích&nbsp;nghi với các hoạt động chức năng của hàm giả trước khi cứng hẳn. Đặc điểm này giúp hàm vừa đệm càng vững ổn và dễ chịu, giảm thời gian thích nghi hàm giả mới. Đặc&nbsp;biệt cho những bệnh nhân mới đeo hàm tháo lắp lần đầu.&nbsp;</span></p><p><span style="color: rgb(51, 51, 51);">3. Chỉ định: đệm hàm giả toàn hàm, bán hàm, các phục hình lắp liền sau nhổ răng, implant….đặc biệt có thể đệm trên nền hàm nhựa dẽo Biosoft</span></p> | [5 empty] | CÔNG TY CỔ PHẦN 24 SEVEN HEALTH CARE VIỆT NAM | 2020-12-10 | CÔNG TY CỔ PHẦN 24 SEVEN HEALTH CARE VIỆT NAM | 2020-12-31
7501 | 13. Thiết bị dùng chung | Hệ thống/ thiết bị khác | Hệ thống khí y tế và các thiết bị phụ trợ | Bộ điều chỉnh lưu lượng khí hút treo tường | Regulator | Atlas Copco Medical Ltd Trading as Beacon Medaes | Anh | Atlas Copco Medical Ltd Trading as Beacon Medaes | Anh | ["2021"] | Công ty Cổ phần Trang thiết bị và Công trình y tế |  | Nhóm 3 |  |  | 9000000 | t | Bộ | false | 2021-03-20 | 2022-03-20 | <p>- Đạt tiêu chuẩn chất lượng ISO13485, ISO 9001 và CE</p> | <ul><li>Bộ điều chỉnh lưu lượng tích hợp đầu cắm nhanh</li><li>Bình chứa dịch</li></ul> |  | <p>- Đảm bảo tính tương thích và đồng bộ với ổ lấy khí.</p><p>- Gắn bình trên hộp đầu giường bởi gá treo tường.</p><p>- Bình chứa dịch có chức năng chống tràn.</p><p>- Phạm vi điều chỉnh chân không: 0 ~ 750 mmHg</p><p>- Dung tích bình chứa ≥ 1000cc</p><p>- Núm vặn để chọn mức chân không không cần điều chỉnh/ toàn phần/ ngắt. - Sử dụng núm chọn mở/ngắt mà không làm thay đổi tham số lưu lượng cài đặt ban đầu.</p> | [5 empty] | Công ty Cổ phần Trang thiết bị và Công trình y tế | 2021-03-20 | Công ty Cổ phần Trang thiết bị và Công trình y tế | 2021-03-20
7502 | 13. Thiết bị dùng chung | Hệ thống/ thiết bị khác | Hệ thống khí y tế và các thiết bị phụ trợ | Thiết bị kiểm soát lưu lượng Oxy tự động | OMC PC-100 | O2matic ApS | Đan Mạch | O2matic ApS | Đan Mạch | ["2020","2021"] | Công ty Cổ phần Thiết bị y tế Việt Gia | Đan Mạch | Nhóm 3 |  |  | 250000000 | t | Cái | true | 2021-06-15 | 2021-12-31 | <ul><li class="ql-align-justify"><span style="color: black;">Tự động điều chỉnh liên tục lưu lượng Oxy cung cấp đến bệnh nhân dựa vào độ bão hoà Oxy (SpO2) thực tế trong máu, giúp duy trì nồng độ SpO2 của bệnh nhân ở ngưỡng mong muốn, tăng hiệu quả điều trị.</span></li><li class="ql-align-justify"><span style="color: black;">Giúp giảm khả năng bệnh nhân bị tăng oxy máu quá mức (hypoxemia).</span></li><li class="ql-align-justify"><span style="color: black;">Khi tình trạng bệnh nhân dần ổn định, thiết bị liên tục tự động điều chỉnh giảm lưu lượng Oxy, hỗ trợ bệnh nhân cai thở Oxy.</span></li><li class="ql-align-justify"><span style="color: black;">Có sẵn các chế độ điều trị cho COVID, COPD, Viêm phổi. Ng ười dùng có thể tuỳ chỉnh hoặc tạo thêm chế độ mới theo nhu cầu.&nbsp;</span></li></ul><p><br></p> | <ul><li class="ql-align-justify"><span style="color: black;">Máy chính: 01 máy</span></li><li class="ql-align-justify"><span style="color: black;">Cảm biến SpO2 loại kẹp ngón tay tiêu chuẩn: 01 cái</span></li><li class="ql-align-justify"><span style="color: black;">Cảm biến SpO2 loại dán: 01 cái</span></li><li class="ql-align-justify"><span style="color: black;">Giá đỡ di động: 01 cái</span></li><li class="ql-align-justify"><span style="color: black;">Bộ dây dẫn khí kèm khẩu đầu khí: 01 bộ</span></li><li class="ql-align-justify"><span style="color: black;">Bình làm ẩm khí Oxy: 01 cái</span></li><li class="ql-align-justify"><span style="color: black;">Bộ adapter nguồn: 01 cái</span></li></ul> | [7 empty] | Công ty Cổ phần Thiết bị y tế Việt Gia | 2021-06-15 | Công ty Cổ phần Thiết bị y tế Việt Gia | 2021-06-15
7503 | 4. Thiết bị phòng mổ | Đèn mổ | Đèn mổ tích hợp camera | Đèn mổ treo trần tích hợp Camera | Convelar 1670LED | DIXION Vertrieb Medizinischer Gerate GmbH | Đức | DIXION Vertrieb Medizinischer Gerate GmbH | Đức | ["2021"] | CÔNG TY TNHH XUẤT NHẬP KHẨU THIẾT BỊ Y TẾ DŨNG ANH | Đức | Nhóm 3 |  |  | 1200000000 | t | Cái | false | 2021-04-02 | 2021-10-02 | <p>Đèn LED mới, tiết kiệm năng lượng</p><p>Thiết bị mới 100%, nhập khẩu chính hãng.</p><p>Đẩy đủ các chỉ tiêu chất lượng: ISO,CE</p> | <p class="ql-align-justify">- Chóa đèn : 01 cái</p><p class="ql-align-justify">- Màn hình: 01 cái</p><p class="ql-align-justify">- Camera HD tích hợp: 01 cái</p><p class="ql-align-justify">- Điều khiển&nbsp;trên chóa đèn : 01 cái</p><p class="ql-align-justify">- Cánh tay treo chóa đèn : 01 cái</p><p class="ql-align-justify">- Nguồn cho&nbsp;chóa đèn : 01 cái</p><p class="ql-align-justify">- Trụ treo cánh tay đèn : 01 cái</p><p class="ql-align-justify">- Nắp che trụ đèn vào trần : 01 cái </p><p class="ql-align-justify">- Tay nắm điều chỉnh đầu đèn có thể tiệt trùng :&nbsp;02 cái</p><p class="ql-align-justify">- Hướng dẫn sử dụng bằng tiếng anh và tiếng việt : 1 bộ</p><p><br></p> |  | <p class="ql-align-justify">- Chóa đèn: sử dụng đèn LED cường độ sáng ≥&nbsp;160.000 lux</p><p class="ql-align-justify">+ Đường kính của chóa đèn :&nbsp;700 mm</p><p class="ql-align-justify">+ Công suât : 126W</p><p class="ql-align-justify">- Nhiệt độ màu : 3500 - 5000 K</p><p class="ql-align-justify">- Chỉ số hoàn màu(CRI) : 85 - 96 Ra</p><p class="ql-align-justify">- Tỉ lệ năng lượng bức xa : ˂ 3,6</p><p class="ql-align-justify">- Đường kính vùng sáng ( có thể điều chỉnh ) : 120 - 350 mm</p><p class="ql-align-justify">- Tuổi thọ bóng led : ~ 50.000 giờ .</p><p class="ql-align-justify">+ Tất cả các bóng LED được điểu khiển độc lập bằng điện tử, cung cấp độ sáng tối đa với trường sáng đồng nhất . </p><p class="ql-align-justify">- Hệ thống cánh tay có thể xoay 360 °.</p><p class="ql-align-justify">- Sử dụng ổn định, dễ điều chỉnh cho tất cả các loại phẫu thuật.</p><p class="ql-align-justify">- Sử dụng nguồn điện: 220V AC , 50/60 Hz.</p><p class="ql-align-justify"><strong>- Đèn LED phẫu thuật với hệ thống video bao gồm một camera HD tích hợp, máy ghi hình, màn hình và bộ điều khiển từ xa.</strong></p><p class="ql-align-justify"><br></p><p class="ql-align-justify"><strong>Cài đặt</strong></p><p class="ql-align-justify">Zoom quang học</p><p class="ql-align-justify">Cân bằng tự động</p><p class="ql-align-justify">Xem một hoặc nhiều hình ảnh trong thời gian thực và dễ dàng thay đổi hình ảnh</p><p class="ql-align-justify">Tự động lưu</p><p class="ql-align-justify">Xem lại video</p><p class="ql-align-justify">Truyền mạng</p><p class="ql-align-justify">Khả năng giảng dạy video và y học từ xa</p><p class="ql-align-justify"><strong>Bảng điều khiển :</strong></p><p class="ql-align-justify">- Bảng điều khiển kiểu: màn hình cảm ứng. Riêng biệt trên mỗi đầu đèn</p><p class="ql-align-justify">- Có thể điều chỉnh : </p><p class="ql-align-justify">+ Bật / tắt nguồn</p><p class="ql-align-justify">+ Điều chỉnh cường độ sáng</p><p class="ql-align-justify">+ Điều chỉnh nhiệt độ màu</p><p class="ql-align-justify">+ Điều chỉnh chỉ số hoàn màu (CRI)</p><p class="ql-align-justify">+ Điều chỉnh Camera focus (optional)</p><p class="ql-align-justify">- Điều chỉnh dễ dàng cho phép nhân viên y tế chiếu sáng vùng phẫu thuật thích hợp.</p><p><br></p> | [5 empty] | CÔNG TY TNHH XUẤT NHẬP KHẨU THIẾT BỊ Y TẾ DŨNG ANH | 2021-04-02 | CÔNG TY TNHH XUẤT NHẬP KHẨU THIẾT BỊ Y TẾ DŨNG ANH | 2021-04-02
7504 | 4. Thiết bị phòng mổ | Hệ thống/Thiết bị khác | Bộ dụng cụ phẫu thuật | Banh phẫu thuật | BT172R | Aesculap AG | Đức | Aesculap AG | Đức |  | CÔNG TY TNHH B. BRAUN VIỆT NAM | Đức | Nhóm 1 |  |  | 4106406 | t | Cây | true | 2021-04-13 | 2021-12-31 | <p>HÀNG MỚI 100%</p><p>Banh gân Klapp, 4 răng, tù, dài 175mm, kích thước ngàm 15 x 11mm</p> | <p>THEO CATALOGUE</p> |  | <p>Banh mạch máu vết thương</p> | [5 empty] | CÔNG TY TNHH B. BRAUN VIỆT NAM | 2021-07-01 | CÔNG TY TNHH B. BRAUN VIỆT NAM | 2021-07-01
7505 | 8. Thiết bị kiểm soát nhiễm khuẩn | Bồn rửa tay vô trùng | Bồn rửa tay vô trùng | Bồn rửa tay phẫu thuật 2 vòi composite-treo tường | CSS 3 | Công Ty TNHH Sản Xuất Đầu Tư Thương Mại Tân Hương | Việt Nam | Công Ty TNHH Sản Xuất Đầu Tư Thương Mại Tân Hương | Việt Nam | ["2020"] | CÔNG TY TNHH SẢN XUẤT ĐẦU TƯ THƯƠNG MẠI TÂN HƯƠNG | Việt Nam | Nhóm 5 |  |  | 152250000 | t | Chiếc | false | 2021-03-04 | 2021-12-31 | <p>Bồn dùng trong các trung tâm y tế, Bệnh Viện....sử dụng để rửa tay vô trùng cho Bác sỹ</p> | <p>vỏ composite&nbsp;2 vòi treo tường- 01 bộ</p> <p>Vòi inox- 02 bộ</p> <p>Bình nóng lạnh- 01 bộ</p> <p>Máy bơm- 01 bộ</p> <p>Máy xả xà phòng- 01 bộ</p> <p>Bộ lọc 3 cấp- 01 bộ</p> <p>Bộ đèn UV-01 bộ</p> <p>Tủ điện- 01 bộ</p> <p>cảm biến mở nước-02 bộ</p> |  | <p>Kích thước: 1.400 x 600 x 600 mm</p> <p>Điện áp: 220v/&nbsp;50Hz</p> | [5 empty] | CÔNG TY TNHH SẢN XUẤT ĐẦU TƯ THƯƠNG MẠI TÂN HƯƠNG | 2021-03-04 | CÔNG TY TNHH SẢN XUẤT ĐẦU TƯ THƯƠNG MẠI TÂN HƯƠNG | 2021-07-07
7506 | 8. Thiết bị kiểm soát nhiễm khuẩn | Bồn rửa tay vô trùng | Bồn rửa tay vô trùng | Bồn rửa tay phẫu thuật 2 vòi inox | BIT 2-2 | Công Ty TNHH Sản Xuất Đầu Tư Thương Mại Tân Hương | Việt Nam | Công Ty TNHH Sản Xuất Đầu Tư Thương Mại Tân Hương | Việt Nam | ["2020"] | CÔNG TY TNHH SẢN XUẤT ĐẦU TƯ THƯƠNG MẠI TÂN HƯƠNG |  | Nhóm 5 |  |  | 157500000 | t | Chiếc | false | 2021-03-04 | 2021-12-31 | <p>Bồn dùng trong các trung tâm y tế, Bệnh Viện....sử dụng để rửa tay vô trùng cho Bác sỹ</p> | <p>vỏ inox&nbsp;2 vòi - 01 bộ</p> <p>Vòi inox- 02 bộ</p> <p>Bình nóng lạnh- 01 bộ</p> <p>Máy bơm- 01 bộ</p> <p>Máy xả xà phòng- 01 bộ</p> <p>Bộ lọc 3 cấp- 01 bộ</p> <p>Bộ đèn UV-01 bộ</p> <p>Tủ điện- 01 bộ</p> <p>cảm biến mở nước-02 bộ</p> |  | <p>Kích thước: 1.400 x 600 x 1.600 mm</p> <p>Điện áp: 220v/&nbsp;50Hz</p> | [5 empty] | CÔNG TY TNHH SẢN XUẤT ĐẦU TƯ THƯƠNG MẠI TÂN HƯƠNG | 2020-11-14 | CÔNG TY TNHH SẢN XUẤT ĐẦU TƯ THƯƠNG MẠI TÂN HƯƠNG | 2021-07-07
7507 | 4. Thiết bị phòng mổ | Hệ thống/Thiết bị khác | Bộ dụng cụ phẫu thuật | Kẹp mạch máu | FB735R | B. Braun Medical Industries Sdn. Bhd | Malaysia | Aesculap AG | Đức |  | CÔNG TY TNHH B. BRAUN VIỆT NAM | Malaysia | Nhóm 2 |  |  | 13718400 | t | Cây | true | 2021-07-04 | 2021-12-31 | <p>HÀNG MỚI 100%</p><p>Kẹp mạch máu không chấn thương Cooley Atraumata, dùng cho trẻ em, cong nhiều, ngàm có răng Cooley, dài 170mm, ngàm dài 82mm, rộng 44mm</p> | <p>THEO CATALOGUE</p> |  | <p>Kẹp mạch máu</p> | [5 empty] | CÔNG TY TNHH B. BRAUN VIỆT NAM | 2021-07-13 | CÔNG TY TNHH B. BRAUN VIỆT NAM | 2021-07-13
7508 | 1. Thiết bị chẩn đoán hình ảnh | Máy X Quang | Máy X quang tổng quát | Hệ thống X-Quang kỹ thuật số treo trần | Multix Fusion Max | Siemens Healthcare GmbH | Đức | Siemens Shanghai Medical Equipment Ltd. | Trung Quốc | ["2021"] | Công ty Cổ phần Thiết bị y tế Thiên Phong | Đức | Nhóm 1 |  |  | 9100000000 | f | Hệ thống | true | 2021-03-02 | 2021-06-30 | <p>Đời máy: Multix Fusion MAX</p><p class="ql-align-justify">-&nbsp;&nbsp;&nbsp;&nbsp;&nbsp;&nbsp;<span style="color: black;">Hãng sản xuất</span>: SIEMENS&nbsp;HEALTHCARE GmbH</p><p class="ql-align-justify">-&nbsp;&nbsp;&nbsp;&nbsp;&nbsp;&nbsp;<span style="color: black;">Xuất xứ:</span> Đức</p><p class="ql-align-justify"><span style="color: black;">-&nbsp;&nbsp;&nbsp;&nbsp;&nbsp;&nbsp;</span>Tiêu chuẩn chất lượng: ISO, IEC</p><p class="ql-align-justify">-&nbsp;&nbsp;&nbsp;&nbsp;&nbsp;&nbsp;Năm sản xuất: 2021</p><p class="ql-align-justify"><span style="color: black; letter-spacing: 0.1px;">-&nbsp;&nbsp;&nbsp;&nbsp;&nbsp;&nbsp;Loại: mới 100%</span></p><p class="ql-align-justify"><span style="color: black;">-&nbsp;&nbsp;&nbsp;&nbsp;&nbsp;&nbsp;Nguồn điện hoạt động: 3 pha, 380/400 V ±10%, 50/60 Hz</span></p><p class="ql-align-justify"><span style="color: black;">-&nbsp;&nbsp;&nbsp;&nbsp;&nbsp;&nbsp;Môi trường hoạt động:</span></p><p><span style="color: black;"> o&nbsp;&nbsp;Khoảng nhiệt độ: 10</span><sup style="color: black;">0</sup><span style="color: black;">C - 30</span><sup style="color: black;">0</sup><span style="color: black;">C </span></p><p class="ql-align-justify"><span style="color: black;"> o&nbsp;&nbsp;Độ ẩm: 20% - 75% không đọng sương</span></p> | <p>1. hệ thống máy chính: 01 hệ thống</p><ul><li>Hệ thống treo trần</li><li>Bàn bệnh nhân</li><li>Giá chụp phổi</li><li>Bóng X-Quang</li><li>Bộ chuẩn trực</li><li>Buồng đo liều tích hợp</li></ul><p>2.Tấm nhận ảnh phẳng</p><ul><li>Tấm nhận ảnh cố định : 01 tấm</li><li>Tấm nhận ảnh không dây: 01 tấm</li></ul><p>3.Hệ thống xử lý: 01 hệ thống</p><p>4.Hiển thị:</p><ul><li>Màn hình màu:01 cái</li></ul><p>5.Phần mềm: 01 gói</p><ul><li>Phần mềm quản lý dữ liệu và chuẩn bị thăm khám</li><li>Phần mềm xử lý hình ảnh</li><li>Lưu trữ và truyền tải dữ liệu</li></ul><p>6.Phụ kiện khác</p><ul><li>Áo chì: 01 Cái</li><li>Kính chì: 01 Cái</li><li>Máy in phim khô: 01 cái</li></ul><p><br></p> | [7 empty] | Công ty Cổ phần Thiết bị y tế Thiên Phong | 2021-03-02 | Công ty Cổ phần Thiết bị y tế Thiên Phong | 2021-03-02
7509 | 1. Thiết bị chẩn đoán hình ảnh | Máy siêu âm | Máy siêu âm chẩn đoán Doppler màu | Máy siêu âm Doppler màu | ClearVue350 | Philips Healthcare (Suzhou) Co. Ltd. | Trung Quốc | Philips Ultrasound Inc. | Trung Quốc | ["2019","2020"] | Công ty TNHH Vietmed HCM | Trung Quốc | Nhóm 2 |  |  | 1070000000 | t | Chiếc | true | 2020-11-16 | 2021-12-31 | <p>Hệ thống siêu âm hiện đại ClearVue 350&nbsp;tạo ra những cải tiến trong việc tạo ảnh, công thái học và tiến độ công việc, đem lại giá trị tuyệt vời cho hình ảnh siêu âm chẩn đoán. Với những nét đặc trưng của công nghệ Active Array của Philips, ClearVue 350 đã tích hợp những công nghệ tạo ảnh độc đáo trong đầu dò cho hiệu quả tạo ảnh tuyệt vời trên một hệ thống siêu âm được thiết kế nhỏ gọn và có giá thành hợp lý</p> | <ul> <li>Máy chính được thiết kế dạng xe đẩy, có 4 bánh xe và phanh hãm : 01 bộ</li> <li>Màn hình LED màu &nbsp;19” đồng bộ với máy chính: 01 bộ</li> <li>Bảng điều khiển đồng bộ với máy có giá đỡ đầu dò: 01 bộ</li> <li>Đầu dò tổng quát ổ bụng đa tần số 2.0 đến&nbsp; 5.0 MHz: 01 cái</li> <li>Đầu dò tuyến tính tần số 4.0 đến 12.0 MHz: 01 cái</li> <li>Đầu dò tim đa tần số 1.0 đến 4.0 MHz: 01 cái</li> <li>Ổ cắm đầu dò siêu âm: 03 cổng kích hoạt sẵn</li> <li>Lọ gel siêu âm tiêu chuẩn 250ml: 01 lọ</li> <li>Dây cáp nguồn điện: 01 bộ</li> <li>Dây cáp điện tim ECG: 01 bộ</li> <li>Phần mềm thăm khám và thước đo trọn gói cài sẵn: 01 bộ</li> <li>Máy in nhiệt đen trắng hãng SONY UP-D898MD: 01 bộ</li> <li>Tài liệu hướng dẫn sử dụng tiếng Anh + tiếng Việt: 01 bộ</li> </ul> | [7 empty] | Công ty TNHH Vietmed HCM | 2021-03-15 | Công ty TNHH Vietmed HCM | 2021-06-22
7510 | 8. Thiết bị kiểm soát nhiễm khuẩn | Bồn rửa tay vô trùng | Bồn rửa tay vô trùng | Bồn tắm trẻ sơ sinh composite | BIS 4-3 | Công Ty TNHH Sản Xuất Đầu Tư Thương Mại Tân Hương | Việt Nam | Công Ty TNHH Sản Xuất Đầu Tư Thương Mại Tân Hương | Việt Nam | ["2020"] | CÔNG TY TNHH SẢN XUẤT ĐẦU TƯ THƯƠNG MẠI TÂN HƯƠNG |  | Nhóm 5 |  |  | 183750000 | t | Chiếc | false | 2021-03-04 | 2021-12-31 | <p>Bồn dùng trong các trung tâm y tế, Bệnh Viện....sử dụng để tắm cho trẻ sơ sinh</p> | <p>vỏ bồn tắm compsite&nbsp;- 01 bộ</p><p>Vòi inox- 01&nbsp;bộ</p><p>Bình nóng lạnh- 01 bộ</p><p>Máy bơm- 01 bộ</p><p>Máy xả xà phòng- 01 bộ</p><p>Bộ lọc 3 cấp- 01 bộ</p><p>Bộ đèn UV-01 bộ</p><p>Tủ điện- 01 bộ</p><p>cảm biến mở nước-01&nbsp;bộ</p> |  | <p>Kích thước: 1.900 x 600 x 1.600 mm</p><p>Điện áp: 220v/&nbsp;50Hz</p> | [5 empty] | CÔNG TY TNHH SẢN XUẤT ĐẦU TƯ THƯƠNG MẠI TÂN HƯƠNG | 2021-03-04 | CÔNG TY TNHH SẢN XUẤT ĐẦU TƯ THƯƠNG MẠI TÂN HƯƠNG | 2021-07-07
7511 | 4. Thiết bị phòng mổ | Đèn mổ | Đèn mổ treo trần 2 nhánh | Đèn mổ treo trần 2 nhánh | Emaled 300/300 | Ema-Led GmbH | Đức | Ema-Led GmbH | Đức | ["2020"] | Công ty Cổ phần Trang thiết bị và Công trình y tế | Đức | Nhóm 3 |  |  | 600000000 | t | Chiếc | true | 2020-11-12 | 2021-12-12 | <p>- Thiết bị sản xuất năm 2020 trở về sau, mới 100%</p><p>-&nbsp;Điện áp làm việc: 220V/50Hz.</p><p>-&nbsp;Nhiệt độ tối đa tới ≥ 30<sup>0</sup>C</p><p>-&nbsp;Độ ẩm tối đa tới ≥ 80%.</p> | <p>Cấu hình cơ bản cho một bộ bao gồm:</p> <p>-&nbsp;Hệ thống cánh tay treo gồm 02 nhánh treo đầu đèn và phụ kiện tiêu chuẩn của NSX: 01 bộ</p> <p>-&nbsp;Nhánh 1 gồm 1 chóa đèn LED cường độ sáng 100.000 lux : 01 bộ</p> <p>-&nbsp;Nhánh 2 gồm 1 chóa đèn LED cường độ sáng 100.000 lux: 01 bộ</p> <p>-&nbsp;Bảng điều khiển LCD tại đầu đèn: 02 bộ</p> <p>-&nbsp;Tay nắm điều chỉnh tiệt trùng được (Autoclave): 02 cái</p> <p>-&nbsp;Tài liệu HDSD: 01 bộ</p> |  | <p>Các tính năng</p><p>-&nbsp;Hệ thống đèn chiếu sáng&nbsp;LED treo trần sử dụng trong phòng phẫu thuật</p><p>-&nbsp;Đèn với chất lượng ánh sáng cao với màu sắc tạo ra giống như ánh tự nhiên</p><p>-&nbsp;Khung đèn làm bằng nhôm phủ sơn tĩnh điện, dễ vệ sinh lau chùi</p><p><strong>Hệ thống quang học</strong></p><p>- Độ sáng: 100.000 lux/100.000 lx (tại 1m)</p><p>- Nhiệt độ màu: 4.500K</p><p>- Chỉ số hoàn màu: 95 Ra</p><p>- Nguồn điện: 230 V</p><p>- Điện áp vận hành: 24 V DC</p><p>- Tiêu cự: Có thể điều chỉnh bằng bảng điều khiển</p><p>- Điều chỉnh độ sáng: 10 -100%</p><p>- Số bóng đèn LED: 42 bóng</p><p>- Trọng lượng đầu đèn: 4 kg</p><p>- Đường kính trường sáng D10: 150-300 mm</p><p>- Đường kính đầu đèn: 440 mm</p><p>- Khoảng cách hoạt động: 70 - 140 cm</p><p>- Mức tiêu thụ điện: 24VA</p><p>- Tuổi thọ bóng LED: 50.000 giờ</p><p>- Tần số: 50-60Hz</p><p>- Phương pháp điều chỉnh: Điều chỉnh bằng bảng điều khiển LCD trên đầu đèn</p><p><strong>Bảng điều khiển LCD tại mỗi đầu đèn</strong></p><p>- Điều khiển bật/tắt đèn; chuyển chế độ Nội soi/thông thường; thay đổi cường độ sáng của đèn; thay đổi kích thước trường sáng,…</p><p><strong>Hệ thống tay treo</strong></p><p>-&nbsp;Cấu trúc bao gồm 01 trục chính gắn với trần và 02 nhánh treo 02 đầu đèn</p> | [5 empty] | Công ty Cổ phần Trang thiết bị và Công trình y tế | 2020-11-12 | Công ty Cổ phần Trang thiết bị và Công trình y tế | 2021-02-22
7512 | 6. Thiết bị chuyên khoa RHM-THM-Mắt | Thiết bị chuyên Tai Mũi Họng | Hệ thống đo thính lực + buồng đo | Máy đo thính lực | SIBELSOUND 400 AOM | Sibel S.A.U. | Tây Ban Nha | Sibel S.A.U. | Tây Ban Nha | ["2020"] | CÔNG TY CỔ PHẦN TRANG THIẾT BỊ Y TẾ NGUYÊN QUỐC | Tây Ban Nha | Nhóm 3 |  |  | 158000000 | t | Chiếc | true | 2020-11-14 | 2021-06-30 | <p><strong>Model: SIBELSOUND 400-AOM</strong></p><p><strong>Hãng sản xuất: Sibel S.A.U</strong></p><p> <strong>Xuất xứ: Tây Ban Nha</strong></p><p><strong>Hàng mới 100%</strong></p><p><strong>Năm sản xuất: 2020</strong></p><p><strong><em><u>Cấu hình bao gồm:</u></em></strong></p><p>- 01 Máy chính.</p><p> - 01 Bộ Chụp tai</p><p> - 01 Bộ thiết bị kết nối với máy đo đường xương</p><p> - Nút nhấn phản hồi từ bệnh nhân</p><p> - Cáp kết nối cổng USB với PC và máy in</p><p> - Sách hướng dẫn sử dụng và sử dụng nhanh</p><p> - Phần mềm SIBELMED W50</p><p> - Dây nguồn kết nối</p> | [8 empty] | CÔNG TY CỔ PHẦN TRANG THIẾT BỊ Y TẾ NGUYÊN QUỐC | 2021-01-04 | CÔNG TY CỔ PHẦN TRANG THIẾT BỊ Y TẾ NGUYÊN QUỐC | 2021-01-04
7513 | 7. Thiết bị chuyên khoa xét nghiệm | Máy xét nghiệm sinh hóa, miễn dịch | Máy xét nghiệm sinh hóa có ISE | Máy xét nghiệm sinh hóa có ISE 400 test/ giờ Pentra C400 I.S.E. | Pentra C400 I.S.E | HORIBA ABX SAS | Pháp | HORIBA ABX SAS | Pháp |  | Công ty TNHH DKSH Việt Nam | Pháp | Nhóm 3 |  |  | 2450000000 | t | Hệ thống | true | 2020-10-23 | 2021-12-31 | <p>Máy xét nghiệm sinh hóa có ISE 400 test/ giờ.</p> | <table border="0" cellpadding="0" cellspacing="0" width="400"> <tbody> <tr height="20"> <td height="20" width="64">&nbsp;</td> <td width="208">Mô tả</td> <td width="64">Đơn vị</td> <td width="64">Số lượng</td> </tr> <tr height="64"> <td height="64">1</td> <td align="left" width="208">Máy xét nghiệm sinh hóa tự động.<br /> Model: Pentra C400 ISE<br /> Hãng sản xuất: HORIBA ABX SAS<br /> Nước sản xuất: Pháp</td> <td>Máy</td> <td>1.0</td> </tr> <tr height="32"> <td height="32">2</td> <td align="left" width="208">Bàn phím kết nối với màn hình tích hợp</td> <td>Bộ</td> <td>1.0</td> </tr> <tr height="20"> <td height="20">3</td> <td align="left" width="208">Dây điện, cáp nguồn</td> <td>Bộ</td> <td>1.0</td> </tr> <tr height="20"> <td height="20">4</td> <td align="left" width="208">Bộ khay nạp mẫu, hóa chất…</td> <td>Bộ</td> <td>1.0</td> </tr> <tr height="20"> <td height="20">5</td> <td align="left" width="208">Bình chứa chất thải</td> <td>Bộ</td> <td>1.0</td> </tr> <tr height="32"> <td height="32">6</td> <td align="left" width="208">Tài liệu hướng dẫn sử dụng (tiếng Anh, tiếng Việt)</td> <td>Bộ</td> <td>1.0</td> </tr> <tr height="20"> <td height="20">7</td> <td align="left" width="208">Bộ hóa chất chuẩn lắp đặt máy</td> <td>Bộ</td> <td>1.0</td> </tr> <tr height="20"> <td height="20">8</td> <td align="left" width="208">Bộ điện cực</td> <td>Bộ</td> <td>1.0</td> </tr> </tbody> </table> | [7 empty] | Công ty TNHH DKSH Việt Nam | 2021-01-15 | Công ty TNHH DKSH Việt Nam | 2021-01-15
7514 | 12. Thiết bị phục hồi chức năng - Vật lý trị liệu | Thiết bị phục hồi chức năng | Thiết bị tập phục hồi chức năng | Nẹp thông minh | 35818 Eco Classic Precut, Dorsal cock-up Orthosis, x-small,3.2 mm non perfo | Orfit Industries | Bỉ | Orfit Industries | Bỉ |  | Công ty TNHH Thiết bị Vật tư Y tế và Dịch vụ Kỹ thuật AD |  | Nhóm null |  |  | 676500 | f | Miếng | true | 2021-03-31 | 2023-03-31 | <p>“Nẹp thông minh” là tên gọi thương mại, tên khoa học là</p><p>“thermoplastic” (nhựa nhiệt) dùng làm nẹp điều trị trong chấn thương chỉnh,vật lí trị liệu phục hồi chức năng.</p><p>“Nẹp thông minh” có độ co giãn cao. Rất dễ dàng uốn, nắn, kéo giãn, dính,…theo ý muốn, khi đã được kích hoạt tới nhiệt độ cần thiết, bằng máy chuyên dụng. Vật liệu này có “trí nhớ”, khi được kích hoạt có thể trở lại hình dạng ban đầu, cho phép dễ dàng sử dụng lại. Là chất liệu tích hợp sinh học, không gây dị ứng. Có tạo lỗ sẵn (hoặc không), với mật độ lỗ khác nhau tùy theo mặt thoáng cần sử dụng, cho phép tạo nẹp trên bề mặt da. Có thể được tạo thành theo dạng tấm, vải dệt kim hoặc hạt. Dễ bảo quản và chịu được nước, cho phép bệnh nhân tắm.</p><p>Tùy theo nhu cầu, có thể sử dụng biến thể với độ co giãn lớn, hoặc vừa, dễ kết dính hoặc không, khả năng quay lại hình dạng ban đầu cao hoặc vừa phải.</p> | [8 empty] | Công ty TNHH Thiết bị Vật tư Y tế và Dịch vụ Kỹ thuật AD | 2021-03-31 | Công ty TNHH Thiết bị Vật tư Y tế và Dịch vụ Kỹ thuật AD | 2021-04-02
7515 | 6. Thiết bị chuyên khoa RHM-THM-Mắt | Thiết bị chuyên khoa Răng Hàm Mặt | Máy và ghế khám, chữa răng | Hệ thống ghế máy nha khoa | Kaiser 2080 | HDX Sky Co., Ltd. | Hàn Quốc | HDX Sky Co., Ltd. | Hàn Quốc | ["2020"] | Công ty TNHH HDX Việt Nam | Hàn Quốc | Nhóm null |  |  | 330000000 | t | Hệ thống | true | 2020-11-15 | 2020-12-31 | <p>Vui lòng xem tài liệu đính kèm.</p> | <p>Vui lòng xem tài liệu đính kèm.</p> |  | <p>Vui lòng xem tài liệu đính kèm.</p> | [5 empty] | Jung Won | 2020-11-13 | Jung Won | 2020-12-31
7516 | 7. Thiết bị chuyên khoa xét nghiệm | Giải phẫu bệnh | Máy đúc bệnh phẩm | Máy đúc bệnh phẩm | EC 350 | Especialidades Médicas Myr, S.L. | Tây Ban Nha | Especialidades Médicas Myr, S.L. | Tây Ban Nha |  | Công ty TNHH Thiết Bị Công Nghệ và Đầu Tư MDC | Tây Ban Nha | Nhóm 3 |  |  | 646000000 | t | Chiếc | true | 2021-02-02 | 2021-05-10 | <p>Module I: Bộ phận rót paraffin và đun nóng</p><p>- Bình đun paraffin 05 lít&nbsp;</p><p>- Có 6 lỗ hâm nóng kẹp gắp (Forceps) riêng lẻ với bộ điều khiển nhiệt độc lập. Dùng được cho tất cả các loại forcep thông dụng.</p><p>- Có 1 vị trí làm lạnh nhanh (Cold Spot) để chỉnh sửa vị trí mẫu vật trong khi paraffin đang đông nhanh.&nbsp;</p><p>- Bàn làm việc có chỗ để tay được cách nhiệt với mặt bàn được hâm nóng.</p><p>- Có vòi rót paraffin được hâm nóng với lưu lượng điều chỉnh được và có thể điều khiển bằng tay hoặc bằng bàn đạp chân.</p><p>- Có 01 kính lúp phóng đại</p><p>- Có 01 khay chứa cassetterộng rãi (2.2 lít) với khay có thể tách rời ra.</p><p>- Có 01 khay chứa khuôn đúc rộng rãi (2.2 lít)</p><p>- Có 2 nắp đậy theo kiểu trượt cho 2 khay trên.</p><p>- Có 2 ngăn kéo chứa sáp thừa có thể tháo rời được</p><p>&nbsp;</p> | <p>- Máy chính: 01 chiếc<br /> - Bộ phận rót paraffin và bộ phận làm lạnh<br /> - Cáp dây nối điện<br /> - Cầu chì thay thế<br /> - Bàn đạp chân<br /> - Kính lúp phóng đại<br /> - Dây nguồn: 01 chiếc<br /> &nbsp;</p> |  | <p>- Có hệ thống đèn chiếu sáng nơi rót mẫu, điều khiển bằng vi xử lý, màn hình LCD 2 dòng hiển thị nhiệt độ và thời gian, ngày tháng.&nbsp;<br /> - Vận hành bằng bộ vi xử lý, giao diện đa ngôn ngữ (5 ngôn ngữ) dễ sử dụng để lập trình nhiệt độ tùy ý, có chế độ hẹn giờ và nhảy bước tùy tiện. Có thể lập trình để máy chuẩn bị trước và sẵn sàng làm việc vào đúng giờ qui định, và tự động tắt khi hết giờ<br /> - Tầm nhiệt độ:<br /> + Khoảng 50°C - 70°C cho các vị trí đun nóng<br /> + Khoảng 60°C - 75°C cho các kẹp đun nóng<br /> Module II: Bộ phận làm lạnh<br /> - Bề mặt rộng rãi chứa 60 khung đúc hoặc cassette có phủ nhựa chống dính để làm lạnh các mẫu đã đúc khuôn.<br /> - Nhiệt độ điều chỉnh được khoảng từ 00C đến -120C.<br /> - Kích thước của mặt bàn làm lạnh: 305 x 375 mm.<br /> &nbsp;</p> | [5 empty] | Công ty TNHH Thiết Bị Công Nghệ và Đầu Tư MDC | 2020-11-03 | Công ty TNHH Thiết Bị Công Nghệ và Đầu Tư MDC | 2021-02-02
7517 | 12. Thiết bị phục hồi chức năng - Vật lý trị liệu | Thiết bị phục hồi chức năng | Thiết bị tập phục hồi chức năng | Máy điều trị vi sóng xung và liên tục | Radarmed 650+ | Enraf-Nonius | Hà Lan | Enraf-Nonius | Hà Lan | ["2020"] | Công ty cổ phần khoa học công nghệ Sơn phát | Hà Lan | Nhóm 3 |  |  | 321804000 | t | Chiếc | false | 2020-11-16 | 2020-12-31 | <ul> <li>Công suất phát xung hoặc liên tục,</li> <li>Chuyển đổi qua lại giữa liệu pháp liên tục và liệu pháp xung không tốn nhiều công sức,</li> <li>Các thông số được sắp xếp một cách tiện lợi trên màn hình có ánh sáng nền,</li> <li>Các thiết lập liên quan đến thông số luôn hiển thị trên màn hình trong quá trình điều trị,</li> <li>Có bộ nhớ trống để lưu thêm các phác đồ điều trị (chỉ có trên Radarmed 950+).</li> </ul> | <ul> <li> <p><strong>PHỤ KIỆN CHUẨN</strong></p> <p>01 Sách hướng dẫn sử dụng</p> <p>01 Dây cáp nguồn</p> <p>01 Dây cáp tần số cao (HF)</p> <p>01 Tay giữ dành cho bộ phận bức xạ của Radarmed</p> </li> </ul> |  | <p>ĐẶC ĐIỂM KĨ THUẬT<br /> Chế độ hoạt động&nbsp;&nbsp; &nbsp;&nbsp;&nbsp; &nbsp;&nbsp;&nbsp; &nbsp;&nbsp;&nbsp; &nbsp;liên tục hoặc xung<br /> Tần số&nbsp;&nbsp; &nbsp;&nbsp;&nbsp; &nbsp;&nbsp;&nbsp; &nbsp;&nbsp;&nbsp; &nbsp;&nbsp;&nbsp; &nbsp;&nbsp;&nbsp; &nbsp;2450 MHz ± 50 MHz<br /> Công suất tần số cao (HF) liên tục&nbsp;&nbsp; &nbsp;&nbsp;&nbsp; &nbsp;0-250 W tại mức 50 Ohm&nbsp;&nbsp; &nbsp;<br /> Công suất tần số cao (HF) xung&nbsp;&nbsp; &nbsp;0-250 W với công suất của đỉnh xung cố định tại mức 1500 W, ± 30%<br /> Điện áp nguồn&nbsp;&nbsp; &nbsp;220-240 V ± 10% (50/60 Hz)<br /> Cường độ dòng điện tiêu thụ&nbsp;&nbsp; &nbsp;1000 VA<br /> Trọng lượng&nbsp;&nbsp; &nbsp;45 kg (bao gồm cả tay giữ)<br /> Kích thước&nbsp;&nbsp; &nbsp;93x39x49 cm (cao x ngang x sâu, bao gồm cả bánh xe đẩy)</p> | [5 empty] | Công ty cổ phần khoa học công nghệ Sơn phát | 2020-11-16 | Công ty cổ phần khoa học công nghệ Sơn phát | 2020-12-31
7518 | 7. Thiết bị chuyên khoa xét nghiệm | Máy xét nghiệm sinh hóa, miễn dịch | Máy xét nghiệm sinh hóa tự động | Máy xét nghiệm sinh hóa tự động 300 test/ giờ Pentra C400 | Pentra C400 | HORIBA ABX SAS | Pháp | HORIBA ABX SAS | Pháp |  | Công ty TNHH DKSH Việt Nam |  | Nhóm 3 |  |  | 2300000000 | t | Hệ thống | true | 2020-10-23 | 2021-12-31 | <p>Máy xét nghiệm sinh hóa tự động 300 test/ giờ.</p> | <table border="0" cellpadding="0" cellspacing="0" width="400"> <tbody> <tr height="20"> <td height="20" width="64">&nbsp;</td> <td width="208">Mô tả</td> <td width="64">Đơn vị</td> <td width="64">Số lượng</td> </tr> <tr height="64"> <td height="64">1</td> <td align="left" width="208">Máy xét nghiệm sinh hóa tự động.<br /> Model: Pentra C400<br /> Hãng sản xuất: HORIBA ABX SAS<br /> Nước sản xuất: Pháp</td> <td>Máy</td> <td>1.0</td> </tr> <tr height="32"> <td height="32">2</td> <td align="left" width="208">Bàn phím kết nối với màn hình tích hợp</td> <td>Bộ</td> <td>1.0</td> </tr> <tr height="20"> <td height="20">3</td> <td align="left" width="208">Dây điện, cáp nguồn</td> <td>Bộ</td> <td>1.0</td> </tr> <tr height="20"> <td height="20">4</td> <td align="left" width="208">Bộ khay nạp mẫu, hóa chất…</td> <td>Bộ</td> <td>1.0</td> </tr> <tr height="20"> <td height="20">5</td> <td align="left" width="208">Bình chứa chất thải</td> <td>Bộ</td> <td>1.0</td> </tr> <tr height="32"> <td height="32">6</td> <td align="left" width="208">Tài liệu hướng dẫn sử dụng (tiếng Anh, tiếng Việt)</td> <td>Bộ</td> <td>1.0</td> </tr> <tr height="20"> <td height="20">7</td> <td align="left" width="208">Bộ hóa chất chuẩn lắp đặt máy</td> <td>Bộ</td> <td>1.0</td> </tr> </tbody> </table> | [7 empty] | Công ty TNHH DKSH Việt Nam | 2021-01-15 | Công ty TNHH DKSH Việt Nam | 2021-01-15
7519 | 8. Thiết bị kiểm soát nhiễm khuẩn | Bồn rửa tay vô trùng | Bồn rửa tay vô trùng | Bồn rửa tay phẫu thuật 1 vòi composite-treo tường | CSS 1 | Công Ty TNHH Sản Xuất Đầu Tư Thương Mại Tân Hương | Việt Nam | Công Ty TNHH Sản Xuất Đầu Tư Thương Mại Tân Hương | Việt Nam | ["2020"] | CÔNG TY TNHH SẢN XUẤT ĐẦU TƯ THƯƠNG MẠI TÂN HƯƠNG | Việt Nam | Nhóm 5 |  |  | 94500000 | t | Chiếc | false | 2021-03-04 | 2021-12-31 | <p>Bồn dùng trong các trung tâm y tế, Bệnh Viện....sử dụng để rửa tay vô trùng cho Bác sỹ</p> | <p>vỏ composite 1&nbsp;vòi treo tường- 01 bộ</p> <p>Vòi inox- 01 bộ</p> <p>Bình nóng lạnh- 01 bộ</p> <p>Máy bơm- 01 bộ</p> <p>Máy xả xà phòng- 01 bộ</p> <p>Bộ lọc 3 cấp- 01 bộ</p> <p>Bộ đèn UV-01 bộ</p> <p>Tủ điện- 01 bộ</p> <p>cảm biến mở nước-01 bộ</p> |  | <p>Kích thước: 700 x 600 x 880 mm</p> <p>Điện áp: 220v/&nbsp;50Hz</p> | [5 empty] | CÔNG TY TNHH SẢN XUẤT ĐẦU TƯ THƯƠNG MẠI TÂN HƯƠNG | 2020-11-16 | CÔNG TY TNHH SẢN XUẤT ĐẦU TƯ THƯƠNG MẠI TÂN HƯƠNG | 2021-07-07
7520 | 6. Thiết bị chuyên khoa RHM-THM-Mắt | Thiết bị chuyên khoa Răng Hàm Mặt | Máy và ghế khám, chữa răng | Khuôn Trám Mega V Rings Kit | Kaiser 2080 | HDX Sky Co., Ltd. | Hàn Quốc | HDX Sky Co., Ltd. | Hàn Quốc |  | CÔNG TY CỔ PHẦN 24 SEVEN HEALTH CARE VIỆT NAM | Mỹ | Nhóm null |  |  | 7050000 | t | Bộ | false | 2020-12-10 | 2020-12-31 | <p><span style="color: rgb(0, 0, 0);">BỘ Khuôn Trám Xoang MEGA V RING KIT: đa dạng về kích cỡ và đai trám. Được thiết kế đặc biệt về hình thức lẫn chất lượng. Phù hợp với hầu hết các trường hợp, dáng răng (răng cối nhỏ đến răng cối lớn, các xoang sâu xuống nướu,…</span></p> | <p>Đặc tính sản phẩm:</p><p>1. Giải pháp cho răng sâu xoang II.</p><p>2. Các đầu của khuôn hội tụ thích ứng và ôm sát vào răng để đảm bảo sự tách biệt và cung cấp các điểm tiếp xúc chính xác.</p><p>3. Vòng thép không gỉ, tạo lực và giữ vị trí tối đa chính xác.</p><p>4. Thiết kế vòng nghiêng để cải thiện tầm nhìn và làm cho quy trình thực hiện trở nên dễ dàng hơn.</p><p>5. Miếng chêm không đè gai nướu.</p><p>6. Rãnh khuôn trám hình chữ “V” cho phép dễ dàng đặt miếng chêm ( một hoặc nhiều miếng vào cùng một ví trí)</p><p>7. Giúp định hình vùng thực hiện và tiếp xúc chặt chẽ, giảm thiểu tối đa phần thừa nhô ra.</p><p>8. Chất lượng hiệu quả sau lâm sàng.</p><p>9. Có thế hấp tiệt trùng bộ khuôn trám.</p> |  | <p><span style="color: rgb(0, 0, 0);">BỘ Khuôn Trám Xoang MEGA V RING KIT: đa dạng về kích cỡ và đai trám. Được thiết kế đặc biệt về hình thức lẫn chất lượng. Phù hợp với hầu hết các trường hợp, dáng răng (răng cối nhỏ đến răng cối lớn, các xoang sâu xuống nướu,…</span></p><p>Đặc tính sản phẩm:</p><p>1. Giải pháp cho răng sâu xoang II.</p><p>2. Các đầu của khuôn hội tụ thích ứng và ôm sát vào răng để đảm bảo sự tách biệt và cung cấp các điểm tiếp xúc chính xác.</p><p>3. Vòng thép không gỉ, tạo lực và giữ vị trí tối đa chính xác.</p><p>4. Thiết kế vòng nghiêng để cải thiện tầm nhìn và làm cho quy trình thực hiện trở nên dễ dàng hơn.</p><p>5. Miếng chêm không đè gai nướu.</p><p>6. Rãnh khuôn trám hình chữ “V” cho phép dễ dàng đặt miếng chêm ( một hoặc nhiều miếng vào cùng một ví trí)</p><p>7. Giúp định hình vùng thực hiện và tiếp xúc chặt chẽ, giảm thiểu tối đa phần thừa nhô ra.</p><p>8. Chất lượng hiệu quả sau lâm sàng.</p><p>9. Có thế hấp tiệt trùng bộ khuôn trám</p> | [5 empty] | CÔNG TY CỔ PHẦN 24 SEVEN HEALTH CARE VIỆT NAM | 2020-12-10 | CÔNG TY CỔ PHẦN 24 SEVEN HEALTH CARE VIỆT NAM | 2020-12-31
7521 | 9. Thiết bị chuyên khoa sản nhi | Đèn chiếu vàng da | Đèn chiếu vàng da | Đèn điều trị vàng da sơ sinh | BT-400 | Bistos Co., Ltd. | Hàn Quốc | Bistos Co., Ltd. | Hàn Quốc | ["2020","2021"] | Công ty TNHH Xuất Nhập Khẩu KDN | Hàn Quốc | Nhóm 4 |  |  | 48000000 | t | Bộ | true | 2021-02-25 | 2021-12-31 | <p class="ql-align-justify">Đèn điều trị vàng da sơ sinh BT-400 là loại đèn sử dụng công nghệ đèn LED ánh sáng xanh hiện đại nhất:</p><p class="ql-align-justify"><span style="color: black;">Thời gian hoạt động : 100,000 giờ</span></p><p class="ql-align-justify"><span style="color: black;">Hiệu quả cao với ánh sáng xanh của đèn LED</span></p><p class="ql-align-justify"><span style="color: black;">Thiết kế không sử dụng quạt, độ ồn thấp</span></p><p class="ql-align-justify"><span style="color: black;">Điều chỉnh được mức cường độ sáng (cao, thấp).</span></p><p class="ql-align-justify"><span style="color: black;">Hiển thị thời gian điều trị, tổng thời gian sử dụng.</span></p><p class="ql-align-justify"><span style="color: black;">Hỗ trợ kẹp để có thể cung cấp các tùy chọn cài đặt khác</span></p><p class="ql-align-justify"><span style="color: black;">Tương thích với điều trị cho trẻ nằm trong các loại lồng ấp trẻ sơ sinh.</span></p><p><br></p> | <ol><li><span style="color: black;">Đèn chiếu sáng: 01 chiếc</span></li><li><span style="color: black;">Màn hình hiển thị LCD: 01 chiếc</span></li><li><span style="color: black;">Dây nguồn: 01 cái</span></li><li><span style="color: black;">Xe đẩy: 01 chiếc</span></li><li><span style="color: black;">Miếng dán che mắt: 02 cái</span></li><li><span style="color: black;">Hướng dẫn sử dụng : 01 bộ</span></li></ol> |  | <p class="ql-align-justify"><strong style="color: black;">Nguồn sáng:</strong></p><p class="ql-align-justify"><span style="color: black;">-&nbsp;&nbsp;&nbsp;Đèn được chiếu sáng bởi 8 bóng đèn LED ánh sáng xanh.</span></p><p class="ql-align-justify"><span style="color: black;">-&nbsp;&nbsp;Cường độ nguồn sáng trong khoảng 40cm (16 inches) 20 ~ 100 µW/cm2/nm. Điều</span> chỉnh c<span style="color: black;">ường độ thấp: 25 ~ 35 µW/cm2/nm ±10%</span>, <span style="color: black;">Cường độ cao: 35 ~ 55&nbsp;µW/cm2/nm ±10%).</span></p><p class="ql-align-justify"><span style="color: black;">-&nbsp;&nbsp;Sự&nbsp;biến thiên cường độ chiếu sáng sau 6 giờ: ±10%</span></p><p class="ql-align-justify"><span style="color: black;">-&nbsp;&nbsp;Tổng thời gian hoạt động( vòng đời) : Khoảng 100,000 giờ</span></p><p class="ql-align-justify"><span style="color: black;">-&nbsp;&nbsp;Phạm vi điều trị hiệu quả : 40x20 cm</span></p><p class="ql-align-justify"><span style="color: black;">-&nbsp;&nbsp;Phạm vi bước sóng: 450 ~ 475 nm</span></p><p class="ql-align-justify"><br></p><p class="ql-align-justify"><span style="color: black;">&nbsp;</span><strong style="color: black;">Nhiệt độ toả ra:</strong></p><p class="ql-align-justify"><span style="color: black;">-&nbsp;&nbsp;&nbsp;&nbsp;&nbsp;&nbsp;&nbsp;&nbsp;&nbsp;&nbsp;&nbsp;&nbsp;&nbsp;Sử dụng máy liên tục hơn 6 tiếng nhiệt độ toả ra tăng lên : &lt;10&nbsp;ͦ&nbsp;C</span></p><p class="ql-align-justify"><strong style="color: black;">&nbsp;Màn hình điều khiển:</strong></p><p class="ql-align-justify"><span style="color: black;">-&nbsp;&nbsp;&nbsp;&nbsp;&nbsp;&nbsp;&nbsp;&nbsp;&nbsp;&nbsp;&nbsp;&nbsp;&nbsp;Loại TFT LCD mà. Kích thước 2.4 inch.</span></p><p class="ql-align-justify"><span style="color: black;">-&nbsp;&nbsp;&nbsp;&nbsp;&nbsp;&nbsp;&nbsp;&nbsp;&nbsp;&nbsp;&nbsp;&nbsp;&nbsp;Hiển thị thời gian hoạt động</span></p><p class="ql-align-justify"><span style="color: black;">-&nbsp;&nbsp;&nbsp;&nbsp;&nbsp;&nbsp;&nbsp;&nbsp;&nbsp;&nbsp;&nbsp;&nbsp;&nbsp;Hiển thị tổng thời gian hoạt động</span></p><p class="ql-align-justify"><span style="color: black;">-&nbsp;&nbsp;&nbsp;&nbsp;&nbsp;&nbsp;&nbsp;&nbsp;&nbsp;&nbsp;&nbsp;&nbsp;&nbsp;Hiển thị mức cường độ chiếu sáng.</span></p><p><br></p> | [5 empty] | Công ty TNHH Xuất Nhập Khẩu KDN | 2021-02-25 | Công ty TNHH Xuất Nhập Khẩu KDN | 2021-02-25
7522 | 12. Thiết bị phục hồi chức năng - Vật lý trị liệu | Thiết bị phục hồi chức năng | Thiết bị tập phục hồi chức năng | GIƯỜNG TẬP BỆNH – KÉO DÃN CÁC KHỚP M2 | PN101.1 | Công Ty TNHH Sản Xuất Thương Mại Phana | Việt Nam | Công Ty TNHH Sản Xuất Thương Mại Phana | Việt Nam | ["2021"] | CÔNG TY TRÁCH NHIỆM HỮU HẠN SẢN XUẤT THƯƠNG MẠI PHANA |  | Nhóm 6 |  |  | 11000000 | t | Cái | true | 2021-06-29 | 2022-12-31 | <p>GIƯỜNG TẬP BỆNH – KÉO DÃN CÁC KHỚP M2</p> | <p>Thông số kỹ thuật</p><p>- Chất liệu: Khung sắt sơn tĩnh điện. Nệm PE, bọc simily dày 5cm.&nbsp;</p><p>- Kích thước: D200xR80xC75cm (+/- sai số 5%).&nbsp;</p><p>- Có hệ thống nâng - hạ đầu, 2 tay và phần chân để kéo dãn các khớp ở mọi tư thế.</p><p>- Nâng - hạ phần chân bằng tay quay.</p><p>- Có lỗ trống giúp người nằm úp mặt ở tư thế nằm sấp để dễ thở.&nbsp;</p> |  | <p>Thông số kỹ thuật</p><p>- Chất liệu: Khung sắt sơn tĩnh điện. Nệm PE, bọc simily dày 5cm.&nbsp;</p><p>- Kích thước: D200xR80xC75cm (+/- sai số 5%).&nbsp;</p><p>- Có hệ thống nâng - hạ đầu, 2 tay và phần chân để kéo dãn các khớp ở mọi tư thế.</p><p>- Nâng - hạ phần chân bằng tay quay.</p><p>- Có lỗ trống giúp người nằm úp mặt ở tư thế nằm sấp để dễ thở.&nbsp;</p><p class="ql-align-justify">-&nbsp;Chỉnh vị trí thích hợp để tập các bài tập vật lý trị liệu hô hấp như: tập thở, tập ho, dẫn lưu tư thế cho bệnh nhân viêm phổi, áp xe phổi...</p><p class="ql-align-justify">-&nbsp;Tiện lợi khi tập ngồi dậy cho những bệnh nhân nằm lâu, sau phẫu thuật, đau, yếu/liệt chưa tự ngồi được hay chưa được phép tự ngồi dậy.</p><p class="ql-align-justify">-&nbsp;Dễ dàng nâng đỡ bệnh nhân ở tư thế Fowler (nửa nằm nửa ngồi) khi tập cho bệnh nhân tim mạch hay giúp kê cao phần chi dưới giảm sưng phù cho bệnh nhân rối loạn tuần hoàn ngoại vi...</p><p class="ql-align-justify">-&nbsp;Ngoài tập luyện, dụng cụ còn là một chiếc giường nằm sinh hoạt hằng ngày hết sức tối ưu cho những ai có các bệnh lý về tim mạch, hô hấp.</p><p><br></p> | [5 empty] | CÔNG TY TRÁCH NHIỆM HỮU HẠN SẢN XUẤT THƯƠNG MẠI PHANA | 2021-06-29 | CÔNG TY TRÁCH NHIỆM HỮU HẠN SẢN XUẤT THƯƠNG MẠI PHANA | 2021-06-29
7523 | 13. Thiết bị dùng chung | Hệ thống/ thiết bị khác | Cáng | Xe vận chuyển bệnh nhân | Sprint | Linet spol. s r.o. | Séc | Linet spol. s r.o. | Séc | ["2020"] | Công ty Cổ phần Trang thiết bị và Công trình y tế | Séc | Nhóm 3 |  |  | 185000000 | t | Chiếc | true | 2020-11-12 | 2020-12-12 | <p>- Thiết bị sản xuất năm 2020 trở về sau, mới 100%</p><p>&nbsp;</p> | <p>Cấu hình cơ bản của thiết bị bao gồm:</p> <p>- Đệm</p> <p>- Cọc truyền dịch</p> <p>- Thiết bị điều khiển</p> <p>- Nhiệt độ hoạt động: từ 10-40 độ C</p> <p>- Độ ẩm hoạt động: 30-80%</p> |  | <p>Thông số, chỉ tiêu kỹ thuật cơ bản của thiết bị:</p><p>- Kích thước ngoài: 75,5 x 205 cm</p><p>- Kích thước đệm: 65 x 192 cm</p><p>- Điều chỉnh chiều cao: 58,5 - 90,5 cm</p><p>- Chiều cao tay vịn: 40cm</p><p>- Chiều dài tay vịn: 140cm</p><p>- Nghiêng TR/ RTR:&nbsp;12° / 12°</p><p>- Đường kính bánh xe: 200mm có hệ thống phanh trung tâm</p><p>- Tải trọng an toàn: 230kg</p><p>Nệm: mút PUR, chống nước</p><p>Các thiết bị điều khiển:</p><p>- Tay cầm điều chỉnh&nbsp;(handrail)</p><p>- Bàn đạp điều khiển (foot level)</p><p>- Xe đẩy cáng cứu thương có thể điều chỉnh các chức năng bằng cách sử dụng bàn đạp điều khiển hoặc tay cầm</p><p>- Có thể chụp X-quang ngay trên xe đẩy bệnh nhân rút ngắn thời gian chuẩn đoán ban đầu.&nbsp;Rất thuận tiện&nbsp;cho những bệnh nhân bị thương nặng không thể chuyển sang bàn chụp Xquang</p><p>- Xe đẩy Sprint có trang bị thêm khay cassette đựng phim Xquang, được luồn ngay dưới tấm phản trải nệm</p><p>&nbsp;</p><p>&nbsp;</p> | [5 empty] | Công ty Cổ phần Trang thiết bị và Công trình y tế | 2020-11-12 | Công ty Cổ phần Trang thiết bị và Công trình y tế | 2021-02-22
7524 | 7. Thiết bị chuyên khoa xét nghiệm | Máy xét nghiệm sinh hóa, miễn dịch | Máy xét nghiệm miễn dịch | ARCHITECT i2000sr Processing Module | ARCHITECT i2000sr Processing Module | Flextronics Manufacturing (Singapore) Pte Ltd | Singapore | Abbott Laboratories Diagnostics Divison | Mỹ |  | CÔNG TY CỔ PHẦN THIẾT BỊ Y TẾ NAM TRUNG | Singapore | Nhóm 2 |  |  | 5131500000 | t | Hệ thống | true | 2021-03-04 | 2021-09-01 | <p>Máy phân tích miễn dịch tự động ARCHITECT i2000SR dùng trong chẩn đoán in vitro để đo lường các xét nghiệm miễn dịch chẩn đoán bệnh nhiễm HIV, viêm gan, ung thư, tim mạch, chuyển hóa…</p> | <p>Máy phân tích chính</p><p>Bộ điều khiển hệ thống (bao gồm màn hình)</p><p>Cánh tay robot gắp mẫu</p> |  | <p>Thông tin máy phân tích:&nbsp;</p><p>Cao 121.9 cm</p><p>Rộng 154.9 cm</p><p>Sâu 124.5 cm</p><p>Khối lượng 490.3kg</p> | [5 empty] | CÔNG TY CỔ PHẦN THIẾT BỊ Y TẾ NAM TRUNG | 2021-03-04 | CÔNG TY CỔ PHẦN THIẾT BỊ Y TẾ NAM TRUNG | 2021-03-04
7525 | 8. Thiết bị kiểm soát nhiễm khuẩn | Bồn rửa tay vô trùng | Bồn rửa tay vô trùng | Bồn rửa tay sản khoa 1 vòi inox | BIT 2-1 | Công Ty TNHH Sản Xuất Đầu Tư Thương Mại Tân Hương | Việt Nam | Công Ty TNHH Sản Xuất Đầu Tư Thương Mại Tân Hương | Việt Nam | ["2020"] | CÔNG TY TNHH SẢN XUẤT ĐẦU TƯ THƯƠNG MẠI TÂN HƯƠNG | Việt Nam | Nhóm 5 |  |  | 94500000 | t | Chiếc | false | 2021-03-04 | 2021-12-31 | <p>Bồn dùng trong các trung tâm y tế, Bệnh Viện....sử dụng để rửa tay vô trùng cho Bác sỹ</p> | <p>vỏ inox 1&nbsp;vòi, 1 bàn phụ&nbsp;- 01 bộ</p> <p>Vòi inox- 01 bộ</p> <p>Bình nóng lạnh- 01 bộ</p> <p>Máy bơm- 01 bộ</p> <p>Máy xả xà phòng- 01 bộ</p> <p>Bộ lọc 3 cấp- 01 bộ</p> <p>Bộ đèn UV-01 bộ</p> <p>Tủ điện- 01 bộ</p> <p>cảm biến mở nước-01 bộ</p> |  | <p>Kích thước: 1.100 x 600 x 1.600 mm</p> <p>Điện áp: 220v/&nbsp;50Hz</p> | [5 empty] | CÔNG TY TNHH SẢN XUẤT ĐẦU TƯ THƯƠNG MẠI TÂN HƯƠNG | 2020-11-16 | CÔNG TY TNHH SẢN XUẤT ĐẦU TƯ THƯƠNG MẠI TÂN HƯƠNG | 2021-07-07
7526 | 2. Thiết bị hồi sức cấp cứu | Máy hút dịch | Máy hút dịch chạy điện | Máy hút dịch di động, Pin 24V | SU60.08 | Inspital Medikal Teknoloji A.Ş. | Thổ Nhĩ Kỳ | Inspital Medikal Teknoloji A.Ş. | Thổ Nhĩ Kỳ | ["2020"] | Công ty Cổ phần Trang thiết bị và Công trình y tế |  | Nhóm 6 |  |  | 32000000 | t | Chiếc | true | 2020-11-12 | 2021-12-12 | <p>-Thiết bị sản xuất năm 2020, mới 100%</p><p>- Nguồn điện cung cấp: 220-240&nbsp;VAC, 50/60Hz</p><p>&nbsp;</p> | <p>Cấu hình cơ bản của 1 máy bao gồm:</p> <p>-&nbsp;Máy hút dịch di động&nbsp;1&nbsp;bình kèm phụ kiện tiêu chuẩn bao gồm: 01 cái</p> <p>-&nbsp;Bình chứa dịch: 01&nbsp;cái</p> <p>- Pin 24V</p> <p>-&nbsp;Dây hút dịch Silicon: 2&nbsp;mét</p> <p>-&nbsp;Bộ sạc điện : 01 chiếc</p> <p>-&nbsp;Bộ chuyển đổi đầu vào Lighter : 01 chiếc</p> <p>-&nbsp;Tài liệu hướng dẫn sử dụng Tiếng Anh- Tiếng Việt: 01 bộ&nbsp;&nbsp;&nbsp;&nbsp;&nbsp;&nbsp;&nbsp;&nbsp;&nbsp;&nbsp;&nbsp;&nbsp;</p> |  | <p>Đặc tính kỹ thuật</p><p>-&nbsp;Áp suất chân không:&nbsp;từ 0 đến-620mmHg&nbsp;&nbsp;</p><p>-&nbsp;Lưu lượng hút: 22&nbsp;lít/phút</p><p>-&nbsp;Bình chứa dịch: 01 bình nhựa x 3 lít loại dùng&nbsp;nhiều lần</p><p>-&nbsp;Có van bảo vệ chống tràn cho mỗi bình chứa dịch</p><p>-&nbsp;Có núm điều chỉnh mức chân không</p> | [5 empty] | Công ty Cổ phần Trang thiết bị và Công trình y tế | 2020-11-12 | Công ty Cổ phần Trang thiết bị và Công trình y tế | 2021-02-22
7527 | 12. Thiết bị phục hồi chức năng - Vật lý trị liệu | Thiết bị vật lý trị liệu | Máy điều trị vật lý trị liệu | TỦ SẤY NẾN PARAFFIN (Tủ sấy tuần hoàn khí nóng) | MD-25TSP | Công Ty CP Điện Tử Y Tế Medda | Việt Nam | Công Ty CP Điện Tử Y Tế Medda | Việt Nam | ["2020"] | Công ty cổ phần khoa học công nghệ Sơn phát | Việt Nam | Nhóm 5 |  |  | 138700000 | t | Cái | false | 2020-10-23 | 2020-12-31 | <ul> <li>Tủ sấy tuần hoàn Parafin được thiết kế nhằm tối ưu quá trình sấy và ủ Paraffin trong điều trị.</li> <li>Thiết bị được sử dụng với mục đích dẫn truyền hơi nóng làm tan chảy hoặc giữ nóng paraffin để phụ vụ cho bệnh nhân.</li> <li>Tủ chứa được nhiều khay Parafin với các kích thước khác nhau, không cần sử dụng đến các dụng cụ đi kèm</li> <li>Thiết bị được thực hiện hoàn toàn tự động với các chu trình khép kín, hỗ trợ đáng kể cho công việc của các y bác sỹ và trên tất cả là đem đến hiệu quả tối ưu cho bệnh nhân</li> </ul> <p>Dễ dàng sử dụng cho bệnh nhân với các khay paraffin được đặt sẵn trong từng khay</p> <ul> <li>Tủ sấy tuần hoàn Parafin được thiết kế nhằm tối ưu quá trình sấy và ủ Paraffin trong điều trị.</li> <li>Thiết bị được sử dụng với mục đích dẫn truyền hơi nóng làm tan chảy hoặc giữ nóng paraffin để phụ vụ cho bệnh nhân.</li> <li>Tủ chứa được nhiều khay Parafin với các kích thước khác nhau, không cần sử dụng đến các dụng cụ đi kèm</li> <li>Thiết bị được thực hiện hoàn toàn tự động với các chu trình khép kín, hỗ trợ đáng kể cho công việc của các y bác sỹ và trên tất cả là đem đến hiệu quả tối ưu cho bệnh nhân</li> </ul> <p>Dễ dàng sử dụng cho bệnh nhân với các khay paraffin được đặt sẵn trong từng khay</p> | <p><strong>Cấu hình cung cấp</strong></p> <p>01 Máy chính</p> <p>20 Khay nến 23x32x4</p> <p>01 Bộ giá chứa khay nến bên trong tủ</p> <p>05 M dây tiếp địa</p> <p>01 Atomat trống giật</p> | <p><strong>Cấu hình cung cấp</strong></p> <p>01 Máy chính</p> <p>25 Khay nến 23x32x4</p> <p>01 Bộ giá chứa khay nến bên trong tủ</p> <p>05 M dây tiếp địa</p> <p>20 Kg nến paraffin: (Loại sáp trong không mùi)</p> <p>03 Lit Dầu Paraffin (loại dầu thơm)</p> <p>01 Atomat trống giật</p> | <p><strong>Tác dụng </strong></p> <p>Tăng&nbsp; lưu thông máu</p> <p>Tăng tiết mồ hôi</p> <p>Giảm bớt đau và làm mềm cơ khi bị co cứng.</p> <p>Tăng nhiệt độ vùng da khi nhúng vào sắp</p> <p>Giảm bớt xưng và loại bỏ tế bào chết…</p> <p>Tác dụng làm giảm đau, gia tăng tuần hoàn, gia tăng bài tiết mồ hôi,..... điều trị rất tốt các bệnh cứng khớp, viêm khớp dạng thấp gây nên đau nhức các đầu chi, làm mêm mô sẹo, giúp dễ tập kéo dãn.....</p> <ul> <li>Vỏ được làm 2 lớp</li> <li>Toàn bộ thân, vỏ tủ và giá để khay nến được làm bằng Inox 304</li> <li>Cánh được làm bằng inox 2 lớp, có kính</li> <li>Nhiệt độ điều khiển sấy: 10ºC – 100ºC</li> </ul> | [5 empty] | Công ty cổ phần khoa học công nghệ Sơn phát | 2020-10-23 | Công ty cổ phần khoa học công nghệ Sơn phát | 2020-12-31
7528 | 7. Thiết bị chuyên khoa xét nghiệm | Máy xét nghiệm sinh hóa, miễn dịch | Máy xét nghiệm sinh hóa có ISE | Máy xét nghiệm sinh hóa có ISE 360 test/ giờ (với mô đun ISE)) | Pentra C200 option I.S.E. | FUNOTEC (Dalian) Co., Ltd. | Trung Quốc | FUNOTEC (Dalian) Co., Ltd. | Trung Quốc |  | Công ty TNHH DKSH Việt Nam | Trung Quốc | Nhóm 3 |  |  | 1200000000 | t | Hệ thống | true | 2020-10-23 | 2021-12-31 | <p>Máy xét nghiệm sinh hóa có ISE.</p><p>Công suất:</p><p>- 90 test/ giờ (chỉ sinh hóa)</p><p>- 329 test/ giờ (sinh hóa và điện giải)</p> | <table border="0" cellpadding="0" cellspacing="0" width="400"> <tbody> <tr height="20"> <td height="20" width="64">&nbsp;</td> <td width="208">Mô tả</td> <td width="64">Đơn vị</td> <td width="64">Số lượng</td> </tr> <tr height="96"> <td height="96">1</td> <td align="left" width="208">Máy xét nghiệm sinh hóa tự động.<br /> Model: Pentra C200<br /> Hãng/ Nước sản xuất: Funotec (Dalian) Co., Ltd/ Trung Quốc<br /> Hãng/ Nước chủ sỡ hữu: HORIBA ABX SAS/ Pháp</td> <td>Máy</td> <td>1.0</td> </tr> <tr height="32"> <td height="32">2</td> <td align="left" width="208">Bàn phím kết nối với màn hình tích hợp</td> <td>Bộ</td> <td>1.0</td> </tr> <tr height="20"> <td height="20">3</td> <td align="left" width="208">Dây điện, cáp nguồn</td> <td>Bộ</td> <td>1.0</td> </tr> <tr height="20"> <td height="20">4</td> <td align="left" width="208">Bộ khay nạp mẫu, hóa chất…</td> <td>Bộ</td> <td>1.0</td> </tr> <tr height="20"> <td height="20">5</td> <td align="left" width="208">Bình chứa chất thải</td> <td>Bộ</td> <td>1.0</td> </tr> <tr height="32"> <td height="32">6</td> <td align="left" width="208">Tài liệu hướng dẫn sử dụng (tiếng Anh, tiếng Việt)</td> <td>Bộ</td> <td>1.0</td> </tr> <tr height="32"> <td height="32">7</td> <td align="left" width="208">Bộ hóa chất chuẩn lắp đặt máy</td> <td>Bộ</td> <td>1.0</td> </tr> <tr height="20"> <td height="20">8</td> <td align="left" width="208">Bộ điện cực</td> <td>Bộ</td> <td>1.0</td> </tr> </tbody> </table> | [7 empty] | Công ty TNHH DKSH Việt Nam | 2021-01-15 | Công ty TNHH DKSH Việt Nam | 2021-01-15
7529 | 4. Thiết bị phòng mổ | Dao mổ | Dao mổ Laser | Máy điều trị da bằng oxy | OxyJet Leo Deluxe | Nora Bode Kosmetik | Đức | Nora Bode Kosmetik | Đức |  | Công ty TNHH thiết bị y học công nghệ Trung Mỹ |  | Nhóm 3 |  |  | 840000000 | t | Chiếc | false | 2021-01-18 | 2022-01-18 | <p>Máy điều trị da bằng Oxy,làm sáng,săn chắc da,nâng cơ,xóa nhăn,phun oxy áp suất,trẻ hóa da</p> | <p>+ Máy chính: 01 máy</p><p>+ Giá đỡ Tay cầm: 01 cái</p><p>+ Tay cầm oxy jet: 01 cái</p><p>+ Súng phun oxy: 01 cái</p><p>+ Mặt nạ thở oxy: 05 cái</p><p>+ Dây nguồn : 01 cái</p> |  | <p>Ứng dụng điều trị:</p><p>- Làm sạch da</p><p>- Làm săn chắc da</p><p>- Thu nhỏ lỗ chân lông</p><p>- Làm mát sau laser</p><p>- Làm mờ nếp nhăn </p><p>- Tái tạo collagen</p><p>- Đẩy sâu mỹ phẩm </p><p>-&nbsp;&nbsp;&nbsp;&nbsp;&nbsp;&nbsp;&nbsp;&nbsp;&nbsp;&nbsp;Làm trắng da</p><p>- Cung cấp oxy tươi 95 % </p><p>Tiêu chuẩn kỹ thuật</p><p>- Điện áp nguồn cung cấp: 220 V /150V; 50 – 60Hz</p><p>- Nhiệt độ môi trường: ≤ 10 - ≥ 40 độ C</p><p>- Công suất tiêu thụ: khoảng 350 -400 W</p><p>- Kích thước: khoảng (20 x 54 x 52) cm</p><p>- Thiết lập lưu lượng: ≤ 0.2 – ≥ 6 1/phút</p><p>- Áp suất điều trị: ≤ 2.2 bar</p><p>- Hàm lượng oxy: ≥ 95% O2 +/- 3%</p> | [5 empty] | Công ty TNHH thiết bị y học công nghệ Trung Mỹ | 2021-01-18 | Công ty TNHH thiết bị y học công nghệ Trung Mỹ | 2021-03-02
7530 | 4. Thiết bị phòng mổ | Đèn mổ | Đèn mổ treo trần 2 nhánh | ĐÈN MỔ TREO TRẦN HAI NHÁNH | Q-Flow 6i/6i | Merivaara Corp. | Phần Lan | Merivaara Corp. | Phần Lan |  | Công ty TNHH TM Thiết bị y tế An Lợi | Phần Lan | Nhóm 3 |  |  | 1160170000 | t | Cái | true | 2020-12-30 | 2021-12-31 | <p>-&nbsp;Thiết bị mới 100%</p><p>-&nbsp;Đạt tiêu chuẩn: ISO 9001, ISO 13485, CE</p><p>-&nbsp;Điện áp sử dụng: 220 V, 50Hz</p><p>-&nbsp;Môi trường hoạt động:</p><p>+ Nhiệt độ tối đa: 40 độ C</p><p>+ Độ ẩm tối đa: 75%</p> | <p>Đèn mổ LED treo trần hai nhánh và bộ phụ kiện tiêu chuẩn, bao gồm: </p><p>-&nbsp;Đèn mổ LED treo trần hai nhánh: 01 Cái</p><p>-&nbsp;Phụ kiện kèm theo gồm:</p><p>+ Trụ đèn bao gồm hai cánh tay đòn dùng để treo đầu đèn: 01 Bộ</p><p>+ Chóa đèn: 2 Cái</p><p>+ Khung đế mâm treo toàn bộ trụ đèn: 01 cái</p><p>+ Tay nắm điều chỉnh đầu đèn (hấp tiệt trùng được): 02 Cái</p><p>+ Biến thế: 01 Bộ</p><p>+ Bộ điều khiển đèn (loại điều khiển từ xa – Remote Control IR): 01Bộ</p><p>+ Chức năng định vị vị trí phẫu thuật bằng tia laser đỏ</p><p>+ Chức năng cân bằng sang để tránh bóng mờ</p><p>-&nbsp;Tài liệu hướng dẫn sử dụng tiếng Việt và tiếng Anh: 01 Bộ</p> | [7 empty] | Công ty TNHH TM Thiết bị y tế An Lợi | 2020-12-30 | Công ty TNHH TM Thiết bị y tế An Lợi | 2021-02-04
7531 | 7. Thiết bị chuyên khoa xét nghiệm | Máy xét nghiệm sinh hóa, miễn dịch | Máy xét nghiệm sinh hóa tự động | Máy xét nghiệm sinh hóa tự động 90 test/ giờ Pentra C200 | Pentra C200 | FUNOTEC (Dalian) Co., Ltd. | Trung Quốc | FUNOTEC (Dalian) Co., Ltd. | Pháp |  | Công ty TNHH DKSH Việt Nam | Trung Quốc | Nhóm 3 |  |  | 1200000000 | t | Hệ thống | true | 2020-10-23 | 2021-12-31 | <p>Máy xét nghiệm sinh hóa tự động 90 test/ giờ.</p> | <table border="0" cellpadding="0" cellspacing="0" width="400"> <tbody> <tr height="20"> <td height="20" width="64">&nbsp;</td> <td width="208">Mô tả</td> <td width="64">Đơn vị</td> <td width="64">Số lượng</td> </tr> <tr height="96"> <td height="96">1</td> <td align="left" width="208">Máy xét nghiệm sinh hóa tự động.<br /> Model: Pentra C200<br /> Hãng/ Nước sản xuất: Funotec (Dalian) Co., Ltd/ Trung Quốc<br /> Hãng/ Nước chủ sỡ hữu: HORIBA ABX SAS/ Pháp</td> <td>Máy</td> <td>1.0</td> </tr> <tr height="32"> <td height="32">2</td> <td align="left" width="208">Bàn phím kết nối với màn hình tích hợp</td> <td>Bộ</td> <td>1.0</td> </tr> <tr height="20"> <td height="20">3</td> <td align="left" width="208">Dây điện, cáp nguồn</td> <td>Bộ</td> <td>1.0</td> </tr> <tr height="20"> <td height="20">4</td> <td align="left" width="208">Bộ khay nạp mẫu, hóa chất…</td> <td>Bộ</td> <td>1.0</td> </tr> <tr height="20"> <td height="20">5</td> <td align="left" width="208">Bình chứa chất thải</td> <td>Bộ</td> <td>1.0</td> </tr> <tr height="32"> <td height="32">6</td> <td align="left" width="208">Tài liệu hướng dẫn sử dụng (tiếng Anh, tiếng Việt)</td> <td>Bộ</td> <td>1.0</td> </tr> <tr height="32"> <td height="32">7</td> <td align="left" width="208">Bộ hóa chất chuẩn lắp đặt máy</td> <td>Bộ</td> <td>1.0</td> </tr> </tbody> </table> | [7 empty] | Công ty TNHH DKSH Việt Nam | 2021-01-15 | Công ty TNHH DKSH Việt Nam | 2021-01-15
7532 | 2. Thiết bị hồi sức cấp cứu | Giường cấp cứu hồi sức | Giường cấp cứu hồi sức điều khiển cơ | Giường bệnh nhân 2 tay quay | HL-SK-101 | Hanlim Medical Equipment Co., Ltd. | Hàn Quốc | Hanlim Medical Equipment Co., Ltd. | Hàn Quốc |  | Công ty TNHH Thương Mại - Dịch Vụ - Y Tế Định Giang | Hàn Quốc | Nhóm null |  |  | 24000000 | t | Cái | false | 2021-03-21 | 2022-03-21 | <p>Giường bệnh nhân điều chỉnh các tư thế bằng 2 tay quay.</p><p>Có bàn ăn kết nối trực tiếp trên khung giường.</p><p>04 bánh xe có khóa.</p><p>Thanh treo dịch truyền bằng inox.</p><p>Tấm chắn đầu giường, tấm chắn đuôi giường có lắp vào tháo ra dễ dàng.</p><p>Khung giường có 4 lỗ cắm thanh treo dịch truyền.</p> | <p>01 khùng giường chính.</p><p>01 thanh treo dịch truyền.</p><p>01 bàn ăn.</p><p>01 tấm nệm.</p> |  | <p>Kích thước: 2176 x 925 x 500 mm.</p><p>Khung giường làm bằng sắt sơn tĩnh điện.</p><p>Đế đặt nệm bằng nhựa P.P.</p><p>Tấm chắn đầu giường, tấm chắn đuôi giường bằng nhựa P.P.</p> | [5 empty] | Công ty TNHH Thương Mại - Dịch Vụ - Y Tế Định Giang | 2021-03-21 | Công ty TNHH Thương Mại - Dịch Vụ - Y Tế Định Giang | 2021-03-21
7533 | 7. Thiết bị chuyên khoa xét nghiệm | Máy ly tâm | Máy ly tâm mao quản | Máy ly tâm hematocrit | HAEMATOKRIT 200 | Andreas Hettich GmbH & Co. KG | Đức | Andreas Hettich GmbH & Co. KG | Đức |  | Công ty TNHH Thiết Bị Khoa Học Việt Khoa | Đức | Nhóm 3 |  |  | 88000000 | t | Cái | true | 2021-01-25 | 2022-01-25 | <p> Đạt tiêu chuẩn ISO 9001, ISO 13485</p> | <p>Máy chính: 01 cái </p><p>Rotor ly tâm 24 ống mao quản: 01 cái </p><p>Hướng dẫn sử dụng: 01 bộ </p> | [7 empty] | Công ty TNHH Thiết Bị Khoa Học Việt Khoa | 2021-01-25 | Công ty TNHH Thiết Bị Khoa Học Việt Khoa | 2021-01-25
7534 | 8. Thiết bị kiểm soát nhiễm khuẩn | Bồn rửa tay vô trùng | Bồn rửa tay vô trùng | Bồn rửa tay phẫu thuật 1 vòi inox | BIT 1-1 | Công Ty TNHH Sản Xuất Đầu Tư Thương Mại Tân Hương | Việt Nam | Công Ty TNHH Sản Xuất Đầu Tư Thương Mại Tân Hương | Việt Nam | ["2020"] | CÔNG TY TNHH SẢN XUẤT ĐẦU TƯ THƯƠNG MẠI TÂN HƯƠNG |  | Nhóm 5 |  |  | 70700000 | t | Chiếc | false | 2021-03-04 | 2021-12-31 | <p>Bồn dùng trong các trung tâm y tế, Bệnh Viện....sử dụng để rửa tay vô trùng cho Bác sỹ</p> | <p>vỏ inox 1&nbsp;vòi - 01 bộ</p> <p>Vòi inox- 01&nbsp;bộ</p> <p>Bình nóng lạnh- 01 bộ</p> <p>Máy bơm- 01 bộ</p> <p>Máy xả xà phòng- 01 bộ</p> <p>Bộ lọc 3 cấp- 01 bộ</p> <p>Bộ đèn UV-01 bộ</p> <p>Tủ điện- 01 bộ</p> <p>cảm biến mở nước-01&nbsp;bộ</p> |  | <p>Kích thước: 800 x 600 x 1.600 mm</p> <p>Điện áp: 220v/&nbsp;50Hz</p> | [5 empty] | CÔNG TY TNHH SẢN XUẤT ĐẦU TƯ THƯƠNG MẠI TÂN HƯƠNG | 2020-11-16 | CÔNG TY TNHH SẢN XUẤT ĐẦU TƯ THƯƠNG MẠI TÂN HƯƠNG | 2021-07-07
7535 | 2. Thiết bị hồi sức cấp cứu | Máy hút dịch | Máy hút dịch chạy điện | Máy hút dịch di động | SU60.10 | Inspital Medikal Teknoloji A.Ş. | Thổ Nhĩ Kỳ | Inspital Medikal Teknoloji A.Ş. | Thổ Nhĩ Kỳ | ["2020"] | Công ty Cổ phần Trang thiết bị và Công trình y tế | Thổ Nhĩ Kỳ | Nhóm 6 |  |  | 45000000 | t | Chiếc | true | 2020-11-12 | 2021-12-12 | <p>- Thiết bị sản xuất năm 2020 trở đi</p><p>- Thiết bị mới 10%</p><p>- Điện áp cung cấp:&nbsp;220-240V/50 Hz</p> | <p>Cấu hình:</p> <p>-&nbsp;Máy hút dịch di động 2 bình kèm phụ kiện tiêu chuẩn bao gồm: 01 cái</p> <p>-&nbsp;Bình chứa dịch: 02 cái</p> <p>-&nbsp;Dây hút dịch Silicon: 02 mét</p> <p>-&nbsp;Tài liệu hướng dẫn sử dụng Tiếng Anh- Tiếng Việt: 01 bộ&nbsp;&nbsp;&nbsp;&nbsp;&nbsp;&nbsp;&nbsp;&nbsp;&nbsp;&nbsp;&nbsp;&nbsp;</p> |  | <p>Đặc tính kỹ thuật:</p><p>-&nbsp;Áp suất chân không:&nbsp;từ 0 đến-680mmHg&nbsp;&nbsp;</p><p>-&nbsp;Lưu lượng hút: 60 lít/phút</p><p>-&nbsp;Đồng hồ hiển thị: có thể hiển thị 2 đơn vị áp lực bằng mbar và mmHg</p><p>-&nbsp;Bình chứa dịch: 02 bình nhựa x 3 lít loại dùng nhiều lần</p><p>-&nbsp;Có van bảo vệ chống tràn cho mỗi bình chứa dịch</p><p>-&nbsp;Có van bảo vệ chống tràn cho mỗi bình chứa dịch</p><p>-&nbsp;Có thể lựa chọn bình hút dịch bằng núm xoay</p><p>-&nbsp;Có núm điều chỉnh mức chân không</p> | [5 empty] | Công ty Cổ phần Trang thiết bị và Công trình y tế | 2020-11-12 | Công ty Cổ phần Trang thiết bị và Công trình y tế | 2021-02-22
7536 | 12. Thiết bị phục hồi chức năng - Vật lý trị liệu | Thiết bị phục hồi chức năng | Thiết bị tập phục hồi chức năng | CARTHYAL ONE | CARTHYAL ONE | Documedica S.A. | Thụy Sĩ | Documedica S.A. | Thụy Sĩ | ["2020"] | CÔNG TY TNHH GOOD NATURAL PRODUCTS | Thụy Sĩ | Nhóm 1 |  |  | 6300000 | t | Hộp | true | 2021-03-11 | 2023-03-10 | <p>Chất làm đầy, bôi trơn khớp được đựng trong một xy lanh tuyệt trùng sẵn, dùng tiêm một lần vào khớp</p> | <p>Chất làm đầy, bôi trơn khớp được đựng trong xylanh</p> |  | <p>Mỗi xy lanh chứa 2 ml chất làm đầy, bôi trơn khớp</p> | [5 empty] | CÔNG TY TNHH GOOD NATURAL PRODUCTS | 2021-03-10 | CÔNG TY TNHH GOOD NATURAL PRODUCTS | 2021-03-17
7537 | 12. Thiết bị phục hồi chức năng - Vật lý trị liệu | Thiết bị phục hồi chức năng | Thiết bị tập phục hồi chức năng | Nẹp thông minh | 35830 Orfit Classic Precut, GAUNTLET IMMOBILIZATION ORTHOSIS, small,2 mm micro perfo, | Orfit Industries | Bỉ | Orfit Industries | Bỉ |  | Công ty TNHH Thiết bị Vật tư Y tế và Dịch vụ Kỹ thuật AD |  | Nhóm null |  |  | 1106600 | f | Miếng | true | 2021-03-31 | 2023-03-31 | <p>“Nẹp thông minh” là tên gọi thương mại, tên khoa học là</p><p>“thermoplastic” (nhựa nhiệt) dùng làm nẹp điều trị trong chấn thương chỉnh, vật lí trị liệu phục hồi chức năng.</p><p>“Nẹp thông minh” có độ co giãn cao. Rất dễ dàng uốn, nắn, kéo giãn, dính,…theo ý muốn, khi đã được kích hoạt tới nhiệt độ cần thiết, bằng máy chuyên dụng. Vật liệu này có “trí nhớ”, khi được kích hoạt có thể trở lại hình dạng ban đầu, cho phép dễ dàng sử dụng lại. Là chất liệu tích hợp sinh học, không gây dị ứng. Có tạo lỗ sẵn (hoặc không), với mật độ lỗ khác nhau tùy theo mặt thoáng cần sử dụng, cho phép tạo nẹp trên bề mặt da. Có thể được tạo thành theo dạng tấm, vải dệt kim hoặc hạt. Dễ bảo quản và chịu được nước, cho phép bệnh nhân tắm.</p><p>Tùy theo nhu cầu, có thể sử dụng biến thể với độ co giãn lớn, hoặc vừa, dễ kết dính hoặc không, khả năng quay lại hình dạng ban đầu cao hoặc vừa phải.</p> | [8 empty] | Công ty TNHH Thiết bị Vật tư Y tế và Dịch vụ Kỹ thuật AD | 2021-03-31 | Công ty TNHH Thiết bị Vật tư Y tế và Dịch vụ Kỹ thuật AD | 2021-04-02
7538 | 7. Thiết bị chuyên khoa xét nghiệm | Thiết bị xét nghiệm vi sinh + sinh học phân tử + di truyền | Tủ nuôi cấy yếm khí | Hệ thống tủ nuôi cấy vi khuẩn kỵ khí | Bugbox Plus | Ruskinn Technology | Anh | Ruskinn Technology | Anh | ["2021","2022","2023"] | Công ty TNHH Phát triển Công nghệ An Đô | Anh | Nhóm null |  |  | 1680000000 | t | Bộ | true | 2021-06-22 | 2023-06-22 | <p><strong>Thông tin chung về thiết bị</strong></p><p>Hệ thống tủ nuôi cấy vi khuẩn kỵ khí dùng trong các phòng xét nghiệm Vi sinh và chẩn đoán vi sinh</p><p>Tủ cô lập với điều kiện bên ngoài</p><p>Có airlock chuyển đĩa petri</p><p>Máy mới 100% theo tiêu chuẩn ISO 9001</p> | <p>Máy chính kèm phụ kiện tiêu chuẩn: 1</p><p>Bộ bịt kín cửa bên trong: 2 cái</p><p>Ống thao tác tay: 2 cái</p><p>Interlock chuyển đĩa: 1 cái</p><p>Đèn chiếu sáng bên trong tủ: 1 cái</p><p>Hướng dẫn sử dụng: 1 bộ</p> |  | <p><strong>Thông số, chi tiêu kỹ thuật</strong></p><p>Điều khiển nhiệt độ chính xác từ nhiệt độ môi trường +5°C – 45°C với mức tăng/giảm nhiệt độ 0.1°C.</p><p>Kích thước bên ngoài (W x D x H): 800 x 660 x 650 mm</p><p>Kích thước bên trong (W x D x H): 500 x 460 x 420 mm</p><p>Dung tích nuôi cấy cực đại: 270 đĩa petri đường kính 90mm</p><p>Dung tích làm việc: 200 đĩa petri đường kính 90mm</p><p>Kích thước Interlock/Airlock (W x D x H): 100 x 100 x 200 mm</p><p>Dung tích interlock: 10 đĩa petri đường kính 90mm</p><p>Thời gian chuyển đĩa qua Interlock: 15 giây</p><p>Trọng lượng: 45kg/65kg</p><p>Nguồn điện: 220-240V / 50Hz</p> | [5 empty] | Công ty TNHH Phát triển Công nghệ An Đô | 2021-06-22 | Công ty TNHH Phát triển Công nghệ An Đô | 2021-06-22
7539 | 8. Thiết bị kiểm soát nhiễm khuẩn | Máy hấp tiệt trùng | Máy hấp tiệt trùng | Máy hấp tiệt trùng hơi nước, hai cửa trượt ngang bằng khí nén | Amaro 5000-70.112.80 | A.J. Costa | Bồ Đào Nha | A.J. Costa | Bồ Đào Nha | ["2020"] | Công ty Cổ phần Trang thiết bị và Công trình y tế |  | Nhóm 3 |  |  | 3300000000 | t | Chiếc | true | 2020-11-04 | 2021-12-04 | <p>Cấu hình chính của máy:</p><p>-&nbsp;Máy hấp tiệt trùng nhiệt độ cao,&nbsp;&nbsp;cửa trượt ngang tự động bằng khí nén: 01 cái</p><p>-&nbsp;Bộ điều khiển vi xử lý với màn hình LCD điều khiển chạm (Touch screen) 7,0 inch: 01 bộ</p><p>-&nbsp;Bộ sinh hơi tích hợp trong máy: 01 bộ</p><p>-&nbsp;Máy in nhiệt tích hợp trong máy: 01 bộ</p><p>-&nbsp;Bơm cấp nước cho bộ sinh hơi tích hợp trong máy:&nbsp;01 bộ</p><p>-&nbsp;Bơm chân không tích hợp trong máy:&nbsp;01 bộ</p><p>- Xe đẩy vật hấp 3 tầng bên ngoài,&nbsp;bánh xe có chốt hãm.</p><p>-&nbsp;Giá đựng vật hấp bên trong di chuyển được</p><p>-&nbsp;Bộ phụ kiện tiêu chuẩn kèm theo máy của Nhà sản xuất.</p><p>-&nbsp;Tài liệu hướng dẫn sử dụng Anh- Việt.</p><p>&nbsp;</p> | <p><b>Tính năng chung</b></p> <p><b>-&nbsp;</b>Thiết bị tiệt trùng bằng phương pháp sử dụng hơi nước bão hòa ở nhiệt độ cao</p> <p><b>-&nbsp;</b>Điều khiển bằng PLC, giao diện với người sử dụng thông qua màn hình màu cảm ứng 7 inch&nbsp;</p> <p>-&nbsp;Chức năng sấy khô bằng máy hút chân không</p> <p><b><i>Buồng hấp</i></b></p> <p><b><i>-&nbsp;</i></b>Dạng hình khối chữ nhật nằm ngang</p> <p>-&nbsp;Buồng hấp được làm bằng inox AISI 316L</p> <p><b><i>Cửa buồng hấp</i></b></p> <p><b><i>-&nbsp;</i></b>Cửa buồng hấp chế tạo bằng inox AISI 316L</p> <p>-&nbsp;Có 2&nbsp;cửa, điều khiển đóng/mở tự động bằng cách trượt sang ngang bên trái hoặc bên phải bằng khí nén</p> <p>-&nbsp;Hệ thống khóa an toàn</p> <p><b><i>Buồng sinh hơi</i></b></p> <p><b><i>-&nbsp;</i></b>Dạng hình trụ, vật liệu chế tạo bằng inox AISI 304L</p> <p>-&nbsp;Được tích hợp trong máy chính, gia nhiệt bằng điện</p> <p><b><i>Khung và vỏ máy</i></b></p> <p><b><i>-&nbsp;</i></b>Hình khối chữ nhật, dạng đứng</p> <p>-&nbsp;Chế tạo bằng Inox AISI 304</p> <p><b><i>Chức năng cấp nước tự động</i></b></p> <p><b><i>-&nbsp;</i></b>Tự động cấp nước cho buồng sinh hơi bằng bơm áp lực cao cài đặt sẵn trong máy chính</p> <p><b><i>Chức năng sấy khô vật hấp</i></b></p> <p><b><i>-&nbsp;</i></b>Sấy khô vật hấp bằng máy hút chân không</p> <p>-&nbsp;Máy hút chân không với vòng nước làm kín được lắp sẵn trong máy chính</p> <p>- Có phin lọc không khí, van và đường ống</p> <p>-&nbsp;Có<strong><em>&nbsp;</em></strong>Đồng hồ chỉ thị</p> <p><b><i>Hệ thống điều khiển</i></b></p> <p><b><i>-&nbsp;</i></b>Có bảng phím điều khiển hiển thị trên màn hình cảm ứng cho phép người sử dụng lựa chọn chương trình và khởi động chương trình</p> <p>-&nbsp;Có chế độ điều khiển cho người sử dụng</p> <p>-&nbsp;Có chế độ dành cho kỹ thuật viên bảo dưỡng</p> <p><b>Chương trình hấp tiệt trùng</b></p> <p><b>-&nbsp;</b>Có 10 phím gọi nhanh cho 09 chương tình được cài đặt sẵn và 01 chương trình cho người sử dụng</p> <p><b>Hệ thống cảnh báo và bảo vệ an toàn</b></p> <p><b>-&nbsp;</b>Báo lỗi bằng đèn và hiển thị trên màn hình cảm ứng kích thước 7 inch</p> <p>-&nbsp;Có nút dừng khẩn cấp (trong trường hợp hệ thống điều khiển có lỗi không điều khiển được các van, van tự động gặp lỗi, chọn nhầm chương trình,…)</p> <p><b>Lưu trữ dữ liệu</b></p> <p><b>-&nbsp;</b>Kết nối với máy in nhiệt để in ra diễn biến các thông số tiệt trùng</p> <p>-&nbsp;Máy in nhiệt được thiết kế cài đặt sẵn trong máy chính</p> |  | <p>Các thông số kỹ thuật:</p> <p>-&nbsp;Điện áp: 3 pha, 400 VAC, 50Hz</p> <p>- Kích thước: (R x C X D) 208 x 221 x 120</p> <p>- Dung tích buồng hấp: 622 lít</p> <p>&nbsp;</p> | [5 empty] | Công ty Cổ phần Trang thiết bị và Công trình y tế | 2020-11-04 | Công ty Cổ phần Trang thiết bị và Công trình y tế | 2021-06-29
7540 | 12. Thiết bị phục hồi chức năng - Vật lý trị liệu | Thiết bị phục hồi chức năng | Thiết bị tập phục hồi chức năng | MÁY TẬP THỤ ĐỘNG KHỚP VAI | ARTUS-702S | CST Co., Ltd | Hàn Quốc | CST Co., Ltd | Hàn Quốc |  | CÔNG TY CỔ PHẦN CÔNG NGHỆ HADIMED |  | Nhóm null |  |  | 295000000 | t | Bộ | true | 2021-03-12 | 2022-12-31 | <p>- Thiết bị mới 100%</p><p>- Đạt tiêu chuẩn chất lượng: ISO 9001, ISO 14001</p> | <p>- Máy chính: 01 chiếc</p><p>- Phụ kiện kèm theo máy chính: 01 bộ</p> |  | <p>-&nbsp;&nbsp;&nbsp;&nbsp;&nbsp;&nbsp;&nbsp;&nbsp;Dễ sử dụng, bền và cử động khớp đa dạng.</p><p>-&nbsp;&nbsp;&nbsp;&nbsp;&nbsp;&nbsp;&nbsp;&nbsp;&nbsp;Chiều cao của vai dễ dàng điều chỉnh .</p><p>-&nbsp;&nbsp;&nbsp;&nbsp;&nbsp;&nbsp;&nbsp;&nbsp;&nbsp;Cung cấp nhiều chuyển động khớp với hoạt động dễ dàng.</p><p>-&nbsp;&nbsp;&nbsp;&nbsp;&nbsp;&nbsp;&nbsp;&nbsp;Cánh tay có thể được mở rộng và cũng có thể được chuyển hướng sang trái và bên phải giúp&nbsp;dễ dàng được sử dụng trong không gian nhỏ.</p><p>-&nbsp;&nbsp;&nbsp;&nbsp;&nbsp;&nbsp;&nbsp;&nbsp;&nbsp;Cấu trúc ghế tích hợp đảm bảo sự ổn định khi điều trị.</p><p>-&nbsp;&nbsp;&nbsp;&nbsp;&nbsp;&nbsp;&nbsp;&nbsp;&nbsp;Cho phép chọn chế độ: Chế độ đồng nhất / Tăng tốc.</p><p>-&nbsp;&nbsp;&nbsp;&nbsp;&nbsp;&nbsp;&nbsp;&nbsp;&nbsp;Hoạt động dễ dàng với bảng điều khiển cảm ứng và màn hình LCD chuyên dụng.</p><p><strong>Thông số kỹ thuật</strong></p><p>Nguồn điện cung cấp: 110Vac ~ 240Vac, 50/60 Hz</p><p>Tốc độ: 1-5 mức</p><p>Hẹn giờ: 1-99 phút</p><p>Bộ đếm: 1-99 </p><p>Tạm dừng gấp/ duỗi: 0 – 9 giây</p><p>Gập/Duỗi: 20˚~ 180˚</p><p>Giạng/khép: 20˚~ 160˚</p><p>Tốc độ (gấp): 60˚/phút ~ 200˚/phút</p><p>Trọng lượng: 35 kg</p><p>Kích thước (rộng x dài x cao): 706×647×925 (mm)</p><p><br></p> | <p>- Bảo hành thiết bị: 12 tháng theo tiêu chuẩn của nhà sản xuất.</p><p>- Cung cấp vật tư tiêu hao, phụ tùng thay thế trong 05 năm sau khi hết hạn bảo hành.</p><p>- Đào tạo, hướng dẫn sử dụng, vận hành, sửa chữa nhỏ thiết bị tại đơn vị sử dụng.</p><p>- Cung cấp tài liệu hướng dẫn sử dụng, bảo trì chi tiết (Tiếng Việt)</p> |  |  |  |  | CÔNG TY CỔ PHẦN CÔNG NGHỆ HADIMED | 2021-03-12 | CÔNG TY CỔ PHẦN CÔNG NGHỆ HADIMED | 2021-03-12
7541 | 8. Thiết bị kiểm soát nhiễm khuẩn | Máy rửa, khử khuẩn dụng cụ | Máy rửa, khử khuẩn dụng cụ | Máy rửa và tiệt trùng dụng cụ | Lavapor LD 21 | A.J. Costa | Bồ Đào Nha | A.J. Costa | Bồ Đào Nha | ["2020"] | Công ty Cổ phần Trang thiết bị và Công trình y tế |  | Nhóm 3 |  |  | 860000000 | t | Chiếc | true | 2020-11-11 | 2021-12-11 | <p>Cấu hình cơ bản và phụ kiện kèm theo máy:</p><p>-&nbsp;Phụ kiện đặc biệt sử dụng cho khăn trải giường, chậu rửa</p><p>-&nbsp;3 phụ kiên hỗ trợ cho bình đựng nước tiểu, bình đựng dịch</p><p>-&nbsp;Rổ đựng dụng cụ y tế cỡ nhỏ</p><p>-&nbsp;Bơm khô</p><p>-&nbsp;Phụ kiện làm sạch và khử trùng các túi đựng nước tiểu</p> | <p>Tính nămg&nbsp;cơ bản:</p> <p>- Tự động loại bỏ các vật chất rắn còn tồn đọng</p> <p>- Tối ưu lượng nước và năng lượng tiêu thụ</p> <p>- Buồng rửa và thân làm bằng thép không gỉ AISI 304</p> <p>- Thiết bị được xây dựng hoàn toàn từ thép không gỉ</p> <p>- Gioăng niêm phong chất lượng cao</p> <p>- Cửa tự động (chỉ có model LD 21)</p> <p>- Giao diện dạng pedal và cửa trượt tự động&nbsp;</p> <p>- Hệ thống dừng an toàn khi cửa gặp vật cản&nbsp;</p> <p>- Nước lạnh + nóng, theo sau bởi khử trùng nhiệt hơi</p> <p>- Bước tiền rửa dụng cụ</p> <p>- Lệnh điều khiển chu kỳ qua bộ vi xử lý</p> <p>- Cổng kết nối RS 232</p> <p>- GIao diện người dùng thân thiện</p> <p>- Cảm biến nhiệt độ chính xác cao</p> <p>- Nút dừng khẩn cấp trong quá trình vận hành</p> <p>- Các thông tin nối tiếp trên giao diện của chu kỳ và pha đang diễn ra</p> <p>&nbsp;</p> |  | <p>Thông số kỹ thuật cơ bản</p> <p>- Nguồn điện cung cấp: 3 pha, 230V, 56/60 Hz</p> <p>- Nguồn nước cấp:</p> <p>Áp lực tối đa: 6 bar</p> <p>Áp lực tối thiểu: 3 bar</p> <p>- Dung tích buồng: 90 lít</p> <p>Kích thước của máy:&nbsp;150cm x 70cm x 60cm ((cao x rộng x sâu)</p> | [5 empty] | Công ty Cổ phần Trang thiết bị và Công trình y tế | 2020-11-11 | Công ty Cổ phần Trang thiết bị và Công trình y tế | 2021-02-22
7542 | 2. Thiết bị hồi sức cấp cứu | Máy theo dõi bệnh nhân | Máy theo dõi bệnh nhân 7 thông số | Máy theo dõi bệnh nhân 7 thông số | SVM-7603 | Nihon Kohden Malaysia SDN. BHD. | Malaysia | Nihon Kohden Corporation | Nhật Bản | ["2019","2020"] | CÔNG TY TNHH THIẾT BỊ Y TẾ NHẬT NAM | Malaysia | Nhóm 6 |  |  | 180000000 | t | Chiếc | true | 2020-11-02 | 2020-12-31 | <p><strong>Tính năng chung:</strong></p> <ul> <li>Màn hình màu, tinh thể lỏng&nbsp;10.4 inch</li> <li>Theo dõi, cảnh báo các thông số cơ bản trong hồi sức cấp cứu: ECG, Nhịp thở, SpO<sub>2</sub>/mạch, NIBP, nhiệt độ, IBP, CO2</li> <li>Có thể kết nối mạng và tạo thành hệ thống với máy trung tâm theo dõi</li> </ul> <ul> <li>Có chức năng kết nối giữa các máy với nhau</li> </ul> | [8 empty] | CÔNG TY TNHH THIẾT BỊ Y TẾ NHẬT NAM | 2020-11-16 | CÔNG TY TNHH THIẾT BỊ Y TẾ NHẬT NAM | 2020-12-31
7543 | 1. Thiết bị chẩn đoán hình ảnh | Máy X Quang | Máy X quang răng | Máy X Quang nha khoa | Axeos | Sirona Dental Systems GmbH | Đức | Sirona Dental Systems GmbH | Đức |  | Công ty TNHH DENTSPLY SIRONA Việt Nam | Đức | Nhóm 1 |  |  | 4215900000 | t | Cái | true | 2021-06-21 | 2021-12-31 | <p>Máy X quang nha khoa</p><p><br></p><p class="ql-align-justify"><span style="color: black;">·&nbsp;&nbsp;&nbsp;&nbsp;&nbsp;&nbsp;Mô tả tổng quát: Máy X - quang nha khoa</span></p><p class="ql-align-justify"><span style="color: black;">·&nbsp;&nbsp;&nbsp;&nbsp;&nbsp;&nbsp;Sản phẩm là hệ thống số hóa hình ảnh X-quang kỹ thuật số sử dụng tia X để chụp cắt lớp điện toán nhằm chẩn đoán các bệnh về răng, hàm và cấu trúc miệng.</span></p><p><span style="color: black;">Sản phẩm được thiết kế dành cho bệnh viện hoặc trạm y tế có quy mô lớn, các phòng khám nha khoa với các yêu cầu thực tiễn cần đến giải pháp kỹ thuật số.</span></p> | <p class="ql-align-justify"><em>Thiết bị hoàn chỉnh gồm:</em></p><p class="ql-align-justify">-&nbsp;&nbsp;&nbsp;&nbsp;&nbsp;&nbsp;&nbsp;Trụ đỡ Sensor 2D hoặc 3D</p><p class="ql-align-justify">-&nbsp;&nbsp;&nbsp;&nbsp;&nbsp;&nbsp;&nbsp;Buồng phóng tia X-quang, trục quay, giá đỡ cằm.</p><p class="ql-align-justify">-&nbsp;&nbsp;&nbsp;&nbsp;&nbsp;&nbsp;&nbsp;Bảng điều khiển.</p><p class="ql-align-justify">-&nbsp;&nbsp;&nbsp;&nbsp;&nbsp;&nbsp;&nbsp;Bộ truyền tín hiệu đến hệ thống Máy tính xử lý ảnh với phần mềm xử lý ảnh.</p> |  | <p class="ql-align-justify"><strong>Thông số kỹ thuật </strong></p><p class="ql-align-justify">+ Điện áp danh định: 200 - 240 V</p><p class="ql-align-justify">+ Dao động cho phép: ± 10%</p><p class="ql-align-justify">+ Dòng điện danh định: 12 A</p><p class="ql-align-justify">+ Công suất danh định: 2 kW ở 90 kV / 12 mA với bất kỳ thời gian bức xạ nào </p><p class="ql-align-justify">+ Tần số danh định: 50 Hz / 60 Hz</p><p class="ql-align-justify">+ Điện trở chính: Tối đa. 0,8 ohms</p><p class="ql-align-justify">+ Cầu chì tòa nhà chính: 25 A thổi chậm (16 A cho một đường dây)</p><p class="ql-align-justify">+ Công suất tiêu thụ: 2 kVA</p><p class="ql-align-justify">+ Công suất đầu ra của cụm ống: 69 kV / 16 mA = 1104 W với thời gian bức xạ bất kỳ</p><p class="ql-align-justify">+ Điện áp ống: 60 - 90 kV (tối đa 90 kV. 12 mA)</p><p class="ql-align-justify">+ Dòng điện ống: 3 - 16 mA (tối đa 16 mA. 69 kV)</p><p class="ql-align-justify">+ Dải cài đặt tối đa: 60 kV / 3 mA đến 90 kV / 12 mA</p><p class="ql-align-justify">+ Dạng sóng điện áp cao: Đa tần số cao gợn sóng ≤ 4 kV</p><p class="ql-align-justify">+ Tần số tạo điện áp cao: 40 - 120 kHz</p><p class="ql-align-justify">+ Thang thu nhận hình ảnh: Đối với P1, cung răng bình thường (tâm lát) xấp xỉ. 1: 1,25, tức là hình ảnh thu được được phóng đại khoảng. Trung bình 24% so với thực tế</p><p class="ql-align-justify">+ Thời gian tiếp xúc cho một tiếp xúc cephalometric: Tối đa 14,9 giây</p><p class="ql-align-justify">+ Quy mô thu nhận hình ảnh cho tiếp xúc cephalometric: Khoảng 1: 1.1, tức là hình ảnh thu được phóng đại khoảng. Trung bình 10% so với thực tế</p><p class="ql-align-justify">+ Tổng mức lọc của ống tia X hội,, tổ hợp: &gt; 2,5 mm AI / 90 IEC 60522</p><p class="ql-align-justify">+ Đối với phơi sáng âm lượng: 0,3 mm Cu cho VOL1 / 2/3 trong SD và HD các chế độ 0,5 mm Cu cho VOL4 ở SD và HD các chế độ 1 mm Cu VOL1 / 2/3 / 4 ở chế độ Liều lượng thấp kích thước điểm ocal như được chỉ định trong IEC 60336, được đo bằng chùm tia X trung tâm: 0,5 mm</p><p class="ql-align-justify">+ Đánh dấu tiêu điểm: Khoảng cách từ nguồn đến da: &gt; 200 mm (8 ")</p><p class="ql-align-justify">+ Lớp thiết bị: IPX0</p><p class="ql-align-justify">+ Sản lượng điện dài hạn: 200 W</p><p class="ql-align-justify">+ Vật liệu cực dương: Tungsten</p><p class="ql-align-justify">+ Thông số phơi sáng cho xác định bức xạ rò rỉ: 2 mA / 90 kV</p><p><br></p> | [5 empty] | Công ty TNHH DENTSPLY SIRONA Việt Nam | 2021-06-21 | Công ty TNHH DENTSPLY SIRONA Việt Nam | 2021-06-22
7544 | 4. Thiết bị phòng mổ | Đèn mổ | Đèn mổ treo trần 2 nhánh | Đèn mổ treo trần 2 nhánh 160.000lux/ 160.000lux | ICE LED 30m/30m | Amico Corporation | Canada | Amico Corporation | Canada | ["2019"] | CÔNG TY TNHH THƯƠNG MẠI DỊCH VỤ Y TẾ MIỀN ĐÔNG | Canada | Nhóm 1 |  |  | 930000000 | t | Bộ | true | 2020-11-13 | 2021-12-31 | <p>Đèn phẫu thuật treo trần, ánh sáng LED điều chỉnh nhiệt độ màu, . Thiết kế mỏng và khe hở dòng chảy thúc đẩy luồng không khí, cho phép điều khiển ánh sáng dễ dàng và được gắn vào hệ thống treo bền bỉ để loại bỏ sự trôi dạt được hỗ trợ với khoá trợ lực điện. Thiết kế được tạo ra với các tính năng kiểm soát nhiễm trùng đặc biệt để ngăn chặn sự lây lan của vi khuẩn</p><p><br></p><p>Bảng điều khiển gắn tường giúp kiểm soát khu vực vô trùng tốt hơn</p><p><span style="color: black;">Tay nắm Cảm ứng điện dung không cần tiệt khuẩn, sử dụng liên tục và bền bỉ với vỏ bọc dùng 1 lần</span></p><p><span style="color: rgb(33, 33, 33);">Chế độ đèn cấp cứu dự phòng tự động đảm bảo ánh sáng hoạt động liên tục khi xảy ra sự cố gián đoạn</span></p> | <p> 1.<span style="color: black;">Đầu đèn tiếp điểm 3 cực (kèm 01 bảng điều khiển và 03 Tay nắm phụ chống bám khuẩn xung quanh đèn) : 02 cái</span></p><p><span style="color: black;">2.Tay đỡ đầu đèn: 02 cái</span></p><p><span style="color: black;">3.Trục treo trung tâm 02 nhánh, tiếp điểm 3 cực/ 3 cực: 01 bộ</span></p><p><span style="color: black;">4.Nguồn cung cấp</span></p><p><span style="color: black;">5.Tay nắm tiệt trùng cảm ứng thông minh Smart Handle</span></p><p> </p><p class="ql-align-center"> </p><p><br></p><p>&nbsp;</p> |  | <p>Đèn LED độ sáng tối đa 160.000 lux</p><p> • Chế độ đèn khẩn cấp tự động đảm bảo ánh sáng của bạn sẽ hoạt động mọi lúc, mọi nơi</p><p> • Tự động kiểm soát bóng mờ thông minh triệt tiêu bóng mờ tốt nhất</p><p> • Mỏng, nhẹ và dễ điều khiển</p><p> • Thiết kế khí động học với các khe hở dòng chảy, cho phép khói phẫu thuật bay thông thoáng</p><p> • Chế độ endo để phẫu thuật nội soi</p><p> • Có thể bảo trì thay thế từng bóng Led riêng lẻ, tiết kiệm chi phí lâu dài.</p><p> • Thiết kế liền mạch cho phép dễ dàng làm sạch chống bám khuẩn ở mức độ cao .</p><p>&nbsp;</p> | [5 empty] | CÔNG TY TNHH THƯƠNG MẠI DỊCH VỤ Y TẾ MIỀN ĐÔNG | 2020-11-13 | CÔNG TY TNHH THƯƠNG MẠI DỊCH VỤ Y TẾ MIỀN ĐÔNG | 2021-04-02
7545 | 8. Thiết bị kiểm soát nhiễm khuẩn | Máy hấp tiệt trùng | Máy hấp tiệt trùng | Máy hấp tiệt trùng hơi nước, hai cửa trượt ngang bằng khí nén | Amaro 5000-70.112.110 | A.J. Costa | Bồ Đào Nha | A.J. Costa | Bồ Đào Nha | ["2020"] | Công ty Cổ phần Trang thiết bị và Công trình y tế |  | Nhóm 3 |  |  | 3750000000 | t | Chiếc | true | 2020-11-03 | 2021-11-03 | <p>Cấu hình chính của thiết bị:</p><p>-&nbsp;Máy hấp tiệt trùng nhiệt độ cao 2 cửa trượt ngang tự động bằng khí nén: 01 cái</p><p>-&nbsp;Bộ điều khiển vi xử lý với màn hình LCD điều khiển chạm (Touch screen) 7,0 inch: 01 bộ</p><p>-&nbsp;Bộ sinh hơi tích hợp trong máy:&nbsp;01 bộ</p><p>-&nbsp;Máy in nhiệt tích hợp trong máy:&nbsp;01 bộ</p><p>-&nbsp;Bơm cấp nước cho bộ sinh hơi tích hợp trong máy:&nbsp;01 bộ</p><p>-&nbsp;Bơm chân không tích hợp trong máy:&nbsp;01 bộ</p><p>-&nbsp;Xe đẩy vật hấp bên ngoài : 01 cái</p><p>-&nbsp;Giá đựng vật hấp bên trong di chuyển được: 02 cái</p><p>- Bộ phụ kiện tiêu chuẩn kèm theo máy của nhà sản xuất: 01 bộ</p><p>- Tài liệu hướng dẫn sử dụng: 01 bộ</p> | <p><strong>Tính năng chung:</strong></p> <p>-&nbsp;Thiết bị tiệt trùng bằng phương pháp sử dụng hơi nước bão hòa ở nhiệt độ cao</p> <p>-&nbsp;Điều khiển bằng PLC, giao diện với người sử dụng thông qua màn hình màu cảm ứng 5,7 inch</p> <p>-&nbsp;Chức năng sấy khô bằng máy hút chân không</p> <p><b><i>Buồng hấp</i></b></p> <p><b><i>-&nbsp;</i></b>Dạng hình khối chữ nhật nằm ngang</p> <p>-&nbsp;Buồng hấp được làm bằng inox AISI 316L</p> <p><b><i>Cửa buồng hấp</i></b></p> <p><b><i>-&nbsp;</i></b>Cửa buồng hấp chế tạo bằng inox AISI 316L</p> <p>Có 2&nbsp;cửa, điều khiển đóng/mở tự động bằng cách trượt sang ngang bên trái hoặc bên phải bằng khí nén</p> <p>-&nbsp;Hệ thống khóa an toàn</p> <p><b><i>Buồng sinh hơi</i></b></p> <p><b><i>-&nbsp;</i></b>Dạng hình trụ, vật liệu chế tạo bằng inox AISI 304L</p> <p>-&nbsp;Được tích hợp trong máy chính, gia nhiệt bằng điện</p> <p>-&nbsp;Thanh gia nhiệt (thanh đốt) được bọc bằng inox AISI 316L</p> <p><b><i>Khung và vỏ máy</i></b></p> <p><b><i>-&nbsp;</i></b>Hình khối chữ nhật, dạng đứng</p> <p>-&nbsp;Chế tạo bằng Inox AISI 304</p> <p><b><i>Chức năng cấp nước tự động</i></b></p> <p><b><i>-&nbsp;</i></b>Tự động cấp nước cho buồng sinh hơi bằng bơm áp lực cao cài đặt sẵn trong máy chính</p> <p><b><i>Chức năng sấy khô vật hấp</i></b></p> <p><b><i>-&nbsp;</i></b>Sấy khô vật hấp bằng máy hút chân không</p> <p>-&nbsp;Máy hút chân không với vòng nước làm kín được lắp sẵn trong máy chính</p> <p>- Có&nbsp;Phin lọc không khí, van và đường ống</p> <p>- Có đồng hồ chỉ thị&nbsp;áp suất buồng hấp,&nbsp;buồng sinh hơi</p> <p><b><i>Hệ thống điều khiển</i></b></p> <p><b><i>-&nbsp;</i></b>Có bảng phím điều khiển hiển thị trên màn hình cảm ứng</p> <p>-&nbsp;Có chế độ điều khiển cho người sử dụng</p> <p>-&nbsp;Có chế độ dành cho kỹ thuật viên bảo dưỡng.</p> <p><b>Chương trình hấp tiệt trùng</b></p> <p><b>-&nbsp;</b>Có 10 phím gọi nhanh cho 09 chương tình được cài đặt sẵn và 01 chương trình cho người sử dụng</p> <p><b>Hệ thống cảnh báo và bảo vệ an toàn</b></p> <p>-&nbsp;Báo lỗi bằng đèn và hiển thị trên màn hình cảm ứng kích thước,7 inch</p> <p>-&nbsp;Có nút dừng khẩn cấp (trong trường hợp hệ thống điều khiển có lỗi không điều khiển được các van, van tự động gặp lỗi, chọn nhầm chương trình,…)</p> <p><b>Lưu trữ dữ liệu</b></p> <p><b>-&nbsp;</b>Kết nối với máy in nhiệt để in ra diễn biến các thông số tiệt trùng</p> <p>-&nbsp;Máy in nhiệt được thiết kế cài đặt sẵn trong máy chính</p> |  | <p>Thông số kỹ thuật:</p> <p>-&nbsp;Điện áp: 3 pha, 400 VAC, 50Hz</p> <p>- Dung tích buồng hấp: 856 lít</p> <p>- Kích thước: (R x C x D) 208 x 221 x 150 cm</p> | [5 empty] | Công ty Cổ phần Trang thiết bị và Công trình y tế | 2020-11-03 | Công ty Cổ phần Trang thiết bị và Công trình y tế | 2021-06-29
7546 | 1. Thiết bị chẩn đoán hình ảnh | Máy X Quang | Máy X quang tổng quát | Máy chụp X-quang và phụ kiện ( kỹ thuật số, cánh tay chữ C, 1 tấm phẳng) | DuraDiagnos Compact | Philips Healthcare (Suzhou) Co. Ltd. | Trung Quốc | Philips Healthcare (Suzhou) Co. Ltd. | Trung Quốc | ["2019","2020","2021"] | Công ty TNHH Philips Việt Nam |  | Nhóm 4 |  |  | 2950000000 | t | Bộ | true | 2020-10-22 | 2020-12-22 | <div> <p>Hệ thống này là một hệ thống X-quang kỹ thuật số đa chức năng. Nó được thiết kế cho việc chụp X quang bệnh nhân lúc nằm nghiêng, đứng hoặc ngồi.</p> <p>Các thao tác phải được thực hiện bằng tay.</p> <div> <p>Hệ thống&nbsp;&nbsp;bao gồm</p> <div> <p>&nbsp;sự giá đứng đa năng với ống lắp ráp máy dò phẳng, X-ray và tay xoay</p> <p>•&nbsp;&nbsp;&nbsp;&nbsp;&nbsp;&nbsp;&nbsp;&nbsp;&nbsp;một máy phát điện tích hợp M-Cabinet</p> <p>•&nbsp;&nbsp;&nbsp;&nbsp;&nbsp;&nbsp;&nbsp;&nbsp;&nbsp;các eleva Workspot với màn hình màn hình cảm ứng, bàn phím và chuột</p> <p>•&nbsp;&nbsp;&nbsp;&nbsp;&nbsp;&nbsp;&nbsp;&nbsp;&nbsp;bảng vận chuyển bệnh nhân Chiều cao điều chỉnh con lăn TA-M (tùy chọn) và TF-M (tùy chọn)</p> <div> <p>Giá đứng đa năng có một cột trung tâm, trên đó lắp các tay xoay điều chỉnh độ cao. Máy dò bằng phẳng, và ống lắp ráp X-ray kiểm soát độ bám được gắn trên cánh tay xoay therotatable. Điều này cho phép các tia bức xạ phải được điều chỉnh cho bất kỳ vị trí nào trong X-ray nguồn dò mặt phẳng.</p> </div> </div> </div> </div> | <p>Cấu hình cơ bản</p> |  | <p>Máy chụp X-quang và phụ kiện ( kỹ thuật số, cánh tay chữ C, 1 tấm phẳng)</p> | [5 empty] | Công ty TNHH Philips Việt Nam | 2020-10-22 | Công ty TNHH Philips Việt Nam | 2020-12-22
7547 | 1. Thiết bị chẩn đoán hình ảnh | Máy X Quang | Máy X quang cố định | Hệ thống chụp X quang kỹ thuật số DR 2 tấm cảm biến phẳng | FDR Smart FGXR-68S | DRGEM Corporation | Hàn Quốc | DRGEM Corporation | Hàn Quốc |  | Test_ Công ty TNHH Cung cấp TTB YT |  | Nhóm 6 |  |  | 8000000000 |  | Hệ thống | true | 2020-11-22 | 2020-11-22 | [9 empty] | Công ty TNHH cung cấp TTB YT | 2020-10-22 | Công ty TNHH cung cấp TTB YT | 2020-11-22
7548 | 1. Thiết bị chẩn đoán hình ảnh | Máy X Quang | Máy X quang cố định | Hệ thống X quang kỹ thuật số cố định 02 tấm cảm biến ≥ 640 mA | FDR Smart FGXR-52S | DRGEM Corporation | Hàn Quốc | DRGEM Corporation | Hàn Quốc |  | Test_ Công ty TNHH Cung cấp TTB YT |  | Nhóm 6 |  |  | 4600000000 |  | Hệ thống | true | 2020-11-22 | 2020-11-22 | [9 empty] | Công ty TNHH cung cấp TTB YT | 2020-10-22 | Công ty TNHH cung cấp TTB YT | 2020-11-22
7549 | 8. Thiết bị kiểm soát nhiễm khuẩn | Máy hấp tiệt trùng | Máy hấp tiệt trùng | Máy hấp tiệt trùng hơi nước, hai cửa trượt ngang bằng khí nén | Amaro 5000-70.112.140 | A.J. Costa | Bồ Đào Nha | A.J. Costa | Bồ Đào Nha | ["2020"] | Công ty Cổ phần Trang thiết bị và Công trình y tế |  | Nhóm 3 |  |  | 4200000000 | t | Chiếc | true | 2020-11-02 | 2021-12-02 | <p>Cấu hình chính của 1 máy bao gồm:</p><p>-&nbsp;Máy hấp tiệt trùng nhiệt độ cao dung tích buồng hấp 1090 lít; 2 cửa trượt ngang tự động bằng khí nén: 01 cái</p><p>-&nbsp;Bộ điều khiển vi xử lý với màn hình LCD điều khiển chạm (Touch screen) 7,0 inch: 01 bộ</p><p>-&nbsp;Bộ sinh hơi tích hợp trong máy: 01 bộ</p><p>-&nbsp;Máy in nhiệt tích hợp trong máy:&nbsp;01 bộ</p><p>-&nbsp;Bơm cấp nước cho bộ sinh hơi tích hợp trong máy: 01 bộ</p><p>-&nbsp;Bơm chân không tích hợp trong máy:&nbsp;01 bộ</p><p>-&nbsp;Xe đẩy vật hấpbên ngoài chế tạo bằng thép&nbsp;không gỉ SUS 304, bánh xe có chốt hãm: 01 cái</p><p>-&nbsp;Giá đựng vật hấp bên trong di chuyển được, chế tạo bằng thép&nbsp;không gỉ SUS 304: 02 cái</p><p>-&nbsp;Bộ phụ kiện tiêu chuẩn kèm theo máy của Nhà sản xuất: 01 bộ</p><p>-&nbsp;Tài liệu hướng dẫn sử dụng Anh- Việt: 01 bộ</p> | <p>-Thiết bị tiệt trùng bằng phương pháp sử dụng hơi nước bão hòa ở nhiệt độ cao</p> <p>-&nbsp;Điều khiển bằng PLC, giao diện với người sử dụng thông qua màn hình màu cảm ứng 7inch</p> <p>-&nbsp;Chức năng sấy khô bằng máy hút chân không.</p> <p><b><i>Buồng hấp</i></b></p> <p><i>-&nbsp;</i>Buồng hấp được làm bằng inox AISI 316L</p> <p><i>-</i><b><i>&nbsp;</i></b>Dạng hình khối chữ nhật nằm ngang</p> <p>- Dung tích: ≥ 1.090 lít</p> <p><b><i>Cửa buồng hấp</i></b></p> <p><i>-&nbsp;</i>Có 2&nbsp;cửa, điều khiển đóng/mở tự động bằng cách trượt sang ngang bên trái hoặc bên phải bằng khí nén</p> <p>-&nbsp;Hệ thống khóa an toàn</p> <p>-&nbsp;Cửa buồng hấp chế tạo bằng inox AISI 316L</p> <p><b><i>Buồng sinh hơi</i></b></p> <p><i>-&nbsp;</i>Dạng hình trụ, vật liệu chế tạo bằng inox AISI 304L</p> <p>-&nbsp;Được tích hợp trong máy chính, gia nhiệt bằng điện</p> <p>-&nbsp;Thanh gia nhiệt (thanh đốt) được bọc bằng inox AISI 316L</p> <p><b><i>Khung và vỏ máy</i></b></p> <p><i>-&nbsp;</i>Hình khối chữ nhật, dạng đứng</p> <p><b><i>Chức năng cấp nước tự động</i></b></p> <p><i>-</i><b><i>&nbsp;</i></b>Tự động cấp nước cho buồng sinh hơi bằng bơm áp lực cao cài đặt sẵn trong máy chính</p> <p><b><i>Chức năng sấy khô vật hấp</i></b></p> <p><i>-</i><b><i>&nbsp;</i></b>Sấy khô vật hấp bằng máy hút chân không</p> <p>-&nbsp;Máy hút chân không với vòng nước làm kín được lắp sẵn trong máy chính</p> <p><b><i>Hệ thống điều khiển</i></b></p> <p><i>-&nbsp;</i>Có bảng phím điều khiển hiển thị trên màn hình cảm ứng cho phép người sử dụng lựa chọn chương trình và khởi động chương trình</p> <p>-&nbsp;Có chế độ điều khiển cho người sử dụng: Chọn chương trình và khởi động chương trình tiệt trùng, sấy, điều khiển đóng mở cửa buồng máy</p> <p>-&nbsp;Có chế độ dành cho kỹ thuật viên bảo dưỡng: Cài đặt thông số, hiệu chỉnh thông số, kiểm tra, sửa chữa và bảo trì</p> <p><b>Chương trình hấp tiệt trùng</b></p> <p><b>-&nbsp;</b>Có 10 phím gọi nhanh cho 09 chương tình được cài đặt sẵn và 01 chương trình cho người sử dụng</p> <p><b>Hệ thống cảnh báo và bảo vệ an toàn</b></p> <p>- Báo lỗi bằng đèn và hiển thị trên màn hình cảm ứng kích thước 7 inch</p> <p>- Có nút dừng khẩn cấp (trong trường hợp hệ thống điều khiển có lỗi không điều khiển được các van, van tự động gặp lỗi, chọn nhầm chương trình,…)</p> <p><b>Lưu trữ dữ liệu</b></p> <p><b>-&nbsp;</b>Kết nối với máy in nhiệt để in ra diễn biến các thông số tiệt trùng</p> <p>-&nbsp;</p> |  | <p>-&nbsp;Dung tích buồng hấp:&nbsp;1.090 lít</p> <p>-&nbsp;Dải cài đặt nhiệt độ hấp tiệt trùng: Từ 105<sup>o</sup>C đến tối đa 137<sup>o</sup>C. Cài đặt bằng cách nhập số trực tiếp với bước điều chỉnh tùy ý.</p> <p>-&nbsp;Dải cài đặt thời gian tiệt trùng: 1-180 phút. Cài đặt bằng cách nhập số trực tiếp với bước điều chỉnh tùy ý.</p> | [5 empty] | Công ty Cổ phần Trang thiết bị và Công trình y tế | 2020-11-02 | Công ty Cổ phần Trang thiết bị và Công trình y tế | 2021-06-29
7550 | 1. Thiết bị chẩn đoán hình ảnh | Máy siêu âm | Máy siêu âm chẩn đoán Doppler màu | Máy siêu âm xách tay gây tê đám rối thần kinh | Sonosite M-turbo | Fujifilm SonoSite Inc. | Mỹ | Fujifilm SonoSite Inc. | Mỹ |  | Test_ Công ty TNHH Cung cấp TTB YT |  | Nhóm 3 |  |  | 1200000000 |  | Hệ thống | true | 2020-11-22 | 2020-11-22 | [9 empty] | Công ty TNHH cung cấp TTB YT | 2020-10-22 | Công ty TNHH cung cấp TTB YT | 2020-11-22
7551 | 1. Thiết bị chẩn đoán hình ảnh | Máy siêu âm | Máy siêu âm chẩn đoán Doppler màu | Máy siêu âm Doppler màu xách tay 3 đầu dò | Sonosite M-turbo | Fujifilm SonoSite Inc. | Mỹ | Fujifilm SonoSite Inc. | Mỹ |  | Test_ Công ty TNHH Cung cấp TTB YT |  | Nhóm 3 |  |  | 1900000000 |  | Hệ thống | true | 2020-11-22 | 2020-11-22 | [9 empty] | Công ty TNHH cung cấp TTB YT | 2020-10-22 | Công ty TNHH cung cấp TTB YT | 2020-11-22
7552 | 4. Thiết bị phòng mổ | Hệ thống/Thiết bị khác | Bộ dụng cụ phẫu thuật | Banh ngực | FC042A | Aesculap AG | Đức | Aesculap AG | Đức |  | CÔNG TY TNHH B. BRAUN VIỆT NAM | Đức | Nhóm 1 |  |  | 35057800 | t | Cây | true | 2021-04-13 | 2021-12-31 | <p>HÀNG MỚI 100%</p><p>Banh xương sườn FINOCHIETTO, lưỡi banh rộng&nbsp;31X45mm</p> | <p>THEO CATALOGUE</p> |  | <p>Banh xương sườn Struck, cỡ nhỏ, bộ hoàn chỉnh, dài 64mm, rộng 102mm, độ mở 70mm, kích thước lưỡi 15x20mm, 20x20mm</p> | [5 empty] | CÔNG TY TNHH B. BRAUN VIỆT NAM | 2021-07-13 | CÔNG TY TNHH B. BRAUN VIỆT NAM | 2021-07-13
7553 | 11. Thiết bị nội soi chẩn đoán | Nội soi chẩn đoán | Hệ thống nội soi cổ tử cung | Thiết bị nội soi buồng tử cung | Endosee Advance System | CooperSurgical, Inc. | Mỹ | CooperSurgical, Inc. | Mỹ |  | CÔNG TY TNHH IDS MEDICAL SYSTEMS VIỆT NAM |  | Nhóm 3 |  |  | 520883000 | t | Cái | true | 2021-06-22 | 2022-12-31 | <p>Hàng mới 100%, nguyên đai nguyên kiện</p> | <p>Dụng cụ cầm tay soi buồng tử cung:</p> <p>1.Modun sạc &amp; hiển thị: 1 cái;</p> <p>2. Ống thông Cannula: 5 cái/ hộp;</p> <p>3. Bộ đổi nguồn :01 bộ;</p> <p>4. Cáp USB :01 cái;</p> <p>5. Kẹp sinh thiết, 5 Fr, 460 mm: 1 cái;</p> <p>6. Kẹp răng cưa, 5 Fr, 460 mm: 1 cái;</p> <p>7. Kẹp gắp dị vật 5 Fr, 460 mm: 1 cái ;</p> <p>8. Kéo cắt dính lòng tử cung 5 Fr, 460 mm: 1 cái</p> |  | <p>chi tiết như file đính kèm</p> | [5 empty] | CÔNG TY TNHH IDS MEDICAL SYSTEMS VIỆT NAM | 2020-10-29 | CÔNG TY TNHH IDS MEDICAL SYSTEMS VIỆT NAM | 2021-06-22
7554 | 7. Thiết bị chuyên khoa xét nghiệm | Giải phẫu bệnh | Máy đúc bệnh phẩm | Máy đúc bệnh phẩm | EC 500 | Especialidades Médicas Myr, S.L. | Tây Ban Nha | Especialidades Médicas Myr, S.L. | Tây Ban Nha |  | Công ty TNHH Thiết Bị Công Nghệ và Đầu Tư MDC | Tây Ban Nha | Nhóm 3 |  |  | 850000000 | t | Chiếc | true | 2021-02-02 | 2021-05-10 | <p class="ql-align-center"> <strong><em>1. Đặc tính kỹ thuật:</em></strong></p><p class="ql-align-center"> Bề mặt gia nhiệt được cách nhiệt với người dùng. Khu vực gia nhiệt được chiếu sáng bởi đèn LED trắng</p><p class="ql-align-justify"> Bộ phân phối paraffin phù hợp được cassette lớn và rất lớn</p><p class="ql-align-justify"> Có chức năng đúc mẫu khẩn cấp khi máy ở chế độ chờ</p><p class="ql-align-justify"> Lưu trữ và bể chứa:</p><p class="ql-align-center"> &nbsp;+ 2 khay chứa khuôn và cassette dung tích lớn, được làm nóng độc lập</p><p class="ql-align-center"> &nbsp;+ Bể chứa paraffin có dung tích 5 lít để đảm bảo hoạt động liên tục</p><p class="ql-align-center"> &nbsp;+ Có ngăn chứa Paraffin dư thừa, ngăn chứa chất thải được thiết kế dễ dàng vệ sinh</p><p class="ql-align-center"> Bảng điều khiển: </p><p class="ql-align-center"> - Có bàn phím để lập trình và thiết lập các thông số làm việc</p><p class="ql-align-center"> - Có bộ hẹn giờ tự động để bật, tắt tự động</p><p class="ql-align-center"> </p><p><br></p> | <p>- Máy chính: 01 chiếc</p><p> - Bộ phận rót paraffin và bộ phận làm lạnh</p><p> - Cáp dây nối điện</p><p> - Cầu chì thay thế</p><p> - Bàn đạp chân</p><p> - Kính lúp phóng đại</p><p> - Dây nguồn: 01 chiếc</p><p>&nbsp;</p> |  | <p class="ql-align-center"> Khối rót:</p><p class="ql-align-center"> - Kích thước khối (Rộng x Sâu x Cao): 345 x 641 x 405 mm</p><p class="ql-align-center"> - Kích thước khu vực làm nóng: 340 x 253 mm</p><p class="ql-align-center"> &nbsp;+ Dải nhiệt độ điều chỉnh:</p><p class="ql-align-center"> - Bể chứa parafin: từ 40 độ C đến 70 độ C<sup> </sup></p><p class="ql-align-justify"> - Khu vực làm nóng: từ 40 độ C đến 70 độ C</p><p class="ql-align-justify"> - Kẹp gia nhiệt bằng điện: từ 60 độ C đến 75 độ C</p><p class="ql-align-center"> + Có 8 vị trí dùng cho kẹp gia nhiệt</p><p class="ql-align-center"> + Có 2 bộ cắt gọt nến</p><p class="ql-align-center"> + Nhiệt độ tấm làm lạnh: 5 độ C</p><p class="ql-align-center"> Khối làm nóng:</p><p class="ql-align-center"> &nbsp;+ Kích thước khối (RxSxC): 340 x 623 x 395 mm</p><p class="ql-align-center"> &nbsp;+ Kích thước khay chứa cassette (RxSxC): 269 x 510 x88 mm</p><p class="ql-align-center"> &nbsp;+ Kích thước khay chứa khuôn (RxSxC): 275 x170 x180 mm</p><p class="ql-align-center"> </p><p><br></p> | [5 empty] | Công ty TNHH Thiết Bị Công Nghệ và Đầu Tư MDC | 2021-02-02 | Công ty TNHH Thiết Bị Công Nghệ và Đầu Tư MDC | 2021-02-02
7555 | 12. Thiết bị phục hồi chức năng - Vật lý trị liệu | Thiết bị vật lý trị liệu | Máy điều trị vật lý trị liệu | MÁY ĐIỀU TRỊ ĐÍCH TẦN SỐ RADIO | BTL-6000 TR-Therapy Elite | BTL Industries Limited | Bulgaria | BTL Industries Limited | Anh | ["2020"] | CÔNG TY CỔ PHẦN XUẤT NHẬP KHẨU THIẾT BỊ VÀ HÓA CHẤT VIỆT NAM | Bulgaria | Nhóm 3 |  |  | 1305000000 | t | Chiếc | true | 2021-01-14 | 2021-12-31 | <p class="ql-align-justify"><strong>I.&nbsp;&nbsp;&nbsp;&nbsp;&nbsp;&nbsp;&nbsp;&nbsp;&nbsp;&nbsp;&nbsp;&nbsp;&nbsp;&nbsp;Thông tin chung:</strong></p><p class="ql-align-justify">-&nbsp;&nbsp;&nbsp;&nbsp;&nbsp;&nbsp;&nbsp;Model: BTL-6000 TR-Therapy Elite</p><p class="ql-align-justify">-&nbsp;&nbsp;&nbsp;&nbsp;&nbsp;&nbsp;&nbsp;Nhà sản xuất: BTL Industries Ltd, Anh</p><p class="ql-align-justify">-&nbsp;&nbsp;&nbsp;&nbsp;&nbsp;&nbsp;&nbsp;Nước sản xuất: Châu Âu / Bulgaria</p><p class="ql-align-justify">-&nbsp;&nbsp;&nbsp;&nbsp;&nbsp;&nbsp;&nbsp;Phân nhóm theo TT14/BYT: Nhóm 3</p><p class="ql-align-justify">-&nbsp;&nbsp;&nbsp;&nbsp;&nbsp;&nbsp;&nbsp;Tiêu chuẩn chất lượng đạt: ISO 13485, CE</p><p>-&nbsp;&nbsp;&nbsp;&nbsp;&nbsp;&nbsp;&nbsp;Nguồn điện sử dụng: AC 100 V- 240 V, 50 – 60 Hz.</p> | <p class="ql-align-justify"><strong>I.&nbsp;&nbsp;&nbsp;&nbsp;&nbsp;&nbsp;&nbsp;&nbsp;&nbsp;&nbsp;&nbsp;&nbsp;&nbsp;&nbsp;Cấu hình 01 máy:</strong></p><p class="ql-align-justify">-&nbsp;&nbsp;&nbsp;&nbsp;&nbsp;&nbsp;&nbsp;Máy chính công suất phát 320W màn hình màu cảm ứng rộng 8,4 inch: 01 chiếc</p><p class="ql-align-justify">-&nbsp;&nbsp;&nbsp;&nbsp;&nbsp;&nbsp;&nbsp;Từ điển y khoa điều trị (phần mềm tích hợp sẵn + Tài liệu bản dịch sang tiếng Việt): 01 bộ</p><p>-&nbsp;&nbsp;&nbsp;&nbsp;&nbsp;&nbsp;&nbsp;Điện cực loại điện dung (Ø 20, 30, 50, 70mm): 01 bộ</p><p>-&nbsp;&nbsp;&nbsp;&nbsp;&nbsp;&nbsp;&nbsp;Điện cực loại điện trở (Ø 20, 30, 50, 70mm): 01 bộ</p><p>-&nbsp;&nbsp;&nbsp;&nbsp;&nbsp;&nbsp;&nbsp;Đầu phát sóng điện trở: 01 chiếc</p><p>-&nbsp;&nbsp;&nbsp;&nbsp;&nbsp;&nbsp;&nbsp;Đầu phát sóng điện dung: 01 chiếc</p><p>-&nbsp;&nbsp;&nbsp;&nbsp;&nbsp;&nbsp;&nbsp;Giá đỡ đầu phát sóng: 01 chiếc</p><p>-&nbsp;&nbsp;&nbsp;&nbsp;&nbsp;&nbsp;&nbsp;Điện cực trung tính và cáp bệnh nhân: 01 chiếc</p><p class="ql-align-justify">-&nbsp;&nbsp;&nbsp;&nbsp;&nbsp;&nbsp;&nbsp;Kem dẫn sóng chính hãng: 01 chai</p><p class="ql-align-justify">-&nbsp;&nbsp;&nbsp;&nbsp;&nbsp;&nbsp;&nbsp;Bút dùng cho màn hình cảm ứng: 01 chiếc</p><p class="ql-align-justify">-&nbsp;&nbsp;&nbsp;&nbsp;&nbsp;&nbsp;&nbsp;Xe đẩy máy chính hãng: 01 chiếc</p><p class="ql-align-justify">-&nbsp;&nbsp;&nbsp;&nbsp;&nbsp;&nbsp;&nbsp;Tài liệu hướng dẫn sử dụng TA/TV</p> |  | <p class="ql-align-justify"><strong>I.&nbsp;&nbsp;&nbsp;&nbsp;&nbsp;&nbsp;&nbsp;&nbsp;&nbsp;&nbsp;&nbsp;&nbsp;&nbsp;&nbsp;&nbsp;&nbsp;&nbsp;&nbsp;&nbsp;&nbsp;Thông số kỹ thuật chi tiết:</strong></p><p>-&nbsp;&nbsp;&nbsp;&nbsp;&nbsp;&nbsp;&nbsp;Hiển thị: Màn hình màu cảm ứng rộng 8,4 inch</p><p>-&nbsp;&nbsp;&nbsp;&nbsp;&nbsp;&nbsp;&nbsp;Công suất điều trị tối đa: 320W</p><p>-&nbsp;&nbsp;&nbsp;&nbsp;&nbsp;&nbsp;&nbsp;Tần số hoạt động: 480 &nbsp;–520 kHZ</p><p>-&nbsp;&nbsp;&nbsp;&nbsp;&nbsp;&nbsp;&nbsp;Đầu ra chế độ làm việc: Điện dung, điện trở, trung tính</p><p>-&nbsp;&nbsp;&nbsp;&nbsp;&nbsp;&nbsp;&nbsp;Thông số điện cực:</p><p>Điện cực loại điện dung Ø 20, 30, 50, 70mm</p><p>Điện cực loại điện trở Ø 20, 30, 50, 70mm</p><p>Điện cực trung tính: 160 x 240&nbsp;mm</p><p>-&nbsp;&nbsp;&nbsp;&nbsp;&nbsp;Phân loại:</p><p>§&nbsp;Phân loại sản phẩm: BF</p><p>§&nbsp;Cấp thiết bị: II</p><p>§&nbsp;Cấp thiết bị theo MDD 93/42/EEC: IIa</p><p>-&nbsp;&nbsp;&nbsp;&nbsp;&nbsp;Độ chính xác: </p><p>§&nbsp;Thời gian: ±5 % giá trị thiết lập</p><p>§&nbsp;Thời gian hệ thống: ±5 s một ngày</p> | [5 empty] | CÔNG TY CỔ PHẦN XUẤT NHẬP KHẨU THIẾT BỊ VÀ HÓA CHẤT VIỆT NAM | 2021-01-14 | CÔNG TY CỔ PHẦN XUẤT NHẬP KHẨU THIẾT BỊ VÀ HÓA CHẤT VIỆT NAM | 2021-01-14
7556 | 7. Thiết bị chuyên khoa xét nghiệm | Máy bảo quản lạnh | Tủ lạnh âm sâu ≤ -86 độ C | Tủ lạnh âm sâu (-86 độ C) | ULTF-320 | Arctiko A/S | Đan Mạch | Arctiko A/S | Đan Mạch | ["2020","2021"] | Công ty TNHH Vật tư Thiết bị Y tế An Phát | Đan Mạch | Nhóm 3 |  |  | 470000000 | t | Cái | true | 2021-03-16 | 2021-04-15 | <p><strong style="color: black;">Tủ lạnh âm sâu (-86</strong><sup style="color: black;"><strong>o</strong></sup><strong style="color: black;"> C)</strong></p><p><span style="color: black;">Model: ULTF-320</span></p><p><span style="color: black;">Hãng sản xuất: Arctiko A/S</span></p><p><span style="color: black;">Xuất xứ:&nbsp;Đan Mạch</span></p><p><span style="color: black;">﻿Phạm vi ULTF cho thấy hiệu suất cao hoàn thiện với tập trung vào mức tiêu thụ điện năng thấp là yếu tố cần thiết</span></p><p><span style="color: black;">Phạm vi kích hoạt bộ điều khiển G214 của Arckito đảm bảo rằng tất cả các tính năng báo động và ghi dữ liệu bao gồm theo tiêu chuẩn </span></p><p><span style="color: black;">Phạm vi ULTF được sản xuất với công nghệ máy nén đơn nguyên bản, đảm bảo ổn định nhiệt độ tuyệt vời để bảo quản mẫu. Ngăn đá tủ lạnh sẽ bảo quản mẫu trong điều kiện tối ưu, ngay cả khi người dùng mở tủ ra liên tục. </span></p><p><span style="color: black;">Công nghệ máy nén đơn cung cấp khả năng đóng băng nhiệt độ thấp đáng tin cậy, và đồng nhất nhiệt độ tối đa.</span></p><p><span style="color: black;">Nắp phụ cách nhiệt giảm thiếu thất thoạt hơi lạnh trong quá trình mở cửa</span></p> | <p>-&nbsp;&nbsp;&nbsp;&nbsp;&nbsp;&nbsp;&nbsp;&nbsp;&nbsp;Thân tủ: 01 cái </p><p>-&nbsp;&nbsp;&nbsp;&nbsp;&nbsp;&nbsp;&nbsp;&nbsp;&nbsp;Hệ thống làm mát: 01 hệ thống </p><p>-&nbsp;&nbsp;&nbsp;&nbsp;&nbsp;&nbsp;&nbsp;&nbsp;&nbsp;Bộ điều khiển/Thăm dò G214/PT1000: 1 bộ </p><p>-&nbsp;&nbsp;&nbsp;&nbsp;&nbsp;&nbsp;&nbsp;&nbsp;&nbsp;Khóa tủ: 01 bộ </p><p>-&nbsp;&nbsp;&nbsp;&nbsp;&nbsp;&nbsp;&nbsp;&nbsp;&nbsp;Máy nén: 01 máy </p><p>-&nbsp;&nbsp;&nbsp;&nbsp;&nbsp;&nbsp;&nbsp;&nbsp;&nbsp;Nắp phụ/Cửa bên trong: 3 cái&nbsp;</p> | [7 empty] | Công ty TNHH Vật tư Thiết bị Y tế An Phát | 2021-03-16 | Công ty TNHH Vật tư Thiết bị Y tế An Phát | 2021-03-17
7557 | 1. Thiết bị chẩn đoán hình ảnh | Máy X Quang | Hệ thống thu nhận ảnh kỹ thuật số cho máy X- quang | Máy quét phim nha khoa | ISCAN | Digiray Corp | Hàn Quốc | Digiray Corp | Hàn Quốc | ["2020"] | Công ty TNHH Thương Mại Dịch Vụ Trang Thiết Bị Y Tế PTD Đất Việt | Hàn Quốc | Nhóm null |  |  | 105000000 | f | Bộ | false | 2021-01-25 | 2021-12-31 | <p>-&nbsp;&nbsp;&nbsp;&nbsp;&nbsp;&nbsp;Màn hình cảm ứng LCD độc đáo</p><p>-&nbsp;&nbsp;&nbsp;&nbsp;&nbsp;&nbsp;Sản phẩm thiết kế đẹp, bền, gọn, nhẹ.</p><p>-&nbsp;&nbsp;&nbsp;&nbsp;&nbsp;&nbsp;Sản phẩm đi kèm 4 tấm phim, bao gồm 4 size phim, mỗi size phim có thể tái sử dụng 3.000 lần.</p><p>-&nbsp;&nbsp;&nbsp;&nbsp;&nbsp;&nbsp;Tấm phim mỏng, dễ bẻ cong, 100% diện tích tấm phim là vùng hoạt động.</p><p>-&nbsp;&nbsp;&nbsp;&nbsp;&nbsp;&nbsp;Phần mềm dễ sử dụng.</p><p>-&nbsp;&nbsp;&nbsp;&nbsp;&nbsp;&nbsp;Có thể tùy chọn các size phim: Size 0, Size 1, Size 2, Size 3</p><p>-&nbsp;&nbsp;&nbsp;&nbsp;&nbsp;&nbsp;Dễ sử dụng, độ bền cao, linh hoạt.</p> | [8 empty] | Công ty TNHH Thương Mại Dịch Vụ Trang Thiết Bị Y Tế PTD Đất Việt | 2021-01-25 | Công ty TNHH Thương Mại Dịch Vụ Trang Thiết Bị Y Tế PTD Đất Việt | 2021-01-25
7558 | 8. Thiết bị kiểm soát nhiễm khuẩn | Máy rửa, khử khuẩn dụng cụ | Máy rửa, khử khuẩn dụng cụ | Máy rửa và tiệt trùng dụng cụ y tế | Lavapor Eco 25 | A.J. Costa | Bồ Đào Nha | A.J. Costa | Bồ Đào Nha | ["2020"] | Công ty Cổ phần Trang thiết bị và Công trình y tế | Bồ Đào Nha | Nhóm 3 |  |  | 640000000 | t | Chiếc | true | 2020-11-11 | 2021-12-11 | <p>Phụ kiện kèm máy chính của thiết bị:</p><p>-&nbsp;Phụ kiện đặc biệt sử dụng cho khăn trải giường, chậu rửa</p><p>-&nbsp;3 phụ kiên hỗ trợ cho bình đựng nước tiểu, bình đựng dịch</p><p>-&nbsp;Rổ đựng dụng cụ y tế cỡ nhỏ</p><p>-&nbsp;Bơm khô</p><p>- Phụ kiện làm sạch và khử trùng các túi đựng nước tiểu</p> | <p>Tính năng cơ bản:</p> <p>-&nbsp;Tự động loại bỏ các vật chất rắn còn tồn đọng</p> <p>-&nbsp;Tối ưu lượng nước và năng lượng tiêu thụ</p> <p>-&nbsp;Buồng rửa và thân làm bằng thép không gỉ AISI 304</p> <p>-&nbsp;Thiết bị được xây dựng hoàn toàn từ thép không gỉ</p> <p>-&nbsp;Gioăng niêm phong chất lượng cao</p> <p>-&nbsp;Nước lạnh + nóng, theo sau bởi khử trùng nhiệt hơi</p> <p>-&nbsp;Bước tiền rửa dụng cụ</p> <p>-&nbsp;Lệnh điều khiển chu kỳ qua bộ vi xử lý</p> <p>-&nbsp;Giao diện người dùng thân thiện</p> <p>-&nbsp;Nút dừng khẩn cấp trong quá trình vận hành</p> <p>-&nbsp;Các thông tin nối tiếp trên giao diện của chu kỳ và pha đang diễn ra</p> <p>-&nbsp;Cảm biến nhiệt độ chính xác cao</p> <p>&nbsp;</p> |  | <p>Thông số kỹ thuật:</p> <p>- Nguồn điện cung cấp: 3 pha, 230V, 50/60 Hz</p> <p>- Nguồn nước cấp:&nbsp;</p> <p>Áp lực&nbsp;tối đa: 6 bar</p> <p>Áp lực tối thiểu: 3 bar</p> <p>- Dung tích buồng: 48 lít</p> <p>- Kích thước buồng:&nbsp;38cm x 44cm x 28cm (Cao x Rộng x Sâu)</p> <p>&nbsp;</p> | [5 empty] | Công ty Cổ phần Trang thiết bị và Công trình y tế | 2020-11-11 | Công ty Cổ phần Trang thiết bị và Công trình y tế | 2021-02-22
7559 | 1. Thiết bị chẩn đoán hình ảnh | Máy X Quang | Máy X quang răng toàn cảnh | Máy X-Quang nha | RAYSCAN α- SC | RAY Co. Ltd | Hàn Quốc | RAY Co. Ltd | Hàn Quốc | ["2020","2021"] | CÔNG TY TNHH TRANG THIẾT BỊ Y TẾ TRẦN VÀ TRUNG | Hàn Quốc | Nhóm 6 |  |  | 950000000 | t | Bộ | true | 2021-01-14 | 2021-02-14 | <p><strong>MÁY X QUANG NHA </strong></p><p>Model: RAYSCAN α-SC</p><p>Hãng sản xuất:&nbsp;RAY Co., Ltd</p><p>Xuất xứ: Hàn Quốc</p> | <p class="ql-align-justify">-&nbsp;&nbsp;&nbsp;&nbsp;&nbsp;&nbsp;&nbsp;&nbsp;&nbsp;Máy chính: 01 máy.</p><p class="ql-align-justify">-&nbsp;&nbsp;&nbsp;&nbsp;&nbsp;&nbsp;&nbsp;&nbsp;&nbsp;Bộ phụ kiện tiêu chuẩn kèm theo:</p><p class="ql-align-justify">+&nbsp;&nbsp;Thanh cắm định vị bệnh nhân chụp toàn hàm: 01 cái.</p><p class="ql-align-justify">+&nbsp;&nbsp;Đỡ cằm trên máy: 01 cái.</p><p class="ql-align-justify">+&nbsp;&nbsp;Công tắc chụp với dây kéo dài: 01 cái.</p><p class="ql-align-justify">+&nbsp;&nbsp;Bộ remote điều chỉnh từ xa chỉnh máy lên/ xuống: 01 cái.</p><p class="ql-align-justify">+&nbsp;&nbsp;Bộ định vị trán, thanh áp tai.</p><p class="ql-align-justify">+&nbsp;&nbsp;Màn hình LCD điều khiển máy trên thân máy.</p><p class="ql-align-justify">+&nbsp;&nbsp;Bộ phần mềm RayScan V2.0</p><p class="ql-align-justify">+&nbsp;&nbsp;Bộ máy tính để bàn có cài sẵn phần mềm quản lý hình ảnh (Hãng/nước sản xuất riêng)</p><p class="ql-align-justify">-&nbsp;&nbsp;&nbsp;&nbsp;&nbsp;&nbsp;&nbsp;&nbsp;&nbsp;Tài liệu hướng dẫn sử dụng bằng tiếng Anh: 1 bộ</p> |  | <p class="ql-align-justify"><br></p> | [5 empty] | CÔNG TY TNHH TRANG THIẾT BỊ Y TẾ TRẦN VÀ TRUNG | 2021-01-14 | CÔNG TY TNHH TRANG THIẾT BỊ Y TẾ TRẦN VÀ TRUNG | 2021-01-14
7560 | 13. Thiết bị dùng chung | Hệ thống/ thiết bị khác | Hệ thống khí y tế và các thiết bị phụ trợ | Ổ khí đầu ra dùng trong y tế loại gắn tường chuẩn DIN | TUFO2-DIN | Precision UK Ltd (CPX) | Anh | Precision UK Ltd (CPX) | Anh |  | Công ty Cổ phần Armephaco | Anh | Nhóm null |  |  | 4800000 | t | Chiếc | true | 2020-11-13 | 2020-12-31 | <p>Ổ khí đầu ra CPX chuẩn DIN được sản xuất và thiết kế tại nhà máy của chúng tôi tại Anh Quốc, được làm hoàn toàn bằng kim loại, Chỉ mục khí theo tiêu chuẩn EN 13260-2, EN 9170 và Đường ống dẫn khí y tế EN 7396</p> | <p>- Ổ khí đầu ra dùng trong y tế loại gắn tường chuẩn DIN dành cho khí</p> <p>-&nbsp;Kết hợp ống đồng 12mm với tiêu chuẩn EN 13348 để dễ dàng kết nối với Hệ thống khí y tế, các tùy chọn khác bao gồm phụ kiện kiểu NIST hoặc DISS cho tay khí hoặc các hộp đầu giường</p> |  | <p>- Ổ khí đầu ra dùng trong y tế loại gắn tường chuẩn DIN dành cho khí</p> <p>-&nbsp;Kết hợp ống đồng 12mm với tiêu chuẩn EN 13348 để dễ dàng kết nối với Hệ thống khí y tế, các tùy chọn khác bao gồm phụ kiện kiểu NIST hoặc DISS cho tay khí hoặc các hộp đầu giường</p> | [5 empty] | Công ty Cổ phần Armephaco | 2020-11-13 | Công ty Cổ phần Armephaco | 2020-12-31
7561 | 1. Thiết bị chẩn đoán hình ảnh | Máy X Quang | Hệ thống thu nhận ảnh kỹ thuật số cho máy X- quang | Hệ thống cảm biến kỹ thuật số X quang nha | Dentra | HDX Will Corp | Hàn Quốc | HDX Will Corp | Hàn Quốc | ["2020"] | Công ty TNHH HDX Việt Nam | Hàn Quốc | Nhóm null |  |  | 90000000 | t | Cái | true | 2020-11-15 | 2020-12-31 | <p>Xin vui lòng xem tài liệu đính kèm.</p> | <p>Xin vui lòng xem tài liệu đính kèm.</p> |  | <p>Xin vui lòng xem tài liệu đính kèm.</p> | [5 empty] | Jung Won | 2020-11-13 | Jung Won | 2020-12-31
7562 | 2. Thiết bị hồi sức cấp cứu | Giường cấp cứu hồi sức | Giường cấp cứu hồi sức điều khiển cơ | Giường bệnh nhân 01 chức năng điều khiển bằng tay quay kèm tủ đầu giường | HF1202 | Narang Medical | Ấn Độ | Narang Medical | Ấn Độ | ["2020"] | Công ty Cổ phần Trang thiết bị và Công trình y tế | Ấn Độ | Nhóm 6 |  |  | 18500000 | t | Chiếc | true | 2020-11-05 | 2021-12-05 | <p>-&nbsp;Sản xuất năm 2020, mới 100%</p><p>-&nbsp;Đạt tiêu chuẩn chất lượng ISO 9001, 13485</p> | <p>-&nbsp;Giường một quay tay: 01 cái.</p> <p>-&nbsp;Cọc truyền: 01 cái&nbsp;&nbsp;&nbsp;&nbsp;&nbsp;&nbsp;&nbsp;&nbsp;&nbsp;&nbsp;&nbsp;&nbsp;&nbsp;&nbsp;&nbsp;&nbsp;</p> <p>-&nbsp;Đệm 04 đoạn, dày 10cm : 01 bộ</p> <p>-&nbsp;Tài liệu hướng dẫn sử dụng Anh- Việt: 01 bộ</p> |  | <p>-&nbsp;Giường điều khiển bằng tay Elit Semi Fowler&nbsp;(1 chức năng) có thể điều chỉnh tấm tựa lưng&nbsp;bằng tay quay nhẹ nhàng.</p><p>-&nbsp;Tấm chắn đầu và chắn chân được làm bằng nhựa ABS có chất lượng cao và có thể di chuyển và thay thế được</p><p>-&nbsp;Lan can bằng nhôm bọc nhựa epoxy, có nút khóa/mở giúp nâng lên/thu gọn dễ dàng</p><p>-&nbsp;Mặt giường nằm làm bằng thép nhẹ được phủ nhựa epoxy và được chia làm 2 đoạn và có lỗ thoáng trên bề mặt.</p><p>-&nbsp;Có vị trí gắn cọc truyền ở hai bên giường.</p><p>-&nbsp;Kích thước: L 2140 x W 940 x H 500mm</p> | [5 empty] | Công ty Cổ phần Trang thiết bị và Công trình y tế | 2020-11-05 | Công ty Cổ phần Trang thiết bị và Công trình y tế | 2021-02-22
7563 | 8. Thiết bị kiểm soát nhiễm khuẩn | Máy hấp tiệt trùng | Máy hấp tiệt trùng | Máy hấp tiệt trùng hơi Tuttnauer | T-Max 8-2V | TUTTNAUER EUROPE B.V | Hà Lan | TUTTNAUER EUROPE B.V | Hà Lan |  | Công ty TNHH Thương mại và công nghệ Linh An |  | Nhóm 3 |  |  | 4250000000 | t | Hệ thống | true | 2021-03-02 | 2021-06-30 | <ul><li>Có chứng chỉ hệ thống quản lý chất lượng ISO 13485, CE hoặc tương đương</li><li>Đáp ứng các tiêu chuẩn và qui định/hướng dẫn kỹ thuật: EN285, ST-8, PED 97/23 EEC, ...</li><li>Sử dụng nguồn điện 380V-400V, tần số 50/60Hz</li><li>Có đầy đủ tài liệu hướng dẫn sử dụng tiếng Việt và tiếng Anh</li></ul><p><br></p> | <p>Máy chính và phụ kiện tiêu chuẩn </p> |  | <ul><li>Kích thước ngoài: 999 x 1980 x 1610 (mm)</li><li>Dung tích hiệu dụng: 860l</li></ul><p><br></p> | [5 empty] | Công ty TNHH Thương mại và công nghệ Linh An | 2021-03-02 | Công ty TNHH Thương mại và công nghệ Linh An | 2021-03-02
7564 | 4. Thiết bị phòng mổ | Hệ thống/Thiết bị khác | Bộ dụng cụ phẫu thuật | Bộ dụng cụ phẫu thuật nội soi ổ bụng | Bộ dụng cụ phẫu thuật nội soi ổ bụng | Tontarra Medizintechnik GmbH | Đức | Tontarra Medizintechnik GmbH | Đức | ["2020","2021"] | Công ty TNHH Vật tư Thiết bị Y tế An Phát | Đức | Nhóm 3 |  |  | 770000000 | t | Bộ | true | 2021-03-16 | 2021-04-15 | <p><strong style="color: black;">Bộ dụng cụ phẫu thuật nội soi ổ bụng </strong></p><p><span style="color: black;">Hãng sản xuất: Tontarra </span>Medizintechnik GmbH</p><p><span style="color: black;">Xuất xứ:&nbsp;Đức và EU</span></p> | <p>Giá công khai là giá theo cấu hình và số lượng đính kèm</p><p>Giá sẽ thay đổi khi có sự thay đổi về cấu hình, chủng loại và số lượng.</p> | [7 empty] | Công ty TNHH Vật tư Thiết bị Y tế An Phát | 2021-03-16 | Công ty TNHH Vật tư Thiết bị Y tế An Phát | 2021-03-17
7565 | 4. Thiết bị phòng mổ | Hệ thống/Thiết bị khác | Thiêt bị khía da mắt lưới | Dao khía da mắt lưới | 6. HM01 | Humeca BV | Hà Lan | Humeca BV | Hà Lan |  | Công ty TNHH Thương Mại Hùng Vượng |  | Nhóm null |  |  | 370000000 | t | Bộ | true | 2021-01-28 | 2022-01-28 | <p class="ql-align-justify">-&nbsp;&nbsp;&nbsp;&nbsp;&nbsp;&nbsp;&nbsp;Kết cấu vững, bền</p><p class="ql-align-justify">-&nbsp;&nbsp;&nbsp;&nbsp;&nbsp;&nbsp;&nbsp;Các thớt đỡ đa dạng chủng loại (V10 và V15)</p><p class="ql-align-justify">-&nbsp;&nbsp;&nbsp;&nbsp;&nbsp;&nbsp;&nbsp;Có thể dùng với các loại thớt đỡ của hang Zimmer, Aesculap</p><p class="ql-align-justify">-&nbsp;&nbsp;&nbsp;&nbsp;&nbsp;&nbsp;&nbsp;Cơ chế lò xo tránh các hiện tượng làm hư hỏng lưỡi</p><p class="ql-align-justify">-&nbsp;&nbsp;&nbsp;&nbsp;&nbsp;&nbsp;&nbsp;Mô tơ quay liên tục</p><p class="ql-align-justify">-&nbsp;&nbsp;&nbsp;&nbsp;&nbsp;&nbsp;&nbsp;Trục cắt có thể thay thế dễ dàng</p><p class="ql-align-justify">-&nbsp;&nbsp;&nbsp;&nbsp;&nbsp;&nbsp;&nbsp;Thiêt kế có khay tiệt trùng</p><p class="ql-align-justify">-&nbsp;&nbsp;&nbsp;&nbsp;&nbsp;&nbsp;&nbsp;Trọng lượng: 4,7 kg</p><p class="ql-align-justify">-&nbsp;&nbsp;&nbsp;&nbsp;&nbsp;&nbsp;&nbsp;Kích thước: 220 x 212 x 183 mm</p><p class="ql-align-justify">-&nbsp;&nbsp;&nbsp;&nbsp;&nbsp;&nbsp;&nbsp;Thớt đỡ dao có thể dùng được cho các loại dao khía của Zimmer, Aesculap</p><p class="ql-align-justify">-&nbsp;&nbsp;&nbsp;&nbsp;&nbsp;&nbsp;&nbsp;Thớt đỡ khía hình chữ V giúp tránh các chuyển động sang bên không mong muốn</p> | <p class="ql-align-justify">Thândao (baogồmtay quay)&nbsp;&nbsp;&nbsp;&nbsp;&nbsp;&nbsp;&nbsp;&nbsp;&nbsp;&nbsp;&nbsp;&nbsp;&nbsp;&nbsp;&nbsp;&nbsp;&nbsp;&nbsp;&nbsp;&nbsp;&nbsp;&nbsp;&nbsp;&nbsp;&nbsp;&nbsp;&nbsp;&nbsp;&nbsp;&nbsp;&nbsp;&nbsp;&nbsp;&nbsp;:01 chiếc</p><p class="ql-align-justify">- Hộpđựngkhửtrùng&nbsp;&nbsp;&nbsp;&nbsp;&nbsp;&nbsp;&nbsp;&nbsp;&nbsp;&nbsp;&nbsp;&nbsp;&nbsp;&nbsp;&nbsp;&nbsp;&nbsp;&nbsp;&nbsp;&nbsp;&nbsp;&nbsp;&nbsp;&nbsp;&nbsp;&nbsp;&nbsp;&nbsp;&nbsp;&nbsp;&nbsp;&nbsp;&nbsp;&nbsp;&nbsp;&nbsp;:01 hộp</p><p class="ql-align-justify">- Thớtđỡ da vớitỷlệkhía 1:1 (10 chiếc/hộp)&nbsp;&nbsp;&nbsp;&nbsp;&nbsp;&nbsp;&nbsp;&nbsp;:01 hộp</p><p class="ql-align-justify">- Thớtđỡ da vớitỷlệkhía 1:1,5 (10 chiếc/hộp)&nbsp;&nbsp;&nbsp;&nbsp;:01 hộp</p><p class="ql-align-justify">- Thớtđỡ da vớitỷlệkhía 1:2 (10 chiếc/hộp)&nbsp;&nbsp;&nbsp;&nbsp;&nbsp;&nbsp;&nbsp;&nbsp;:01 hộp</p><p class="ql-align-justify">- Thớtđỡ da vớitỷlệkhía 1:3 (10 chiếc/hộp)&nbsp;&nbsp;&nbsp;&nbsp;&nbsp;&nbsp;&nbsp;&nbsp;:01 hộp</p><p class="ql-align-justify">- Bộtàiliệuh­ướngdẫnsửdụngbằngtiếngAnh&amp;tiếngViệt:&nbsp;01 bộ</p><p class="ql-align-justify"><br></p> |  | <p class="ql-align-justify">-&nbsp;&nbsp;&nbsp;&nbsp;&nbsp;&nbsp;&nbsp;Kết cấu vững, bền</p><p class="ql-align-justify">-&nbsp;&nbsp;&nbsp;&nbsp;&nbsp;&nbsp;&nbsp;Các thớt đỡ đa dạng chủng loại (V10 và V15)</p><p class="ql-align-justify">-&nbsp;&nbsp;&nbsp;&nbsp;&nbsp;&nbsp;&nbsp;Có thể dùng với các loại thớt đỡ của hang Zimmer, Aesculap</p><p class="ql-align-justify">-&nbsp;&nbsp;&nbsp;&nbsp;&nbsp;&nbsp;&nbsp;Cơ chế lò xo tránh các hiện tượng làm hư hỏng lưỡi</p><p class="ql-align-justify">-&nbsp;&nbsp;&nbsp;&nbsp;&nbsp;&nbsp;&nbsp;Mô tơ quay liên tục</p><p class="ql-align-justify">-&nbsp;&nbsp;&nbsp;&nbsp;&nbsp;&nbsp;&nbsp;Trục cắt có thể thay thế dễ dàng</p><p class="ql-align-justify">-&nbsp;&nbsp;&nbsp;&nbsp;&nbsp;&nbsp;&nbsp;Thiêt kế có khay tiệt trùng</p><p class="ql-align-justify">-&nbsp;&nbsp;&nbsp;&nbsp;&nbsp;&nbsp;&nbsp;Trọng lượng: 4,7 kg</p><p class="ql-align-justify">-&nbsp;&nbsp;&nbsp;&nbsp;&nbsp;&nbsp;&nbsp;Kích thước: 220 x 212 x 183 mm</p><p class="ql-align-justify">-&nbsp;&nbsp;&nbsp;&nbsp;&nbsp;&nbsp;&nbsp;Thớt đỡ dao có thể dùng được cho các loại dao khía của Zimmer, Aesculap</p><p class="ql-align-justify">-&nbsp;&nbsp;&nbsp;&nbsp;&nbsp;&nbsp;&nbsp;Thớt đỡ khía hình chữ V giúp tránh các chuyển động sang bên không mong muốn</p><p><br></p> | [5 empty] | Công ty TNHH Thương Mại Hùng Vượng | 2021-01-28 | Công ty TNHH Thương Mại Hùng Vượng | 2021-07-01
7566 | 2. Thiết bị hồi sức cấp cứu | Máy theo dõi bệnh nhân | Hệ thống theo dõi trung tâm | Hệ thống theo dõi bệnh nhân trung tâm cho 5 kết nối | Patient Information Center iX (PIC iX) | Philips Medical System | Mỹ | Philips Medical System | Mỹ | ["2020"] | Công ty TNHH Thương mại và Công nghệ kỹ thuật TNT | Mỹ | Nhóm 3 |  |  | 455000000 | t | Hệ thống | true | 2021-01-15 | 2021-06-30 | <p>Hệ thống thông tin bệnh nhân trung tâm hỗ trợ khả năng theo dõi bệnh nhân, phát hiện sớm các diễn biến xấu của bệnh nhân từ xa đồng thời cải thiện hiệu quả quy trình làm việc của cán bộ nhân viên y tế</p> | <p>Cấu hình cơ bản cho một hệ thống theo dõi bệnh nhân trung tâm 5 kết nối bao gồm:</p><ul><li>Trạm monitor trung tâm dùng cho 5 kết nối: 1 bộ</li><li>Màn hình hiển thị: 01 cái</li><li>Bàn phím, chuột: 01&nbsp;bộ</li><li>Loa báo động: 01 cái</li><li>Máy in laser: 01 cái</li><li>Bộ lưu điện: 01 cái</li><li>Network switch + dây cáp kết nối: 01 bộ</li></ul> | [7 empty] | Công ty TNHH Thương mại và Công nghệ kỹ thuật TNT | 2021-01-15 | Công ty TNHH Thương mại và Công nghệ kỹ thuật TNT | 2021-01-15
7567 | 5. Thiết bị chuyên khoa ung bướu và y học hạt nhân | Hệ thống/ Thiết bị khác | Bộ dụng cụ pha chế dược chất phóng xạ | Thùng rác chì (đựng rác thải phóng xạ dùng trong y tế) | 039-287,039-288,039-289,039-599,039-286,039-110,039-108,039-106,040-108,039-412,039-413,039-326,039-338,039-388,039-325,039-335,039-350,039-338,039-388,039-341,039-330,050-200,050-250,050-205,007-007,040-315 | Biodex Medical Systems, Inc | Mỹ | Biodex Medical Systems, Inc | Mỹ | ["2020","2021"] | Công ty TNHH Medtec Solutions | Mỹ | Nhóm null |  |  | 250000000 | f | Cái | true | 2021-07-13 | 2021-12-31 | <p>Thùng rác chì (đựng rác thải phóng xạ dùng trong y tế)</p> | <p>Thùng rác chì (đựng rác thải phóng xạ dùng trong y tế) - Model: 039-287,039-288,039-289,039-599,039-286,039-110,039-108,039-106,040-108,039-412,039-413,039-326,039-338,039-388,039-325,039-335,039-350,039-338,039-388,039-341,039-330,050-200,050-250,050-205,007-007,040-315</p> | [7 empty] | Công ty TNHH Medtec Solutions | 2021-07-13 | Công ty TNHH Medtec Solutions | 2021-07-13
7568 | 2. Thiết bị hồi sức cấp cứu | Giường cấp cứu hồi sức | Giường cấp cứu hồi sức điều khiển cơ | Giường bệnh nhân 03 chức năng điều khiển bằng tay quay | HF1135A | Narang Medical | Ấn Độ | Narang Medical | Ấn Độ | ["2020"] | Công ty Cổ phần Trang thiết bị và Công trình y tế |  | Nhóm 6 |  |  | 24000000 | t | Chiếc | true | 2020-11-04 | 2021-12-04 | <p>-&nbsp;Sản xuất năm 2020, mới 100%</p><p>-&nbsp;Đạt tiêu chuẩn chất lượng ISO 9001, 13485</p> | <p>Cấu hình kỹ thuật:</p> <p>-&nbsp;Giường ba tay quay: 01 cái.</p> <p>-&nbsp;Cọc truyền : 01 cái&nbsp;&nbsp;&nbsp;&nbsp;&nbsp;&nbsp;&nbsp;&nbsp;&nbsp;&nbsp;&nbsp;&nbsp;&nbsp;&nbsp;</p> <p>-&nbsp;Đệm 04 đoạn, dày 10cm : 01 bộ</p> <p>- Tài liệu hướng dẫn sử dụng Anh- Việt: 01 bộ &nbsp; &nbsp;</p> <p>&nbsp;</p> |  | <p>Tính năng kỹ thuật:</p><p>-&nbsp;Giường quay tay (3 chức năng) có thể điều chỉnh tấm tựa lưng, đỡ chân và điều chỉnh chiều cao bằng ba tay quay nhẹ nhàng</p><p>-&nbsp;Tấm chắn đầu và chắn chân được làm bằng nhựa ABS có chất lượng cao và có thể di chuyển và thay thế được</p><p>-&nbsp;Lan can bằng nhôm bọc nhựa epoxy, có nút khóa/mở giúp nâng lên/thu gọn dễ dàng</p><p>-&nbsp;Mặt giường nằm làm bằng thép nhẹ được phủ nhựa epoxy và được chia làm 4 đoạn và có lỗ thoáng trên bề mặt</p><p>-&nbsp;Bốn bánh xe có khóa hãm riêng biệt</p><p>-&nbsp;Có vị trí gắn cọc truyền ở hai bên giường</p><p>-&nbsp;Kích thước: L 2140 x W 940 x H 460-700mm</p> | [5 empty] | Công ty Cổ phần Trang thiết bị và Công trình y tế | 2020-11-04 | Công ty Cổ phần Trang thiết bị và Công trình y tế | 2021-02-22
7569 | 12. Thiết bị phục hồi chức năng - Vật lý trị liệu | Thiết bị vật lý trị liệu | Máy điều trị vật lý trị liệu | Máy vi sóng trị liệu | HM-801 (C-type) | Hanil TM Co., Ltd. | Hàn Quốc | Hanil TM Co., Ltd. | Hàn Quốc | ["2020"] | Công ty Cổ phần Thiết bị Y tế Vạn Xuân | Hàn Quốc | Nhóm 6 |  |  | 90000000 | t | Chiếc | false | 2021-01-28 | 2021-12-31 | <p>Máy vi sóng trị liệu. Đầu điều trị hình tròn</p> | [8 empty] | Công ty Cổ phần Thiết bị Y tế Vạn Xuân | 2020-10-28 | Công ty Cổ phần Thiết bị Y tế Vạn Xuân | 2021-04-05
7570 | 11. Thiết bị nội soi chẩn đoán | Nội soi chẩn đoán | Hệ thống nội soi tai mũi họng | Hệ thống nội soi tai mũi họng can thiệp có tính năng chuẩn đoán ung thư sớm | EPK-3000 | HOYA Corporation | Thái Lan | HOYA Corporation | Nhật Bản |  | Công ty TNHH Xuất nhập khẩu Y tế Thăng Long | Thái Lan | Nhóm 2 |  |  | 2200000000 | t | Chiếc | true | 2020-11-13 | 2021-04-30 | <p>Hệ thống nội soi tai mũi họng can thiệp có tính năng chuẩn đoán ung thư sớm</p> | <p>Hệ thống nội soi tai mũi họng can thiệp có tính năng chuẩn đoán ung thư sớm bao gồm:&nbsp;</p> <p>_Máy nội soi: EPK-3000</p> <p>_Dây soi: VNL15-J10</p> <p>_Màn hình: Endovue 21''</p> | [7 empty] | Công ty TNHH Xuất nhập khẩu Y tế Thăng Long | 2020-11-13 | Công ty TNHH Xuất nhập khẩu Y tế Thăng Long | 2021-01-22
7571 | 6. Thiết bị chuyên khoa RHM-THM-Mắt | Thiết bị chuyên khoa Răng Hàm Mặt | Máy và ghế khám, chữa răng | Ritter R400 Smart và các phụ kiện đi kèm | Ritter R400 smart và các phụ kiện đi kèm | Ritter Concept GmbH | Đức | Ritter Concept GmbH | Đức |  | CÔNG TY TNHH BÌNH VIỆT ĐỨC |  | Nhóm null |  |  | 72208000 | t | Chiếc | true | 2020-11-09 | 2025-11-09 | <p>Bộ ghế nha khoa</p> | <p>Bộ ghế nha khoa</p> |  | <p>Bộ ghế nha khoa</p> | [5 empty] | CÔNG TY TNHH BÌNH VIỆT ĐỨC | 2021-01-15 | CÔNG TY TNHH BÌNH VIỆT ĐỨC | 2021-01-15
7572 | 1. Thiết bị chẩn đoán hình ảnh | Máy X Quang | Máy X quang C-Arm | Máy x-quang di động C-Arm kỹ thuật số | HF 59R (series: Rollscan) | Allengers Medical Systems Ltd. | Ấn Độ | Allengers Medical Systems Ltd. | Ấn Độ |  | Công ty cổ phần thiết bị thương mại và dịch vụ Bắc Nam | Ấn Độ | Nhóm 4 |  |  | 1750000000 | t | Bộ | true | 2020-10-21 | 2020-12-31 | <p>Hệ thống máy X-quang di động C-Arm kỹ thuật số</p> | <p>1.&nbsp;Bộ điều khiển chính chứa cánh tay chữ C và xe đẩy: 01 bộ</p> <p>2.&nbsp;Tủ điều khiển phát tia x-quang: 01 bộ</p> <p>3.&nbsp;Bóng phát tia x-quang: 01 bộ</p> <p>4.&nbsp;Bộ chuẩn trực chùm tia: 01 bộ</p> <p>5.&nbsp;Hệ thống hình ảnh bao gồm:</p> <p>a.<i>&nbsp;</i>Bầu tăng sáng, kích thước tiêu điểm&nbsp;9 inch: 01 bộ</p> <p>b.&nbsp;CCD camera: 01 cái</p> <p>c.&nbsp;Màn hình hiển thị&nbsp;19 inch: 02 cái</p> <p>6.&nbsp;Xe đẩy chứa màn hình: 01 chiếc</p> <p>7.&nbsp;Bộ định vị laser: 01 bộ</p> <p>8.&nbsp;Các thiết bị phụ trợ bao gồm:</p> <p>a.&nbsp;Bộ điều khiển bàn đạp chân: 01 bộ</p> <p>b.&nbsp;Bộ điều khiển cầm tay: 01 bộ</p> <p>9.&nbsp;Phần mềm xử lý&nbsp; đo khoảng cách, thêm chú thích, phóng to, xoay hình: 01 bộ</p> <p>10.&nbsp;Phần mềm xử lý ảnh trong phẫu thuật cơ xương khớp: 01 bộ</p> | <p>11. Phần mềm chụp mạch xóa nền, dẫn đường : 01 bộ</p> | [6 empty] | Công ty cổ phần thiết bị thương mại và dịch vụ Bắc Nam | 2020-10-21 | Công ty cổ phần thiết bị thương mại và dịch vụ Bắc Nam | 2020-12-31
7573 | 7. Thiết bị chuyên khoa xét nghiệm | Thiết bị xét nghiệm vi sinh + sinh học phân tử + di truyền | Tủ nuôi cấy yếm khí | Hệ thống tủ nuôi cấy vi khuẩn kỵ khí | Concept400 | Ruskinn Technology | Anh | Ruskinn Technology | Anh | ["2021","2022"] | Công ty TNHH Phát triển Công nghệ An Đô |  | Nhóm null |  |  | 1800000000 | t | Bộ | true | 2021-06-22 | 2023-06-22 | <p>Hệ thống tủ nuôi cấy vi khuẩn kỵ khí dùng trong các phòng xét nghiệm Vi sinh và chẩn đoán vi sinh</p><p>Tủ cô lập với điều kiện bên ngoài</p><p>Có airlock chuyển đĩa petri</p><p>màn hình cảm ứng</p><p>Máy mới 100% theo tiêu chuẩn ISO 9001</p> | <p>-&nbsp;&nbsp;&nbsp;<span style="color: black;">Máy chính và các phụ kiện tiêu chuẩn: 01 máy</span></p><p>-&nbsp;&nbsp;&nbsp;<span style="color: black;">Màn hình điều khiển và hiển thị cảm ứng màu: 01 cái</span></p><p>-&nbsp;&nbsp;&nbsp;<span style="color: black;">Hệ phin lọc carbon: 01 bộ</span></p><p>-&nbsp;&nbsp;&nbsp;<span style="color: black;">Hệ thao tác truy cập tay: 01 bộ</span></p><p>-&nbsp;&nbsp;&nbsp;<span style="color: black;">Hệ chuyển đĩa đơn: 01 bộ</span></p><p>-&nbsp;&nbsp;&nbsp;<span style="color: black;">Kệ đỡ bên trong: 01 cái</span></p><p>-&nbsp;&nbsp;&nbsp;<span style="color: black;">Bộ phin lọc HEPA : 01 bộ</span></p><p>-&nbsp;&nbsp;&nbsp;<span style="color: black;">Đèn kiểm tra mẫu: 01 cái</span></p><p>-&nbsp;&nbsp;&nbsp;<span style="color: black;">Bộ cảnh báo khí thấp: 01 bộ</span></p><p>-&nbsp;&nbsp;&nbsp;<span style="color: black;">Bộ cảnh báo dải nhiệt độ: 01 bộ</span></p><p>-&nbsp;&nbsp;&nbsp;<span style="color: black;">Bộ điều khiển độ ẩm tự động: 01 bộ</span></p> |  | <p>-&nbsp;&nbsp;&nbsp;<span style="color: black;">Thể tích làm việc: 210,3 lít</span></p><p>-&nbsp;&nbsp;&nbsp;<span style="color: black;">Dung tích nuôi cấy: 504 đĩa petri đường kính 90mm</span></p><p>-&nbsp;&nbsp;&nbsp;<span style="color: black;">Dung tích làm việc: 448 đĩa petri đường kính 90mm</span></p><p>-&nbsp;&nbsp;&nbsp;<span style="color: black;">Thể tích hệ chuyển đĩa petri: 26 lít</span></p><p>-&nbsp;&nbsp;&nbsp;<span style="color: black;">Công suất của hệ chuyển đĩa petri: 42 đĩa petri đường kính 90mm</span></p><p>-&nbsp;&nbsp;&nbsp;<span style="color: black;">Thời gian chuyển đĩa qua Interlock: 15 giây</span></p><p>-&nbsp;&nbsp;&nbsp;<span style="color: black;">Thời gian loại bỏ oxy (lọc oxy đến 0%): 60 giây</span></p><p>-&nbsp;&nbsp;&nbsp;<span style="color: black;">Thời gian để truy cập vào trong tủ:</span></p><p><span style="color: black;">+ 40 giây với cổng Ezee Plug</span></p><p><span style="color: black;">+ 10 giây với cổng Ezeeyin</span></p><p>-&nbsp;&nbsp;&nbsp;<span style="color: black;">Hệ truy cập thao tác: dạng hệ tay áo bịt kín cổ tay</span></p><p>-&nbsp;&nbsp;&nbsp;<span style="color: black;">Dải nhiệt từ nhiệt độ môi trường +5oC đến 45oC, bước tăng/giảm nhiệt độ 0,1oC.</span></p><p>-&nbsp;&nbsp;&nbsp;<span style="color: black;">Hệ thống cấp khí và điều khiển khí</span></p><p><span style="color: black;">+ Nguồn cấp khí đầu vào: 2 nguồn, khí hỗn hợp và khí nitơ.</span></p> | [5 empty] | Công ty TNHH Phát triển Công nghệ An Đô | 2021-06-22 | Công ty TNHH Phát triển Công nghệ An Đô | 2021-06-22
7574 | 2. Thiết bị hồi sức cấp cứu | Giường cấp cứu hồi sức | Giường cấp cứu hồi sức điều khiển cơ | Giường bệnh nhân 02 chức năng điều khiển bằng tay quay (Kèm bàn ăn) | HF1176 | Narang Medical | Ấn Độ | Narang Medical | Ấn Độ | ["2020"] | Công ty Cổ phần Trang thiết bị và Công trình y tế | Ấn Độ | Nhóm 6 |  |  | 20500000 | t | Chiếc | true | 2020-11-04 | 2021-12-04 | <p><strong>Yêu cầu chung&nbsp;:</strong></p><p><strong>-&nbsp;</strong>Sản xuất năm 2020, mới 100%</p><p>-&nbsp;Đạt tiêu chuẩn chất lượng ISO 9001, 13485</p><p>&nbsp;</p> | <p>-&nbsp;Giường hai tay quay: 01 cái.</p> <p>-&nbsp;Cọc truyền : 01cái&nbsp;&nbsp;&nbsp;&nbsp;&nbsp;&nbsp;&nbsp;&nbsp;&nbsp;&nbsp;&nbsp;&nbsp;&nbsp;&nbsp;&nbsp;&nbsp;&nbsp;</p> <p>-&nbsp;Đệm 04 đoạn, dày 10cm : 01 bộ</p> <p>-&nbsp;Tài liệu hướng dẫn sử dụng Anh- Việt: 01 bộ</p> <p>&nbsp;</p> <p>&nbsp;</p> |  | <p>Tính năng kỹ thuật:</p><p>-&nbsp;Giường quay tay (2 chức năng) có thể điều chỉnh tấm tựa lưng, đỡ chân bằng hai tay quay nhẹ nhàng</p><p>-&nbsp;Tấm chắn đầu và chắn chân được làm bằng nhựa ABS có chất lượng cao và có thể di chuyển và thay thế được</p><p>-&nbsp;Lan can bằng nhôm bọc nhựa epoxy, có nút khóa/mở giúp nâng lên/thu gọn dễ dàng</p><p>-&nbsp;Có bàn ăn gắn trên thành giường, có thể gập lại </p><p>-&nbsp;Mặt giường nằm làm bằng thép nhẹ được phủ nhựa epoxy và được chia làm 4 đoạn và có lỗ thoáng trên bề mặt</p><p>-&nbsp;Có vị trí gắn cọc truyền ở hai bên giường</p><p>Kích thước: L 2180 x W 980 x H 500m</p> | [5 empty] | Công ty Cổ phần Trang thiết bị và Công trình y tế | 2020-11-04 | Công ty Cổ phần Trang thiết bị và Công trình y tế | 2021-02-22
7575 | 7. Thiết bị chuyên khoa xét nghiệm | Hệ thống/ Thiết bị khác | Máy đo đường huyết | Máy đo đường huyết VivaChek Ino | VGM01-014 | Vivachek Biotetech (Hangzhou) Co., Ltd | Trung Quốc | Vivachek Biotetech (Hangzhou) Co., Ltd | Mỹ | ["2021"] | CÔNG TY CỔ PHẦN Y TẾ GLK | Trung Quốc | Nhóm 4 |  |  | 1500000 | f | Bộ | false | 2021-01-18 | 2022-01-18 | <p><strong>Máy đo đường huyết VIVACHEK INO</strong></p><p>Model: VivaChek Ino</p><p>Thương hiệu: VivaChek Laboratories, Inc. (Mỹ)</p><p>Đo nồng độ đường Glucose trong máu, chính xác cho cả người có tỷ lệ hồng cầu trong máu thấp như phụ nữ mang thai, hoặc cao như trẻ sơ sinh (HCT:</p><p>20% - 70%)</p><p>Đặc tính kỹ thuật: Máy đo đường huyết VivaChek Ino có độ chính xác, ổn định hàng đầu trên thế giới</p><p>Đạt tiêu chuẩn quốc tế ISO 15197:2015 mới nhất dành cho máy đo đường huyết</p> | <p class="ql-align-justify"><strong><u>Bao gồm:</u></strong></p><p>-&nbsp;&nbsp;&nbsp;&nbsp;01 máy đo mg/dl hoặc mmol/l </p><p>01 bút lấy máu, HDSD tiếng Anh, tiếng Việt</p> |  |  |  |  | que thử đường huyết VivaChek Ino, Kim lấy máu VivaChek | Bảo hành trọn đời, đổi mới khi có lỗi do nhà sản xuất |  | CÔNG TY CỔ PHẦN Y TẾ GLK | 2021-01-18 | CÔNG TY CỔ PHẦN Y TẾ GLK | 2021-01-18
7576 | 12. Thiết bị phục hồi chức năng - Vật lý trị liệu | Thiết bị phục hồi chức năng | Thiết bị tập phục hồi chức năng | Nẹp thông minh | 8333.SO2/NS ORFIT® NS ANTIBACTERIAL; Soft Micro Perfo 450 x 600 x 2.0 mm (không dính) | Orfit Industries | Bỉ | Orfit Industries | Bỉ |  | Công ty TNHH Thiết bị Vật tư Y tế và Dịch vụ Kỹ thuật AD |  | Nhóm null |  |  | 4937625 | f | Miếng | true | 2021-03-30 | 2023-03-30 | <p>“Nẹp thông minh” là tên gọi thương mại, tên khoa học là</p><p>“thermoplastic” (nhựa nhiệt) dùng làm nẹp điều trị trong chấn thương chỉnh,vật lí trị liệu phục hồi chức năng.</p><p>“Nẹp thông minh” có độ co giãn cao. Rất dễ dàng uốn, nắn, kéo giãn, dính,… theo ý muốn, khi đã được kích hoạt tới nhiệt độ cần thiết, bằng máy chuyên dụng. Vật liệu này có “trí nhớ”, khi được kích hoạt có thể trở lại hình dạng ban đầu, cho phép dễ dàng sử dụng lại. Là chất liệu tích hợp sinh học, không gây dị ứng. Có tạo lỗ sẵn (hoặc không), với mật độ lỗ khác nhau tùy theo mặt thoáng cần sử dụng, cho phép tạo nẹp trên bề mặt da. Có thể được tạo thành theo dạng tấm, vải dệt kim hoặc hạt. Dễ bảo quản và chịu được nước, cho phép bệnh nhân tắm.</p><p>Tùy theo nhu cầu, có thể sử dụng biến thể với độ co giãn lớn, hoặc vừa, dễ kết dính hoặc không, khả năng quay lại hình dạng ban đầu cao hoặc vừa phải.</p> | [8 empty] | Công ty TNHH Thiết bị Vật tư Y tế và Dịch vụ Kỹ thuật AD | 2021-03-30 | Công ty TNHH Thiết bị Vật tư Y tế và Dịch vụ Kỹ thuật AD | 2021-04-02
7577 | 4. Thiết bị phòng mổ | Hệ thống/Thiết bị khác | Bộ dụng cụ phẫu thuật | Bộ dụng cụ phẫu thuật van tim | Bộ dụng cụ phẫu thuật van tim | Landanger | Pháp | Landanger | Pháp |  | Công ty TNHH Nguyên Long | Pháp | Nhóm 3 |  |  | 680528400 | t | Bộ | true | 2021-03-12 | 2022-03-12 | <p>Bộ dụng cụ phẫu thuật van tim của hãng sản xuất Landanger/ Pháp</p> | <ul><li>Giá công khai là giá theo cấu hình và số lượng đính kèm.</li><li>Giá sẽ thay đổi khi có sự thay đổi về cấu hình, chủng loại và số lượng.</li></ul> | [7 empty] | Công ty TNHH Nguyên Long | 2021-03-12 | Công ty TNHH Nguyên Long | 2021-03-12
7578 | 7. Thiết bị chuyên khoa xét nghiệm | Máy xét nghiệm huyết học | Máy xét nghiệm huyết học tự động | Máy xét nghiệm huyết học BC-2800 | BC-2800 | Shenzhen Mindray Bio-Medical Electronics Co. Ltd. | Trung Quốc | Shenzhen Mindray Bio-Medical Electronics Co. Ltd. | Trung Quốc | ["2020"] | CÔNG TY TNHH Y TẾ MINDRAY VIỆT NAM | Trung Quốc | Nhóm 4 |  |  | 200000000 | t | Chiếc | true | 2020-10-22 | 2020-11-22 | <p align="center"><b>MÁYXÉT NGHIỆM HUYẾT HỌC TỰ ĐỘNG</b></p> <p align="center"><b>MODEL :</b><b>&nbsp;BC – 2800</b></p> <p align="center"><b>HÃNG SẢN&nbsp;XUẤT :&nbsp;MINDRAY – TRUNG QUỐC</b></p> | <ul> <li>Là thiết bị phân tích máu hoàn toàn tự động, kích thước nhỏ gọn và có giá trị sử dụng cao.</li> <li>Hiển thị kết quả với ba phần khác nhau của WBC, bao gồm 19 thông số và ba biểu đồ.</li> <li>Tốc độ phân tích: 30 mẫu/giờ.</li> <li>Bộ nhớ dung lượng lớn, có thể nhớ được kết quả đo của 10.000 bệnh nhân (bao gồm cà biểu đồ).</li> <li>Phương pháp phân tích HGB không cyanide</li> <li>3 chế độ đo Hồng cầu, Bạch cầu và tiểu cầu: Tất cả các thông số, WBC/HGB, RBC/PLT.</li> <li>Máy in nhiệt tích hợp. Có thể lựa chọn thêm máy in ngoài.</li> <li>Màn hình LCD hiển thị màu.</li> <li>Tự động làm sạch đầu lấy mẫu vào ra.</li> </ul> |  | <p>1. Các thông số đo: WBC, Lymph#, Mid#, Gran#, Lymph%, Mid%, Gran%, RBC, HGB, HCT, MCV, MCH, MCHC, RDW-CV, RDW-SD, PLT, MPV, PDW, PCT, và biểu đồ cho WBC, RBC, PLT.<br /> 2. Nguyên lý đo: Đếm theo phương pháp trở kháng và theo phương pháp SFT cho Hemoglobin<br /> 3. Dải đo:</p> <table width="602"> <tbody> <tr> <td width="122"><strong>Thông số đo</strong></td> <td width="178"><strong>Khoảng tuyến tính</strong></td> <td width="162"><strong>Độ CX(%CV)</strong></td> </tr> <tr> <td width="122">WBC (10<sup>9</sup>/L)</td> <td width="178">0.0-99.9</td> <td width="162">3.0 (4.0 – 15.0)</td> </tr> <tr> <td width="122">RBC (10<sup>12</sup>/L)</td> <td width="178">0.00-9.99</td> <td width="162">2.0 (3.00 – 6.00)</td> </tr> <tr> <td width="122">HGB (g/L)</td> <td width="178">0-300</td> <td width="162">2.0 (100 – 180)</td> </tr> <tr> <td width="122">MCV (fL)</td> <td width="178">0-999</td> <td width="162">1 (70.0 – 100.0)</td> </tr> <tr> <td width="122">PLT (10<sup>9</sup>/L)</td> <td width="178">&nbsp;</td> <td width="162">5(200 – 500)</td> </tr> </tbody> </table> <p>4. Đường kính mao quản :&nbsp; 80mm4. Thể tích mẫu máu đo: Phương pháp trước pha loãng: 20ml. Phương pháp đo toàn bộ mẫu máu: 13ml.<br /> 5.&nbsp;Tốc độ đo:&nbsp; 30 mẫu/ giờ ( 120s/mẫu<br /> 6. Sai số phép đo: WBC,RBC, HGB&lt;0.5%&nbsp; PLT &lt;1%<br /> 7. In kết quả: &nbsp;Máy in nhiệt gắn sẵn, giấy in 50mm.<br /> 8. Kết nối máy in ngoài&nbsp; Epson LQ300k + II, Epson 630K (lựa chọn)<br /> 9. Môi trường vận hành:<br /> 10. Nhiệt độ: 15 – 30 0C<br /> 11. Độ ẩm: 30 – 85%<br /> 12. Nguồn điện hoạt động: AC 100 – 240V<br /> 13. Tần số: 50/60Hz<br /> 14. Công suất: 180VA<br /> 15. Cầu chì: AC 250 V T4 A<br /> 16. Kích thước: 322 (W) x 437(H) x 385(D)<br /> 17. Trọng lượng: 17.9 Kg<br /> 18. Bảo quản: Nhiệt độ bảo quản : -100 ~ 400. Độ ẩm không khí: 10 ~93%<br /> 19. Tiêu chuẩn chất lượng:&nbsp; ISO9001:1993, ISO13485:1996, CE (0123)</p> | [5 empty] | CÔNG TY TNHH Y TẾ MINDRAY VIỆT NAM | 2020-11-09 | CÔNG TY TNHH Y TẾ MINDRAY VIỆT NAM | 2020-11-22
7579 | 7. Thiết bị chuyên khoa xét nghiệm | Máy xét nghiệm sinh hóa, miễn dịch | Máy xét nghiệm sinh hóa tự động | Máy xét nghiệm sinh hóa tự động KENZA 450TX- AUTOMATIC BIOCHEMISTRY ANALYSER | KENZA 450 TX | Biolabo SAS/Pháp | Pháp | Biolabo SAS/Pháp | Pháp |  | Công ty TNHH M.D.S Trung Thiện |  | Nhóm 3 |  |  | 1377600000 | t | Cái | true | 2020-10-30 | 2021-03-31 | <p>Máy xét nghiệm sinh hóa tự động KENZA 450TX- AUTOMATIC BIOCHEMISTRY ANALYSER</p> | <p>KENZA 450 TX : hệ thống máy phân tích sinh hóa tự động công suất : 420 test/giờ Cấu hình module ISE : 4 điện cực Na/K/Cl/Li (+480 tests/giờ) 120 vị trí thuốc thử + 98 vị trí mẫu , chất kiểm soát và chất hiệu chuẩn có hệ thống rửa tự động</p> | [7 empty] | Công ty TNHH M.D.S Trung Thiện | 2020-10-30 | Công ty TNHH M.D.S Trung Thiện | 2021-01-08
7580 | 4. Thiết bị phòng mổ | Hệ thống/Thiết bị khác | Bộ dụng cụ phẫu thuật | Dụng cụ nạo trong phẫu thuật | MB812R | Aesculap AG | Đức | Aesculap AG | Đức |  | CÔNG TY TNHH B. BRAUN VIỆT NAM | Đức | Nhóm 1 |  |  | 5979600 | t | Cây | true | 2021-04-13 | 2021-12-31 | <p>HÀNG MỚI 100%</p><p>Cây nạo Matson, dài 220mm</p> | <p>THEO CATALOGUE</p> |  | <p>Dụng cụ nạo xương Caspar, đầu gập góc, có răng,&nbsp;mũi hình vuông, tay cầm chất liệu Peek</p> | [5 empty] | CÔNG TY TNHH B. BRAUN VIỆT NAM | 2021-07-13 | CÔNG TY TNHH B. BRAUN VIỆT NAM | 2021-07-13
7581 | 12. Thiết bị phục hồi chức năng - Vật lý trị liệu | Thiết bị phục hồi chức năng | Thiết bị tập phục hồi chức năng | Giường tập bệnh 200x65x70cm (inox) | PN35I.0 | Công Ty TNHH Sản Xuất Thương Mại Phana | Việt Nam | Công Ty TNHH Sản Xuất Thương Mại Phana | Việt Nam | ["2021"] | CÔNG TY TRÁCH NHIỆM HỮU HẠN SẢN XUẤT THƯƠNG MẠI PHANA |  | Nhóm 6 |  |  | 8316000 | t | Cái | true | 2021-06-29 | 2022-12-31 | <p>Giường tập bệnh 200x65x70cm (inox)</p> | <p>- Khung inox 201, dày 1,2mm, nệm bọc simily dày 5cm&nbsp;</p><p>- KT: 200x65x70cm (+/- sai số 5%)&nbsp;&nbsp;</p><p>- Khối lượng: 32 kg&nbsp;&nbsp;</p><p>- Dùng khám bệnh ,tập luyện PHCN , châm cứu ...có cả 2 chức năng nâng đầu và có lổ để làm massage khi nằm sấp .&nbsp;&nbsp;</p> |  | <p><strong><u>Thông số kỹ thuật:</u></strong></p><p class="ql-align-justify">-Chất liệu: Khung inox, nệm bọc simily dày 5cm .&nbsp;&nbsp;</p><p class="ql-align-justify">- KT: 200x65x70cm (+/- sai số 5%)&nbsp;&nbsp;&nbsp;&nbsp;</p><p class="ql-align-justify">- Dùng tập vật lý trị liệu, tập Phục hồi chức năng ,khám bệnh, massage, châm cứu,…. Giường có hệ thống nâng&nbsp;đầu và có lỗ trống để giúp người nằm ở tư thế sấp khi úp mặt xuống sẽ dễ thở hơn. Đặc biệt phần chân giường có thể xếp lại gọn. </p><p class="ql-align-justify">- Ngoài kích thước có sẵn thì bên Công ty còn làm theo nhiều kích&nbsp;thươc khác nhau theo yêu cầu.</p><p>- Nệm giường màu xanh đẹp mắt và sang trọng nên rất phù hợp cho các bệnh viện, trung tâm thẩm mỹ,&nbsp;spa...</p> | [5 empty] | CÔNG TY TRÁCH NHIỆM HỮU HẠN SẢN XUẤT THƯƠNG MẠI PHANA | 2021-06-29 | CÔNG TY TRÁCH NHIỆM HỮU HẠN SẢN XUẤT THƯƠNG MẠI PHANA | 2021-06-29
7582 | 4. Thiết bị phòng mổ | Đèn mổ | Đèn mổ treo trần 2 nhánh | Đèn mổ treo trần (LED 2 nhánh) | Convelar 1675LED | DIXION Vertrieb Medizinischer Gerate GmbH | Đức | DIXION Vertrieb Medizinischer Gerate GmbH | Đức | ["2020","2021"] | Công ty TNHH Vật tư Thiết bị Y tế An Phát | Đức | Nhóm 3 |  |  | 870000000 | f | Bộ | true | 2021-03-17 | 2021-03-23 | <p><strong>Đèn mổ treo trần (LED 2 nhánh)</strong></p><p>&nbsp;+ Model: Convelar 1675LED</p><p>&nbsp;+ <span style="color: black;">Hãng sản xuất: </span>DIXION Vertrieb Medizinischer Gerate GmbH</p><p><span style="color: black;">&nbsp;+ Xuất xứ: Đức&nbsp;</span></p> | <p>-&nbsp;Treo và kết nối với trần nhà</p><p>-Cánh tay di chuyển theo đường nằm ngang</p><p>-&nbsp;Cánh tay mở rộng theo chiều dọc</p><p>-&nbsp;Cánh tay mở rộng theo chiều nghiêng</p><p>-&nbsp;Đầu đèn</p><p>-&nbsp;Tay cầm tiệt trùng điều chỉnh tiêu điểm</p><p>-&nbsp;Bóng đèn Led.</p> |  | <p>-&nbsp;Cường độ ánh sáng 2 nhánh Lux 160kLx - 120kLx</p><p>-&nbsp;Bóng đèn: LED</p><p>-&nbsp;Đường kính mái vòm:700mm/500mm</p><p>-&nbsp;Độ sáng: 120kLx-160kLx</p><p>-&nbsp;Nhiệt độ màu: 3500-5000K</p><p>-&nbsp;Đường kính trường ánh sáng (Có thể điều chỉnh): 120-350mm</p><p>-&nbsp;Độ sâu chiếu sáng: 800mm</p><p>-&nbsp;Năng lượng: 126W+58W</p><p>-&nbsp;Chỉ số tạo màu: 85-96</p> | [5 empty] | Công ty TNHH Vật tư Thiết bị Y tế An Phát | 2021-03-17 | Công ty TNHH Vật tư Thiết bị Y tế An Phát | 2021-03-23
7583 | 8. Thiết bị kiểm soát nhiễm khuẩn | Máy phun dung dịch khử khuẩn | Máy phun dung dịch khử khuẩn | Hệ thống Phun khử khuẩn phòng tự động | TwinCruiser® LC | Vigitechnics | Pháp | QC Developpement | Pháp |  | CÔNG TY TNHH THƯƠNG MẠI THIẾT BỊ Y TẾ THÀNH PHÁT | Pháp | Nhóm 1 |  |  | 400000000 | t | Chiếc | true | 2020-12-31 | 2022-12-31 | <p>TwinCruiser® LG là Hệ thống Khử trùng Toàn Bộ Phòng (WRDS), được thiết kế để cung cấp cho các chuyên gia Y tế một phương tiện Phòng ngừa &amp; Kiểm soát Nhiễm trùng hiệu quả cao. Nó sử dụng sức mạnh khử trùng của Hydrogen Peroxide (H2O2) , để khử trùng hoàn toàn không khí và bề mặt.</p> | <p>Tự động hoàn toàn (Màn hình cảm ứng màu PLC). Không đòi hỏi bằng cấp chuyên môn. Hướng dẫn vận hành tối đa 1 giờ . Khả năng xử lý Tối đa 300m3</p><p>Tiêu thụ và lưu lượng 8ml/m3 ± 5% + 10 ml (±3% typical) 10ml/mn.</p><p>Phân phối &amp; kích thước hạt: Khí dung hóa qua vòi phun Venturi nozzles (A) 5 to 8 µm.</p><p>Kiểm soát phun Tự động</p><p>Phân phối OZONE: &nbsp;N/A Thiết bị tạo OZONE: &nbsp;N/A</p><p>Hệ thống tự động kiểm tra Hiệu chuẩn, kiểm tra tính toàn vẹn phần cứng, tính toàn vẹn thiết bị/sự an toàn… cảm biến nhiệt độ và độ ẩm.</p><p>Nhiều hệ thống an toàn độc lập, 4 lớp mật khẩu, đèn cảnh báo, báo động âm thanh, dò chuyển động; khuyếch đại phát quang (nắp kính), thông báo không thực hiện đúng qui trình.</p><p>Tích hợp trên hệ thống. Điều khiển từ xa Từ bất kỳ máy tính bảng, PC hay smart phone qua WIFI</p><p>Truyền dữ liệu Từ bất kỳ máy tính bảng hay PC qua WIFI</p><p>Thiết bị đọc/GHI RFID 2 X RFID Modules ISO 14443A RS485 dùng để nhận dạng dung dịch khử khuẩn</p><p>thấp) và RADIO( vô tuyến):dùng trong đo lường thiết bị điện, điểu khiển và thí nghiệm.</p><p>Nguồn cung cấp 230 V - 50 HZ (Điện áp và tần số là có sẵn nếu yêu cầu).</p><p>Công suất tiêu thụ 700 W.</p><p>Kích thước (Gồm bao bì) H 1100 X W 420 X D 460 mm (lưu trữ: 4 máy/m2.).</p><p>Tổng trọng lượng 44 kg</p> |  | <p>Khả năng xử lý: <span style="color: rgb(0, 0, 0);">Tối đa 300 m3</span></p><p>• Chế độ phân phối: <span style="color: rgb(64, 65, 86);">Phun sương thông qua vòi venturi nozzles</span><span style="color: rgb(250, 125, 22);">(A)</span></p><p>• Chất diệt khuẩn: <span style="color: rgb(64, 65, 86);">Hydrogen Peroxide (H2O2) &lt;8%:</span></p><p><span style="color: rgb(64, 65, 86);">- Lưu trữ bên trong can nhựa (2.5L) với RFID tags/chips</span></p><p><span style="color: rgb(64, 65, 86);">- </span>K<span style="color: rgb(64, 65, 86);">h</span>ô<span style="color: rgb(64, 65, 86);">ng ăn m</span>ò<span style="color: rgb(64, 65, 86);">n, kh</span>ô<span style="color: rgb(64, 65, 86);">ng độc hại, ph</span>â<span style="color: rgb(64, 65, 86);">n hủy sinh học.</span></p><p><span style="color: rgb(64, 65, 86);">- </span>K<span style="color: rgb(64, 65, 86);">h</span>ô<span style="color: rgb(64, 65, 86);">ng cần l</span>à<span style="color: rgb(64, 65, 86);">m sạch v</span>à <span style="color: rgb(64, 65, 86);">l</span>à<span style="color: rgb(64, 65, 86);">m kh</span>ô <span style="color: rgb(64, 65, 86);">sau khi ho</span>à<span style="color: rgb(64, 65, 86);">n th</span>à<span style="color: rgb(64, 65, 86);">nh chu tr</span>ì<span style="color: rgb(64, 65, 86);">nh khử khuẩn (dokh</span>ông <span style="color: rgb(64, 65, 86);">để lại cặn)</span></p><p><span style="color: rgb(64, 65, 86);">- </span>Không b<span style="color: rgb(64, 65, 86);">ị ràng buộc </span>qui <span style="color: rgb(64, 65, 86);">định về vận chuyển</span></p><p>• Chế độ vận hành:</p><p><span style="color: rgb(64, 65, 86);">- Hệ thống ho</span>à<span style="color: rgb(64, 65, 86);">n to</span>à<span style="color: rgb(64, 65, 86);">n tự động, rất dễ lập tr</span>ì<span style="color: rgb(64, 65, 86);">nh v</span>à <span style="color: rgb(64, 65, 86);">sử dụng (C</span>á<span style="color: rgb(64, 65, 86);">c biểu tượng đơn giản v</span>à <span style="color: rgb(64, 65, 86);">c</span>á<span style="color: rgb(64, 65, 86);">c lệnh</span></p><p><span style="color: rgb(64, 65, 86);">menu hiển thị tr</span>ê<span style="color: rgb(64, 65, 86);">n m</span>à<span style="color: rgb(64, 65, 86);">n h</span>ì<span style="color: rgb(64, 65, 86);">nh)</span></p><p><br></p> | [5 empty] | CÔNG TY TNHH THƯƠNG MẠI THIẾT BỊ Y TẾ THÀNH PHÁT | 2020-12-31 | CÔNG TY TNHH THƯƠNG MẠI THIẾT BỊ Y TẾ THÀNH PHÁT | 2021-06-22
7584 | 4. Thiết bị phòng mổ | Hệ thống phẫu thuật nội soi | Hệ thống phẫu thuật nội soi ổ bụng | Nguồn sáng nội soi ổ bụng (công nghệ LED) | MS-LED | MGB Endoskopische Geräte GmbH Berlin | Hàn Quốc | MGB Endoskopische Geräte GmbH Berlin | Hàn Quốc | ["2020","2021"] | Công ty TNHH Vật tư Thiết bị Y tế An Phát | Hàn Quốc | Nhóm 6 |  |  | 280000000 | t | Cái | true | 2021-03-16 | 2021-04-15 | <p><strong style="color: black;">Nguồn sáng nội soi ổ bụng (công nghệ LED)</strong></p><p><span style="color: black;">Model: MS-LED</span></p><p><span style="color: black;">Hãng sản xuất: </span>MGB Endoskopische Geräte GmbH Berlin</p><p><span style="color: black;">Xuất xứ:&nbsp;Hàn Quốc </span></p> | <ul><li>Máy chính 01 chiếc</li><li>Dây nguồn 01 chiếc</li><li>Cầu chì 01 chiếc</li><li>HDSD 01 quyển</li></ul> |  | <p><span style="color: black;">-Nguồn cung cấp:&nbsp;&nbsp;&nbsp;100-240V</span></p><p><span style="color: black;">-Tần số:&nbsp;&nbsp;50-60Hz</span></p><p><span style="color: black;">-Công suất tiêu thụ:&nbsp;&nbsp;&nbsp;140VA (Max)</span></p><p><span style="color: black;">-Cầu chì:&nbsp;&nbsp;T1.6AL/250V</span></p><p><span style="color: black;">-Tiêu chuẩn an toàn y tế / EMC:&nbsp;&nbsp;&nbsp;&nbsp;EN60601-1, EN60601-1-2/ EN60601-2-18</span></p><p><span style="color: black;">-Phân loại an toàn:&nbsp;I, BF</span></p><p><span style="color: black;">-Chứng nhận:&nbsp;&nbsp;CE</span></p><p><span style="color: black;">-Trọng lượng máy chính:&nbsp;8.4Kg</span></p><p><span style="color: black;">-Kích thước (Rộng x Cao x Sâu):&nbsp;395 x 140 x 340 mm</span></p><p><span style="color: black;">-Nhiệt độ / Độ ẩm làm việc :&nbsp;+ 100C ~ + 400C / 35% ~ 75%</span></p><p><span style="color: black;">-Nhiệt độ / Độ ẩm lưu trữ:- 100C ~ + 700C / 20% - 95%</span></p><p><span style="color: black;">-Loại đèn:&nbsp;&nbsp;&nbsp;LED</span></p><p><span style="color: black;">-Tuổi thọ bóng đèn:&nbsp;&nbsp;&gt; 20.000 giờ</span></p><p><span style="color: black;">-Nhiệt độ màu:&nbsp;&nbsp;&nbsp;&nbsp;Khoảng 6.500 K</span></p><p><span style="color: black;">-Kết nối dây dẫn sáng:&nbsp;&nbsp;1 (AL 3 loại (MGB/WOLF))</span></p><p><span style="color: black;">-Điều chỉnh độ nhạy ánh sáng:&nbsp;Điều chỉnh tuyến tính điện tử</span></p><p><span style="color: black;">-Giao diện sử dụng:&nbsp;&nbsp;Hiển thị bằng LED 7 thanh</span></p><p><span style="color: black;">-Phụ kiện kèm theo:&nbsp;Máy chính, Dây nguồn, </span></p><p><span style="color: black;">Hướng dẫn sử dụng, Cầu chì</span></p> | [5 empty] | Công ty TNHH Vật tư Thiết bị Y tế An Phát | 2021-03-16 | Công ty TNHH Vật tư Thiết bị Y tế An Phát | 2021-03-17
7585 | 10. Thiết bị thăm dò chức năng | Máy điện não | Máy điện não | Máy đo điện não Video 64 kênh | Natus Brain Monitor | Natus Medical Incorporated | Canada | Natus Medical Incorporated | Mỹ | ["2020"] | CÔNG TY CỔ PHẦN TRANG THIẾT BỊ Y TẾ CỔNG VÀNG | Canada | Nhóm 3 |  |  | 2016000000 | t | Hệ thống | true | 2021-01-27 | 2021-12-31 | <p class="ql-align-justify">- Hệ thống Natus Brain Monitor mang lại giá trị tuyệt vời mà không làm giảm chất lượng bản ghi điện não</p><p class="ql-align-justify">- Hệ thống này cung cấp các tính năng thiết yếu cho hiệu suất làm việc, lý tưởng cho nhu cầu khám chữa bệnh của bạn.</p><p class="ql-align-justify">- Hệ thống Natus Brain Monitor cung cấp tất cả các tính năng của hệ thống điện não đồ tinh vi như kích thích ánh sáng, bộ hẹn giờ tăng thông khí, xóa dữ liệu, báo cáo và nhiều hơn thế nữa.</p><p class="ql-align-justify">- Hệ thống Natus Brain Monitor cũng có thể được tăng cường với một số gói tiện ích bổ sung tùy chọn bao gồm video kỹ thuật số, phát hiện sóng nhọn và động kinh hoặc phân tích giấc ngủ.</p><p><br></p> | [8 empty] | CÔNG TY CỔ PHẦN TRANG THIẾT BỊ Y TẾ CỔNG VÀNG | 2021-01-27 | CÔNG TY CỔ PHẦN TRANG THIẾT BỊ Y TẾ CỔNG VÀNG | 2021-01-27
7586 | 7. Thiết bị chuyên khoa xét nghiệm | Máy xét nghiệm sinh hóa, miễn dịch | Máy xét nghiệm sinh hóa tự động | Máy Xét nghiệm Sinh Hóa Tự Động 240 XN/Giờ | KENZA 240 TX | Biolabo SAS/Pháp | Pháp | Biolabo SAS/Pháp | Pháp | ["2020"] | CÔNG TY CỔ PHẦN ĐÂU TƯ SUNMED | Pháp | Nhóm 3 |  |  | 820000000 | t | Bộ | true | 2021-03-12 | 2021-12-31 | <p><strong>KENZA 240TX </strong>là máy phân tích sinh hóa tự động , máy đo định lượng cho các xét nghiệm sinh hóa thường quy.</p> | [8 empty] | CÔNG TY CỔ PHẦN ĐÂU TƯ SUNMED | 2020-11-11 | CÔNG TY CỔ PHẦN ĐÂU TƯ SUNMED | 2021-03-12
7587 | 4. Thiết bị phòng mổ | Máy tán sỏi | Máy tán sỏi qua da | Máy tán sỏi qua da và niệu | MEDILAS H SOLVO 35 | Dornier MedTech GmbH | Đức | Dornier MedTech GmbH | Đức | ["2021"] | CÔNG TY TNHH NIPEXCO | Đức | Nhóm 3 |  |  | 3000000000 | t | Cái | true | 2021-01-14 | 2021-12-14 | <p><strong>MÁY TÁN SỎI LASER HOLMIUM 35W</strong></p><p><strong>MODEL: MEDILAS H SOLVO 35</strong></p><p><strong>HÃNG SẢN XUẤT: DORNIER – ĐỨC</strong></p><p><strong>XUẤT XỨ: ĐỨC</strong></p> | <p>-&nbsp;&nbsp;&nbsp;&nbsp;&nbsp;&nbsp;&nbsp;&nbsp;&nbsp;Máy chính: 01 cái</p><p>-&nbsp;&nbsp;&nbsp;&nbsp;&nbsp;&nbsp;&nbsp;&nbsp;&nbsp;Màn hình hiển thị: 01 cái</p><p>-&nbsp;&nbsp;&nbsp;&nbsp;&nbsp;&nbsp;&nbsp;&nbsp;&nbsp;Bàn đạp điều khiển không dây: 01 cái</p><p>-&nbsp;&nbsp;&nbsp;&nbsp;&nbsp;&nbsp;&nbsp;&nbsp;&nbsp;Dongle cấu hình máy: 01 cái</p><p>-&nbsp;&nbsp;&nbsp;&nbsp;&nbsp;&nbsp;&nbsp;&nbsp;&nbsp;Dụng cụ cắt dây quang: 01 cái</p><p>-&nbsp;&nbsp;&nbsp;&nbsp;&nbsp;&nbsp;&nbsp;&nbsp;&nbsp;Dụng cụ tuốt vỏ dây quang 0.25 - 0.8 µm cho dây quang 200 - 600 µm: 01 cái</p><p>-&nbsp;&nbsp;&nbsp;&nbsp;&nbsp;&nbsp;&nbsp;&nbsp;&nbsp;Kính bảo vệ mắt: 01 cái</p><p>-&nbsp;&nbsp;&nbsp;&nbsp;&nbsp;&nbsp;&nbsp;&nbsp;&nbsp;Dây quang dùng nhiều lần 400 µm: 03 cái</p><p>Hướng dẫn sử dụng: 01 bộ</p> |  | <p><strong>6 chế độ sử dụng cho sỏi</strong></p><p><span style="color: windowtext;">·&nbsp;&nbsp;&nbsp;&nbsp;&nbsp;&nbsp;&nbsp;&nbsp;1 chế độ tiêu chuẩn</span></p><p><span style="color: windowtext;">o&nbsp;&nbsp;Dornier cung cấp Công nghệ Chế độ Nâng cao được cấp bằng sáng chế duy nhất để giảm lực cản sỏi. Donier là Chế độ Nâng cao tạo ra hiệu ứng ngăn nước truyền trực tiếp năng lượng laser lên bề mặt sỏi.</span></p><p>o&nbsp;&nbsp;Giảm sự giãn nở bên của bong bóng hơi, truyền động lượng tối thiểu lên sỏi khi bong bóng hơi vỡ.</p><p>·&nbsp;&nbsp;&nbsp;&nbsp;&nbsp;&nbsp;&nbsp;&nbsp;2 chế độ tán vụn </p><p>o&nbsp;&nbsp;Phá hủy đá bằng cách tạo ra các hạt bụi để vượt qua một cách tự nhiên, loại bỏ sự cần thiết phải phân mảnh sỏi lại.</p><p>·&nbsp;&nbsp;&nbsp;&nbsp;&nbsp;&nbsp;&nbsp;&nbsp;3 chế độ phân mảnh</p><p>o&nbsp;&nbsp;các mảnh sỏi cứng và lớn hơn không có bụi phát hành lại để loại bỏ hoàn toàn các mảnh sỏi bằng dụng cụ phục hồi</p><p>·&nbsp;&nbsp;&nbsp;&nbsp;&nbsp;&nbsp;&nbsp;&nbsp;4 CHẾ ĐỘ MÔ MỀM</p><p>o&nbsp;&nbsp;tối ưu hóa các thông số năng lượng để cắt và đốt.</p><p>·&nbsp;&nbsp;&nbsp;&nbsp;&nbsp;&nbsp;&nbsp;&nbsp;5 Truyền năng lượng đơn cho tình huống thách thức điều trị</p><p>·&nbsp;&nbsp;&nbsp;&nbsp;&nbsp;&nbsp;&nbsp;&nbsp;&nbsp;6 Xử lý nhiều tình huống với tùy chỉnh cài đặt tham số</p> | [5 empty] | CÔNG TY TNHH NIPEXCO | 2021-01-14 | CÔNG TY TNHH NIPEXCO | 2021-01-14
7588 | 3. Thiết bị lọc máu | Máy thận nhân tạo | Máy rửa màng (quả) lọc | Bộ phận rửa màng lọc thận thủ công | NAS/RDS-MN02 | Công Ty TNHH Thương Mại - Dịch Vụ - Kỹ Thuật Nhất An Sinh | Việt Nam | Công Ty TNHH Thương Mại - Dịch Vụ - Kỹ Thuật Nhất An Sinh | Việt Nam | ["2020"] | CÔNG TY TNHH THƯƠNG MẠI - DỊCH VỤ - KỸ THUẬT NHẤT AN SINH | Việt Nam | Nhóm 6 |  |  | 130000000 | t | Bộ | true | 2020-11-24 | 2021-12-31 | <p>1.&nbsp;&nbsp;&nbsp;&nbsp;&nbsp;Hệ thống rửa màng lọc thận nhân tạo bán tự động và tự động do Cty Nhất An Sinh và Bác Sĩ Vũ Đình Hùng nghiên cứu chế tạo được sản xuất với qui trình quản lý chất lượng ISO 9001:2015</p><p>2.&nbsp;&nbsp;&nbsp;&nbsp;&nbsp;Năng suất: cùng một lúc rửa được nhiều màng lọc (3,4,5,6 màng lọc) tùy theo đơn đặt hàng, có 01 hoặc 02 ngăn cách biệt dùng để rửa các màng lọc nhiễm.<em>(các máy nhập khẩu chỉ rửa được 01 màng lọc)</em></p><p>3.&nbsp;&nbsp;&nbsp;&nbsp;&nbsp;Qui trình rửa màng đúng như Sách giáo khoa về lọc thận gồm các giai đoạn rửa bằng nước RO xuôi chiều, rửa ngược dưới áp suất, đồng thời căn cứ theo văn bản hướng dẫn qui trình rửa và sử dụng lại quả lọc thận của Bộ Y tế ban hành theo quyết định số 1338/2004 ngày 14/04/2004</p><p>4.&nbsp;&nbsp;&nbsp;&nbsp;&nbsp;Thao tác rửa rất đơn giản, dể hiểu, dể sử dụng, hạn chế thập nhất các sự cố trong quá trình sử dụng, có thể sửa chữa ngay để sử dụng, có cung cấp linh kiện dự phòng theo máy, các linh kiện có sẳn tại Việt Nam</p><p>5.&nbsp;&nbsp;&nbsp;&nbsp;&nbsp;Thời gian rửa bình quân 5 - 7 phút, tiết kiệm được nước R.O và hóa chất rất nhiều so với máy rửa màng nhập khẩu</p><p>6.&nbsp;&nbsp;&nbsp;&nbsp;&nbsp;Số lần tái sử dụngcó thể đạt 06 lần theo qui định của Bộ Y Tế</p><p>7.&nbsp;&nbsp;&nbsp;&nbsp;&nbsp;Có thể hướng dẫn đo TCV hay Leak pressure để xác định chất lượng của màng sau khi rửa, có đạt tiêu chuẩn cho phép.</p><p>8.&nbsp;&nbsp;&nbsp;&nbsp;&nbsp;Sử dụng tương thích với tất cả các hóa chất tiệt trùng màng lọc hiện có trên thị trường như : Hydrogen peroxide + Peracetic acid (Renaline, Hemoclean, Peroxan D), MTD Plus 4</p><p>9.&nbsp;&nbsp;&nbsp;&nbsp;&nbsp;Thời gian chế tạo nhanh đáp ứng được các yêu cầu gấp của dự án. Giá thành rất thấp so với máy rửa màng lọc nhập khẩu kể cả các máy sản xuất từ các nước trong khu vực nhưCoremed ADR-88- Malaysia. Resys 100 – Korea. Aeonmed AE-1 – Thailand...</p> | <p class="ql-align-justify">-&nbsp;&nbsp;&nbsp;&nbsp;&nbsp;&nbsp;Thân máy bằng inox 304 có kích thước tùy theo số model máy (từ 1 đến 5 khoang rửa)</p><p class="ql-align-justify">-&nbsp;&nbsp;&nbsp;&nbsp;&nbsp;&nbsp;Ống dẫn nước rửa (nước R.O) : ống polypropylene (PP – R)</p><p class="ql-align-justify">-&nbsp;&nbsp;&nbsp;&nbsp;&nbsp;&nbsp;Ống dẫn hóa chất : ống nhựa PE</p><p class="ql-align-justify">-&nbsp;&nbsp;&nbsp;&nbsp;&nbsp;&nbsp;Ống dẫn nước thoát : ống nhựa PVC</p><p class="ql-align-justify">-&nbsp;&nbsp;&nbsp;&nbsp;&nbsp;&nbsp;Van điện từ thân inox đóng mở ngõ hóa chất tự động theo thời gian cài đặt trên tủ điện</p><p class="ql-align-justify">-&nbsp;&nbsp;&nbsp;&nbsp;&nbsp;&nbsp;Khớp nối nhanh (coupling) : bẳng nhựa đúc, bi inox 316dùng để kết nối màng lọc như trên máy lọc thận</p><p class="ql-align-justify">-&nbsp;&nbsp;&nbsp;&nbsp;&nbsp;&nbsp;Các ống dẫn nước và hóa chất : sử dụng ống silicon và ống nhựa Y Tế chuyên dụng</p><p class="ql-align-justify">-&nbsp;&nbsp;&nbsp;&nbsp;&nbsp;&nbsp;Bơm hóa chất chuyên dụng không lupe</p><p class="ql-align-justify">-&nbsp;&nbsp;&nbsp;&nbsp;&nbsp;&nbsp;Thùng chứa hóa chất : thùng nhựa PVC, hoặc PE dung tích 30 lít</p><p class="ql-align-justify">-&nbsp;&nbsp;&nbsp;&nbsp;&nbsp;&nbsp;Tủ điện điều khiển : thiết kế mạch điều khiển tự động thông qua các ro-le và công tắt</p><p class="ql-align-justify">-&nbsp;&nbsp;&nbsp;&nbsp;&nbsp;&nbsp;Các phụ kiện bảo vệ như : đồng hồ áp lực, van giảm áp, van điều chỉnh đảm bảo qui trình rửa không ảnh hưởng đến màng lọc</p><p class="ql-align-justify">-&nbsp;&nbsp;&nbsp;&nbsp;&nbsp;&nbsp;Chế độ làm việc : <strong>rửa màng lọc thủ công, pha hóa chất thủ công, bơm hóa chất khử trùngtự động</strong></p><p class="ql-align-justify">-&nbsp;&nbsp;&nbsp;&nbsp;&nbsp;&nbsp;Thao tác : lắp màng lọc vào giá đỡ trên máy, điều khiển các van tay trên bảng rửa sau 3 – 5 phút thì màng sạch, mở van hóa chất, nhấn nút bơm hóa chất vào màng, sau 30 giây lấy màng ra test hóa chất và đưa vào tủ bảo quản. Khi hết hóa chất trong thùng phải chiết rót, cân đong và pha hóa chất đúng tỷ lệ</p> | <p> v <strong>Cấu hình máy :</strong></p><p>-&nbsp;&nbsp;&nbsp;&nbsp;&nbsp;Thân máy bằng inox :<span style="color: black;"> D x R x H = 800mm x 430mm x 800mm</span></p><p>-&nbsp;&nbsp;&nbsp;&nbsp;&nbsp;Khoang rửa có 02 ngăn</p><p>-&nbsp;&nbsp;&nbsp;&nbsp;&nbsp;Ống dẫn nước rửa màng (nước R.O) : ống polypropylene (PP – R)</p><p>-&nbsp;&nbsp;&nbsp;&nbsp;&nbsp;Hệ thống khớp nối nhanh</p><p>-&nbsp;&nbsp;&nbsp;&nbsp;&nbsp;Giá treo màng lọc</p><p>-&nbsp;&nbsp;&nbsp;&nbsp;&nbsp;Khay đựng bình dung dịch sát khuẩn</p><p>v <strong>Tính năng kỹ thuật:</strong></p><p>-&nbsp;&nbsp;&nbsp;&nbsp;&nbsp;Công dụng: rửa sạch màng lọc máu sau khi chạy thận nhân tạo để tái sử dụng cho bệnh nhân</p><p>-&nbsp;&nbsp;&nbsp;&nbsp;&nbsp;Thời gian rửa nhanh 7 – 10 phút</p><p>-&nbsp;&nbsp;&nbsp;&nbsp;&nbsp;Có 02 ngăn riêng biệt để tiện việc cách ly các màng lọc nhiễm siêu vi và không nhiễm</p><p>-&nbsp;&nbsp;&nbsp;&nbsp;&nbsp;Thao tác rửa: thủ công</p><p>-&nbsp;&nbsp;&nbsp;&nbsp;&nbsp;Bơm dung dịch sát khuẩn màng lọc: 01 lần nhấn nút bơm dung dịch trên tủ điền khiển tương ứng với 01 màng lọc</p><p>-&nbsp;&nbsp;&nbsp;&nbsp;&nbsp;Bơm hóa chất chuyên dụng có màng bơm chịu được các loại hóa chất gốc axit</p><p>-&nbsp;&nbsp;&nbsp;&nbsp;&nbsp;Pha dung dịch sát khuẩn: thủ công</p><p>-&nbsp;&nbsp;&nbsp;&nbsp;&nbsp;Thùng chứa hóa chất : thùng nhựa PVC, hoặc PE dung tích 30 lít có vạch chia từng đoạn dung tích để tiện việc theo dõi và pha chế hóa chất</p><p>-&nbsp;&nbsp;&nbsp;&nbsp;&nbsp;Pha chế dung dịch sát khuẩn: thủ công</p><p>-&nbsp;&nbsp;&nbsp;&nbsp;&nbsp;Áp kế kiểm soát áp lực nước đầu vào bộ rửa</p><p>v <strong>Phụ kiện :</strong></p><p>-&nbsp;&nbsp;&nbsp;&nbsp;&nbsp;Vòi xịt áp lực vệ sinh bộ phận rửa</p><p>-&nbsp;&nbsp;&nbsp;&nbsp;&nbsp;Mắt kính bảo hộ</p><p> - Ca đong hoá chất</p> | <p> v <strong>Cấu hình máy :</strong></p><p>-&nbsp;&nbsp;&nbsp;&nbsp;&nbsp;Thân máy bằng inox :<span style="color: black;"> D x R x H = 800mm x 430mm x 800mm</span></p><p>-&nbsp;&nbsp;&nbsp;&nbsp;&nbsp;Khoang rửa có 02 ngăn</p><p>-&nbsp;&nbsp;&nbsp;&nbsp;&nbsp;Ống dẫn nước rửa màng (nước R.O) : ống polypropylene (PP – R)</p><p>-&nbsp;&nbsp;&nbsp;&nbsp;&nbsp;Hệ thống khớp nối nhanh</p><p>-&nbsp;&nbsp;&nbsp;&nbsp;&nbsp;Giá treo màng lọc</p><p>-&nbsp;&nbsp;&nbsp;&nbsp;&nbsp;Khay đựng bình dung dịch sát khuẩn</p><p>v <strong>Tính năng kỹ thuật:</strong></p><p>-&nbsp;&nbsp;&nbsp;&nbsp;&nbsp;Công dụng: rửa sạch màng lọc máu sau khi chạy thận nhân tạo để tái sử dụng cho bệnh nhân</p><p>-&nbsp;&nbsp;&nbsp;&nbsp;&nbsp;Thời gian rửa nhanh 7 – 10 phút</p><p>-&nbsp;&nbsp;&nbsp;&nbsp;&nbsp;Có 02 ngăn riêng biệt để tiện việc cách ly các màng lọc nhiễm siêu vi và không nhiễm</p><p>-&nbsp;&nbsp;&nbsp;&nbsp;&nbsp;Thao tác rửa: thủ công</p><p>-&nbsp;&nbsp;&nbsp;&nbsp;&nbsp;Bơm dung dịch sát khuẩn màng lọc: 01 lần nhấn nút bơm dung dịch trên tủ điền khiển tương ứng với 01 màng lọc</p><p>-&nbsp;&nbsp;&nbsp;&nbsp;&nbsp;Bơm hóa chất chuyên dụng có màng bơm chịu được các loại hóa chất gốc axit</p><p>-&nbsp;&nbsp;&nbsp;&nbsp;&nbsp;Pha dung dịch sát khuẩn: thủ công</p><p>-&nbsp;&nbsp;&nbsp;&nbsp;&nbsp;Thùng chứa hóa chất : thùng nhựa PVC, hoặc PE dung tích 30 lít có vạch chia từng đoạn dung tích để tiện việc theo dõi và pha chế hóa chất</p><p>-&nbsp;&nbsp;&nbsp;&nbsp;&nbsp;Pha chế dung dịch sát khuẩn: thủ công</p><p>-&nbsp;&nbsp;&nbsp;&nbsp;&nbsp;Áp kế kiểm soát áp lực nước đầu vào bộ rửa</p><p>v <strong>Phụ kiện :</strong></p><p>-&nbsp;&nbsp;&nbsp;&nbsp;&nbsp;Vòi xịt áp lực vệ sinh bộ phận rửa</p><p>-&nbsp;&nbsp;&nbsp;&nbsp;&nbsp;Mắt kính bảo hộ</p><p>- Ca đong hoá chất</p> | <p>Bảo hành 12 tháng: kiểm tra định kỳ, thay thế các linh kiện hư hỏng miễn phí (nếu do lỗi nhà cung cấp)...</p> |  |  |  |  | CÔNG TY TNHH THƯƠNG MẠI - DỊCH VỤ - KỸ THUẬT NHẤT AN SINH | 2020-11-24 | CÔNG TY TNHH THƯƠNG MẠI - DỊCH VỤ - KỸ THUẬT NHẤT AN SINH | 2021-01-27
7589 | 2. Thiết bị hồi sức cấp cứu | Máy thở | Máy thở dùng trong phòng cộng hưởng từ | Máy giúp thở di động | babyPAC | Smiths Medical International Ltd | Anh | Smiths Medical International Ltd | Mỹ | ["2020"] | CÔNG TY TNHH THƯƠNG MẠI DỊCH VỤ ĐỨC NGUYỄN | Anh | Nhóm 3 |  |  | 450000000 | t | Chiếc | true | 2020-11-12 | 2020-12-31 | <p>Máy giúp thở di động&nbsp;</p> | [8 empty] | CÔNG TY TNHH THƯƠNG MẠI DỊCH VỤ ĐỨC NGUYỄN | 2020-11-12 | CÔNG TY TNHH THƯƠNG MẠI DỊCH VỤ ĐỨC NGUYỄN | 2020-12-31
7590 | 7. Thiết bị chuyên khoa xét nghiệm | Máy xét nghiệm sinh hóa, miễn dịch | Máy xét nghiệm sinh hóa tự động | Máy xét nghiệm sinh hóa tự động KENZA 240 TX- AUTOMATIC BIOCHEMISTRY ANALYSER | KENZA 240 TX | Biolabo SAS/Pháp | Pháp | Biolabo SAS/Pháp | Pháp |  | Công ty TNHH M.D.S Trung Thiện |  | Nhóm 3 |  |  | 846720000 | t | Cái | true | 2020-10-30 | 2021-03-31 | <p>Máy xét nghiệm sinh hóa tự động&nbsp;Máy xét nghiệm sinh hóa tự động KENZA 240 TX- AUTOMATIC BIOCHEMISTRY ANALYSER</p> | <p>Cấu hình KENZA 240 TX : máy xét nghiệm sinh hóa tự động : Phương pháp : đo độ đục Công suất :240 test/giờ</p> | [7 empty] | Công ty TNHH M.D.S Trung Thiện | 2020-10-30 | Công ty TNHH M.D.S Trung Thiện | 2021-01-08
7591 | 4. Thiết bị phòng mổ | Máy tán sỏi | Máy tán sỏi ngoài cơ thể | Máy tán sỏi ngoài cơ thể | LITHOGOLD 380 | MTS Medical UG | Đức | MTS Medical UG | Đức | ["2021"] | CÔNG TY TNHH NIPEXCO | Đức | Nhóm null |  |  | 11000000000 | t | Cái | false | 2021-01-14 | 2021-12-31 | <p><strong>MÁY TÁN SỎI NGOÀI CƠ THỂ</strong></p><p><strong>MODEL: LITHOGOLD 380</strong></p><p><strong>HÃNG SẢN XUẤT: MTS – ĐỨC</strong></p><p><strong>XUẤT XỨ: ĐỨC</strong></p><p><br></p> | <p class="ql-align-justify"><strong style="color: black;">Cấu hình tiêu chuẩn:</strong></p><p>-&nbsp;&nbsp;&nbsp;&nbsp;&nbsp;&nbsp;&nbsp;&nbsp;Nguồn xung kích : 01 bộ</p><p>-&nbsp;&nbsp;&nbsp;&nbsp;&nbsp;&nbsp;&nbsp;&nbsp;Đầu phát sóng xung kích: 01 cái</p><p>-&nbsp;&nbsp;&nbsp;&nbsp;&nbsp;&nbsp;&nbsp;&nbsp;Thiết bị phản xạ: 01 cái</p><p>-&nbsp;&nbsp;&nbsp;&nbsp;&nbsp;&nbsp;&nbsp;&nbsp;Bộ phóng điện: 01 cái</p><p>-&nbsp;&nbsp;&nbsp;&nbsp;&nbsp;&nbsp;&nbsp;&nbsp;Điện cực: 10 cái</p><p>-&nbsp;&nbsp;&nbsp;&nbsp;&nbsp;&nbsp;&nbsp;&nbsp;Màng điện cực: 05 cái</p><p>-&nbsp;&nbsp;&nbsp;&nbsp;&nbsp;&nbsp;&nbsp;&nbsp;Bình chứa nước 13 lít: 01 cái</p><p>-&nbsp;&nbsp;&nbsp;&nbsp;&nbsp;&nbsp;&nbsp;&nbsp;Bàn bệnh nhân nâng hạ bằng điện: 01 cái</p><p>-&nbsp;&nbsp;&nbsp;&nbsp;&nbsp;&nbsp;&nbsp;&nbsp;Tay cầm điều khiển bàn bệnh nhân: 01 cái</p><p>-&nbsp;&nbsp;&nbsp;&nbsp;&nbsp;&nbsp;&nbsp;&nbsp;Dock kết nối máy C-Arm: 01 cái</p><p>-&nbsp;&nbsp;&nbsp;&nbsp;&nbsp;&nbsp;&nbsp;&nbsp;Máy C-arm định vị sỏi: 01 cái</p><p>-&nbsp;&nbsp;&nbsp;&nbsp;&nbsp;&nbsp;&nbsp;&nbsp;Màn hình hiển thị máy C-arm: 01 cái</p><p>-&nbsp;&nbsp;&nbsp;&nbsp;&nbsp;&nbsp;&nbsp;&nbsp;Xe đẩy đặt màn hình máy C-Arm: 01 cái</p><p>-&nbsp;&nbsp;&nbsp;&nbsp;&nbsp;&nbsp;&nbsp;&nbsp;Máy vi tính điều khiển: 01 cái</p><p>-&nbsp;&nbsp;&nbsp;&nbsp;&nbsp;&nbsp;&nbsp;&nbsp;Máy siêu âm định vị sỏi: 01 cái</p><p>-&nbsp;&nbsp;&nbsp;&nbsp;&nbsp;&nbsp;&nbsp;&nbsp;Cáp nguồn: 01 bộ </p><p>Hướng dẫn sử dụng Tiếng Anh và Việt: 01 bộ</p> |  | <p>lithogold380® là một hệ thống tán sỏi có thể vận chuyển (ESWL), được lập trình cho trung tâm tiết niệu, được thiết kế để phân hủy sỏi thận và niệu quản một cách hiệu quả. Bộ phận cơ bản này chứa các linh kiện điện tử bao gồm máy phát sóng xung kích, một sự kiểm soát , và một quá trình xử lý nước. Bộ phận cơ bản này được gắn trên một khung mà đầu trị liệu được gắn kết. Các lithogold 380 ® được ghép đôi bởi một hệ thống sắp xếp với C-arm. Các C-arm khác nhau phù hợp và có thể được lựa chọn bởi khách hàng</p> | [5 empty] | CÔNG TY TNHH NIPEXCO | 2021-01-14 | CÔNG TY TNHH NIPEXCO | 2021-01-14
7592 | 3. Thiết bị lọc máu | Máy thận nhân tạo | Máy rửa màng (quả) lọc | Bộ phận rửa màng lọc thận thủ công | NAS/RDS-MN03 | Công Ty TNHH Thương Mại - Dịch Vụ - Kỹ Thuật Nhất An Sinh | Việt Nam | Công Ty TNHH Thương Mại - Dịch Vụ - Kỹ Thuật Nhất An Sinh | Việt Nam | ["2020"] | CÔNG TY TNHH THƯƠNG MẠI - DỊCH VỤ - KỸ THUẬT NHẤT AN SINH | Việt Nam | Nhóm 6 |  |  | 150000000 | t | Bộ | true | 2020-11-24 | 2021-12-31 | <p>1.&nbsp;&nbsp;&nbsp;&nbsp;&nbsp;Hệ thống rửa màng lọc thận nhân tạo bán tự động và tự động do Cty Nhất An Sinh và Bác Sĩ Vũ Đình Hùng nghiên cứu chế tạo được sản xuất với qui trình quản lý chất lượng ISO 9001:2015</p><p>2.&nbsp;&nbsp;&nbsp;&nbsp;&nbsp;Năng suất: cùng một lúc rửa được nhiều màng lọc (3,4,5,6 màng lọc) tùy theo đơn đặt hàng, có 01 hoặc 02 ngăn cách biệt dùng để rửa các màng lọc nhiễm.<em>(các máy nhập khẩu chỉ rửa được 01 màng lọc)</em></p><p>3.&nbsp;&nbsp;&nbsp;&nbsp;&nbsp;Qui trình rửa màng đúng như Sách giáo khoa về lọc thận gồm các giai đoạn rửa bằng nước RO xuôi chiều, rửa ngược dưới áp suất, đồng thời căn cứ theo văn bản hướng dẫn qui trình rửa và sử dụng lại quả lọc thận của Bộ Y tế ban hành theo quyết định số 1338/2004 ngày 14/04/2004</p><p>4.&nbsp;&nbsp;&nbsp;&nbsp;&nbsp;Thao tác rửa rất đơn giản, dể hiểu, dể sử dụng, hạn chế thập nhất các sự cố trong quá trình sử dụng, có thể sửa chữa ngay để sử dụng, có cung cấp linh kiện dự phòng theo máy, các linh kiện có sẳn tại Việt Nam</p><p>5.&nbsp;&nbsp;&nbsp;&nbsp;&nbsp;Thời gian rửa bình quân 5 - 7 phút, tiết kiệm được nước R.O và hóa chất rất nhiều so với máy rửa màng nhập khẩu</p><p>6.&nbsp;&nbsp;&nbsp;&nbsp;&nbsp;Số lần tái sử dụngcó thể đạt 06 lần theo qui định của Bộ Y Tế</p><p>7.&nbsp;&nbsp;&nbsp;&nbsp;&nbsp;Có thể hướng dẫn đo TCV hay Leak pressure để xác định chất lượng của màng sau khi rửa, có đạt tiêu chuẩn cho phép.</p><p>8.&nbsp;&nbsp;&nbsp;&nbsp;&nbsp;Sử dụng tương thích với tất cả các hóa chất tiệt trùng màng lọc hiện có trên thị trường như : Hydrogen peroxide + Peracetic acid (Renaline, Hemoclean, Peroxan D), MTD Plus 4</p><p>9.&nbsp;&nbsp;&nbsp;&nbsp;&nbsp;Thời gian chế tạo nhanh đáp ứng được các yêu cầu gấp của dự án. Giá thành rất thấp so với máy rửa màng lọc nhập khẩu kể cả các máy sản xuất từ các nước trong khu vực nhưCoremed ADR-88- Malaysia. Resys 100 – Korea. Aeonmed AE-1 – Thailand...</p> | <p class="ql-align-justify">-&nbsp;&nbsp;&nbsp;&nbsp;&nbsp;&nbsp;Thân máy bằng inox 304 có kích thước tùy theo số model máy (từ 1 đến 5 khoang rửa)</p><p class="ql-align-justify">-&nbsp;&nbsp;&nbsp;&nbsp;&nbsp;&nbsp;Ống dẫn nước rửa (nước R.O) : ống polypropylene (PP – R)</p><p class="ql-align-justify">-&nbsp;&nbsp;&nbsp;&nbsp;&nbsp;&nbsp;Ống dẫn hóa chất : ống nhựa PE</p><p class="ql-align-justify">-&nbsp;&nbsp;&nbsp;&nbsp;&nbsp;&nbsp;Ống dẫn nước thoát : ống nhựa PVC</p><p class="ql-align-justify">-&nbsp;&nbsp;&nbsp;&nbsp;&nbsp;&nbsp;Van điện từ thân inox đóng mở ngõ hóa chất tự động theo thời gian cài đặt trên tủ điện</p><p class="ql-align-justify">-&nbsp;&nbsp;&nbsp;&nbsp;&nbsp;&nbsp;Khớp nối nhanh (coupling) : bẳng nhựa đúc, bi inox 316dùng để kết nối màng lọc như trên máy lọc thận</p><p class="ql-align-justify">-&nbsp;&nbsp;&nbsp;&nbsp;&nbsp;&nbsp;Các ống dẫn nước và hóa chất : sử dụng ống silicon và ống nhựa Y Tế chuyên dụng</p><p class="ql-align-justify">-&nbsp;&nbsp;&nbsp;&nbsp;&nbsp;&nbsp;Bơm hóa chất chuyên dụng không lupe</p><p class="ql-align-justify">-&nbsp;&nbsp;&nbsp;&nbsp;&nbsp;&nbsp;Thùng chứa hóa chất : thùng nhựa PVC, hoặc PE dung tích 30 lít</p><p class="ql-align-justify">-&nbsp;&nbsp;&nbsp;&nbsp;&nbsp;&nbsp;Tủ điện điều khiển : thiết kế mạch điều khiển tự động thông qua các ro-le và công tắt</p><p class="ql-align-justify">-&nbsp;&nbsp;&nbsp;&nbsp;&nbsp;&nbsp;Các phụ kiện bảo vệ như : đồng hồ áp lực, van giảm áp, van điều chỉnh đảm bảo qui trình rửa không ảnh hưởng đến màng lọc</p><p class="ql-align-justify">-&nbsp;&nbsp;&nbsp;&nbsp;&nbsp;&nbsp;Chế độ làm việc : <strong>rửa màng lọc thủ công, pha hóa chất thủ công, bơm hóa chất khử trùngtự động</strong></p><p class="ql-align-justify">-&nbsp;&nbsp;&nbsp;&nbsp;&nbsp;&nbsp;Thao tác : lắp màng lọc vào giá đỡ trên máy, điều khiển các van tay trên bảng rửa sau 3 – 5 phút thì màng sạch, mở van hóa chất, nhấn nút bơm hóa chất vào màng, sau 30 giây lấy màng ra test hóa chất và đưa vào tủ bảo quản. Khi hết hóa chất trong thùng phải chiết rót, cân đong và pha hóa chất đúng tỷ lệ</p> | <p> v <strong>Cấu hình máy :</strong></p><p>-&nbsp;&nbsp;&nbsp;&nbsp;&nbsp;Thân máy bằng inox :<span style="color: black;"> D x R x H = 1200mm x 430mm x 800mm</span></p><p>-&nbsp;&nbsp;&nbsp;&nbsp;&nbsp;Khoang rửa có 03 ngăn</p><p>-&nbsp;&nbsp;&nbsp;&nbsp;&nbsp;Ống dẫn nước rửa màng (nước R.O) : ống polypropylene (PP – R)</p><p>-&nbsp;&nbsp;&nbsp;&nbsp;&nbsp;Hệ thống khớp nối nhanh</p><p>-&nbsp;&nbsp;&nbsp;&nbsp;&nbsp;Giá treo màng lọc</p><p>-&nbsp;&nbsp;&nbsp;&nbsp;&nbsp;Khay đựng bình dung dịch sát khuẩn</p><p>v <strong>Tính năng kỹ thuật:</strong></p><p>-&nbsp;&nbsp;&nbsp;&nbsp;&nbsp;Công dụng: rửa sạch màng lọc máu sau khi chạy thận nhân tạo để tái sử dụng cho bệnh nhân</p><p>-&nbsp;&nbsp;&nbsp;&nbsp;&nbsp;Thời gian rửa nhanh 7 – 10 phút</p><p>-&nbsp;&nbsp;&nbsp;&nbsp;&nbsp;Có 03 ngăn riêng biệt để tiện việc cách ly các màng lọc nhiễm siêu vi và không nhiễm</p><p>-&nbsp;&nbsp;&nbsp;&nbsp;&nbsp;Thao tác rửa: thủ công</p><p>-&nbsp;&nbsp;&nbsp;&nbsp;&nbsp;Bơm dung dịch sát khuẩn màng lọc: 01 lần nhấn nút bơm dung dịch trên tủ điền khiển tương ứng với 01 màng lọc</p><p>-&nbsp;&nbsp;&nbsp;&nbsp;&nbsp;Bơm hóa chất chuyên dụng có màng bơm chịu được các loại hóa chất gốc axit</p><p>-&nbsp;&nbsp;&nbsp;&nbsp;&nbsp;Pha dung dịch sát khuẩn: thủ công</p><p>-&nbsp;&nbsp;&nbsp;&nbsp;&nbsp;Thùng chứa hóa chất : thùng nhựa PVC, hoặc PE dung tích 30 lít có vạch chia từng đoạn dung tích để tiện việc theo dõi và pha chế hóa chất</p><p>-&nbsp;&nbsp;&nbsp;&nbsp;&nbsp;Pha chế dung dịch sát khuẩn: thủ công</p><p>-&nbsp;&nbsp;&nbsp;&nbsp;&nbsp;Áp kế kiểm soát áp lực nước đầu vào bộ rửa</p><p>v <strong>Phụ kiện :</strong></p><p>-&nbsp;&nbsp;&nbsp;&nbsp;&nbsp;Vòi xịt áp lực vệ sinh bộ phận rửa</p><p>-&nbsp;&nbsp;&nbsp;&nbsp;&nbsp;Mắt kính bảo hộ</p><p> - Ca đong hoá chất</p> | <p>v <strong>Cấu hình máy :</strong></p><p>-&nbsp;&nbsp;&nbsp;&nbsp;&nbsp;Thân máy bằng inox :<span style="color: black;"> D x R x H = 1200mm x 430mm x 800mm</span></p><p>-&nbsp;&nbsp;&nbsp;&nbsp;&nbsp;Khoang rửa có 03 ngăn</p><p>-&nbsp;&nbsp;&nbsp;&nbsp;&nbsp;Ống dẫn nước rửa màng (nước R.O) : ống polypropylene (PP – R)</p><p>-&nbsp;&nbsp;&nbsp;&nbsp;&nbsp;Hệ thống khớp nối nhanh</p><p>-&nbsp;&nbsp;&nbsp;&nbsp;&nbsp;Giá treo màng lọc</p><p>-&nbsp;&nbsp;&nbsp;&nbsp;&nbsp;Khay đựng bình dung dịch sát khuẩn</p><p>v <strong>Tính năng kỹ thuật:</strong></p><p>-&nbsp;&nbsp;&nbsp;&nbsp;&nbsp;Công dụng: rửa sạch màng lọc máu sau khi chạy thận nhân tạo để tái sử dụng cho bệnh nhân</p><p>-&nbsp;&nbsp;&nbsp;&nbsp;&nbsp;Thời gian rửa nhanh 7 – 10 phút</p><p>-&nbsp;&nbsp;&nbsp;&nbsp;&nbsp;Có 03 ngăn riêng biệt để tiện việc cách ly các màng lọc nhiễm siêu vi và không nhiễm</p><p>-&nbsp;&nbsp;&nbsp;&nbsp;&nbsp;Thao tác rửa: thủ công</p><p>-&nbsp;&nbsp;&nbsp;&nbsp;&nbsp;Bơm dung dịch sát khuẩn màng lọc: 01 lần nhấn nút bơm dung dịch trên tủ điền khiển tương ứng với 01 màng lọc</p><p>-&nbsp;&nbsp;&nbsp;&nbsp;&nbsp;Bơm hóa chất chuyên dụng có màng bơm chịu được các loại hóa chất gốc axit</p><p>-&nbsp;&nbsp;&nbsp;&nbsp;&nbsp;Pha dung dịch sát khuẩn: thủ công</p><p>-&nbsp;&nbsp;&nbsp;&nbsp;&nbsp;Thùng chứa hóa chất : thùng nhựa PVC, hoặc PE dung tích 30 lít có vạch chia từng đoạn dung tích để tiện việc theo dõi và pha chế hóa chất</p><p>-&nbsp;&nbsp;&nbsp;&nbsp;&nbsp;Pha chế dung dịch sát khuẩn: thủ công</p><p>-&nbsp;&nbsp;&nbsp;&nbsp;&nbsp;Áp kế kiểm soát áp lực nước đầu vào bộ rửa</p><p>v <strong>Phụ kiện :</strong></p><p>-&nbsp;&nbsp;&nbsp;&nbsp;&nbsp;Vòi xịt áp lực vệ sinh bộ phận rửa</p><p>-&nbsp;&nbsp;&nbsp;&nbsp;&nbsp;Mắt kính bảo hộ</p><p>- Ca đong hoá chất</p> | <p>Bảo hành 12 tháng: kiểm tra định kỳ, thay thế các linh kiện hư hỏng miễn phí (nếu do lỗi nhà cung cấp)...</p> |  |  |  |  | CÔNG TY TNHH THƯƠNG MẠI - DỊCH VỤ - KỸ THUẬT NHẤT AN SINH | 2020-11-24 | CÔNG TY TNHH THƯƠNG MẠI - DỊCH VỤ - KỸ THUẬT NHẤT AN SINH | 2021-01-27
7593 | 12. Thiết bị phục hồi chức năng - Vật lý trị liệu | Thiết bị vật lý trị liệu | Máy điều trị vật lý trị liệu | BUỒNG OXY CAO ÁP | BAROX SOLO | YAKLASIM MAKINA SANAYI VE TICARET LIMITED SIRKETI | Thổ Nhĩ Kỳ | YAKLASIM MAKINA SANAYI VE TICARET LIMITED SIRKETI | Thổ Nhĩ Kỳ |  | CÔNG TY CỔ PHẦN CÔNG NGHỆ HADIMED |  | Nhóm null |  |  | 3500000000 | f | Bộ | true | 2021-03-31 | 2022-03-31 | <p>- Thiết bị mới 100%</p><p>- Đạt tiêu chuẩn chất lượng: ISO 13485, CE</p> | <p><strong>Hệ thống buồng oxy cao áp kèm phụ kiện&nbsp;: 01 bộ, bao gồm&nbsp;:</strong></p><p>1.Buồng tạo áp lực ( Bán Acrylic)</p><p>2. Hệ thống điều khiển thủ công</p><p>&nbsp;&nbsp;&nbsp;- Bảng điều khiển</p><p>&nbsp;&nbsp;&nbsp;- Liên lạc nội bộ</p><p>3. Hệ thống giải trí màn hình LCD</p><p>4. Các thiết bị khác</p><p>&nbsp;&nbsp;-Cáng bệnh nhân</p><p>&nbsp;-Tài liệu HDSD</p> |  | <p><strong>1.&nbsp;&nbsp;&nbsp;&nbsp;&nbsp;Phần buồng</strong></p><p><strong><em>1.1 Phần thân Acrylic</em></strong></p><p>Phần thân Acrylic giúp dễ dàng quan sát và nén áp bên trong buồng. Cửa sổ này được làm từ acrylic PMMA. Phần này là phần quan trọng, nguy hiểm và nhạy cảm nhất của hệ thống.</p><p><strong><em>1.2 Phần thân thép</em></strong></p><p>kết nối các đường ống, cáp, áp suất bên trong buồng. Là loại thép chịu áp lực (P265GH).</p><p class="ql-align-justify"><strong><em>1.3 Trục chính</em></strong></p><p class="ql-align-justify">5 trục chính thép không rỉ, chất liệu thép 316, đường kính 30 được đặc biệt tính toán phù hợp với buồng áp suất</p><p class="ql-align-justify"><strong><em>1.4 Thành buồng mặt trước:</em>&nbsp;</strong>Chất liệu thép chịu áp lực (P265GH).</p><p class="ql-align-justify"><strong><em>1.5 Cửa buồng:</em> </strong>Chất liệu thép chịu áp lực (P265GH).</p><p class="ql-align-justify"><strong><em>1.6 &nbsp;Khóa cơ</em>: </strong>Ngăn chặn việc tình cờ mở cửa trong khi buồng đang nén áp</p><p class="ql-align-justify"><em>1.7 </em><strong><em>&nbsp;Bản lề cửa</em></strong>: Loại thép áp lực (P265GH).</p><p class="ql-align-justify"><strong><em>1.8 &nbsp;BIBS panel: (Tùy chọn) </em></strong></p><p class="ql-align-justify">Buồng điều trị oxy của Barox Solo có mặt nạ BIBS (Tích hợp hệ thống thở) cho bệnh nhân, cung cấp khí oxy hoặc không khí để điều trị. Có van điều chỉnh để cung cấp dòng chảy liên tục.</p><p class="ql-align-justify"><strong><em>1.9 Bảng điều khiển bằng tay</em></strong></p><p><em>Chuông cảnh báo bệnh nhân</em></p><p><em>Nút reset cảnh báo bệnh nhân</em></p><p class="ql-align-justify"><em>Đèn LED báo cửa đóng</em></p><p><em>Công tắc Bật/tắt Nguồn</em></p><p><em>Hệ thống liên lạc, thông tin</em></p><p><em>Bộ phân tích oxy</em></p><p><em>Áp kế áp suất không khí</em></p><p><em>Đồng hồ đo cung cấp oxy</em></p><p><em>Đồng hồ đo áp suất buồng</em></p><p><em>Van nén áp buồng</em></p><p><em>Van xả áp</em></p><p><em>Van lựa chọn khí thở</em></p><p><em>Van lựa chọn khí nén</em></p><p><strong>2.Cáng trượt</strong></p><p><strong>3.Lớp sơn</strong></p><p class="ql-align-justify"><strong>4.Van an toàn</strong></p><p class="ql-align-justify"><strong>5.Van khẩn cấp</strong></p><p class="ql-align-justify"><strong>6.Hệ thống điều chỉnh cáng trượt</strong></p><p><br></p> | [5 empty] | CÔNG TY CỔ PHẦN CÔNG NGHỆ HADIMED | 2021-03-31 | CÔNG TY CỔ PHẦN CÔNG NGHỆ HADIMED | 2021-03-31
7594 | 8. Thiết bị kiểm soát nhiễm khuẩn | Máy phun dung dịch khử khuẩn | Máy phun dung dịch khử khuẩn | Hệ thống Phun khử khuẩn phòng tự động | Twincruiser® VGF | Vigitechnics | Pháp | QC Developpement | Pháp |  | CÔNG TY TNHH THƯƠNG MẠI THIẾT BỊ Y TẾ THÀNH PHÁT | Pháp | Nhóm 1 |  |  | 500000000 | t | Chiếc | true | 2020-12-31 | 2022-12-31 | <p>TwinCruiser® VGF là Hệ thống Khử trùng Toàn Bộ Phòng (WRDS), được thiết kế để cung cấp cho các chuyên gia Y tế một phương tiện Phòng ngừa &amp; Kiểm soát Nhiễm trùng hiệu quả cao.Nó sử dụng sức mạnh khử trùng của Hydrogen Peroxide (H2O2) và khi cần tăng cường sức mạnh diệt khuẩn sử dụng kết hợp thêm Ozone - Peroxone (O3 + H2O2), để khử trùng hoàn toàn không khí và bề mặt.</p> | <p>Tự động hoàn toàn (màn hình cảm ứng màu plc).</p><p>Không đòi hỏi bằng cấp chuyên môn. Hướng dẫn vận hành tối đa 1 giờ.tối đa 300m3</p><p>Tiêu thụ và lưu lượng 8ml/m3 ± 5% + 10 ml (±3% typical) 10ml/mn.</p><p>Khí dung hóa qua vòi phun venturi nozzles (a) 5 to 8 µm.</p><p>Kiểm soát phun tự động. Khí ozone được thổi ra ngoài bằng quạt chuyên biệt</p><p>Hiệu chuẩn, kiểm tra tính toàn vẹn phần cứng, tính toàn vẹn thiết bị/sự an toàn… cảm biến nhiệt độ và độ ẩm. Nhiều hệ thống an toàn độc lập, 4 lớp mật khẩu, đèn cảnh báo, báo động âm thanh, dò chuyển động;</p><p>Khuyếch đại phát quang (nắp kính), thông báo không thực hiện đúng qui trình.</p><p>Tích hợp trên hệ thống.</p><p>Điều khiển từ xa từ bất kỳ máy tính bảng, pc hay smart phone qua wifi</p><p>Truyền dữ liệu từ bất kỳ máy tính bảng hay pc qua wifi</p><p>Thiết bị đọc/GHI RFID 2 X RFID MODULES ISO 14443A RS485 dùng để nhận dạng dung dịch khử khuẩn</p><p>Nguồn cung cấp 230 v - 50 hz (điện áp và tần số là có sẵn nếu yêu cầu).</p><p>Công suất tiêu thụ 700 w.</p><p>Kích thước H 1100 X W 420 X D 460 MM </p><p>Tổng trọng lượng 44 kg</p> |  | <p>Khả năng xử lý: <span style="color: rgb(0, 0, 0);">Tối đa 300 m3</span></p><p>• Chế độ phân phối: <span style="color: rgb(64, 65, 86);">Phun sương thông qua vòi venturi nozzles</span><span style="color: rgb(250, 125, 22);">(A)</span></p><p>• Vòi phun mở rộng venturi nozzle: <span style="color: rgb(64, 65, 86);">N/A</span></p><p><span style="color: rgb(41, 128, 146);">• Hệ thống tự đông hiệu chuẩn và kiểm soát lưu lượng</span><span style="color: rgb(0, 128, 105);">: </span><span style="color: rgb(64, 65, 86);">VigiFlow System</span></p><p>• Chất diệt khuẩn: <span style="color: rgb(64, 65, 86);">Hydrogen Peroxide (H2O2) &lt;8%:</span></p><p><span style="color: rgb(64, 65, 86);">- Lưu trữ bên trong can nhựa (2.5L) với RFID tags/chips</span></p><p><span style="color: rgb(64, 65, 86);">- Không ăn mòn, không độc hại, phân hủy sinh học.</span></p><p><span style="color: rgb(64, 65, 86);">- Không cần làm sạch và làm khô sau khi hoàn thành chu trình khử khuẩn (không để lại cặn)</span></p><p><span style="color: rgb(64, 65, 86);">- Không bị ràng buộc qui định về vận chuyển</span></p><p>• Tương thích vật liệu:</p><p><span style="color: rgb(64, 65, 86);">- Sự tương thích tuyệt vời với nhiều loại vật liệu - An toàn với thiết bị điện tử</span></p><p>• Chế độ vận hành:</p><p><span style="color: rgb(64, 65, 86);">- Hệ thống hoàn toàn tự động, rất dễ lập trình và sử dụng (Các biểu tượng đơn giản và các lệnh</span></p><p><span style="color: rgb(64, 65, 86);">menu hiển thị trên màn hình)</span></p><p><span style="color: rgb(64, 65, 86);">- Có sẵn với giao diện phần mềm lập trình nhanh cho PC chạy Windows (tùy chọn</span></p><p><span style="color: rgb(64, 65, 86);">bổ sung)</span></p><p>• Điều khiể</p> | [5 empty] | CÔNG TY TNHH THƯƠNG MẠI THIẾT BỊ Y TẾ THÀNH PHÁT | 2020-12-31 | CÔNG TY TNHH THƯƠNG MẠI THIẾT BỊ Y TẾ THÀNH PHÁT | 2021-06-22
7595 | 4. Thiết bị phòng mổ | Máy tán sỏi | Máy tán sỏi ngoài cơ thể | Máy Tán Sỏi Ngoài Cơ Thể | HD.ESWL-Vm | ShenZhen Hyde Medical Equipment Co., Ltd. | Trung Quốc | ShenZhen Hyde Medical Equipment Co., Ltd. | Trung Quốc | ["2021"] | CÔNG TY TNHH ĐẦU TƯ VÀ THƯƠNG MẠI THĂNG LONG QUỐC TẾ | Trung Quốc | Nhóm 6 |  |  | 6125000000 | t | Hệ thống | true | 2021-01-14 | 2021-12-31 | <p><strong>Máy Tán Sỏi Ngoài Cơ Thể</strong></p> | <p>1/ Máy chính + giường&nbsp;điều trị</p> <p>2/ Tủ&nbsp;điện</p> <p>3/ Bàn&nbsp;điều khiển</p> <p>4/ Bàn&nbsp;điều khiển cạnh giường</p> <p>5/ Khối Cao&nbsp;Áp</p> <p>6/ Hệ thống xử lý nước</p> <p>7/ Bóng phát tia X-quang&nbsp;</p> <p>8/ Máy&nbsp;ảnh CCD</p> <p>9/ Bộ tăng cường hình&nbsp;ảnh</p> <p>10/ Hệ thống xử lý hình&nbsp;ảnh, dữ liệu</p> <p>11/ Hệ thống liên lạc</p> <p>12/Hộp dụng cụ</p> <p>13/ Vật tư tiêu hao: (Bình&nbsp;điện dung, Thấu kính,&nbsp;Đĩa&nbsp;điện từ, Túi nước)</p> <p><strong>* Giá trên có thể thay&nbsp;đổi theo yêu cầu khách hàng về số vtậ tư, phụ kiện, Thiết bị phụ trợ&nbsp;đi kèm</strong></p> | <p><strong><u>Cấu hình cao cấp Định vị tự động:</u></strong>&nbsp;</p><p>1/ Máy chính + giường&nbsp;điều trị</p><p>2/ Tủ&nbsp;điện</p><p>3/ Bàn&nbsp;điều khiển</p><p>4/ Bàn&nbsp;điều khiển cạnh giường</p><p><strong><u>5/ Nguồn&nbsp;điện cao tần (Nâng Cao)</u></strong></p><p>6/ Hệ thống xử lý nước</p><p><strong><u>7/ Bóng phát tia X-quang cao tần (Nâng Cao)</u></strong></p><p>8/ Máy&nbsp;ảnh CCD</p><p>9/ Bộ tăng cường hình&nbsp;ảnh</p><p>10/ Hệ thống xử lý hình&nbsp;ảnh, dữ liệu</p><p><strong><u>11/ Hệ thống xử lý hình&nbsp;ảnh, dữ liệu dành cho&nbsp;định vị tự&nbsp;động bằng siêu&nbsp;âm (Nâng cao)</u></strong></p><p>12/ Hệ thống liên lạc</p><p>13/Hộp dụng cụ</p><p>14/ Vật tư tiêu hao: (Bình&nbsp;điện dung, Thấu kính,&nbsp;Đĩa&nbsp;điện từ, Túi nước)</p><p><strong>* Giá trên có thể thay&nbsp;đổi theo yêu cầu khách hàng về số vtậ tư, phụ kiện, Thiết bị phụ trợ&nbsp;đi kèm</strong></p> | [6 empty] | CÔNG TY TNHH ĐẦU TƯ VÀ THƯƠNG MẠI THĂNG LONG QUỐC TẾ | 2020-11-07 | CÔNG TY TNHH ĐẦU TƯ VÀ THƯƠNG MẠI THĂNG LONG QUỐC TẾ | 2021-01-14
7596 | 7. Thiết bị chuyên khoa xét nghiệm | Máy xét nghiệm huyết học | Máy xét nghiệm đông máu | Máy Xét nghiệm Đông Máu bán tự động 2 kênh | BIO SOLEA 2 | Biolabo SAS/Pháp | Pháp | Biolabo SAS/Pháp | Pháp | ["2020"] | CÔNG TY CỔ PHẦN ĐÂU TƯ SUNMED | Pháp | Nhóm 3 |  |  | 100000000 | t | Chiếc | true | 2021-03-12 | 2021-12-31 | <p>-&nbsp;&nbsp;&nbsp;&nbsp;&nbsp;&nbsp;&nbsp;&nbsp;&nbsp;Máy được sử dùng cho phòng xét nghiệm .Máy đo định lượng các&nbsp;xét nghiệm :PT , APTT , TT , FIBRINOGEN và thêm 4 vị trí yếu tố đông máu.</p><p>Các xét nghiệm đông máu được áp dụng nhiều trong bệnh học giúp các bác sĩ chẩn đoán</p> | [8 empty] | CÔNG TY CỔ PHẦN ĐÂU TƯ SUNMED | 2020-11-11 | CÔNG TY CỔ PHẦN ĐÂU TƯ SUNMED | 2021-03-12
7597 | 9. Thiết bị chuyên khoa sản nhi | Máy sưởi ấm trẻ sơ sinh | Máy sưởi ấm trẻ sơ sinh | Giường sưởi ấm trẻ sơ sinh điều chỉnh chiều cao bằng điện | SM-401 | Medix Medical Devices SRL | Argentina | Medix Medical Devices SRL | Argentina |  | CÔNG TY TNHH IDS MEDICAL SYSTEMS VIỆT NAM |  | Nhóm 6 |  |  | 540112000 | t | Cái | true | 2021-06-22 | 2022-12-31 | <p>Hàng mới 100%, chưa qua sử dụng</p> | <p>1. Máy chính: 01 cái;</p> <p>2. Đầu dò nhiệt độ da dùng nhiều lần: 01 cái;</p> <p>3. Cọc treo dịch truyền: 01 cái;</p> <p>4. &nbsp;Cọc treo thiết bị phụ trợ: 01 cái;</p> <p>5. &nbsp;Khay đựng monitor: 01 cái;</p> <p>6. Ngăn kéo đựng đồ: 01 ngăn</p> |  | <p>Chi tiết như file đính kèm</p> | [5 empty] | CÔNG TY TNHH IDS MEDICAL SYSTEMS VIỆT NAM | 2020-11-05 | CÔNG TY TNHH IDS MEDICAL SYSTEMS VIỆT NAM | 2021-06-22
7598 | 10. Thiết bị thăm dò chức năng | Máy điện não | Máy điện não | Máy đo điện não 64 kênh | Natus Brain Monitor | Natus Medical Incorporated | Canada | Natus Medical Incorporated | Mỹ | ["2020"] | CÔNG TY CỔ PHẦN TRANG THIẾT BỊ Y TẾ CỔNG VÀNG | Canada | Nhóm 3 |  |  | 1512000000 | t | Hệ thống | true | 2021-01-27 | 2021-12-31 | <p class="ql-align-justify">- Hệ thống Natus Brain Monitor mang lại giá trị tuyệt vời mà không làm giảm chất lượng bản ghi điện não</p><p class="ql-align-justify">- Hệ thống này cung cấp các tính năng thiết yếu cho hiệu suất làm việc, lý tưởng cho nhu cầu khám chữa bệnh của bạn.</p><p class="ql-align-justify">- Hệ thống Natus Brain Monitor cung cấp tất cả các tính năng của hệ thống điện não đồ tinh vi như kích thích ánh sáng, bộ hẹn giờ tăng thông khí, xóa dữ liệu, báo cáo và nhiều hơn thế nữa.</p><p class="ql-align-justify">- Hệ thống Natus Brain Monitor cũng có thể được tăng cường với một số gói tiện ích bổ sung tùy chọn bao gồm video kỹ thuật số, phát hiện sóng nhọn và động kinh hoặc phân tích giấc ngủ.</p> | [8 empty] | CÔNG TY CỔ PHẦN TRANG THIẾT BỊ Y TẾ CỔNG VÀNG | 2021-01-27 | CÔNG TY CỔ PHẦN TRANG THIẾT BỊ Y TẾ CỔNG VÀNG | 2021-01-27
7599 | 6. Thiết bị chuyên khoa RHM-THM-Mắt | Thiết bị chuyên khoa Răng Hàm Mặt | Máy và ghế khám, chữa răng | Hệ thống ghế máy nha khoa | Little Prince | HDX Sky Co., Ltd. | Hàn Quốc | HDX Sky Co., Ltd. | Hàn Quốc | ["2020"] | Công ty TNHH HDX Việt Nam | Hàn Quốc | Nhóm null |  |  | 300000000 | t | Hệ thống | true | 2020-11-15 | 2020-12-31 | <p>Vui lòng xem tài liệu đính kèm.</p> | <p>Vui lòng xem tài liệu đính kèm.</p> |  | <p>Vui lòng xem tài liệu đính kèm.</p> | [5 empty] | Jung Won | 2020-11-13 | Jung Won | 2020-12-31
7600 | 14. Thiết bị khám - điều trị khác | Thiết bị phòng khám | Đèn đọc phim | Đèn đọc phim 4 cửa | FV-04 | Medical-Master Co., Ltd. | Đài Loan | Medical-Master Co., Ltd. | Đài Loan |  | CÔNG TY TNHH IDS MEDICAL SYSTEMS VIỆT NAM |  | Nhóm 6 |  |  | 42000000 | t | Chiếc | true | 2021-06-22 | 2022-12-31 | <p>hàng mới 100%</p> | <p>-&nbsp;&nbsp; &nbsp;Đèn đọc phim X- Quang: 01 cái<br /> -&nbsp;&nbsp; &nbsp;Hướng dẫn sử dụng Tiếng Anh + Tiếng Việt: 01 cái</p> |  | <p>TSKT đính kèm</p> | [5 empty] | CÔNG TY TNHH IDS MEDICAL SYSTEMS VIỆT NAM | 2020-11-04 | CÔNG TY TNHH IDS MEDICAL SYSTEMS VIỆT NAM | 2021-06-22
7601 | 7. Thiết bị chuyên khoa xét nghiệm | Hệ thống/ Thiết bị khác | Máy lắc tiểu cầu kèm tủ ấm | Tủ bảo quản kèm máy lắc tiểu cầu | PF15-Pro, PC100-Pro | Helmer Inc | Mỹ | Helmer Inc | Mỹ |  | Công ty TNHH Thiết Bị Khoa Học Việt Khoa |  | Nhóm 3 |  |  | 385000000 | t | Hệ thống | true | 2021-01-25 | 2022-01-25 | <p>Đạt tiêu chuẩn ISO 13485</p><p>Điện áp sử dụng: 220V/50Hz</p><p>Điều kiện làm việc:</p><ul><li>Nhiệt độ tối đa: 40<sup>0</sup>C</li><li>Độ ẩm tối đa: 80%</li></ul> | <p><strong>Cấu hình máy lắc tiểu cầu:</strong></p><ul><li>Máy chính: 01 cái</li><li>Khay đựng túi máu: 06 cái</li><li>Dây điện nguồn: 01 cái</li><li>Hướng dẫn sử dụng: 01 bộ</li></ul><p><strong>Cấu hình tủ ấm bảo quản tiểu cầu:</strong></p><ul><li>Máy chính: 01 cái</li><li>Hướng dẫn sử dụng: 01 bộ</li></ul> | [7 empty] | Công ty TNHH Thiết Bị Khoa Học Việt Khoa | 2021-01-25 | Công ty TNHH Thiết Bị Khoa Học Việt Khoa | 2021-01-25
7602 | 4. Thiết bị phòng mổ | Hệ thống phẫu thuật nội soi | Hệ thống phẫu thuật nội soi ổ bụng | Máy bơm khí CO2 ổ bụng | WOMO/FM134-M01 | Tontarra Medizintechnik GmbH | Đức | Tontarra Medizintechnik GmbH | Đức | ["2020","2021"] | Công ty TNHH Vật tư Thiết bị Y tế An Phát | Đức | Nhóm 3 |  |  | 470000000 | t | Cái | true | 2021-03-16 | 2021-04-15 | <p><strong>Máy bơm khí CO2 ổ bụng </strong></p><p><span style="color: black;">Model: WOMO/FM134-M01</span></p><p><span style="color: black;">Hãng sản xuất: Tontarra </span>Medizintechnik GmbH</p><p><span style="color: black;">Xuất xứ:&nbsp;Đức</span><strong> </strong></p><p><strong>Đặc tính kỹ thuật của máy</strong></p><p>Máy bơm khí 50 Lít - Hiệu suất cao hơn giúp tăng cường an toàn trong phòng mổ.</p><p>Máy bơm khí 50 lít bổ sung thêm tính an toàn trong quá trình phẫu thuật xâm lấn tối thiểu mang lại hiệu suất cần thiết - ngay cả trong những trường hợp điều trị khó như bệnh nhân béo phì - để duy trì màng phổi ổn định. Ở chế độ trẻ em hoặc thu hoạch mạch qua nội soi, máy điều chỉnh tối ưu theo các yêu cầu giải phẫu khác nhau.</p><p>Một điểm cộng khác cho tất cả các quy trình phẫu thuật là tính dễ sử dụng. Máy bơm khí có màn hình cảm ứng màu mang lại độ thân thiện cao cho người dùng.</p> | <p>+ Ống dẫn khí CO2 : 01 cái </p><p>+ Bộ lọc khí CO2: 01 cái </p><p>+ Dụng cụ để nối dây dẫn cao áp với bình CO2: 01 cái </p><p>+ Dây điện nguồn: 01 cái</p> |  | <p>Model:&nbsp;WOMO/FM134-M01</p><p>-Máy bơm khí: Med. CO,</p><p>-Tốc độ bơm tối đa : 50 I/min</p><p>-Dải áp lực: 1 - 30 mmHG</p><p>-Nguồn điện cấp: 100 - 240 V-</p><p>-Tần số: &nbsp;&nbsp;50 - 60 Hz</p><p>-Tiêu thụ điện: 150 VA</p><p>-Mức tiêu thụ hiện tại: 100 V: 1.5 A, 240 V: 0.63 A&nbsp;&nbsp;&nbsp;&nbsp;&nbsp;&nbsp;&nbsp;&nbsp;&nbsp;&nbsp;&nbsp;&nbsp;&nbsp;&nbsp;&nbsp;&nbsp;&nbsp;&nbsp;&nbsp;&nbsp;&nbsp;&nbsp;&nbsp;&nbsp;&nbsp;&nbsp;&nbsp;&nbsp;&nbsp;&nbsp;&nbsp;&nbsp;&nbsp;&nbsp;</p><p>-Phân loại : &nbsp;Phân loại lớp I, Loại BF, IP21</p><p>-Kích thước(W x H x D):&nbsp;&nbsp;406 x 150 x 195 mm </p><p>-Khối lượng: 10 kg</p> | [5 empty] | Công ty TNHH Vật tư Thiết bị Y tế An Phát | 2021-03-16 | Công ty TNHH Vật tư Thiết bị Y tế An Phát | 2021-03-17
7603 | 1. Thiết bị chẩn đoán hình ảnh | Thiết bị phụ trợ chẩn đoán hình ảnh | Máy in phim X-quang | Máy In Phim Khô Dùng Trong Y Tế, Dạng Nhiệt | SP3000+ | Huqiu Imaging (Suzhou) Co., Ltd | Trung Quốc | Signers Co., Ltd | Hàn Quốc | ["2020","2021"] | CÔNG TY CỔ PHẦN THIẾT BỊ Y TẾ & KỸ THUẬT HÌNH ẢNH SAIGONMIT |  | Nhóm 6 |  |  | 150000000 | t | Chiếc | true | 2021-02-22 | 2022-02-22 | <p>Model: SP3000+ Hãng sản xuất: Signers- Hàn Quốc Xuất xứ: Trung Quốc Chất lượng: Mới 100% Năm sản xuất: 2020&nbsp;</p> | <p>Khay đựng phim: 2 khay Dây cáp cắm Dicom: 1 cái Dây cắm diện: 1 cái&nbsp;</p> |  | <p>Công nghệ in: In nhiệt trực tiếp (Loại phim nạp khô, dưới ánh sang ban ngày) Độ Phân giải không gian: 320dpi (12.6 pixels/mm) Tốc độ in: 14”x17”&gt;=50 tờ/giờ, 8”x10”&gt;=70 tờ/giờ&nbsp;Độ phân giải tương phản theo thang độ xám 14 bits Phương pháp chuyễn phim: Chà Xát. Khay phim: Hai khay, tổng công suất 200 tờ&nbsp;Kích cỡ phim: 8”x10”, 10”x12”, 11”x14”, 14”x17” Loại phim được ứng dụng: Phim nhiệt khô dùng trong y tế (xanh hoặc trong suốt) Giao thực mạng: Kết nối DICOM 3.0 chuẩn Chất lượng hình ảnh: Định&nbsp;cỡ tự động, đo độ đậm đặc màu sắc tự động Bảng điều khiển máy: Màn hình cảm ứng thể hiện hình ảnh trực tuyến, cảnh báo lỗi và kích hoạt Sử dụng nguồn điện: 100-240VAC 50/60Hz 600w Trọng lượng: 50 kg Nhiệt độ khi máy hoạt động: 5oC-35oC Độ ẩm khi lưu giữ phim: 30%-85% Nhiệt độ lưu giữ: 22oC-50oC Giao diện: 10/100/1000 Base-T Ethernet(RJ-45) Chân đế giữ máy: Tùy chọn&nbsp;</p> | [5 empty] | CÔNG TY CỔ PHẦN THIẾT BỊ Y TẾ & KỸ THUẬT HÌNH ẢNH SAIGONMIT | 2021-02-22 | CÔNG TY CỔ PHẦN THIẾT BỊ Y TẾ & KỸ THUẬT HÌNH ẢNH SAIGONMIT | 2021-02-22
7604 | 12. Thiết bị phục hồi chức năng - Vật lý trị liệu | Thiết bị vật lý trị liệu | Máy điều trị vật lý trị liệu | THIẾT BỊ ĐIỆN TRỊ LIỆU 4 KÊNH | MODULO PLUS | Fisioline S.R.L | Italy | Fisioline S.R.L | Italy | ["2020","2021"] | Công ty TNHH thiết bị Phú Thái | Italy | Nhóm 3 |  |  | 295000000 | t | Cái | true | 2021-03-23 | 2022-03-23 | <p>được trang bị màn hình cảm ứng màu 7’’ TFT,</p><p>cơ sở dữ liệu lớn về các giao thức trị liệu được</p><p>cài đặt sẵn, có thể nâng cấp qua cổng USB,</p><p>hoàn chỉnh với các phụ kiện / cáp tiêu chuẩn.</p> | <p>được trang bị màn hình cảm ứng màu 7’’ TFT,</p><p>cơ sở dữ liệu lớn về các giao thức trị liệu được</p><p>cài đặt sẵn, có thể nâng cấp qua cổng USB,</p><p>hoàn chỉnh với các phụ kiện / cáp tiêu chuẩn.</p> | <p>được trang bị màn hình cảm ứng màu 7’’ TFT,</p><p>được trang bị màn hình cảm ứng màu 7’’ TFT,</p><p>cơ sở dữ liệu lớn về các giao thức trị liệu được</p><p>cài đặt sẵn, có thể nâng cấp qua cổng USB,</p><p>hoàn chỉnh với các phụ kiện / cáp tiêu chuẩn.</p> | <p>đđược trang bị màn hình cảm ứng màu 7’’ TFT,</p><p>cơ sở dữ liệu lớn về các giao thức trị liệu được</p><p>cài đặt sẵn, có thể nâng cấp qua cổng USB,</p><p>hoàn chỉnh với các phụ kiện / cáp tiêu chuẩn.</p> | [5 empty] | Công ty TNHH thiết bị Phú Thái | 2021-03-24 | Công ty TNHH thiết bị Phú Thái | 2021-03-29
7605 | 2. Thiết bị hồi sức cấp cứu | Máy theo dõi bệnh nhân | Máy theo dõi bệnh nhân 6 thông số | Máy theo dõi bện nhân 6 thông số (IBP) | PVM-4763 | Nihon Kohden Corporation | Nhật Bản | Nihon Kohden Corporation | Nhật Bản | ["2019","2020"] | CÔNG TY TNHH THIẾT BỊ Y TẾ Y NHẬT | Nhật Bản | Nhóm 3 |  |  | 180000000 | t | Chiếc | true | 2020-11-04 | 2020-12-31 | <p>Máy theo dõi bệnh nhân PVM-4000 series điều khiển bằng màn hình cảm ứng kích thước 10.4 inch.</p> <p>Thiết bị dung nguồn 220V trực tiếp hoặc pin xạc nạp đầy hoạt động dài tới 6h, kích thước nhỏ gọn chỉ với 276 x 237 x 143mm, trọng lượng khoảng 3.3kg</p> | [8 empty] | CÔNG TY TNHH THIẾT BỊ Y TẾ Y NHẬT | 2020-11-04 | CÔNG TY TNHH THIẾT BỊ Y TẾ Y NHẬT | 2020-12-31
7606 | 8. Thiết bị kiểm soát nhiễm khuẩn | Máy hấp tiệt trùng | Máy hấp tiệt trùng | Máy tiệt trùng nhiệt độ cao 29L | Vacuklav 24BL+ | MELAG Medizintechnik oHG | Đức | MELAG Medizintechnik oHG | Đức |  | CÔNG TY TNHH IDS MEDICAL SYSTEMS VIỆT NAM |  | Nhóm 3 |  |  | 260000000 | t | Cái | true | 2021-06-22 | 2022-12-31 | <p>Hàng mới 100% chưa qua sử dụng</p> | <p>Máy chính kèm theo bộ phụ kiện tiêu chuẩn</p> |  | <p>- 1 cửa</p> <p>-&nbsp;&nbsp;Dung tích 29L</p> <p>-&nbsp;Kích thước buồng tiệt trùng: Ø 25 cm x 60 cm</p> <p>-&nbsp;Lượng đồ nạp: 7kg</p> <p>- 5&nbsp; chương trình tiệt trùng</p> | [5 empty] | CÔNG TY TNHH IDS MEDICAL SYSTEMS VIỆT NAM | 2020-11-04 | CÔNG TY TNHH IDS MEDICAL SYSTEMS VIỆT NAM | 2021-06-22
7607 | 7. Thiết bị chuyên khoa xét nghiệm | Hệ thống/ Thiết bị khác | Máy định nhóm máu bán tự động | Máy phân tích kết quả xét nghiệm nhóm máu | ORTHO Optix™ Reader | Mack Molding Company | Mỹ | Ortho-Clinical Diagnostics | Mỹ |  | Công ty Cổ phần Thiết bị SISC Việt Nam | Mỹ | Nhóm 1 |  |  | 181815000 | t | Chiếc | true | 2021-06-29 | 2022-03-11 | <p>Máy phân tích kết quả xét nghiệm nhóm máu</p> | <ul><li>1 máy phân tích kết quả xét nghiệm nhóm máu</li><li>1 dây nguồn</li><li>1 dây kết nối với máy tính</li></ul> |  | <ul><li>Nguồn điện: 100-240V, 50/60 Hz</li><li>Cân nặng: 5,4 kg</li><li>Điện năng tiêu thụ: 150 VA</li></ul> | [5 empty] | Công ty Cổ phần Thiết bị SISC Việt Nam | 2021-06-29 | Công ty Cổ phần Thiết bị SISC Việt Nam | 2021-06-29
7608 | 7. Thiết bị chuyên khoa xét nghiệm | Giải phẫu bệnh | Máy xử lý bệnh phẩm | Máy xử lý mô tự động | STP 120 - 2 | Especialidades Médicas Myr, S.L. | Tây Ban Nha | Especialidades Médicas Myr, S.L. | Tây Ban Nha |  | Công ty TNHH Thiết Bị Công Nghệ và Đầu Tư MDC |  | Nhóm 3 |  |  | 1200000000 | t | Chiếc | true | 2021-02-02 | 2021-05-02 | <p>&nbsp;- Máy có 10 vị trí để bình chứa hóa chất xử lý</p><p>&nbsp;- Thể tích bình chứa hóa chất 1,8 lít</p><p>&nbsp;- Khoảng nhiệt độ cài đặt bình paraffin: từ 45 đến 70 độ C</p><p>&nbsp;- Bình paraffin ngắt khi quá nhiệt: 75 độ C (± 4 độ C)</p><p>&nbsp;- Số chương trình chạy 10</p><p>&nbsp;- Thời gian thấm mỗi trạm: từ 1 phút đến 90 giờ 59 phút</p> | <p>&nbsp;- Bình đựng hóa chất: 10 bình</p><p>&nbsp;- Bình đựng Paraffin: 02 bình</p><p>&nbsp;- Giỏ đựng cassette tiêu chuẩn, thép không gỉ: 01 chiếc</p><p>&nbsp;- Nắp đậy mẫu: 01 cái</p><p>Hệ thống hút khói với bộ lọc than hoạt tính: 01 bộ </p><p>&nbsp;- Bộ dây nguồn: 01 bộ</p><p>&nbsp;- Sách hướng dẫn sử dụng: 01 quyển</p> |  | <p>&nbsp;- Có thể lựa chọn các chương trình: khuấy tròn, lắc thẳng đứng, ly tâm, thời gian ly tâm, sự trì hoãn bắt đầu.</p><p>&nbsp;- Chức năng khuấy tròn:</p><p>&nbsp;+ Giỏ chứa cassette được ngâm trong bình hóa chất.</p><p>&nbsp;+ Giỏ quay 60 vòng/phút và thay đổi xoay mỗi lần 60 giây.</p><p>&nbsp;- Chức năng ly tâm: </p><p>&nbsp;+ Giỏ ở trên mực dung dịch hóa chất</p><p>&nbsp;+ Chức năng này được kích hoạt trong thời gian 60 giây, quay ở tốc độ 210 vòng/phút</p><p>&nbsp;+ Thay đổi theo hướng xoay vòng trong 15 giây</p><p>&nbsp;- Màn hình LCD hiển thị các thông số của quá trình như số chương trình, bình, thời gian còn lại, thời gian bắt đầu, thời gian trì hoãn, tổng thời gian của chương trình, khuấy tròn và lắc, ly tâm giỏ, nhiệt độ bình paraffin, ngày và thời gian. </p><p>&nbsp;- Khi mất điện các mẫu tự động ngâm trong bình.</p><p>&nbsp;- Báo động bằng thị giác và âm thanh khi thời gian xử lý mẫu dài hơn thời gian lập trình và khi nguồn bị lỗi.</p> | [5 empty] | Công ty TNHH Thiết Bị Công Nghệ và Đầu Tư MDC | 2021-02-02 | Công ty TNHH Thiết Bị Công Nghệ và Đầu Tư MDC | 2021-02-02
7609 | 13. Thiết bị dùng chung | Thiết bị nội thất bệnh viện | Bàn/ Ghế/ Tủ y tế | Xe đẩy thuốc gây mê | HL-AC0411-4S | Hanlim Medical Equipment Co., Ltd. | Hàn Quốc | Hanlim Medical Equipment Co., Ltd. | Hàn Quốc |  | Công ty TNHH Thương Mại - Dịch Vụ - Y Tế Định Giang |  | Nhóm null |  |  | 54000000 | t | Cái | false | 2021-03-21 | 2022-03-21 | <p>Xe đẩy thuốc gây mê dùng trong phòng mổ</p><p>Số lượng ngăn kéo tùy chọn.</p><p>Ngăn kéo có thể tháo rời.</p><p>Hộc đựng thuốc có thể chia ô.</p><p>Có khóa trung tâm.</p><p>bánh xe có khóa 02 bánh.</p> | <p>Khung xe chính.</p><p>02 thùng rác.</p><p>bàn viết tài liệu.</p><p>hộc chưa đa năng.</p><p>Khung kệ để thuốc.</p><p>Giá giữ catether.</p><p><br></p> |  | <p>Kích thước: 750x520x(940+600) mm</p><p>Hộc chứa làm bằng nhựa ABS.</p><p>Bàn viết tài liệu bằng nhựa P.P</p><p>Mặt bàn bằng inox.</p><p><br></p> | [5 empty] | Công ty TNHH Thương Mại - Dịch Vụ - Y Tế Định Giang | 2021-03-21 | Công ty TNHH Thương Mại - Dịch Vụ - Y Tế Định Giang | 2021-03-21
7610 | 8. Thiết bị kiểm soát nhiễm khuẩn | Máy hấp tiệt trùng | Máy hấp tiệt trùng | Máy tiệt trùng nhiệt độ cao 19L | Euroklav 29VS+ | MELAG Medizintechnik oHG | Đức | MELAG Medizintechnik oHG | Đức |  | CÔNG TY TNHH IDS MEDICAL SYSTEMS VIỆT NAM |  | Nhóm 3 |  |  | 160000000 | f | Cái | true | 2021-06-22 | 2022-12-31 | <p>Máy mới 100%, chưa qua sử dụng</p> | <p>Máy chính cùng phụ kiện tiêu chuẩn</p> |  | <p>- 1 cửa</p> <p>-&nbsp;&nbsp;Dung tích 17L</p> <p>-&nbsp;Kích thước buồng tiệt trùng: Ø 25 cm x 35 cm</p> <p>-&nbsp;Lượng đồ nạp: 3kg</p> <p>- 3 chương trình tiệt trùng</p> | [5 empty] | CÔNG TY TNHH IDS MEDICAL SYSTEMS VIỆT NAM | 2020-11-04 | CÔNG TY TNHH IDS MEDICAL SYSTEMS VIỆT NAM | 2021-06-22
7611 | 1. Thiết bị chẩn đoán hình ảnh | Thiết bị phụ trợ chẩn đoán hình ảnh | Máy in phim X-quang | Máy In Phim Khô Dùng Trong Y Tế, Dạng Nhiệt | SP3000 | Huqiu Imaging (Suzhou) Co., Ltd | Trung Quốc | Signers Co., Ltd | Hàn Quốc | ["2020","2021"] | CÔNG TY CỔ PHẦN THIẾT BỊ Y TẾ & KỸ THUẬT HÌNH ẢNH SAIGONMIT |  | Nhóm 6 |  |  | 150000000 | t | Chiếc | true | 2021-02-22 | 2022-02-22 | <p>Model: SP3000 Hãng sản xuất: Signers- Hàn Quốc Xuất xứ: Trung Quốc Chất lượng: Mới 100% Năm sản xuất: 2020&nbsp;</p> | <p>Khay đựng phim: 2 khay Dây cáp cắm Dicom: 1 cái Dây cắm diện: 1 cái&nbsp;</p> |  | <p>Công nghệ in: In nhiệt trực tiếp (Loại phim nạp khô, dưới ánh sang ban ngày, không dung hóa chất), In phim với kích thước thật 100% Độ Phân giải không gian: 320dpi (12.6 pixels/mm) Tốc độ in: 14”x17”&gt;=50 tờ/giờ, 8”x10”&gt;=70 tờ/giờ&nbsp;Độ phân giải tương phản theo thang độ xám 14 bits Phương pháp chuyễn phim: Chà Xát. Khay phim: Hai khay.&nbsp;Kích cỡ phim: 8”x10”, 10”x12”, 11”x14”, 14”x17” Loại phim được ứng dụng: Phim nhiệt khô dùng trong y tế (xanh hoặc trong suốt) Giao thực mạng: Kết nối DICOM 3.0 chuẩn Chất lượng hình ảnh: Định&nbsp;cỡ tự động, đo độ đậm đặc màu sắc tự động Bảng điều khiển máy: Màn hình cảm ứng thể hiện hình ảnh trực tuyến, cảnh báo lỗi và kích hoạt Sử dụng nguồn điện: 100-240VAC 50/60Hz 600w Trọng lượng: 50 kg Nhiệt độ khi máy hoạt động: 5oC-35oC Độ ẩm khi lưu giữ phim: 30%-85% Nhiệt độ lưu giữ: 22oC-50oC Giao diện: 10/100/1000 Base-T Ethernet(RJ-45) Chân đế giữ máy: Tùy chọn&nbsp;</p> | [5 empty] | CÔNG TY CỔ PHẦN THIẾT BỊ Y TẾ & KỸ THUẬT HÌNH ẢNH SAIGONMIT | 2021-02-22 | CÔNG TY CỔ PHẦN THIẾT BỊ Y TẾ & KỸ THUẬT HÌNH ẢNH SAIGONMIT | 2021-02-22
7612 | 1. Thiết bị chẩn đoán hình ảnh | Thiết bị phụ trợ chẩn đoán hình ảnh | Hệ thống kết nối chẩn đoán hình ảnh | Phòng đơn đo Thính Lực | SDB120 | Sound and Defense | Hàn Quốc | Sound and Defense | Hàn Quốc | ["2021"] | CÔNG TY TNHH DAEWON PHARMACEUTICAL | Hàn Quốc | Nhóm 6 |  |  | 350000000 | t | Cái | true | 2021-01-08 | 2022-01-08 | <p>·&nbsp;<strong>PHÒNG CÁCH ÂM ( PHÒNG ĐƠN) –</strong></p><p>·&nbsp;DÙNG CHO ĐO THÍNH LỰC</p><p>·&nbsp;<strong>Model : SDB 120</strong></p><p>·&nbsp;Hãng sản xuất : Sound and Defense – Hàn Quốc</p><p>·&nbsp;Tình trạng : Hàng mới 100% </p><p>·&nbsp;Thời gian bảo hành : 12 tháng</p><p>. Đạt chứng chỉ ISO14001 chống ồn chống rung</p><p><strong><u>Chi tiết phòng cách âm</u></strong></p><p>* Kích thước bên ngoài : 1,200mm(W) x 1,000mm(D) x 2,150mm(H)</p><p>* Kích thước bên trong : 1,000mm(W) x 800mm(D) x 1,850mm(H)</p><p>* Kích thước cửa sổ: 600(W) x 700(H)</p><p>* Kích thước cửa cách âm: 750mm(W) x 1,770mm(H)</p><p>O.D : 2125</p><p><strong><u>Thông số và quy cách</u></strong></p><p>* Phần trên</p><p>Phần trên được chế tạo bằng tấm cách âm bằng thép với bề dày 150mm</p><p>* Phần dưới và tường</p><p>Phần dưới và tường được làm từ tấm cách âm bề dày 100mm. Cao su chống rung ngăn chặn độ rung từ bên ngoài</p><p>* Cửa cách âm</p><p>Cửa cách âm được gắn vào bảng lề, tay cầm và đá nam châm</p><p>* Cửa sổ</p><p>Kích thước cửa sổ 600mm(W) x 700mm(H)</p><p>* Thông gió</p><p>Tất cả các phòng đều được lắp đặt hệ thống thông gió để cung cấp môi trường dễ chịu, sảng khoái</p><p>* Phần cuối</p><p>Phần cuối bên trong được hoàn thành bằng tấm punch đục lỗ (phi 3-5P) và màu bên ngoài là IVORY. Thảm đặc biệt được trải dưới sàn và có màu Light Brown</p> | <p><strong><u>Chi tiết phòng cách âm</u></strong></p><p>* Kích thước bên ngoài : 1,200mm(W) x 1,000mm(D) x 2,150mm(H)</p><p>* Kích thước bên trong : 1,000mm(W) x 800mm(D) x 1,850mm(H)</p><p>* Kích thước cửa sổ: 600(W) x 700(H)</p><p>* Kích thước cửa cách âm: 750mm(W) x 1,770mm(H)</p><p>O.D : 2125</p><p><strong><u>Thông số và quy cách</u></strong></p><p>* Phần trên</p><p>Phần trên được chế tạo bằng tấm cách âm bằng thép với bề dày 150mm</p><p>* Phần dưới và tường</p><p>Phần dưới và tường được làm từ tấm cách âm bề dày 100mm. Cao su chống rung ngăn chặn độ rung từ bên ngoài</p><p>* Cửa cách âm</p><p>Cửa cách âm được gắn vào bảng lề, tay cầm và đá nam châm</p><p>* Cửa sổ</p><p>Kích thước cửa sổ 600mm(W) x 700mm(H)</p><p>* Thông gió</p><p>Tất cả các phòng đều được lắp đặt hệ thống thông gió để cung cấp môi trường dễ chịu, sảng khoái</p><p>* Phần cuối</p><p>Phần cuối bên trong được hoàn thành bằng tấm punch đục lỗ (phi 3-5P) và màu bên ngoài là IVORY. Thảm đặc biệt được trải dưới sàn và có màu Light Brown</p><ul><li>Có Bánh xe di chuyển</li></ul> |  | <p><strong><u>Chi tiết phòng cách âm</u></strong></p><p>* Kích thước bên ngoài : 1,200mm(W) x 1,000mm(D) x 2,150mm(H)</p><p>* Kích thước bên trong : 1,000mm(W) x 800mm(D) x 1,850mm(H)</p><p>* Kích thước cửa sổ: 600(W) x 700(H)</p><p>* Kích thước cửa cách âm: 750mm(W) x 1,770mm(H)</p><p>O.D : 2125</p><p><strong><u>Thông số và quy cách</u></strong></p><p>* Phần trên</p><p>Phần trên được chế tạo bằng tấm cách âm bằng thép với bề dày 150mm</p><p>* Phần dưới và tường</p><p>Phần dưới và tường được làm từ tấm cách âm bề dày 100mm. Cao su chống rung ngăn chặn độ rung từ bên ngoài</p><p>* Cửa cách âm</p><p>Cửa cách âm được gắn vào bảng lề, tay cầm và đá nam châm</p><p>* Cửa sổ</p><p>Kích thước cửa sổ 600mm(W) x 700mm(H)</p><p>* Thông gió</p><p>Tất cả các phòng đều được lắp đặt hệ thống thông gió để cung cấp môi trường dễ chịu, sảng khoái</p><p>* Phần cuối</p><p>Phần cuối bên trong được hoàn thành bằng tấm punch đục lỗ (phi 3-5P) và màu bên ngoài là IVORY. Thảm đặc biệt được trải dưới sàn và có màu Light Brown</p> | [5 empty] | CÔNG TY TNHH DAEWON PHARMACEUTICAL | 2021-01-08 | CÔNG TY TNHH DAEWON PHARMACEUTICAL | 2021-01-08
7613 | 7. Thiết bị chuyên khoa xét nghiệm | Máy xét nghiệm huyết học | Máy xét nghiệm huyết học tự động | Máy xét nghiệm huyết học tự động 43 thông số Yumizen H1500 (with CIM) | Yumizen H1500 | HORIBA ABX SAS | Pháp | HORIBA ABX SAS | Pháp |  | Công ty TNHH DKSH Việt Nam | Pháp | Nhóm 3 |  |  | 3100000000 |  | Hệ thống | true | 2020-10-22 | 2021-12-31 | [9 empty] | Công ty TNHH DKSH Việt Nam | 2021-01-27 | Công ty TNHH DKSH Việt Nam | 2021-01-27
7614 | 10. Thiết bị thăm dò chức năng | Máy điện não | Máy điện não | Máy đo điện não Video 32 kênh | Nicolet EEG | Natus Neurology Incorporated | Mỹ | Natus Medical Incorporated | Mỹ | ["2020","2021"] | CÔNG TY CỔ PHẦN TRANG THIẾT BỊ Y TẾ CỔNG VÀNG | Mỹ | Nhóm 3 |  |  | 1512000000 | t | Hệ thống | true | 2021-01-27 | 2021-12-31 | <p>- Hệ thống Nicolet vEEG mang lại giá trị tuyệt vời mà không làm giảm chất lượng bản ghi điện não</p><p>- Hệ thống này cung cấp các tính năng thiết yếu cho hiệu suất làm việc, lý tưởng cho nhu cầu khám chữa bệnh của bạn.</p><p>- Hệ thống Nicolet vEEG cung cấp tất cả các tính năng của hệ thống điện não đồ tinh vi như kích thích ánh sáng, bộ hẹn giờ tăng thông khí, xóa dữ liệu, báo cáo và nhiều hơn thế nữa.</p><p>- Hệ thống Nicolet vEEG cũng có thể được tăng cường với một số gói tiện ích bổ sung tùy chọn bao gồm video kỹ thuật số, phát hiện sóng nhọn và động kinh hoặc phân tích giấc ngủ.</p> | [8 empty] | CÔNG TY CỔ PHẦN TRANG THIẾT BỊ Y TẾ CỔNG VÀNG | 2021-01-27 | CÔNG TY CỔ PHẦN TRANG THIẾT BỊ Y TẾ CỔNG VÀNG | 2021-01-27
7615 | 7. Thiết bị chuyên khoa xét nghiệm | Máy xét nghiệm huyết học | Máy xét nghiệm máu lắng | ESR 40 Erythrocyte Sedimentation Rate analyzer | ESR 40 | Sistat Tani ve Tedavi Sistemleri Ltd. Sti | Thổ Nhĩ Kỳ | Sistat Tani ve Tedavi Sistemleri Ltd. Sti | Thổ Nhĩ Kỳ | ["2019"] | CTY TNHH THƯƠNG MẠI DỊCH VỤ ĐÌNH PHONG | Thổ Nhĩ Kỳ | Nhóm 6 |  |  | 150000000 | t | Cái | false | 2021-01-15 | 2022-02-28 | <p>Máy đo tốc độ máu lắng </p><p>Model&nbsp;: ESR 40</p><p>&nbsp;</p><p>&nbsp;</p><p><strong><em><u>Kỹ thuật đo :</u> </em></strong></p><p><span style="color: black;">-&nbsp;</span>kỹ thuật vi hồng ngoại hiện đại cho hiệu suất mạnh mẽ và hiệu quả cao trong việc phân tích tốc độ lắng của hồng cầu với chế độ tự động lấy đóng nhiệt độ 18<sup>0</sup>C. </p><p>&nbsp;&nbsp;Phát hiện thời gian thực hiện của mẫu xét nghiệm; đo và thông báo kết quả.&nbsp;&nbsp;</p> | <p> Máy đo tốc độ máu lắng ESR 40 là Máy đo tốc độ máu lắng cơ bản . Cấu hình chuẩn bao gồm các bộ phận chính sau:</p><p>- 01 MÁY CHÍNH</p><p>- 01 DÂY CAP NGUỒN</p><p>- 25 ỐNG MÁU LẮNG</p><p>- 01 SÁCH HƯỚNG DẪN SỬ DUNG TIÊNG ANH</p> | [7 empty] | CTY TNHH THƯƠNG MẠI DỊCH VỤ ĐÌNH PHONG | 2021-01-15 | CTY TNHH THƯƠNG MẠI DỊCH VỤ ĐÌNH PHONG | 2021-01-15
7616 | 7. Thiết bị chuyên khoa xét nghiệm | Máy xét nghiệm huyết học | Máy xét nghiệm huyết học tự động | Máy xét nghiệm huyết học tự động 43 thông số Yumizen H1500 (Stand alone) | Yumizen H1500 | HORIBA ABX SAS | Pháp | HORIBA ABX SAS | Pháp |  | Công ty TNHH DKSH Việt Nam | Pháp | Nhóm 3 |  |  | 2900000000 |  | Hệ thống | true | 2020-10-22 | 2021-12-31 | [9 empty] | Công ty TNHH DKSH Việt Nam | 2021-01-27 | Công ty TNHH DKSH Việt Nam | 2021-01-27
7617 | 7. Thiết bị chuyên khoa xét nghiệm | Máy xét nghiệm huyết học | Máy xét nghiệm huyết học tự động | Máy xét nghiệm huyết học tự động 35 thông số Pentra XLR | Pentra XLR | HORIBA ABX SAS | Pháp | HORIBA ABX SAS | Pháp |  | Công ty TNHH DKSH Việt Nam | Pháp | Nhóm 3 |  |  | 2200000000 |  | Hệ thống | true | 2020-10-22 | 2021-12-31 | [9 empty] | Công ty TNHH DKSH Việt Nam | 2021-01-27 | Công ty TNHH DKSH Việt Nam | 2021-01-27
7618 | 4. Thiết bị phòng mổ | Hệ thống/Thiết bị khác | Máy làm ấm bệnh nhân | Thiết Bị Đối Lưu Khí Ấm WarmAir | 135 | Cincinnati Sub-Zero Products, LLC | Mỹ | Cincinnati Sub-Zero Products, LLC | Mỹ | ["2020"] | CÔNG TY CỔ PHẦN Y TẾ GLK | Mỹ | Nhóm 1 |  |  | 150000000 | t | Chiếc | true | 2021-01-18 | 2022-11-03 | <p><strong>&nbsp;<em>Máy Sưởi Ấm Bệnh Nhân</em></strong><em>&nbsp;</em><strong><em>WarmAir</em></strong><em>&nbsp;cung cấp liệu pháp làm ấm không khí an toàn, hiệu qủa cho bệnh nhân của ban. Với thiết kế nhỏ gọn, đơn giản giúp cho người chăm sóc dễ dàng vận hành thiết bị.</em></p><p><strong><em>Nguyên lý máy sưởi ấm WarmAir</em></strong><em>: Không khí từ môi trường ngoài đi qua bộ lọc của máy, sau đó đi qua bộ phận gia nhiệt và được thổi vào chăn lọc FilterFlo. Với hệ thống cảnh báo an toàn nhiệt bên trong tạo ra độ an toàn cao đối với bệnh nhân khi sử dụng.</em></p> | <p>01 Máy chính (có dây nguồn kèm theo)</p> <p>- 01 xe đẩy (sản xuất tại Việt Nam)</p> <p>- 10 chăn làm ấm FilteredFlo® Blankets tùy chọn</p> <p>-&nbsp;01 Bộ hướng dẫn sử dụng tiếng Anh kèm bản dịch tiếng Việt</p> | <p>01 Máy chính (có dây nguồn kèm theo)</p> <p>- 01 xe đẩy (sản xuất tại Việt Nam)</p> <p>- 100 chăn làm ấm FilteredFlo® Blankets tùy chọn</p> <p>-&nbsp;01 Bộ hướng dẫn sử dụng tiếng Anh kèm bản dịch tiếng Việt</p> |  | <p>- Bảo hành tối thiểu: 12 tháng kể từ ngày nghiệm thu và đưa vào sử dụng</p> <p>- Xử lý sự cố hư hỏng trong vòng 48h khi nhận được thông báo. Có thiết bị máy dự phòng cho Bệnh viện sử dụng khi không khắc phục được sự cố.&nbsp;</p> <p>- Thời gian giao hàng: ≤ 150 ngày&nbsp; kể từ ngày ký hợp đồng</p> <p>- Địa điểm giao hàng:&nbsp; tại Bên mua</p> <p>- Đào tạo, hướng dẫn sử dụng thành thạo cho người sử dụng</p> <p>- Cam kết cung cấp phụ tùng, vật tư tiêu hao tối thiểu 5 năm</p> <p>- Cam kết đảm bảo dịch vụ và có chào giá bảo trì sau bảo hành</p> <p>- Cam kết cung cấp Tài liệu hướng dẫn sử dụng tiếng Anh và tiếng Việt</p> |  |  | - Bảo trì 3 tháng/ lần. Sử lý sự cố hư hỏng trong vòng 48 tiềng khi nhận được thông báo, Có thiết bị máy dự phòng cho Bệnh viện sử dụng khi không khắc phục được sự cố. | Có thiết bị chạy thử nghiệm | CÔNG TY CỔ PHẦN Y TẾ GLK | 2020-11-03 | CÔNG TY CỔ PHẦN Y TẾ GLK | 2021-01-18
7619 | 1. Thiết bị chẩn đoán hình ảnh | Máy X Quang | Máy X quang tổng quát | Tên thương mai thảo test | DR1F-500 | Công Ty TNHH Thiết Bị Việt Ba | Việt Nam | Công Ty TNHH Thiết Bị Việt Ba | Việt Nam | ["1990"] | Công ty TNHH DKSH Việt Nam | Afghanistan | Nhóm 1 |  |  | 1000000 |  | Hệ thống | true | 2020-12-20 | 2022-12-20 | [9 empty] | Công ty TNHH DKSH Việt Nam | 2021-01-27 | Công ty TNHH DKSH Việt Nam | 2021-01-27
7620 | 7. Thiết bị chuyên khoa xét nghiệm | Máy xét nghiệm huyết học | Máy xét nghiệm đông máu | Máy xét nghiệm đông máu tự động Yumizen G1550 | Yumizen G1550 | DIAGON Kft. | Hungary | HORIBA ABX SAS | Pháp |  | Công ty TNHH DKSH Việt Nam | Hungary | Nhóm 3 |  |  | 3500000000 |  | Hệ thống | true | 2020-10-23 | 2021-12-31 | [9 empty] | Công ty TNHH DKSH Việt Nam | 2021-01-27 | Công ty TNHH DKSH Việt Nam | 2021-01-27
7621 | 7. Thiết bị chuyên khoa xét nghiệm | Máy xét nghiệm huyết học | Máy xét nghiệm đông máu | Máy xét nghiệm đông máu tự động Yumizen G1500 | Yumizen G1500 | DIAGON Kft. | Hungary | HORIBA ABX SAS | Hungary |  | Công ty TNHH DKSH Việt Nam | Hungary | Nhóm 3 |  |  | 2700000000 |  | Hệ thống | true | 2020-10-23 | 2021-12-31 | [9 empty] | Công ty TNHH DKSH Việt Nam | 2021-01-27 | Công ty TNHH DKSH Việt Nam | 2021-01-27
7622 | 7. Thiết bị chuyên khoa xét nghiệm | Máy xét nghiệm huyết học | Máy xét nghiệm đông máu | Máy xét nghiệm đông máu tự động 140 PT/ giờ Yumizen G800 | Yumizen G800 | DIAGON Kft. | Hungary | HORIBA ABX SAS | Hungary |  | Công ty TNHH DKSH Việt Nam | Hungary | Nhóm 3 |  |  | 1400000000 |  | Hệ thống | true | 2020-10-23 | 2021-12-31 | [9 empty] | Công ty TNHH DKSH Việt Nam | 2021-01-27 | Công ty TNHH DKSH Việt Nam | 2021-01-27
7623 | 7. Thiết bị chuyên khoa xét nghiệm | Máy xét nghiệm huyết học | Máy xét nghiệm đông máu | Máy xét nghiệm đông máu bán tự động Yumizen G400 DDi | Yumizen G400 DDi | DIAGON Kft. | Hungary | HORIBA ABX SAS | Pháp |  | Công ty TNHH DKSH Việt Nam | Hungary | Nhóm 3 |  |  | 190000000 |  | Hệ thống | true | 2020-10-23 | 2021-12-31 | [9 empty] | Công ty TNHH DKSH Việt Nam | 2021-01-27 | Công ty TNHH DKSH Việt Nam | 2021-01-27
7624 | 7. Thiết bị chuyên khoa xét nghiệm | Máy xét nghiệm huyết học | Máy xét nghiệm đông máu | Máy xét nghiệm đông máu bán tự động Yumizen G200 | Yumizen G200 | DIAGON Kft. | Hungary | HORIBA ABX SAS | Pháp |  | Công ty TNHH DKSH Việt Nam | Hungary | Nhóm 3 |  |  | 160000000 |  | Hệ thống | true | 2020-10-23 | 2021-12-31 | [9 empty] | Công ty TNHH DKSH Việt Nam | 2021-01-27 | Công ty TNHH DKSH Việt Nam | 2021-01-27
7625 | 7. Thiết bị chuyên khoa xét nghiệm | Máy xét nghiệm huyết học | Máy xét nghiệm đông máu | Máy xét nghiệm đông máu bán tự động Yumizen G100 INR | Yumizen G100 INR | DIAGON Kft. | Hungary | DIAGON Kft. | Hungary |  | Công ty TNHH DKSH Việt Nam | Hungary | Nhóm 3 |  |  | 65000000 |  | Hệ thống | true | 2020-10-23 | 2021-12-31 | [9 empty] | Công ty TNHH DKSH Việt Nam | 2021-01-27 | Công ty TNHH DKSH Việt Nam | 2021-01-27
7626 | 8. Thiết bị kiểm soát nhiễm khuẩn | Máy hấp tiệt trùng | Máy hấp tiệt trùng | Máy tiệt trùng nhiệt độ cao 22L | Euroklav 23VS+ | MELAG Medizintechnik oHG | Đức | MELAG Medizintechnik oHG | Đức |  | CÔNG TY TNHH IDS MEDICAL SYSTEMS VIỆT NAM |  | Nhóm 3 |  |  | 150000000 | f | Cái | true | 2021-06-22 | 2022-12-31 | <p>Máy mới 100%, chưa qua sử dụng</p> | <p>Máy chính cùng phụ kiện tiêu chuẩn</p> |  | <p>-1 cửa</p> <p>-&nbsp; Dung tích 23L</p> <p>-&nbsp; Kích thước buồng tiệt trùng: Ø 25 cm x 45 cm</p> <p>-&nbsp; Lượng đồ nạp: 4kg</p> <p>- 3 chương trình tiệt trùng</p> | [5 empty] | CÔNG TY TNHH IDS MEDICAL SYSTEMS VIỆT NAM | 2020-11-04 | CÔNG TY TNHH IDS MEDICAL SYSTEMS VIỆT NAM | 2021-06-22
7627 | 7. Thiết bị chuyên khoa xét nghiệm | Máy bảo quản lạnh | Tủ lạnh bảo quản máu - Blood Bank | Tủ bảo quản máu, huyết tương / Tủ trữ máu, huyết tương | Froster BL 530 Pro-Active | Philipp Kirsch | Đức | Philipp Kirsch | Đức |  | CÔNG TY TNHH THIẾT BỊ VÀ CÔNG NGHỆ HẢI ANH | Đức | Nhóm 3 |  |  | 870000000 | t | Cái | true | 2021-01-25 | 2021-12-31 | <p class="ql-align-justify">-Là loại tủ chuyên dụng bảo quản máu và các sản phẩm từ máu ở nhiệt độ -32oC.</p> | <p>-Tủ bảo quản máu</p><p>-Ngăn kéo để mẫu bằng nhôm: 05 cái</p><p>-Bộ ghi dữ liệu nhiệt độ điện tử (kèm USB và phần mềm xem dữ liệu): 01 bộ</p> |  | <p class="ql-align-justify">-Thể tích tủ: 500 lít.</p><p class="ql-align-justify">-Cấu tạo tủ: bên ngoài bằng thép tấm sơn phủ bột màu trắng chống trầy, bên trong bằng nhôm phủ lớp bảo vệ đặc biệt.</p><p class="ql-align-justify">-Tấm cách nhiệt: làm bằng vật liệu chất lượng cao, đúc nén, thân thiện môi trường và tiết kiệm năng lượng.</p><p class="ql-align-justify">-Cửa tủ: dạng thép tấm, có khóa.</p><p class="ql-align-justify">-Chân tủ có gắn bánh xe giúp dễ dàng di chuyển.</p><p class="ql-align-justify">-Bảng điều khiển: bằng nhựa cao cấp với bề mặt mịn giúp tăng hiệu quả vệ sinh cho tủ, gồm màn hình hiển thị nhiệt độ dạng số với phím bấm dạng màng, có khóa để tránh việc cài đặt không phù hợp.</p><p class="ql-align-justify">-Tủ có trang bị bộ ghi dữ liệu nhiệt độ điện tử, truy xuất thông tin qua cổng USB và xem dữ liệu trên máy vi tính thông qua phần mềm.</p><p class="ql-align-justify">-Tủ có quạt đối lưu giúp đảm bảo độ đồng đều nhiệt độ và giảm thiểu sự sai lệch nhiệt độ trong tủ. Quạt tự động tắt khi mở cửa tủ.</p><p class="ql-align-justify">-Tủ tự động xả đông có kiểm soát nhiệt độ và giới hạn thời gian.</p><p class="ql-align-justify">-Tủ phát tín hiệu cảnh báo bằng đèn và âm thanh trong trường hợp có sai lệch nhiệt độ, cửa mở hay mất điện nguồn.</p><p class="ql-align-justify">-Hệ thống lạnh vận hành êm, tiết kiệm năng lượng và bảo trì đơn giản.</p><p class="ql-align-justify">-Nguồn điện cung cấp: 220V-240V, 50/60Hz.</p> | [5 empty] | CÔNG TY TNHH THIẾT BỊ VÀ CÔNG NGHỆ HẢI ANH | 2021-01-25 | CÔNG TY TNHH THIẾT BỊ VÀ CÔNG NGHỆ HẢI ANH | 2021-01-25
7628 | 7. Thiết bị chuyên khoa xét nghiệm | Máy xét nghiệm huyết học | Máy xét nghiệm huyết học tự động | Máy xét nghiệm huyết học tự động 55 thông số Yumizen H2500 (with SPS, with CIM) | Yumizen H2500 | HORIBA ABX SAS | Pháp | HORIBA ABX SAS | Pháp |  | Công ty TNHH DKSH Việt Nam | Pháp | Nhóm 3 |  |  | 4200000000 |  | Hệ thống | true | 2020-10-23 | 2021-12-31 | [9 empty] | Công ty TNHH DKSH Việt Nam | 2021-01-27 | Công ty TNHH DKSH Việt Nam | 2021-01-27
7629 | 7. Thiết bị chuyên khoa xét nghiệm | Máy xét nghiệm huyết học | Máy xét nghiệm huyết học tự động | Máy xét nghiệm huyết học tự động 55 thông số Yumizen H2500 (w/o CIM, with SPS) | Yumizen H2500 | HORIBA ABX SAS | Pháp | HORIBA ABX SAS | Pháp |  | Công ty TNHH DKSH Việt Nam | Pháp | Nhóm 3 |  |  | 4050000000 |  | Hệ thống | true | 2020-10-22 | 2021-12-31 | [9 empty] | Công ty TNHH DKSH Việt Nam | 2021-01-27 | Công ty TNHH DKSH Việt Nam | 2021-01-27
7630 | 7. Thiết bị chuyên khoa xét nghiệm | Máy xét nghiệm huyết học | Máy xét nghiệm huyết học tự động | Máy xét nghiệm huyết học tự động 55 thông số Yumizen H2500 (with CIM) | Yumizen H2500 | HORIBA ABX SAS | Pháp | HORIBA ABX SAS | Pháp |  | Công ty TNHH DKSH Việt Nam | Pháp | Nhóm 3 |  |  | 3900000000 |  | Hệ thống | true | 2020-10-22 | 2021-12-31 | [9 empty] | Công ty TNHH DKSH Việt Nam | 2021-01-27 | Công ty TNHH DKSH Việt Nam | 2021-01-27
7631 | 7. Thiết bị chuyên khoa xét nghiệm | Máy xét nghiệm huyết học | Máy xét nghiệm huyết học tự động | Máy xét nghiệm huyết học tự động 55 thông số Yumizen H2500 (Stand alone) | Yumizen H2500 | HORIBA ABX SAS | Pháp | HORIBA ABX SAS | Pháp |  | Công ty TNHH DKSH Việt Nam | Pháp | Nhóm 3 |  |  | 3600000000 |  | Hệ thống | true | 2020-10-22 | 2021-12-31 | [9 empty] | Công ty TNHH DKSH Việt Nam | 2021-01-27 | Công ty TNHH DKSH Việt Nam | 2021-01-27
7632 | 7. Thiết bị chuyên khoa xét nghiệm | Máy xét nghiệm sinh hóa, miễn dịch | Máy xét nghiệm sinh hóa bán tự động | Máy xét nghiệm sinh hóa tự động 300 test/ giờ Pentra C400 | Pentra C400 | HORIBA ABX SAS | Pháp | HORIBA ABX SAS | Pháp |  | Công ty TNHH DKSH Việt Nam | Pháp | Nhóm 3 |  |  | 2300000000 |  | Hệ thống | true | 2020-10-23 | 2021-12-31 | [9 empty] | Công ty TNHH DKSH Việt Nam | 2021-01-27 | Công ty TNHH DKSH Việt Nam | 2021-01-27
7633 | 7. Thiết bị chuyên khoa xét nghiệm | Máy xét nghiệm sinh hóa, miễn dịch | Máy xét nghiệm sinh hóa có ISE | Máy xét nghiệm sinh hóa có ISE 360 test/ giờ (với mô đun ISE)) | Pentra C200 option I.S.E. | FUNOTEC (Dalian) Co., Ltd. | Trung Quốc | FUNOTEC (Dalian) Co., Ltd. | Trung Quốc |  | Công ty TNHH DKSH Việt Nam | Trung Quốc | Nhóm 3 |  |  | 1200000000 |  | Hệ thống | true | 2020-10-23 | 2021-12-31 | [9 empty] | Công ty TNHH DKSH Việt Nam | 2021-01-27 | Công ty TNHH DKSH Việt Nam | 2021-01-27
7634 | 7. Thiết bị chuyên khoa xét nghiệm | Máy xét nghiệm sinh hóa, miễn dịch | Máy xét nghiệm sinh hóa bán tự động | Máy xét nghiệm sinh hóa tự động 90 test/ giờ Pentra C200 | Pentra C200 | FUNOTEC (Dalian) Co., Ltd. | Trung Quốc | FUNOTEC (Dalian) Co., Ltd. | Pháp |  | Công ty TNHH DKSH Việt Nam | Trung Quốc | Nhóm 3 |  |  | 1200000000 |  | Hệ thống | true | 2020-10-23 | 2021-12-31 | [9 empty] | Công ty TNHH DKSH Việt Nam | 2021-01-27 | Công ty TNHH DKSH Việt Nam | 2021-01-27
7635 | 7. Thiết bị chuyên khoa xét nghiệm | Hệ thống/ Thiết bị khác | Máy hàn dây túi máu | Máy nối dây túi máu vô trùng | Terumo Sterile Tubing Welder TSCD II | Ashitaka Factory of Terumo Corporation | Nhật Bản | Terumo Corporation | Nhật Bản |  | Công ty TNHH Thiết Bị Y tế Terumo Việt Nam | Nhật Bản | Nhóm 1 |  |  | 540000000 | t | Chiếc | true | 2021-01-05 | 2021-12-31 | <p>Dùng để nối hai ống dây ống máu</p> | <p>Dùng để nối hai ống dây ống máu</p> |  | <p>Dùng để nối hai ống dây ống máu</p> | [5 empty] | Công ty TNHH Thiết Bị Y tế Terumo Việt Nam | 2021-01-05 | Công ty TNHH Thiết Bị Y tế Terumo Việt Nam | 2021-03-02
7636 | 4. Thiết bị phòng mổ | Hệ thống/Thiết bị khác | Hệ thống phòng mổ tích hợp | Bồn rửa tay tiệt trùng 2 vòi tự động | HL-ASS9810-II | Hanlim Medical Equipment Co., Ltd. | Hàn Quốc | Hanlim Medical Equipment Co., Ltd. | Hàn Quốc |  | Công ty TNHH Thương Mại - Dịch Vụ - Y Tế Định Giang |  | Nhóm null |  |  | 231000000 | t | Cái | true | 2021-02-18 | 2021-02-18 | <p>Bồn rửa tay tiệt trùng dùng cho phòng mổ và hồi sức cấp cứu.</p><p>Tự động xả nước và xà phòng bằng cảm biến điện tử.</p><p>Vật liệu bằng inox 304</p><p>Có hệ thống tiệt khuẩn bằng đèn UV và lọc kép.</p><p>Cung cấp nước có nhiệt độ theo yêu cầu của người sử dụng.</p> | <p>01 Khung bồn chính.</p><p>02 vòi nước.</p><p>02 lọc nước.</p><p>02 đèn UV.</p><p>01 hệ thống dây dẫn nước và dẫn điện.</p> |  | <p>Kích thước bồn: 1400x650x1280 mm.</p><p>Đèn UV: 8W.</p><p>Nguồn điện sử dụng 220V/50Hz.</p><p>Nhiệt độ nước điều chỉnh được: 20-60 độ C.</p><p>Thể tích bình đựng xà phòng: 1 lít.</p><p>Điều chỉnh thời gian xả nước: 0-60 giây.</p> | [5 empty] | Công ty TNHH Thương Mại - Dịch Vụ - Y Tế Định Giang | 2021-02-18 | Công ty TNHH Thương Mại - Dịch Vụ - Y Tế Định Giang | 2021-03-21
7637 | 4. Thiết bị phòng mổ | Hệ thống/Thiết bị khác | Bộ dụng cụ phẫu thuật | Banh phẫu thuật | BT658R | B. Braun Medical Industries Sdn. Bhd | Malaysia | Aesculap AG | Đức |  | CÔNG TY TNHH B. BRAUN VIỆT NAM | Malaysia | Nhóm 2 |  |  | 5637800 | t | Cây | true | 2021-07-04 | 2021-12-31 | <p>HÀNG MỚI 100%</p><p>Banh bụng Fritshc, số 4, dài 235mm, kích thước lưỡi 46 x 75mm</p> | <p>THEO CATALOGUE</p> |  | <p>Banh phẫu thuật</p> | [5 empty] | CÔNG TY TNHH B. BRAUN VIỆT NAM | 2021-07-13 | CÔNG TY TNHH B. BRAUN VIỆT NAM | 2021-07-13
7638 | 1. Thiết bị chẩn đoán hình ảnh | Máy siêu âm | Máy siêu âm Doppler tim thai | Máy siêu âm Doppler | PD-1000 PRO | Advanced Instrumentations, Inc. | Mỹ | Advanced Instrumentations, Inc. | Mỹ | ["2020"] | CÔNG TY TNHH THƯƠNG MẠI VÀ PHÁT TRIỂN CÔNG NGHỆ THÀNH AN | Mỹ | Nhóm 3 |  |  | 22500000 | t | Chiếc | true | 2020-11-12 | 2021-12-31 | <p>Máy siêu âm Doppler tim thai&nbsp;</p><p>Model: PD-1000 Pro</p><p>Hãng sản xuất: Advanced Instrumentations, Inc.&nbsp;</p><p>Xuất xứ: Mỹ</p> | <p>- Máy chính: 01 chiếc</p><p>- Đầu dò sản khoa : 01 chiếc</p><p>- Sạc : 01 chiếc</p> |  | <p>• Kích thước:&nbsp;34mm x 89mm x 141 (Sâu x Rộng x Cao)</p><p>• Trọng lượng: &lt;300g (gồm cả pin)</p><p>• Màn hình LCD</p><p>• Sạc AC</p><p><br></p> | [5 empty] | CÔNG TY TNHH THƯƠNG MẠI VÀ PHÁT TRIỂN CÔNG NGHỆ THÀNH AN | 2020-11-12 | CÔNG TY TNHH THƯƠNG MẠI VÀ PHÁT TRIỂN CÔNG NGHỆ THÀNH AN | 2021-06-30
7639 | 4. Thiết bị phòng mổ | Hệ thống/Thiết bị khác | Bộ dụng cụ phẫu thuật | Banh phẫu thuật | BT603R | B. Braun Medical Industries Sdn. Bhd | Malaysia | Aesculap AG | Đức |  | CÔNG TY TNHH B. BRAUN VIỆT NAM | Malaysia | Nhóm 2 |  |  | 1622600 | t | Bộ | true | 2021-04-13 | 2021-12-31 | <p>HÀNG MỚI 100%</p><p>Banh tổ chức Deaver, số 2, dài 315mm, kích thước lưỡi 25mm</p> | <p>THEO CATALOGUE</p> |  | <p>Banh vết thương US-Army, hai đầu, bộ 2 chiếc</p> | [5 empty] | CÔNG TY TNHH B. BRAUN VIỆT NAM | 2021-07-13 | CÔNG TY TNHH B. BRAUN VIỆT NAM | 2021-07-13
7640 | 7. Thiết bị chuyên khoa xét nghiệm | Máy xét nghiệm huyết học | Máy xét nghiệm đông máu | Máy xét nghiệm đông máu tự động Yumizen G1500 | Yumizen G1500 | DIAGON Kft. | Hungary | HORIBA ABX SAS | Hungary |  | Công ty TNHH MTV Vimedimex Bình Dương | Hungary | Nhóm 3 |  |  | 2700000000 |  | Hệ thống | true | 2020-10-23 | 2021-12-31 | [9 empty] | Công ty TNHH MTV Vimedimex Bình Dương | 2021-01-27 | Công ty TNHH MTV Vimedimex Bình Dương | 2021-01-27
7641 | 7. Thiết bị chuyên khoa xét nghiệm | Máy xét nghiệm huyết học | Máy xét nghiệm đông máu | Máy xét nghiệm đông máu tự động 140 PT/ giờ Yumizen G800 | Yumizen G800 | DIAGON Kft. | Hungary | HORIBA ABX SAS | Hungary |  | Công ty TNHH MTV Vimedimex Bình Dương | Hungary | Nhóm 3 |  |  | 1400000000 |  | Hệ thống | true | 2020-10-23 | 2021-12-31 | [9 empty] | Công ty TNHH MTV Vimedimex Bình Dương | 2021-01-27 | Công ty TNHH MTV Vimedimex Bình Dương | 2021-01-27
7642 | 7. Thiết bị chuyên khoa xét nghiệm | Máy xét nghiệm huyết học | Máy xét nghiệm đông máu | Máy xét nghiệm đông máu bán tự động Yumizen G400 DDi | Yumizen G400 DDi | DIAGON Kft. | Hungary | HORIBA ABX SAS | Pháp |  | Công ty TNHH MTV Vimedimex Bình Dương | Hungary | Nhóm 3 |  |  | 190000000 |  | Hệ thống | true | 2020-10-23 | 2021-12-31 | [9 empty] | Công ty TNHH MTV Vimedimex Bình Dương | 2021-01-27 | Công ty TNHH MTV Vimedimex Bình Dương | 2021-01-27
7643 | 7. Thiết bị chuyên khoa xét nghiệm | Máy xét nghiệm huyết học | Máy xét nghiệm đông máu | Máy xét nghiệm đông máu bán tự động Yumizen G200 | Yumizen G200 | DIAGON Kft. | Hungary | HORIBA ABX SAS | Pháp |  | Công ty TNHH MTV Vimedimex Bình Dương | Hungary | Nhóm 3 |  |  | 160000000 |  | Hệ thống | true | 2020-10-23 | 2021-12-31 | [9 empty] | Công ty TNHH MTV Vimedimex Bình Dương | 2021-01-27 | Công ty TNHH MTV Vimedimex Bình Dương | 2021-01-27
7644 | 7. Thiết bị chuyên khoa xét nghiệm | Máy xét nghiệm huyết học | Máy xét nghiệm đông máu | Máy xét nghiệm đông máu bán tự động Yumizen G100 INR | Yumizen G100 INR | DIAGON Kft. | Hungary | DIAGON Kft. | Hungary |  | Công ty TNHH MTV Vimedimex Bình Dương | Hungary | Nhóm 3 |  |  | 65000000 |  | Hệ thống | true | 2020-10-23 | 2021-12-31 | [9 empty] | Công ty TNHH MTV Vimedimex Bình Dương | 2021-01-27 | Công ty TNHH MTV Vimedimex Bình Dương | 2021-01-27
7645 | 7. Thiết bị chuyên khoa xét nghiệm | Máy xét nghiệm huyết học | Máy kéo lam và nhuộm mẫu | Máy kéo lam và nhuộm mẫu Yumizen SPS | Yumizen SPS | HORIBA ABX SAS | Pháp | HORIBA ABX SAS | Pháp |  | Công ty TNHH MTV Vimedimex Bình Dương | Pháp | Nhóm 3 |  |  | 1600000000 |  | Hệ thống | true | 2020-10-23 | 2021-12-31 | [9 empty] | Công ty TNHH MTV Vimedimex Bình Dương | 2021-01-27 | Công ty TNHH MTV Vimedimex Bình Dương | 2021-01-27
7646 | 7. Thiết bị chuyên khoa xét nghiệm | Máy xét nghiệm huyết học | Máy xét nghiệm huyết học tự động | Máy xét nghiệm huyết học tự động 55 thông số Yumizen H2500 (with SPS, with CIM) | Yumizen H2500 | HORIBA ABX SAS | Pháp | HORIBA ABX SAS | Pháp |  | Công ty TNHH MTV Vimedimex Bình Dương | Pháp | Nhóm 3 |  |  | 4200000000 |  | Hệ thống | true | 2020-10-23 | 2021-12-31 | [9 empty] | Công ty TNHH MTV Vimedimex Bình Dương | 2021-01-27 | Công ty TNHH MTV Vimedimex Bình Dương | 2021-01-27
7647 | 7. Thiết bị chuyên khoa xét nghiệm | Máy xét nghiệm huyết học | Máy xét nghiệm huyết học tự động | Máy xét nghiệm huyết học tự động 55 thông số Yumizen H2500 (w/o CIM, with SPS) | Yumizen H2500 | HORIBA ABX SAS | Pháp | HORIBA ABX SAS | Pháp |  | Công ty TNHH MTV Vimedimex Bình Dương | Pháp | Nhóm 3 |  |  | 4050000000 |  | Hệ thống | true | 2020-10-22 | 2021-12-31 | [9 empty] | Công ty TNHH MTV Vimedimex Bình Dương | 2021-01-27 | Công ty TNHH MTV Vimedimex Bình Dương | 2021-01-27
7648 | 7. Thiết bị chuyên khoa xét nghiệm | Máy xét nghiệm huyết học | Máy xét nghiệm huyết học tự động | Máy xét nghiệm huyết học tự động 55 thông số Yumizen H2500 (with CIM) | Yumizen H2500 | HORIBA ABX SAS | Pháp | HORIBA ABX SAS | Pháp |  | Công ty TNHH MTV Vimedimex Bình Dương | Pháp | Nhóm 3 |  |  | 3900000000 |  | Hệ thống | true | 2020-10-22 | 2021-12-31 | [9 empty] | Công ty TNHH MTV Vimedimex Bình Dương | 2021-01-27 | Công ty TNHH MTV Vimedimex Bình Dương | 2021-01-27
7649 | 7. Thiết bị chuyên khoa xét nghiệm | Máy xét nghiệm huyết học | Máy xét nghiệm huyết học tự động | Máy xét nghiệm huyết học tự động 55 thông số Yumizen H2500 (Stand alone) | Yumizen H2500 | HORIBA ABX SAS | Pháp | HORIBA ABX SAS | Pháp |  | Công ty TNHH MTV Vimedimex Bình Dương | Pháp | Nhóm 3 |  |  | 3600000000 |  | Hệ thống | true | 2020-10-22 | 2021-12-31 | [9 empty] | Công ty TNHH MTV Vimedimex Bình Dương | 2021-01-27 | Công ty TNHH MTV Vimedimex Bình Dương | 2021-01-27
7650 | 7. Thiết bị chuyên khoa xét nghiệm | Máy xét nghiệm huyết học | Máy xét nghiệm huyết học tự động | Máy xét nghiệm huyết học tự động 43 thông số Yumizen H1500 (with CIM) | Yumizen H1500 | HORIBA ABX SAS | Pháp | HORIBA ABX SAS | Pháp |  | Công ty TNHH MTV Vimedimex Bình Dương | Pháp | Nhóm 3 |  |  | 3100000000 |  | Hệ thống | true | 2020-10-22 | 2021-12-31 | [9 empty] | Công ty TNHH MTV Vimedimex Bình Dương | 2021-01-27 | Công ty TNHH MTV Vimedimex Bình Dương | 2021-01-27
7651 | 7. Thiết bị chuyên khoa xét nghiệm | Máy xét nghiệm huyết học | Máy xét nghiệm huyết học tự động | Máy xét nghiệm huyết học tự động 43 thông số Yumizen H1500 (Stand alone) | Yumizen H1500 | HORIBA ABX SAS | Pháp | HORIBA ABX SAS | Pháp |  | Công ty TNHH MTV Vimedimex Bình Dương | Pháp | Nhóm 3 |  |  | 2900000000 |  | Hệ thống | true | 2020-10-22 | 2021-12-31 | [9 empty] | Công ty TNHH MTV Vimedimex Bình Dương | 2021-01-27 | Công ty TNHH MTV Vimedimex Bình Dương | 2021-01-27
7652 | 7. Thiết bị chuyên khoa xét nghiệm | Máy xét nghiệm huyết học | Máy xét nghiệm huyết học tự động | Máy xét nghiệm huyết học tự động 35 thông số Pentra XLR | Pentra XLR | HORIBA ABX SAS | Pháp | HORIBA ABX SAS | Pháp |  | Công ty TNHH MTV Vimedimex Bình Dương | Pháp | Nhóm 3 |  |  | 2200000000 |  | Hệ thống | true | 2020-10-22 | 2021-12-31 | [9 empty] | Công ty TNHH MTV Vimedimex Bình Dương | 2021-01-27 | Công ty TNHH MTV Vimedimex Bình Dương | 2021-01-27
7653 | 7. Thiết bị chuyên khoa xét nghiệm | Máy xét nghiệm huyết học | Máy xét nghiệm huyết học tự động | Máy xét nghiệm huyết học tự động 27 thông số ABX Pentra XL 80 | ABX Pentra XL 80 | HORIBA ABX SAS | Pháp | HORIBA ABX SAS | Pháp |  | Công ty TNHH MTV Vimedimex Bình Dương | Pháp | Nhóm 3 |  |  | 1100000000 |  | Hệ thống | true | 2020-10-22 | 2021-12-31 | [9 empty] | Công ty TNHH MTV Vimedimex Bình Dương | 2021-01-27 | Công ty TNHH MTV Vimedimex Bình Dương | 2021-01-27
7654 | 7. Thiết bị chuyên khoa xét nghiệm | Máy xét nghiệm huyết học | Máy xét nghiệm huyết học tự động | Máy xét nghiệm huyết học tự động 27 thông số Yumizen H550 | Yumizen H550 | HORIBA ABX SAS | Pháp | HORIBA ABX SAS | Pháp |  | Công ty TNHH MTV Vimedimex Bình Dương | Pháp | Nhóm 3 |  |  | 800000000 |  | Hệ thống | true | 2020-10-22 | 2021-12-31 | [9 empty] | Công ty TNHH MTV Vimedimex Bình Dương | 2021-01-27 | Công ty TNHH MTV Vimedimex Bình Dương | 2021-01-27
7655 | 2. Thiết bị hồi sức cấp cứu | Hệ thống/ Thiết bị hồi sức khác | Máy hạ thân nhiệt không xâm lấn | Máy kiểm soát thân nhiệt Bệnh Nhân Blanketrol III | 233 | Cincinnati Sub-Zero Products, LLC | Mỹ | Cincinnati Sub-Zero Products, LLC | Mỹ | ["2020"] | CÔNG TY CỔ PHẦN Y TẾ GLK | Mỹ | Nhóm 1 |  |  | 2000000000 | t | Chiếc | true | 2020-11-11 | 2022-11-11 | <ul><li>Thiết Bị Dùng Để Hạ Thân nhiệt bệnh nhân, kiểm soát nhiệt độ bệnh nhân</li><li><em>Máy kiểm soát nhiệt độ đầu tiên và duy nhất hiện nay có </em><strong><em>2 chế độ điều trị</em></strong><em>: </em>Therapeutic Hypothermia và Basic Temperature Control. <strong>6 chế độ cài đặt</strong><em>: Manual; Automatic; 10 </em><sup><em>o</em></sup><em>C Gradient; Smart Timer và Monitor Only. </em></li><li><strong><em>Kiểm soát nhiệt độ Bệnh nhân trong khoảng 30-40 </em></strong><sup><strong><em>o</em></strong></sup><strong><em>C. Nhiệt độ của nước từ 30-42 </em></strong><sup><strong><em>o</em></strong></sup><strong><em>C. </em></strong></li><li><em>Công nghệ </em><strong><em>Gradien nhiệt độ</em></strong><em> cho phép tăng hoặc giảm nhiệt độ một cách từ từ hoặc nhanh.</em></li><li>Bao phủ bề mặt cơ thể bệnh nhân xấp xỉ 66%</li><li><em>Mỗi bộ phận hoàn toàn có thể điều chỉnh, cho phép kết nối dễ dàng tới da, dòng tĩnh mạch,</em><strong><em> các điện cực điện tâm đồ (EKG) </em></strong><em>cũng như các thiết bị giám sát khác và có thể được sử dụng ở hầu hết các bệnh nhân.</em></li><li><strong><em>Tốc độ dòng chảy lớn chịu được áp lực lên tới </em>8 PSI </strong></li><li><strong><em>Đạt tiêu chuẩn FDA, EC, ISO</em></strong></li></ul><p><strong><em>Bảo hành 2 năm </em></strong></p> |  |  |  | <p>- Bảo hành 2 năm&nbsp;</p> <p>- Bảo trì 3 tháng/ lần</p> <p>- xử lý sự cố thiết bị trong vòng 48h&nbsp;</p> <p>- Cam kết cung cấp vật tư tiêu hao và linh kiện thay thế ít nhất 5 năm&nbsp;</p> |  |  |  |  | CÔNG TY CỔ PHẦN Y TẾ GLK | 2020-11-11 | CÔNG TY CỔ PHẦN Y TẾ GLK | 2021-01-18
7656 | 3. Thiết bị lọc máu | Máy thận nhân tạo | Máy rửa màng (quả) lọc | Bộ phận rửa màng lọc thận thủ công | NAS/RDS-MN04 | Công Ty TNHH Thương Mại - Dịch Vụ - Kỹ Thuật Nhất An Sinh | Việt Nam | Công Ty TNHH Thương Mại - Dịch Vụ - Kỹ Thuật Nhất An Sinh | Việt Nam | ["2020"] | CÔNG TY TNHH THƯƠNG MẠI - DỊCH VỤ - KỸ THUẬT NHẤT AN SINH | Việt Nam | Nhóm 6 |  |  | 170000000 | t | Bộ | true | 2020-11-24 | 2021-12-31 | <p>1.&nbsp;&nbsp;&nbsp;&nbsp;&nbsp;Hệ thống rửa màng lọc thận nhân tạo bán tự động và tự động do Cty Nhất An Sinh và Bác Sĩ Vũ Đình Hùng nghiên cứu chế tạo được sản xuất với qui trình quản lý chất lượng ISO 9001:2015</p><p>2.&nbsp;&nbsp;&nbsp;&nbsp;&nbsp;Năng suất: cùng một lúc rửa được nhiều màng lọc (3,4,5,6 màng lọc) tùy theo đơn đặt hàng, có 01 hoặc 02 ngăn cách biệt dùng để rửa các màng lọc nhiễm.<em>(các máy nhập khẩu chỉ rửa được 01 màng lọc)</em></p><p>3.&nbsp;&nbsp;&nbsp;&nbsp;&nbsp;Qui trình rửa màng đúng như Sách giáo khoa về lọc thận gồm các giai đoạn rửa bằng nước RO xuôi chiều, rửa ngược dưới áp suất, đồng thời căn cứ theo văn bản hướng dẫn qui trình rửa và sử dụng lại quả lọc thận của Bộ Y tế ban hành theo quyết định số 1338/2004 ngày 14/04/2004</p><p>4.&nbsp;&nbsp;&nbsp;&nbsp;&nbsp;Thao tác rửa rất đơn giản, dể hiểu, dể sử dụng, hạn chế thập nhất các sự cố trong quá trình sử dụng, có thể sửa chữa ngay để sử dụng, có cung cấp linh kiện dự phòng theo máy, các linh kiện có sẳn tại Việt Nam</p><p>5.&nbsp;&nbsp;&nbsp;&nbsp;&nbsp;Thời gian rửa bình quân 5 - 7 phút, tiết kiệm được nước R.O và hóa chất rất nhiều so với máy rửa màng nhập khẩu</p><p>6.&nbsp;&nbsp;&nbsp;&nbsp;&nbsp;Số lần tái sử dụngcó thể đạt 06 lần theo qui định của Bộ Y Tế</p><p>7.&nbsp;&nbsp;&nbsp;&nbsp;&nbsp;Có thể hướng dẫn đo TCV hay Leak pressure để xác định chất lượng của màng sau khi rửa, có đạt tiêu chuẩn cho phép.</p><p>8.&nbsp;&nbsp;&nbsp;&nbsp;&nbsp;Sử dụng tương thích với tất cả các hóa chất tiệt trùng màng lọc hiện có trên thị trường như : Hydrogen peroxide + Peracetic acid (Renaline, Hemoclean, Peroxan D), MTD Plus 4</p><p>9.&nbsp;&nbsp;&nbsp;&nbsp;&nbsp;Thời gian chế tạo nhanh đáp ứng được các yêu cầu gấp của dự án. Giá thành rất thấp so với máy rửa màng lọc nhập khẩu kể cả các máy sản xuất từ các nước trong khu vực nhưCoremed ADR-88- Malaysia. Resys 100 – Korea. Aeonmed AE-1 – Thailand...</p> | <p class="ql-align-justify">-&nbsp;&nbsp;&nbsp;&nbsp;&nbsp;&nbsp;Thân máy bằng inox 304 có kích thước tùy theo số model máy (từ 1 đến 5 khoang rửa)</p><p class="ql-align-justify">-&nbsp;&nbsp;&nbsp;&nbsp;&nbsp;&nbsp;Ống dẫn nước rửa (nước R.O) : ống polypropylene (PP – R)</p><p class="ql-align-justify">-&nbsp;&nbsp;&nbsp;&nbsp;&nbsp;&nbsp;Ống dẫn hóa chất : ống nhựa PE</p><p class="ql-align-justify">-&nbsp;&nbsp;&nbsp;&nbsp;&nbsp;&nbsp;Ống dẫn nước thoát : ống nhựa PVC</p><p class="ql-align-justify">-&nbsp;&nbsp;&nbsp;&nbsp;&nbsp;&nbsp;Van điện từ thân inox đóng mở ngõ hóa chất tự động theo thời gian cài đặt trên tủ điện</p><p class="ql-align-justify">-&nbsp;&nbsp;&nbsp;&nbsp;&nbsp;&nbsp;Khớp nối nhanh (coupling) : bẳng nhựa đúc, bi inox 316dùng để kết nối màng lọc như trên máy lọc thận</p><p class="ql-align-justify">-&nbsp;&nbsp;&nbsp;&nbsp;&nbsp;&nbsp;Các ống dẫn nước và hóa chất : sử dụng ống silicon và ống nhựa Y Tế chuyên dụng</p><p class="ql-align-justify">-&nbsp;&nbsp;&nbsp;&nbsp;&nbsp;&nbsp;Bơm hóa chất chuyên dụng không lupe</p><p class="ql-align-justify">-&nbsp;&nbsp;&nbsp;&nbsp;&nbsp;&nbsp;Thùng chứa hóa chất : thùng nhựa PVC, hoặc PE dung tích 30 lít</p><p class="ql-align-justify">-&nbsp;&nbsp;&nbsp;&nbsp;&nbsp;&nbsp;Tủ điện điều khiển : thiết kế mạch điều khiển tự động thông qua các ro-le và công tắt</p><p class="ql-align-justify">-&nbsp;&nbsp;&nbsp;&nbsp;&nbsp;&nbsp;Các phụ kiện bảo vệ như : đồng hồ áp lực, van giảm áp, van điều chỉnh đảm bảo qui trình rửa không ảnh hưởng đến màng lọc</p><p class="ql-align-justify">-&nbsp;&nbsp;&nbsp;&nbsp;&nbsp;&nbsp;Chế độ làm việc : <strong>rửa màng lọc thủ công, pha hóa chất thủ công, bơm hóa chất khử trùngtự động</strong></p><p class="ql-align-justify">-&nbsp;&nbsp;&nbsp;&nbsp;&nbsp;&nbsp;Thao tác : lắp màng lọc vào giá đỡ trên máy, điều khiển các van tay trên bảng rửa sau 3 – 5 phút thì màng sạch, mở van hóa chất, nhấn nút bơm hóa chất vào màng, sau 30 giây lấy màng ra test hóa chất và đưa vào tủ bảo quản. Khi hết hóa chất trong thùng phải chiết rót, cân đong và pha hóa chất đúng tỷ lệ</p><p><br></p> | <p> v <strong>Cấu hình máy :</strong></p><p>-&nbsp;&nbsp;&nbsp;&nbsp;&nbsp;Thân máy bằng inox :<span style="color: black;"> D x R x H = 1600mm x 430mm x 800mm</span></p><p>-&nbsp;&nbsp;&nbsp;&nbsp;&nbsp;Khoang rửa có 04 ngăn</p><p>-&nbsp;&nbsp;&nbsp;&nbsp;&nbsp;Ống dẫn nước rửa màng (nước R.O) : ống polypropylene (PP – R)</p><p>-&nbsp;&nbsp;&nbsp;&nbsp;&nbsp;Hệ thống khớp nối nhanh</p><p>-&nbsp;&nbsp;&nbsp;&nbsp;&nbsp;Giá treo màng lọc</p><p>-&nbsp;&nbsp;&nbsp;&nbsp;&nbsp;Khay đựng bình dung dịch sát khuẩn</p><p>v <strong>Tính năng kỹ thuật:</strong></p><p>-&nbsp;&nbsp;&nbsp;&nbsp;&nbsp;Công dụng: rửa sạch màng lọc máu sau khi chạy thận nhân tạo để tái sử dụng cho bệnh nhân</p><p>-&nbsp;&nbsp;&nbsp;&nbsp;&nbsp;Thời gian rửa nhanh 7 – 10 phút</p><p>-&nbsp;&nbsp;&nbsp;&nbsp;&nbsp;Có 04 ngăn riêng biệt để tiện việc cách ly các màng lọc nhiễm siêu vi và không nhiễm</p><p>-&nbsp;&nbsp;&nbsp;&nbsp;&nbsp;Thao tác rửa: thủ công</p><p>-&nbsp;&nbsp;&nbsp;&nbsp;&nbsp;Bơm dung dịch sát khuẩn màng lọc: 01 lần nhấn nút bơm dung dịch trên tủ điền khiển tương ứng với 01 màng lọc</p><p>-&nbsp;&nbsp;&nbsp;&nbsp;&nbsp;Bơm hóa chất chuyên dụng có màng bơm chịu được các loại hóa chất gốc axit</p><p>-&nbsp;&nbsp;&nbsp;&nbsp;&nbsp;Pha dung dịch sát khuẩn: thủ công</p><p>-&nbsp;&nbsp;&nbsp;&nbsp;&nbsp;Thùng chứa hóa chất : thùng nhựa PVC, hoặc PE dung tích 30 lít có vạch chia từng đoạn dung tích để tiện việc theo dõi và pha chế hóa chất</p><p>-&nbsp;&nbsp;&nbsp;&nbsp;&nbsp;Pha chế dung dịch sát khuẩn: thủ công</p><p>-&nbsp;&nbsp;&nbsp;&nbsp;&nbsp;Áp kế kiểm soát áp lực nước đầu vào bộ rửa</p><p>v <strong>Phụ kiện :</strong></p><p>-&nbsp;&nbsp;&nbsp;&nbsp;&nbsp;Vòi xịt áp lực vệ sinh bộ phận rửa</p><p>-&nbsp;&nbsp;&nbsp;&nbsp;&nbsp;Mắt kính bảo hộ</p><p> - Ca đong hoá chất</p> | <p> v <strong>Cấu hình máy :</strong></p><p>-&nbsp;&nbsp;&nbsp;&nbsp;&nbsp;Thân máy bằng inox :<span style="color: black;"> D x R x H = 1600mm x 430mm x 800mm</span></p><p>-&nbsp;&nbsp;&nbsp;&nbsp;&nbsp;Khoang rửa có 04 ngăn</p><p>-&nbsp;&nbsp;&nbsp;&nbsp;&nbsp;Ống dẫn nước rửa màng (nước R.O) : ống polypropylene (PP – R)</p><p>-&nbsp;&nbsp;&nbsp;&nbsp;&nbsp;Hệ thống khớp nối nhanh</p><p>-&nbsp;&nbsp;&nbsp;&nbsp;&nbsp;Giá treo màng lọc</p><p>-&nbsp;&nbsp;&nbsp;&nbsp;&nbsp;Khay đựng bình dung dịch sát khuẩn</p><p>v <strong>Tính năng kỹ thuật:</strong></p><p>-&nbsp;&nbsp;&nbsp;&nbsp;&nbsp;Công dụng: rửa sạch màng lọc máu sau khi chạy thận nhân tạo để tái sử dụng cho bệnh nhân</p><p>-&nbsp;&nbsp;&nbsp;&nbsp;&nbsp;Thời gian rửa nhanh 7 – 10 phút</p><p>-&nbsp;&nbsp;&nbsp;&nbsp;&nbsp;Có 04 ngăn riêng biệt để tiện việc cách ly các màng lọc nhiễm siêu vi và không nhiễm</p><p>-&nbsp;&nbsp;&nbsp;&nbsp;&nbsp;Thao tác rửa: thủ công</p><p>-&nbsp;&nbsp;&nbsp;&nbsp;&nbsp;Bơm dung dịch sát khuẩn màng lọc: 01 lần nhấn nút bơm dung dịch trên tủ điền khiển tương ứng với 01 màng lọc</p><p>-&nbsp;&nbsp;&nbsp;&nbsp;&nbsp;Bơm hóa chất chuyên dụng có màng bơm chịu được các loại hóa chất gốc axit</p><p>-&nbsp;&nbsp;&nbsp;&nbsp;&nbsp;Pha dung dịch sát khuẩn: thủ công</p><p>-&nbsp;&nbsp;&nbsp;&nbsp;&nbsp;Thùng chứa hóa chất : thùng nhựa PVC, hoặc PE dung tích 30 lít có vạch chia từng đoạn dung tích để tiện việc theo dõi và pha chế hóa chất</p><p>-&nbsp;&nbsp;&nbsp;&nbsp;&nbsp;Pha chế dung dịch sát khuẩn: thủ công</p><p>-&nbsp;&nbsp;&nbsp;&nbsp;&nbsp;Áp kế kiểm soát áp lực nước đầu vào bộ rửa</p><p>v <strong>Phụ kiện :</strong></p><p>-&nbsp;&nbsp;&nbsp;&nbsp;&nbsp;Vòi xịt áp lực vệ sinh bộ phận rửa</p><p>-&nbsp;&nbsp;&nbsp;&nbsp;&nbsp;Mắt kính bảo hộ</p><p> - Ca đong hoá chất</p> | <p>Bảo hành 12 tháng: kiểm tra định kỳ, thay thế các linh kiện hư hỏng miễn phí (nếu do lỗi nhà cung cấp)...</p> |  |  |  |  | CÔNG TY TNHH THƯƠNG MẠI - DỊCH VỤ - KỸ THUẬT NHẤT AN SINH | 2020-11-24 | CÔNG TY TNHH THƯƠNG MẠI - DỊCH VỤ - KỸ THUẬT NHẤT AN SINH | 2021-01-27
7657 | 7. Thiết bị chuyên khoa xét nghiệm | Máy xét nghiệm huyết học | Máy xét nghiệm đông máu | Máy Xét nghiệm Đông Máu bán tự động 4 kênh | BIO SOLEA 4 | Biolabo SAS/Pháp | Pháp | Biolabo SAS/Pháp | Pháp | ["2020"] | CÔNG TY CỔ PHẦN ĐÂU TƯ SUNMED | Pháp | Nhóm 3 |  |  | 150000000 | t | Chiếc | true | 2021-03-12 | 2021-12-31 | <p>-&nbsp;&nbsp;&nbsp;&nbsp;&nbsp;&nbsp;&nbsp;&nbsp;&nbsp;Máy được sử dùng cho phòng xét nghiệm .Máy đo định lượng các&nbsp;xét nghiệm :PT , APTT , TT , FIBRINOGEN và thêm 4 vị trí yếu tố đông máu.</p><p>Các xét nghiệm đông máu được áp dụng nhiều trong bệnh học giúp các bác sĩ chẩn đoán bệnh chính xác cũng như đánh giá qúa trình điều trị của bệnh nhân.</p> | [8 empty] | CÔNG TY CỔ PHẦN ĐÂU TƯ SUNMED | 2020-11-11 | CÔNG TY CỔ PHẦN ĐÂU TƯ SUNMED | 2021-03-12
7658 | 8. Thiết bị kiểm soát nhiễm khuẩn | Máy hấp tiệt trùng | Máy hấp tiệt trùng | Máy hấp tiệt trùng nhiệt độ cao, 2 cửa trượt dọc điều khiển tự động bằng khí nén, dung tích buồng hấp 780 lít, kèm bộ sinh hơi | AMARO 5000 (AJC 7070160-2D GI) | A.J. Costa | Bồ Đào Nha | A.J. Costa | Bồ Đào Nha | ["2020"] | Công ty Cổ phần Trang thiết bị và Công trình y tế | Bồ Đào Nha | Nhóm 3 |  |  | 3875000000 | t | Cái | true | 2021-06-29 | 2022-06-29 | <p> <span style="color: black;">1. Sản xuất năm: 2020 trở về sau, mới 100%.</span></p><p> <span style="color: black;">2. Đạt tiêu chuẩn chất lượng: ISO 9001 hoặc ISO 13485 </span></p><p> <span style="color: black;">3. Điện áp làm việc: 230V - 50 Hz </span></p><p> <span style="color: black;">4. Môi trường làm việc: </span></p><p> <span style="color: black;">- Nhiệt độ tối đa 40 độ C </span></p><p> <span style="color: black;">- Độ ẩm tối đa 75%</span></p><p> </p> | <p class="ql-align-justify"> Máy hấp ẩm tiệt trùng, dung tích buồng hấp 780 L; 2 cửa trượt dọc tự động bằng khí nén: 01 cái.</p><p class="ql-align-justify"> Bộ điều khiển vi xử lý với màn hình LCD điều khiển chạm (Touch screen) <span style="color: red;">10 inch</span>: 01 bộ.</p><p class="ql-align-justify"> Bộ sinh hơi tích trong máy: 01 bộ.</p><p class="ql-align-justify"> Máy in nhiệt tích hợp trong máy: 01 bộ</p><p class="ql-align-justify"> Bơm cấp nước cho bộ sinh hơi: 01 bộ</p><p class="ql-align-justify"> Bơm chân không tích hợp trong máy: 01 bộ</p><p> </p> |  | <p class="ql-align-justify"> Thiết bị tiệt trùng bằng phương pháp sử dụng hơi nước bão hòa ở nhiệt độ cao&nbsp;</p><p class="ql-align-justify"> Điều khiển bằng PLC, giao diện với người sử dụng thông qua màn hình LCD màu cảm ứng. Vận hành tự động hoàn toàn.</p><p class="ql-align-justify"> Chức năng sấy khô bằng máy hút chân không</p><p class="ql-align-justify"> Dải áp suất hấp tiệt trùng:&nbsp;từ -1 - 3 bar (tương đương: -1-3 kg/cm2)</p><p class="ql-align-justify"> Dải cài đặt nhiệt độ hấp tiệt trùng: Từ 105<sup>o</sup>C đến tối đa 137<sup>o</sup>C. Cài đặt bằng cách nhập số trực tiếp với bước điều chỉnh tùy ý.</p><p class="ql-align-justify"> Dải cài đặt thời gian tiệt trùng: 1-180 phút. Cài đặt bằng cách nhập số trực tiếp với bước điều chỉnh tùy ý.</p><p class="ql-align-justify"> Dải cài đặt thời gian sấy khô: 1-180 phút. Cài đặt bằng cách nhập số trực tiếp với bước điều chỉnh tùy ý.</p><p class="ql-align-justify"> <strong>Cấu tạo</strong></p><p class="ql-align-justify"> <strong><em>Buồng hấp</em></strong></p><p class="ql-align-justify"> Dạng hình khối chữ nhật nằm ngang</p><p class="ql-align-justify"> Buồng hấp được làm bằng inox AISI 316L, được cách nhiệt bằng lớp bông khoáng bảo ôn và lớp bảo vệ bằng thép không gỉ AISI 304L</p><p class="ql-align-justify"> Dung tích: 780 lít</p><p class="ql-align-justify"> <strong><em>Cửa buồng hấp</em></strong></p><p class="ql-align-justify"> Cửa buồng hấp chế tạo bằng inox AISI 316L</p><p class="ql-align-justify"> Có 2 cửa, điều khiển đóng/mở tự động bằng cách trượt theo chiều thẳng đứng bằng khí nén</p><p class="ql-align-justify"> Thiết bị được trang bị hệ thống khóa liên động cửa lấy vật hấp đã tiệt trùng ra chỉ có thể mở khi cửa đưa vật hấp chưa tiệt trùng vào đã đóng và ngược lại.</p><p class="ql-align-justify"> Hệ thống khóa an toàn</p><p class="ql-align-justify"> Cảm biến theo dõi vị trí cửa</p><p class="ql-align-justify"> <strong><em>Khung và vỏ máy</em></strong></p><p class="ql-align-justify"> Hình khối chữ nhật, dạng đứng</p><p class="ql-align-justify"> Chế tạo bằng Inox AISI 304</p><p class="ql-align-justify"> <strong><em>Chức năng cấp nước tự động</em></strong></p><p class="ql-align-justify"> Tự động cấp nước cho buồng sinh hơi bằng bơm áp lực cao cài đặt sẵn trong máy chính</p><p class="ql-align-justify"> </p><p class="ql-align-justify"> </p><p class="ql-align-justify"> </p><p> </p> | [5 empty] | Công ty Cổ phần Trang thiết bị và Công trình y tế | 2021-06-29 | Công ty Cổ phần Trang thiết bị và Công trình y tế | 2021-06-29
7659 | 7. Thiết bị chuyên khoa xét nghiệm | Hệ thống/ Thiết bị khác | Máy đo đường huyết | Medisafe Fit Smile | MS*FR501WM1 | Hong Fu Jin precision electrons (Yantai)., Ltd | Trung Quốc | Terumo Corporation | Nhật Bản |  | Công ty TNHH Thiết Bị Y tế Terumo Việt Nam | Trung Quốc | Nhóm 4 |  |  | 2750000 | t | Cái | false | 2021-01-05 | 2022-01-05 | <p>Thiết kế thân thiện, dễ sử dụng ngay cả cho người lớn tuổi và người sử dụng lần đầu, tự mã hóa que, không bị ảnh hưởng của đường maltose và oxy, cho kết quả tương thích máy Cobas Integra 400 plus, kết quả đường huyết được mã hóa theo màu, hiển thị trực quan. Bộ nhớ: 500 lần đo. Pin 3A x 2. Đơn vị đo: mg/dl.</p> | <p> Thiết kế thân thiện, dễ sử dụng ngay cả cho người lớn tuổi và người sử dụng lần đầu, tự mã hóa que, không bị ảnh hưởng của đường maltose và oxy, cho kết quả tương thích máy Cobas Integra 400 plus, kết quả đường huyết được mã hóa theo màu, hiển thị trực quan. Bộ nhớ: 500 lần đo. Pin 3A x 2. Đơn vị đo: mg/dl.</p> |  | <p> Thiết kế thân thiện, dễ sử dụng ngay cả cho người lớn tuổi và người sử dụng lần đầu, tự mã hóa que, không bị ảnh hưởng của đường maltose và oxy, cho kết quả tương thích máy Cobas Integra 400 plus, kết quả đường huyết được mã hóa theo màu, hiển thị trực quan. Bộ nhớ: 500 lần đo. Pin 3A x 2. Đơn vị đo: mg/dl.</p> | [5 empty] | Công ty TNHH Thiết Bị Y tế Terumo Việt Nam | 2021-01-06 | Công ty TNHH Thiết Bị Y tế Terumo Việt Nam | 2021-03-02
7660 | 7. Thiết bị chuyên khoa xét nghiệm | Máy xét nghiệm sinh hóa, miễn dịch | Máy xét nghiệm miễn dịch | ARCHITECT i1000SR PROCESSING MODULE | ARCHITECT i1000SR PROCESSING MODULE | Abbott Laboratories | Mỹ | Abbott Laboratories Diagnostics Divison | Mỹ |  | CÔNG TY CỔ PHẦN THIẾT BỊ Y TẾ NAM TRUNG |  | Nhóm 1 |  |  | 2496400000 | t | Hệ thống | true | 2021-03-04 | 2021-09-01 | <p>Máy phân tích miễn dịch tự động ARCHITECT i1000SR dùng trong chẩn đoán in vitro để đo lường các xét nghiệm miễn dịch chẩn đoán bệnh nhiễm HIV, viêm gan, ung thư, tim mạch, chuyển hóa…</p> | <p>Máy phân tích chính</p><p>Bộ điều khiển hệ thống (bao gồm màn hình)</p><p>Cánh tay robot gắp mẫu</p> |  | <p>Thông tin máy phân tích:</p><p>Cao 124.5 cm</p><p>Rộng 149.9 cm</p><p>Sâu 76.2 cm</p><p>Khối lượng 288kg</p> | [5 empty] | CÔNG TY CỔ PHẦN THIẾT BỊ Y TẾ NAM TRUNG | 2021-03-04 | CÔNG TY CỔ PHẦN THIẾT BỊ Y TẾ NAM TRUNG | 2021-03-04
7661 | 2. Thiết bị hồi sức cấp cứu | Máy theo dõi bệnh nhân | Máy theo dõi huyết động | Máy theo dõi huyết động | AESCULON | Osypka Medical GmbH | Đức | Osypka Medical GmbH | Đức |  | Công Ty Cổ Phần Group Phát Triển Sức Khỏe |  | Nhóm null |  |  | 1157000000 | t | Bộ | true | 2021-04-02 | 2022-04-30 | <p>AESCULON® là máy theo dõi tim mạch toàn diện không xâm lấn, cũng được gọi</p><p>là máy theo dõi huyết động, đo các thông số huyết động cụ thể của người</p><p>lớn, trẻ em và sơ sinh.</p> | <p><span style="color: black;">-01 Máy chính</span></p><p><span style="color: black;">-01 Cáp nguồn</span></p><p><span style="color: black;">-01 Cáp bệnh nhân</span></p><p><span style="color: black;">-01 Modul đo huyết áp dùng 1 lần</span></p><p><span style="color: black;">-30 bộ điện cực dán dùng 1 lần</span></p> |  | <p>• Được thiết kế để theo dõi kiểm tra tại chỗ hoặc giám sát liên tục.</p><p>• Nhẹ, cầm tay thuận tiện, có thể đeo được.</p><p>• Có thể sử dụng như một thiết bị cung cấp tín hiệu đầu ra độc lập hoặc tương tác với Hệ thống theo dõi trung tâm (tùy chọn RS 232, Bluetooth).</p><p>• Pin dự phòng có thể sạc lại trong tối đa 2 giờ.</p><p>• Giám sát liên tục sự tiếp xúc cảm biến.</p> | [5 empty] | Công Ty Cổ Phần Group Phát Triển Sức Khỏe | 2021-04-02 | Công Ty Cổ Phần Group Phát Triển Sức Khỏe | 2021-04-02
7662 | 7. Thiết bị chuyên khoa xét nghiệm | Máy bảo quản lạnh | Tủ lạnh bảo quản máu - Blood Bank | Tủ bảo quản máu / Tủ trữ máu | BL 520 Pro-Active | Philipp Kirsch | Đức | Philipp Kirsch | Đức |  | CÔNG TY TNHH THIẾT BỊ VÀ CÔNG NGHỆ HẢI ANH | Đức | Nhóm 3 |  |  | 700000000 | t | Cái | true | 2021-01-25 | 2021-12-31 | <p class="ql-align-justify">-Là loại tủ chuyên dụng bảo quản máu và các sản phẩm từ máu ở nhiệt độ +4oC.</p> | <p>-Tủ bảo quản máu</p><p>-Ngăn kéo để mẫu bằng nhôm: 05 cái</p><p>-Bộ ghi dữ liệu nhiệt độ điện tử (kèm USB và phần mềm xem dữ liệu): 01 bộ</p> |  | <p class="ql-align-justify">-Thể tích tủ: 500 lít.</p><p class="ql-align-justify">-Cấu tạo tủ: bên ngoài bằng thép tấm sơn phủ bột màu trắng chống trầy, bên trong bằng nhôm phủ lớp bảo vệ đặc biệt.</p><p class="ql-align-justify">-Tấm cách nhiệt: làm bằng vật liệu chất lượng cao, đúc nén, thân thiện môi trường và tiết kiệm năng lượng.</p><p class="ql-align-justify">-Cửa tủ: dạng đúc kính, có khóa.</p><p class="ql-align-justify">-Đèn Led chiếu sáng trong tủ.</p><p class="ql-align-justify">-Chân tủ có gắn bánh xe giúp dễ dàng di chuyển.</p><p class="ql-align-justify">-Bảng điều khiển: bằng nhựa cao cấp với bề mặt mịn giúp tăng hiệu quả vệ sinh cho tủ, gồm màn hình hiển thị nhiệt độ dạng số với phím bấm dạng màng, có khóa để tránh việc cài đặt không phù hợp.</p><p class="ql-align-justify">-Tủ có trang bị bộ ghi dữ liệu nhiệt độ điện tử, truy xuất thông tin qua cổng USB và xem dữ liệu trên máy vi tính thông qua phần mềm.</p><p class="ql-align-justify">-Tủ có quạt đối lưu giúp đảm bảo độ đồng đều nhiệt độ và giảm thiểu sự sai lệch nhiệt độ trong tủ. Quạt tự động tắt khi mở cửa tủ.</p><p class="ql-align-justify">-Tủ tự động xả đông có kiểm soát nhiệt độ và giới hạn thời gian.</p><p class="ql-align-justify">-Tủ phát tín hiệu cảnh báo bằng đèn và âm thanh trong trường hợp có sai lệch nhiệt độ, cửa mở hay mất điện nguồn.</p><p class="ql-align-justify">-Hệ thống lạnh vận hành êm, tiết kiệm năng lượng và bảo trì đơn giản.</p><p class="ql-align-justify">-Nguồn điện cung cấp: 220V-240V, 50/60Hz.</p> | [5 empty] | CÔNG TY TNHH THIẾT BỊ VÀ CÔNG NGHỆ HẢI ANH | 2021-01-25 | CÔNG TY TNHH THIẾT BỊ VÀ CÔNG NGHỆ HẢI ANH | 2021-01-25
7663 | 6. Thiết bị chuyên khoa RHM-THM-Mắt | Thiết bị chuyên khoa Răng Hàm Mặt | Máy và ghế khám, chữa răng | Máy đo vận động 3 chiều hàm dưới trong không gian Jaw Tracker | JAW TRACKER | Keeler Ltd | Mỹ | Keeler Ltd | Mỹ |  | CÔNG TY CỔ PHẦN 24 SEVEN HEALTH CARE VIỆT NAM |  | Nhóm null |  |  | 530000000 | t | Bộ | false | 2021-02-22 | 2021-12-31 | <p>•<span style="color: black;">Kết hợp với Quadra TENS để ghi nhận vận động 3 chiều của hàm dưới trong không gian ở trạng thái các cơ hoạt động chức năng bình thường</span></p><p>•<span style="color: black;">Ghi nhận được các thông số khớp cắn chính xác trên từng cá nhân như: Cắn trung tâm, độ cắn phủ, cắn chìa, trượt sang bên… </span></p><p>•<span style="color: black;">Nhờ các thông số trên có thể lên giá khớp giả lập chỉnh xác để gởi labo làm phục hình, thiết kế máng chỉnh đau</span></p> | <p>•<span style="color: black;">Kết hợp với Quadra TENS để ghi nhận vận động 3 chiều của hàm dưới trong không gian ở trạng thái các cơ hoạt động chức năng bình thường</span></p><p>•<span style="color: black;">Ghi nhận được các thông số khớp cắn chính xác trên từng cá nhân như: Cắn trung tâm, độ cắn phủ, cắn chìa, trượt sang bên… </span></p><p>•<span style="color: black;">Nhờ các thông số trên có thể lên giá khớp giả lập chỉnh xác để gởi labo làm phục hình, thiết kế máng chỉnh đau</span></p> |  | <p>•<span style="color: black;">Kết hợp với Quadra TENS để ghi nhận vận động 3 chiều của hàm dưới trong không gian ở trạng thái các cơ hoạt động chức năng bình thường</span></p><p>•<span style="color: black;">Ghi nhận được các thông số khớp cắn chính xác trên từng cá nhân như: Cắn trung tâm, độ cắn phủ, cắn chìa, trượt sang bên… </span></p><p>•<span style="color: black;">Nhờ các thông số trên có thể lên giá khớp giả lập chỉnh xác để gởi labo làm phục hình, thiết kế máng chỉnh đau</span></p> | [5 empty] | CÔNG TY CỔ PHẦN 24 SEVEN HEALTH CARE VIỆT NAM | 2021-02-22 | CÔNG TY CỔ PHẦN 24 SEVEN HEALTH CARE VIỆT NAM | 2021-02-22
7664 | 13. Thiết bị dùng chung | Hệ thống/ thiết bị khác | Hệ thống khí y tế và các thiết bị phụ trợ | Khẩu khí y tế | OUTLET | Ningbo Kaipo Electron Instrument & Meter Co., Ltd | Trung Quốc | Ningbo Kaipo Electron Instrument & Meter Co., Ltd | Trung Quốc |  | Công ty TNHH TM Thiết bị y tế An Lợi | Trung Quốc | Nhóm null |  |  | 2200000 | t | Chiếc | true | 2020-11-10 | 2021-12-31 | <p>Khẩu khí, kết hợp với Adapter để lấy khí từ hệ thống khí trung tâm</p> | <p>Khẩu khí, kết hợp với Adapter để lấy khí từ hệ thống khí trung tâm</p> |  | <p>Khẩu khí, kết hợp với Adapter để lấy khí từ hệ thống khí trung tâm</p> | [5 empty] | Công ty TNHH TM Thiết bị y tế An Lợi | 2020-11-10 | Công ty TNHH TM Thiết bị y tế An Lợi | 2021-02-04
7665 | 4. Thiết bị phòng mổ | Máy tán sỏi | Máy tán sỏi tiết niệu | MÁY TÁN SỎI LASER | 1210-VHP | Trimedyne, INC | Mỹ | Trimedyne, INC | Mỹ |  | CÔNG TY CỔ PHẦN ACCUTECH VIỆT NAM | Mỹ | Nhóm null |  |  | 11000000000 | t | Cái | true | 2021-03-09 | 2021-05-09 | <p class="ql-align-justify"><strong>MÁY TÁN SỎI LASER</strong></p><p class="ql-align-justify"><strong>OMNIPULSE MAX </strong><sup><strong>®</strong></sup></p><p class="ql-align-justify"><strong>Model: 1210-VHP</strong></p><p class="ql-align-justify"><strong>Hãng sản xuất: Trimedyne </strong></p><p class="ql-align-justify"><strong>Nước sản xuất: Mỹ</strong></p> | <p>1. Máy chủ: 01 máy.</p><p>2. Bàn đạp: 01 chiếc.</p><p>3. Chìa khóa: 02 cái.</p><p>4. Dây truyền quang đường kính: 550 μm: 01 dây.</p><p>5. Kính đeo mắt: 01 chiếc.</p><p>6. Dụng cụ thay nước: 01 bộ</p><p>7. Máy bơm nước dùng cho tán sỏi thận qua da: 01 cái</p><p>&nbsp;+ Dây bơm nước: 01 bộ</p><p>8. Ống soi niệu quản – bể thận : 01 cái</p><p>9. Kẹp gắp sỏi: 01 cái</p><p>10. Bộ hướng dẫn sử dụng Anh – Việt: 01 bộ</p> |  | <ul><li class="ql-align-justify">Công suất tiêu thụ điện cực đại: 10KW</li><li class="ql-align-justify">Hệ thống điều khiển: Hệ thống điều khiển nhúng thông minh</li><li class="ql-align-justify">Nguồn Laser: Ho YAG laser thể rắn, xung</li><li class="ql-align-justify">Bước sóng Laser: 2100nm</li><li class="ql-align-justify">Bàn đạp có chốt khóa an toàn, dễ dàng khi thao tác và an toàn khi sử dụng</li><li class="ql-align-justify">Giá đỡ bàn đạp được đặt ở dưới cùng của bảng điều khiển phía trước và được thiết kế để giữ an toàn cho bàn đạp khi hệ thống laser không sử dụng</li><li class="ql-align-justify">Chương trình cài đặt sẵn có thể được lưu trữ trong bộ nhớ hệ thống. Chương trình cài đặt có thể được sửa đổi và lưu trữ lại</li><li class="ql-align-justify">Kích thước: 25.5’’ W x 39.5’’L x 48.5’’H (65cm x 100cm x 123cm)</li><li class="ql-align-justify">Trọng lượng: 670lbs (303kg).</li></ul> | [5 empty] | CÔNG TY CỔ PHẦN ACCUTECH VIỆT NAM | 2021-03-09 | CÔNG TY CỔ PHẦN ACCUTECH VIỆT NAM | 2021-03-09
7666 | 7. Thiết bị chuyên khoa xét nghiệm | Hệ thống/ Thiết bị khác | Máy đo đường huyết | Medisafe Fit C | MS*FR301BM1 | Hong Fu Jin precision electrons (Yantai)., Ltd | Trung Quốc | Terumo Corporation | Nhật Bản |  | Công ty TNHH Thiết Bị Y tế Terumo Việt Nam | Trung Quốc | Nhóm 3 |  |  | 1320000 | t | Cái | false | 2021-01-05 | 2022-01-05 | <p>Thời gian đọc kết quả 9 giây, kích cỡ mẫu máu 0.8 µL, máy tự động mã hóa que, chức năng đánh dấu kết quả sau khi ăn. Màn hình chắc chắn, có đèn nền hỗ trợ trong bóng tối giúp dễ nhìn. Tiêu chuẩn ISO 15197</p><p>Đơn vị đo: md/dl</p> | <p> Thời gian đọc kết quả 9 giây, kích cỡ mẫu máu 0.8 µL, máy tự động mã hóa que, chức năng đánh dấu kết quả sau khi ăn. Màn hình chắc chắn, có đèn nền hỗ trợ trong bóng tối giúp dễ nhìn. Tiêu chuẩn ISO 15197</p><p> Đơn vị đo: md/dl</p> |  | <p> Thời gian đọc kết quả 9 giây, kích cỡ mẫu máu 0.8 µL, máy tự động mã hóa que, chức năng đánh dấu kết quả sau khi ăn. Màn hình chắc chắn, có đèn nền hỗ trợ trong bóng tối giúp dễ nhìn. Tiêu chuẩn ISO 15197</p><p> Đơn vị đo: md/dl</p> | [5 empty] | Công ty TNHH Thiết Bị Y tế Terumo Việt Nam | 2021-01-06 | Công ty TNHH Thiết Bị Y tế Terumo Việt Nam | 2021-03-02
7667 | 1. Thiết bị chẩn đoán hình ảnh | Hệ thống CT - Scanner | Hệ thống CT Scanner < 32 lát cắt/vòng quay | "Hệ thống chụp cắt lớp vi tính và phụ kiện (cấu hình 06 lát cắt, tiêu chuẩn) " | Access CT | Philips Healthcare (Suzhou) Co. Ltd. | Trung Quốc | Philips Healthcare (Suzhou) Co. Ltd. | Trung Quốc | ["2020","2021","2019"] | Công ty TNHH Philips Việt Nam | Trung Quốc | Nhóm 2 |  |  | 5000000000 | t | Chiếc | true | 2020-10-22 | 2020-12-22 | <p><i>Hệ thống máy chụp cắt lớp vi tính đa lát cắt PHILIPS Access CT là một thiết bị y tế kỹ thuật số công nghệ cao, trong đó nguyên lý liên quan đến các lĩnh vực như vật lý, công nghệ điện/ điện tử, công nghệ máy tính và lĩnh vực khác. Giới thiệu khái quát như sau:</i></p> <ul> <li><i>Điện áp cao một chiều được xuất từ máy phát điện áp cao trên bảng xoay vòng được chuyển vào ống X quang trên gantry. Đèn phát tia X xuất ra tia X quang. Khi đi qua cơ thể con người, tia X-quang sẽ làm suy giảm ở mức độ khác nhau, và sau đó đi vào máy thu tín hiệu tia X. Tùy theo vị trí khác nhau trong cơ thể bệnh nhân cần được kiểm tra, sẽ có sẵn các tùy chọn khác nhau về độ dày lát cắt.</i></li> <li><i>Hệ thống quản lý dữ liệu (DMS) sẽ hấp thụ bức xạ tia X và sau đó chuyển thành dữ liệu phục hồi kỹ thuật số.</i></li> <li><i>Hệ thống máy tính sẽ thực hiện các hoạt động phức tạp trên các dữ liệu thu được, bao gồm cả việc tính toán, hiệu chỉnh và tái cấu trúc hình ảnh, và sau đó hiển thị hình ảnh. Cuối cùng, một cuộn phim hình ảnh CT sẽ được tạo ra bằng phương tiện máy ảnh laser và thuốc tráng phim.</i></li> <li><i>Nói chung, thuật ngữ giá trị CT về việc điều trị y tế có nghĩa là mật độ mô cơ thể người khác nhau, thực chất chỉ ra mức độ suy giảm tia X khi đi qua mật độ của các bộ phận khác.</i></li> </ul> | <p>Cấu hình máy cơ bản</p> |  | <p>Hệ thống chụp cắt lớp vi tính và phụ kiện&nbsp;<br /> (cấu hình 06 lát cắt, tiêu chuẩn)&nbsp;</p> | [5 empty] | Công ty TNHH Philips Việt Nam | 2020-10-22 | Công ty TNHH Philips Việt Nam | 2020-12-22
7668 | 7. Thiết bị chuyên khoa xét nghiệm | Máy xét nghiệm huyết học | Máy xét nghiệm đông máu | Máy Xét nghiệm Đông Máu tự động | SOLEA 100 | Biolabo SAS/Pháp | Pháp | Biolabo SAS/Pháp | Pháp | ["2020"] | CÔNG TY CỔ PHẦN ĐÂU TƯ SUNMED | Pháp | Nhóm 3 |  |  | 960000000 | t | Chiếc | true | 2021-03-12 | 2021-12-31 | <p>-&nbsp;&nbsp;&nbsp;&nbsp;&nbsp;&nbsp;&nbsp;&nbsp;&nbsp;Máy được sử dùng cho phòng xét nghiệm .Máy đo định lượng các&nbsp;xét nghiệm :PT , APTT , TT , FIBRINOGEN và các yếu tố đông máu thường quy.</p><p>Các xét nghiệm đông máu được áp dụng nhiều trong bệnh học giúp các bác sĩ chẩn đoán bệnh chính xác cũng như đánh giá qúa trình điều trị của bệnh nhân.</p> | [8 empty] | CÔNG TY CỔ PHẦN ĐÂU TƯ SUNMED | 2020-11-11 | CÔNG TY CỔ PHẦN ĐÂU TƯ SUNMED | 2021-03-12
7669 | 8. Thiết bị kiểm soát nhiễm khuẩn | Máy hấp tiệt trùng | Máy hấp tiệt trùng | Máy tiệt trùng 19L | MELAtronic 23 | MELAG Medizintechnik oHG | Đức | MELAG Medizintechnik oHG | Đức |  | CÔNG TY TNHH IDS MEDICAL SYSTEMS VIỆT NAM |  | Nhóm 3 |  |  | 120000000 | t | Cái | true | 2021-06-22 | 2022-12-31 | <p>Máy mới 100%, chưa qua sử dụng</p> | <p>Máy chính kèm phụ kiện tiêu chuẩn</p> |  | <p>- 1 cửa</p> <p>-&nbsp;&nbsp;Dung tích 19L</p> <p>-&nbsp;&nbsp;Kích thước buồng tiệt trùng: Ø 23 cm x 45 cm</p> <p>-&nbsp;&nbsp;Lượng đồ nạp: 4kg</p> <p>- 2 chương trình tiệt trùng</p> | [5 empty] | CÔNG TY TNHH IDS MEDICAL SYSTEMS VIỆT NAM | 2020-11-04 | CÔNG TY TNHH IDS MEDICAL SYSTEMS VIỆT NAM | 2021-06-22
7670 | 10. Thiết bị thăm dò chức năng | Máy đo chỉ số ABI và tốc độ sóng lan truyền | Máy đo chỉ số ABI và tốc độ sóng lan truyền | Máy tầm soát xơ vữa mạch máu VP-1000 Plus | BP-203RPE III | Omron Healthcare Co., Ltd | Nhật Bản | Omron Healthcare Co., Ltd | Nhật Bản | ["2020"] | Công ty Cổ phần Thiết bị y tế Việt Gia | Nhật Bản | Nhóm 3 |  |  | 520000000 | t | Cái | true | 2021-01-18 | 2021-06-30 | <p>-Kết hợp các kỹ thuật của phương pháp đo huyết áp và đo sóng xung, VP-1000 plus là thiết bị đo lường giúp cung cấp và đánh giá thực trạng mạch một cách dễ dàng và cho thông số cụ thể.</p><p>-Hữu ích hơn với các chức năng được mở rộng:</p><ul><li>Bao gồm các báo cáo cụ thể và toàn diện giúp cải thiện tình trạng tuân thủ thuốc của bệnh</li><li>nhân.</li><li>Bảng điều khiển chạm cảm ứng thân thiện với người sử dụng giúp nhập dữ liệu dễ dàng; băng</li><li>cuốn cổ chân với thiết kế mới giúp việc sử dụng trở nên dễ dàng hơn.</li><li>Thiết kế với chức năng tất cả trong một hệ thống gọn nhẹ giúp cho việc di chuyển và cài đặt</li><li>ở bất kỳ nơi đâu.</li></ul> | <p>·&nbsp;&nbsp;&nbsp;&nbsp;&nbsp;&nbsp;&nbsp;Thân máy chính: 01 máy</p><p>·&nbsp;&nbsp;&nbsp;&nbsp;&nbsp;&nbsp;&nbsp;Cảm biến PCG: 01 cái</p><p>·&nbsp;&nbsp;&nbsp;&nbsp;&nbsp;&nbsp;&nbsp;Kẹp điện cực ECG: 01 cặp</p><p>·&nbsp;&nbsp;&nbsp;&nbsp;&nbsp;&nbsp;&nbsp;Vòng bít cổ tay trái &amp; phải (size M): 01 cặp</p><p>·&nbsp;&nbsp;&nbsp;&nbsp;&nbsp;&nbsp;&nbsp;Vòng bít cổ chân trái &amp; phải: 01 cặp</p><p>·&nbsp;&nbsp;&nbsp;&nbsp;&nbsp;&nbsp;&nbsp;Tấm cố định cảm biến PCG: 01 cái</p><p>·&nbsp;&nbsp;&nbsp;&nbsp;&nbsp;&nbsp;&nbsp;Máy in laser trắng đen Brother: 01 máy</p><p>·&nbsp;&nbsp;&nbsp;&nbsp;&nbsp;&nbsp;&nbsp;Miếng dán điện cực: 05 miếng</p><p>·&nbsp;&nbsp;&nbsp;&nbsp;&nbsp;&nbsp;&nbsp;Bút chạm: 01 cái</p><p>·&nbsp;&nbsp;&nbsp;&nbsp;&nbsp;&nbsp;&nbsp;Xe đẩy đồng bộ: 01 cái</p> | [7 empty] | Công ty Cổ phần Thiết bị y tế Việt Gia | 2021-01-18 | Công ty Cổ phần Thiết bị y tế Việt Gia | 2021-01-27
7671 | 13. Thiết bị dùng chung | Thiết bị nội thất bệnh viện | Bàn/ Ghế/ Tủ y tế | Xe thay băng | MS-33 | Medical-Master Co., Ltd. | Đài Loan | Medical-Master Co., Ltd. | Đài Loan |  | CÔNG TY TNHH IDS MEDICAL SYSTEMS VIỆT NAM |  | Nhóm 6 |  |  | 20000000 | t | Cái | true | 2021-06-22 | 2022-12-31 | <p>hàng mới 100%</p> | <p>-&nbsp;&nbsp; &nbsp;Thân xe: 01 chiếc<br /> -&nbsp;&nbsp; &nbsp;Khay để đồ: 01 bộ<br /> -&nbsp;&nbsp; &nbsp;Thùng rác: 01 chiếc</p> |  | <p>TSKT đính kèm</p> | [5 empty] | CÔNG TY TNHH IDS MEDICAL SYSTEMS VIỆT NAM | 2020-11-03 | CÔNG TY TNHH IDS MEDICAL SYSTEMS VIỆT NAM | 2021-06-22
7672 | 7. Thiết bị chuyên khoa xét nghiệm | Máy xét nghiệm sinh hóa, miễn dịch | Máy xét nghiệm miễn dịch | Máy phân tích miễn dịch tìm dị nguyên Advansure™ AlloView 1.0 | Advansure™ AlloView 1.0 | Dynex Technologies, spol. s r.o | Séc | LG Chem, Ltd | Hàn Quốc | ["2020"] | CÔNG TY TRÁCH NHIỆM HỮU HẠN THƯƠNG MẠI DƯỢC VÀ TRANG THIẾT BỊ Y TẾ TATA |  | Nhóm 6 |  |  | 1500000000 | f | Hệ thống | true | 2021-06-22 | 2021-12-31 | <p>Thiết bị hoàn toàn tự động dùng để thực hiện các xét nghiệm trên thẻ theo nguyên tắc thấm miễn dịch immunoblot và westernblot và xử lý các mẫu sinh học theo các thông số</p> | [8 empty] | CÔNG TY TRÁCH NHIỆM HỮU HẠN THƯƠNG MẠI DƯỢC VÀ TRANG THIẾT BỊ Y TẾ TATA | 2021-06-22 | CÔNG TY TRÁCH NHIỆM HỮU HẠN THƯƠNG MẠI DƯỢC VÀ TRANG THIẾT BỊ Y TẾ TATA | 2021-06-22
7673 | 13. Thiết bị dùng chung | Thiết bị nội thất bệnh viện | Bàn/ Ghế/ Tủ y tế | Giường cho trẻ sơ sinh chuyên dùng trong y tế và phụ kiện | MBD-400 | Medical-Master Co., Ltd. | Đài Loan | Medical-Master Co., Ltd. | Đài Loan |  | CÔNG TY TNHH IDS MEDICAL SYSTEMS VIỆT NAM |  | Nhóm 6 |  |  | 14000000 | t | Cái | true | 2021-06-22 | 2022-12-31 | <p>hàng mới 100%</p> | <p>-&nbsp;&nbsp;&nbsp;&nbsp;&nbsp;&nbsp;&nbsp;&nbsp;&nbsp;&nbsp;&nbsp;&nbsp;&nbsp; Khung nôi + 04 bánh xe: 01 bộ</p> <p>-&nbsp;&nbsp;&nbsp;&nbsp;&nbsp;&nbsp;&nbsp;&nbsp;&nbsp;&nbsp;&nbsp;&nbsp;&nbsp; Nôi nhựa: 01 chiếc</p> <p>-&nbsp;&nbsp;&nbsp;&nbsp;&nbsp;&nbsp;&nbsp;&nbsp;&nbsp;&nbsp;&nbsp;&nbsp;&nbsp; Đệm: 01 cái</p> |  | <p>thông số kỹ thuật đính kèm</p> | [5 empty] | CÔNG TY TNHH IDS MEDICAL SYSTEMS VIỆT NAM | 2020-11-03 | CÔNG TY TNHH IDS MEDICAL SYSTEMS VIỆT NAM | 2021-06-22
7674 | 13. Thiết bị dùng chung | Hệ thống/ thiết bị khác | Hệ thống khí y tế và các thiết bị phụ trợ | Máy tạo oxy | OC 5 | Elmaslar a.s | Thổ Nhĩ Kỳ | Elmaslar a.s | Thổ Nhĩ Kỳ |  | Công ty TNHH Khoa học và Kỹ thuật Olympic | Thổ Nhĩ Kỳ | Nhóm 3 |  |  | 47394725 | t | Cái | true | 2021-07-07 | 2021-12-31 | <p>Máy tạo oxy khí trời 5 lít/phút</p> | <p>-&nbsp;&nbsp;01 Máy chính.</p><p>-&nbsp;&nbsp;01 Dây thở mũi.</p><p>-&nbsp;&nbsp;01 Bình tạo ẩm.</p><p>-&nbsp;&nbsp;01 Bộ lọc khí.</p><p>-&nbsp;&nbsp;01 Bộ phụ kiện chuẩn kèm theo máy.</p> |  | <p>-&nbsp;&nbsp;&nbsp;&nbsp;Là một thiết bị tạo ra oxy với độ tinh khiết 92% ± 3 bằng cách sử dụng không khí môi trường có thể hiểu theo tỷ lệ 21%.</p><p>-&nbsp;&nbsp;&nbsp;&nbsp;Dễ dàng sử dụng, thân máy chắc chắn và màn hình LCD 2x16.</p><p>-&nbsp;&nbsp;&nbsp;&nbsp;Có chức năng hẹn giờ kỹ thuật số để hiển thị tổng thời gian sử dụng.</p><p>-&nbsp;&nbsp;&nbsp;&nbsp;Cảnh báo cắt điện để đảm bảo an toàn trước áp suất cao, thấp áp suất và nhiệt độ cao.</p><p>-&nbsp;&nbsp;&nbsp;&nbsp;Hệ thống cảnh báo bằng âm thanh (báo động) để thay đổi định kỳ ống mũi, bộ lọc và bình tạo ẩm.</p><p>-&nbsp;&nbsp;&nbsp;&nbsp;Phạm vi lưu lượng Oxy: 1-5 lít/phút</p><p>-&nbsp;&nbsp;&nbsp;&nbsp;Nồng độ ôxy:&nbsp;92%, ±3%</p><p>-&nbsp;&nbsp;&nbsp;&nbsp;Áp lực đầu ra tối đa: 8 PSI, ±1</p><p>-&nbsp;&nbsp;&nbsp;&nbsp;Độ ồn: ≤ 55dBA</p><p>-&nbsp;&nbsp;&nbsp;&nbsp;Điều kiện hoạt động:</p><p>+&nbsp;&nbsp;&nbsp;Nhiệt độ làm việc: 10 - 40<sup>0</sup>C</p><p>+&nbsp;&nbsp;&nbsp;Độ ẩm: 20 - 60% RH</p><p>-&nbsp;&nbsp;&nbsp;&nbsp;Nguồn điện:&nbsp;230V, 10%, 50/60 Hz, 1.6 AMP</p><p>-&nbsp;&nbsp;&nbsp;&nbsp;Kích thước: 39 x 44 x 58 cm</p><p>Trọng lượng: 17 Kg</p> | [5 empty] | Công ty TNHH Khoa học và Kỹ thuật Olympic | 2021-07-07 | Công ty TNHH Khoa học và Kỹ thuật Olympic | 2021-07-07
7675 | 7. Thiết bị chuyên khoa xét nghiệm | Hệ thống Elisa | Hệ thống Elisa bán tự động | Microplate Washer | RT-3100 | Rayto Life and Analytical Sciences Co. Ltd. | Trung Quốc | Rayto Life and Analytical Sciences Co. Ltd. | Trung Quốc | ["2020"] | Công ty TNHH M.D.S Trung Thiện | Trung Quốc | Nhóm 6 |  |  | 72000000 | t | Cái | true | 2020-10-21 | 2021-03-31 | <p>Hệ thống ELISA bán tự động:&nbsp;Microplate Washer, model: RT-3100</p><p>Được dùng để làm sạch các đĩa chứa mẫu cũng như chứa Enzyme phân tích cho các xét nghiệm miễn dịch trong phòng xét nghiệm</p> | <ul> <li>Hệ thống xử lý mẫu dễ sử dụng với giao diện rộng</li> <li>Đa dạng về các loại đĩa và khay có thể sử dụng cho thiết bị</li> <li>Có 8 hoặc 12 vị trí khác nhau, có thể áp dụng cho phân tích tự động hoặc thủ công</li> <li>Bộ nhớ lớn, có thể rửa lên đến 100 protocols cho 1 lần, có từ 1-3 chế độ: 1 rửa, 1 xả và 1 chế độ lọc tải.</li> <li>Có chức năng rung nhằm làm đồng nhất mẫu, thời gian và tốc độ có thể tùy chỉnh</li> <li>Có 2 buồng đặt được 96 giếng ( tùy chọn).</li> <li>Có khả năng nhận biết mực chất lỏng hoặc chức năng cảnh báo</li> <li>Bảo trì dễ dàng.</li> </ul> |  | <p><strong>Thông số kĩ thuật:</strong></p> <ul> <li>Đầu rửa : 8 luồng hoặc 12 luồng</li> <li>Số hồ sơ dữ liệu : 10</li> <li>Thể tích của từng dung dịch : dung dịch rửa, dung dịch nước cất và dung dịch thải :2 lit</li> <li>Giếng rửa : 100</li> <li>Chu kỳ rửa: tối đa 99</li> <li>Thời gian ủ và trộn mẫu : 0-24 giờ</li> <li>Hình thức mẫu : đĩa hoặc giếng</li> <li>Độ chính xác : ± 5%</li> <li>Thể tích tối thiểu : ˂1µL</li> <li>Thể tích chất rửa : 10-3000 µL/giếng</li> <li>Thể tích chất phân giải : 1 µL</li> <li>Nhiệt độ buồng ủ :25˚/30˚/37˚</li> <li>Độ chính xác của nhiệt độ : ±5%</li> <li>Độ ổn định của nhiệt độ: ±5%</li> <li>Tính đồng nhất của nhiệt độ : ± 1%</li> <li>Thời gian khởi động của thiết bị :6 phút (trong khoảng 25˚ - nhiệt độ phòng)</li> <li>Chế độ hiển thị: màn hình tinh thể lỏng</li> <li>Giao diện : cổng kết nối trực tiếp 2 chiều RS-232</li> <li>Kích thước trang thiết bị: dài 450mm – rộng 390mm – cao 190mm</li> <li>Cân nặng :13kg</li> <li>Nguồn điện : 220V, 50Hz</li> <li>Công suất điện đầu vào : 80VA</li> <li>Điều kiện bảo quản sản phẩm : 10-30˚C, độ ẩm ≤70%</li> </ul> <p>Cầu chì : T3.15AL 250V, Ф 5× 20</p> | [5 empty] | Công ty TNHH M.D.S Trung Thiện | 2020-10-21 | Công ty TNHH M.D.S Trung Thiện | 2021-01-08
7676 | 8. Thiết bị kiểm soát nhiễm khuẩn | Máy hấp tiệt trùng | Máy hấp tiệt trùng | Máy tiệt trùng nhiệt độ cao 1 cửa, 105L | Cliniclave 45 | MELAG Medizintechnik oHG | Đức | MELAG Medizintechnik oHG | Đức |  | CÔNG TY TNHH IDS MEDICAL SYSTEMS VIỆT NAM |  | Nhóm 3 |  |  | 1500000000 | t | Cái | true | 2021-06-22 | 2022-12-31 | <p>Hàng mới 100%, chưa qua sử dụng</p> | <p>Máy chính và phụ kiện tiêu chuẩn: 1 cái</p> |  | <ul> <li>1 cửa</li> <li>Dung tích 105L</li> <li>Kích thước buồng tiệt trùng: Ø 44 cm x 72 cm</li> <li>Lượng đồ nạp: 35kg -&nbsp; 1 STU</li> <li>5 chương trình tiệt trùng</li> </ul> | [5 empty] | CÔNG TY TNHH IDS MEDICAL SYSTEMS VIỆT NAM | 2020-11-04 | CÔNG TY TNHH IDS MEDICAL SYSTEMS VIỆT NAM | 2021-06-22
7677 | 7. Thiết bị chuyên khoa xét nghiệm | Hệ thống/ Thiết bị khác | Máy đo đường huyết | Medisafe Fit C | MS*FR301BM | Hong Fu Jin precision electrons (Yantai)., Ltd | Trung Quốc | Terumo Corporation | Nhật Bản |  | Công ty TNHH Thiết Bị Y tế Terumo Việt Nam | Trung Quốc | Nhóm 3 |  |  | 1320000 | t | Cái | false | 2021-01-05 | 2022-01-05 | <p>Thời gian đọc kết quả 9 giây, kích cỡ mẫu máu 0.8 µL, máy tự động mã hóa que, chức năng đánh dấu kết quả sau khi ăn. Màn hình chắc chắn, có đèn nền hỗ trợ trong bóng tối giúp dễ nhìn. Tiêu chuẩn ISO 15197</p><p>Đơn vị đo: Mmol/L</p> | <p> Thời gian đọc kết quả 9 giây, kích cỡ mẫu máu 0.8 µL, máy tự động mã hóa que, chức năng đánh dấu kết quả sau khi ăn. Màn hình chắc chắn, có đèn nền hỗ trợ trong bóng tối giúp dễ nhìn. Tiêu chuẩn ISO 15197</p><p> Đơn vị đo: Mmol/L</p> |  | <p> Thời gian đọc kết quả 9 giây, kích cỡ mẫu máu 0.8 µL, máy tự động mã hóa que, chức năng đánh dấu kết quả sau khi ăn. Màn hình chắc chắn, có đèn nền hỗ trợ trong bóng tối giúp dễ nhìn. Tiêu chuẩn ISO 15197</p><p> Đơn vị đo: Mmol/L</p> | [5 empty] | Công ty TNHH Thiết Bị Y tế Terumo Việt Nam | 2021-01-06 | Công ty TNHH Thiết Bị Y tế Terumo Việt Nam | 2021-03-02
7678 | 4. Thiết bị phòng mổ | Hệ thống/Thiết bị khác | Bộ dụng cụ phẫu thuật | Kẹp sinh tiết | OP325R | Aesculap AG | Đức | Aesculap AG | Đức |  | CÔNG TY TNHH B. BRAUN VIỆT NAM | Đức | Nhóm 1 |  |  | 21615800 | t | Cây | true | 2021-04-13 | 2021-12-31 | <p>HÀNG MỚI 100%</p><p>Dụng cụ sinh thiết trong phẫu thuật thanh quản, gập góc 90 °, dài 250mm, đường kính 4mm</p> | <p>THEO CATALOGUE</p> |  | <p>Kéo vi phẫu, cong, mũi nhọn/nhọn, cán dẹt, có khía chéo</p> | [5 empty] | CÔNG TY TNHH B. BRAUN VIỆT NAM | 2021-07-07 | CÔNG TY TNHH B. BRAUN VIỆT NAM | 2021-07-13
7679 | 4. Thiết bị phòng mổ | Máy gây mê | Máy gây mê kèm thở, có theo dõi khí mê | Máy gây mê kèm thờ cao cấp | APUS X3 | aXcent medical GmbH. | Đức | aXcent medical GmbH. | Đức | ["2020"] | CÔNG TY TNHH TƯ VẤN ĐẦU TƯ THƯƠNG MẠI THÀNH PHÁT | Đức | Nhóm 3 |  |  | 2500000000 | t | Chiếc | true | 2020-11-09 | 2020-12-31 | <h3><font><font>Trạm gây mê hoàn toàn điện tử cung cấp một thiết kế tiện dụng và tối đa về Hiệu suất và An toàn cho tất cả các Hạng mục Bệnh nhân</font></font></h3> <ul> <li><font><font>Màn hình cảm ứng TFT 15,6 ”, màn hình bệnh nhân tích hợp tùy chọn.</font></font></li> <li><font><font>Thiết kế giao diện người dùng thân thiện và dễ vận hành.</font></font></li> <li><font><font>Có thể xoay và điều chỉnh cánh tay hỗ trợ.</font></font></li> <li><font><font>Lưu lượng kế điện tử hoàn toàn với khả năng điều khiển chính xác và giám sát dữ liệu chính xác.</font></font></li> <li><font><font>Tất cả các chế độ thông khí phù hợp với bệnh nhân sơ sinh, trẻ em và người lớn.</font></font></li> <li><font><font>Dây thở tích hợp cao với máy sưởi tích hợp</font></font></li> </ul> | <table width="765"> <tbody> <tr> <td valign="bottom" width="217"> <p>Màn hình</p> </td> <td valign="bottom" width="548"> <p>Màn hình LED TFT 15.6/17/19 inch, 1366x 768 pixels</p> </td> </tr> <tr> <td valign="bottom" width="217"> <p>Cấp khí</p> </td> <td valign="bottom" width="548"> <p>O<sub>2</sub>, N<sub>2</sub>O, không khí</p> </td> </tr> <tr> <td valign="bottom" width="217"> <p>Thanh Selectatec</p> </td> <td valign="bottom" width="548"> <p>Cho hai bình bốc hơi</p> </td> </tr> <tr> <td valign="bottom" width="217"> <p>ACGO</p> </td> <td valign="bottom" width="548"> <p>Tiêu chuẩn</p> </td> </tr> <tr> <td valign="bottom" width="217"> <p>Lưu lượng kế</p> </td> <td valign="bottom" width="548"> <p>Lưu lượng kế điện tử, O<sub>2</sub>, Không khí và N<sub>2</sub>O (hiển thị dạng số/đồ thị)</p> </td> </tr> <tr> <td valign="bottom" width="217"> <p>Dẫn phụ</p> </td> <td valign="bottom" width="548"> <p>Tiêu chuẩn</p> </td> </tr> <tr> <td valign="bottom" width="217"> <p>Phần mềm giúp thở</p> </td> <td valign="bottom" width="548"> <p>V-CMV, P-CMV, Chế độ chờ, Thủ công/Tự động, PSV, V-SIMV, P-SIMV</p> </td> </tr> <tr> <td valign="bottom" width="217"> <p>Vòng đo khí dung</p> </td> <td valign="bottom" width="548"> <p>P-V, P-F, F-V, Vòng lặp tham chiếu</p> </td> </tr> <tr> <td valign="bottom" width="217"> <p>Dạng sóng</p> </td> <td valign="bottom" width="548"> <p>Lên tới 4 dạng sóng, người dùng có thể định cấu hình</p> </td> </tr> <tr> <td valign="bottom" width="217"> <p>&nbsp;</p> </td> </tr> </tbody> </table> |  | <p><b>Hệ thống thở lâu dài</b></p> <p>Vòng thở kim loại, thiết kế các ống dẫn lên hoặc xuống. Dễ dàng tháo ra để làm sạch &nbsp;và khử trùng, nhiệt độ hấp khử trùng lên tới 134 °C. Công nghệ dẫn phụ cho hộp lọc vôi soda. Phát hiện vị trí khi lắp hệ thống thở.</p> <p><b>Bộ hấp thụ CO<sub>2</sub>&nbsp;vượt trội</b></p> <p>Hộp lọc vôi soda có thể sử dụng dễ dàng bằng một tay. Dễ dàng thay đổi vôi soda trong khi phẫu thuật. Phát hiện vị trí khi lắp hộp lọc khí. PPSU có thể hỗ trợ yêu cầu hấp khử trùng ở 134 °C.</p> <p><b>Bộ giúp thở cao cấp</b></p> <p>Thể tích khí lưu thông 100 - 1500 ml, thích hợp cho trẻ sơ sinh, bệnh nhi và người lớn. Bù khí tươi, hiệu chỉnh và bù rò rỉ hệ thống. Các chế độ giúp thở thủ công, VCV, PCV, PSV, SIMV, ACGO, Có cảnh báo lắp đặt sai quy cách hệ thống giúp thở và hộp lọc vôi soda.</p> <p><b>Bàn máy rộng</b></p> <p>Có thể dễ dàng tháo ra để làm sạch và khử trùng. Vật liệu làm bằng thép không ghỉ có thể chịu được bất kỳ các hóa chất tiệt trùng. Được trang bị với đèn LED để chiếu sáng cho bàn máy.</p> | [5 empty] | CÔNG TY TNHH TƯ VẤN ĐẦU TƯ THƯƠNG MẠI THÀNH PHÁT | 2020-11-09 | CÔNG TY TNHH TƯ VẤN ĐẦU TƯ THƯƠNG MẠI THÀNH PHÁT | 2020-12-31
7680 | 13. Thiết bị dùng chung | Hệ thống/ thiết bị khác | Cáng | Hệ thống máy nâng đỡ người bệnh di động | L101-400 | Horcher GmbH | Đức | Horcher GmbH | Đức | ["2020"] | CÔNG TY TNHH SẢN XUẤT - THƯƠNG MẠI QCL | Đức | Nhóm 3 |  |  | 586980000 | f | Bộ | true | 2020-12-29 | 2020-12-31 | <p>-&nbsp;&nbsp;&nbsp;Sức nâng: 275kg (600lbs)</p><p>-&nbsp;&nbsp;&nbsp;Có nút tắt/bật khẩn cấp</p><p>-&nbsp;&nbsp;&nbsp;4 bánh xe, trong đó 2 bánh xe có phanh hãm</p><p>-&nbsp;&nbsp;&nbsp;Chiều dài: 1239mm</p><p>-&nbsp;&nbsp;&nbsp;Chiều rộng tiêu chuẩn: 668 - 1333mm</p><p>-&nbsp;&nbsp;&nbsp;Chiều cao chân đế: 102mm</p><p>-&nbsp;&nbsp;&nbsp;Chiều cao tối thiểu/tối đa: 1757 - 2217mm</p><p>-&nbsp;&nbsp;&nbsp;Dải nâng: 1303mm</p><p>Pin 24V/2.9Ah</p> | [8 empty] | CÔNG TY TNHH SẢN XUẤT - THƯƠNG MẠI QCL | 2020-12-29 | CÔNG TY TNHH SẢN XUẤT - THƯƠNG MẠI QCL | 2020-12-31
7681 | 13. Thiết bị dùng chung | Hệ thống/ thiết bị khác | Cáng | Hệ thống máy nâng đỡ cố định tại giường (gồm cả hệ thống ray trượt, điều khiển 6 chức năng...) | C100-601 | Horcher GmbH | Đức | Horcher GmbH | Đức | ["2020"] | CÔNG TY TNHH SẢN XUẤT - THƯƠNG MẠI QCL | Đức | Nhóm 3 |  |  | 623380000 | f | Bộ | true | 2020-12-29 | 2020-12-31 | <p>-&nbsp;&nbsp;&nbsp;Sức nâng: 275kg (600lbs)</p><p>-&nbsp;&nbsp;&nbsp;Có tích hợp pin 24V/7.2Ah</p><p>-&nbsp;&nbsp;&nbsp;Có chức năng dừng khẩn cấp bằng điện và bổ sung thiết bị hạ</p><p>-&nbsp;&nbsp;&nbsp;Động cơ điện, có tùy chọn động cơ truyền động</p><p>Có 6 chức năng: nâng lên/hạ xuống, đẩy trước/sau và 2 chức năng đặc biệt cho xe lăn, xe kéo hoặc trượt ray</p> | [8 empty] | CÔNG TY TNHH SẢN XUẤT - THƯƠNG MẠI QCL | 2020-12-29 | CÔNG TY TNHH SẢN XUẤT - THƯƠNG MẠI QCL | 2020-12-31
7682 | 14. Thiết bị khám - điều trị khác | Thiết bị phòng khám | Đèn đọc phim | BAYOKA | F 1 | Công Ty TNHH Sản Xuất Thương Mại Dịch Vụ Tân Thái Bình Dương | Việt Nam | Công Ty TNHH Sản Xuất Thương Mại Dịch Vụ Tân Thái Bình Dương | Việt Nam |  | CÔNG TY TNHH SẢN XUẤT THƯƠNG MẠI DỊCH VỤ TÂN THÁI BÌNH DƯƠNG |  | Nhóm null |  |  | 620000 | t | Chiếc | false | 2020-11-11 | 2020-12-31 | <p>ĐÈN ĐỌC 1 PHIM</p> | <p>Khung đèn bằng kim loại sơn tĩnh điện,</p><p>-Mặt đèn mica trắng</p><p> -Công tắc&nbsp;:ON-OFF ,</p><p>- dây điện nguồn </p><p>- Kích thước: 400 x 470 x 55&nbsp;mm</p><p>-Trọng lượng: 3.4&nbsp;kg</p> |  | <p> -Sử dụng nguồn điện 220V/50Hz</p><p>- Sử dụng thanh đèn led.</p><p>- Công tắc nguồn ON-OFF</p><p>- Công suất : 34 (±5%)</p> | [5 empty] | CÔNG TY TNHH SẢN XUẤT THƯƠNG MẠI DỊCH VỤ TÂN THÁI BÌNH DƯƠNG | 2020-11-11 | CÔNG TY TNHH SẢN XUẤT THƯƠNG MẠI DỊCH VỤ TÂN THÁI BÌNH DƯƠNG | 2020-12-31
7683 | 10. Thiết bị thăm dò chức năng | Máy Holter 24/24h (điện tim + huyết áp) | Máy Holter 24/24h (điện tim + huyết áp) | Hệ thống holter huyết áp 24 h | Abpm7100 | I.E.M GmbH | Đức | Welch Allyn, Inc. | Mỹ |  | CÔNG TY TNHH IDS MEDICAL SYSTEMS VIỆT NAM |  | Nhóm 3 |  |  | 190000000 | t | Cái | true | 2021-06-22 | 2022-12-31 | <p>Hàng mới 100%, chưa qua sử dụng</p> | <p>Hệ thống &nbsp;holter huyết áp, cấu hình tiêu chuẩn mỗi hệ thống:<br /> - Phần mềm phân tích huyết áp: 01 bộ<br /> - Đầu ghi holter huyết áp 24h: 01 cái (02 cái, 03 cái, 04 cái, 05 cái, 06 cái, 10 cái, 15 cái,.. tùy khách hàng), cấu hình mỗi đầu ghi:<br /> + Đầu ghi holter huyết áp 24h: 01 cái<br /> + Bộ bao đo huyết áp cỡ lớn &amp; cỡ trung bình: 01 bộ<br /> + Pin AA: 02 quả<br /> + Bao đo, túi đựng holter: 01 bộ<br /> - Bộ máy tính máy in mua trong nước (nếu cần)</p> |  | <p>chi tiết như file đính kèm</p> <p>&nbsp;</p> | [5 empty] | CÔNG TY TNHH IDS MEDICAL SYSTEMS VIỆT NAM | 2020-11-03 | CÔNG TY TNHH IDS MEDICAL SYSTEMS VIỆT NAM | 2021-06-22
7684 | 9. Thiết bị chuyên khoa sản nhi | Đèn chiếu vàng da | Đèn chiếu vàng da | BAYOKA | VD 22 | Công Ty TNHH Sản Xuất Thương Mại Dịch Vụ Tân Thái Bình Dương | Việt Nam | Công Ty TNHH Sản Xuất Thương Mại Dịch Vụ Tân Thái Bình Dương | Việt Nam |  | CÔNG TY TNHH SẢN XUẤT THƯƠNG MẠI DỊCH VỤ TÂN THÁI BÌNH DƯƠNG |  | Nhóm null |  |  | 620000 | t | Chiếc | false | 2020-11-20 | 2020-12-31 | <p><strong style="color: black;"><u>CÔNG DỤNG&nbsp;:</u></strong><span style="color: rgb(35, 31, 32);">Là phương pháp&nbsp;hỗ trợ&nbsp;điểu trị phổ biến nhất giúp giảm lượng Bilirubin cao trong máu cuả trẻ sơ sinh&nbsp;</span></p> | <p><strong>LOẠI TREO TƯỜNG</strong></p><p>- Sử dụng nguồn điện 220V/50Hz,</p><p>- Máng đèn bằng nhựa chính phẩm ABS, kiềng đèn bằng nhựa PS, chiều dài 60 cm.</p> |  | <p>- Bo mạch điện tử;</p><p>- Sử dụng bóng vàng da : XHZ 60 cm;</p><p>- Công tắc nguồn (gạt) : ON – OFF - ON;</p><p>- Dây nguồn 2 m;</p><p>- Trọng lượng: 1.2 kg;</p> | [5 empty] | CÔNG TY TNHH SẢN XUẤT THƯƠNG MẠI DỊCH VỤ TÂN THÁI BÌNH DƯƠNG | 2020-11-20 | CÔNG TY TNHH SẢN XUẤT THƯƠNG MẠI DỊCH VỤ TÂN THÁI BÌNH DƯƠNG | 2020-12-31
7685 | 10. Thiết bị thăm dò chức năng | Máy Holter 24/24h (điện tim + huyết áp) | Máy Holter 24/24h (điện tim + huyết áp) | Hệ thống holter điện tim 24 H3+ | HSCRIBE | Welch Allyn, Inc. | Mỹ | Welch Allyn, Inc. | Mỹ |  | CÔNG TY TNHH IDS MEDICAL SYSTEMS VIỆT NAM |  | Nhóm 3 |  |  | 410000000 | t | Cái | true | 2021-06-22 | 2022-12-31 | <p>Hàng mới 100%, chưa qua sử dụng</p> | <p>Hệ thống &nbsp;holter điện tim, cấu hình tiêu chuẩn mỗi hệ thống:<br /> - &nbsp;Phần mềm phân tích điện tim: 01 bộ<br /> - Đầu ghi holter điện tim 24h: 01 cái (02 cái, 03 cái, 04 cái, 05 cái, 06 cái, 10 cái, 15 cái,.. tùy khách hàng), cấu hình mỗi đầu ghi:<br /> + Đầu ghi holter điện tim 24h: 01 cái<br /> + Bộ cáp bệnh nhân 5 điện cực: 01 bộ<br /> + Bao đo, túi đựng holter: 01 bộ<br /> &nbsp;</p> |  | <p>chi tiết như file đính kèm</p> | [5 empty] | CÔNG TY TNHH IDS MEDICAL SYSTEMS VIỆT NAM | 2020-11-03 | CÔNG TY TNHH IDS MEDICAL SYSTEMS VIỆT NAM | 2021-06-22
7686 | 6. Thiết bị chuyên khoa RHM-THM-Mắt | Thiết bị chuyên khoa Răng Hàm Mặt | Máy và ghế khám, chữa răng | Máy đo độ rung khớp chẩn đoán tình trạng đĩa khớp so với lồi cầu BioJVA | BIO JVA | Vincent Medical | Mỹ | Vincent Medical | Mỹ |  | CÔNG TY CỔ PHẦN 24 SEVEN HEALTH CARE VIỆT NAM | Mỹ | Nhóm null |  |  | 469000000 | f | Bộ | false | 2021-02-22 | 2021-12-31 | <p>•<span style="color: black;">Xác đinh tình trạng đĩa khớp so với lồi cầu để quyết định hướng điều trị</span></p><p>•<span style="color: black;">Ghi nhận các tiếng động bất thường khi vận động khớp thái dương hàm</span></p><p>•<span style="color: black;">Giúp chẩn đoán nhanh và chính xác tình trạng đĩa khớp, mối liên hệ tương đối đĩa khớp với lồi cầu</span></p> | <p>•<span style="color: black;">Xác đinh tình trạng đĩa khớp so với lồi cầu để quyết định hướng điều trị</span></p><p>•<span style="color: black;">Ghi nhận các tiếng động bất thường khi vận động khớp thái dương hàm</span></p><p>•<span style="color: black;">Giúp chẩn đoán nhanh và chính xác tình trạng đĩa khớp, mối liên hệ tương đối đĩa khớp với lồi cầu</span></p> |  | <p>•<span style="color: black;">Xác đinh tình trạng đĩa khớp so với lồi cầu để quyết định hướng điều trị</span></p><p>•<span style="color: black;">Ghi nhận các tiếng động bất thường khi vận động khớp thái dương hàm</span></p><p>•<span style="color: black;">Giúp chẩn đoán nhanh và chính xác tình trạng đĩa khớp, mối liên hệ tương đối đĩa khớp với lồi cầu</span></p> | [5 empty] | CÔNG TY CỔ PHẦN 24 SEVEN HEALTH CARE VIỆT NAM | 2021-02-22 | CÔNG TY CỔ PHẦN 24 SEVEN HEALTH CARE VIỆT NAM | 2021-02-22
7687 | 1. Thiết bị chẩn đoán hình ảnh | Máy X Quang | Máy X quang tổng quát | Hệ thống chụp X-Quang kỹ thuật số ( Kèm 2 tấm thu nhận ảnh X-Quang kĩ thuật số) | ACCURAY D6 + ELTOR (1717) | DK Medical Systems Co., Ltd | Hàn Quốc | DK Medical Systems Co., Ltd | Hàn Quốc | ["2021"] | CÔNG TY TNHH THIẾT BỊ VÀ ĐẦU TƯ Y TẾ PHƯƠNG NAM | Hàn Quốc | Nhóm 6 |  |  | 2650000000 | t | Bộ | true | 2021-06-29 | 2021-12-31 | <p class="ql-align-justify"><strong>HỆ THỐNG CHỤP X-QUANG KỸ THUẬT SỐ</strong></p><p class="ql-align-justify">-&nbsp;&nbsp;&nbsp;&nbsp;&nbsp;&nbsp;&nbsp;&nbsp;&nbsp;Model:<strong> ACCURAY D6 + ELTOR</strong></p><p class="ql-align-justify"><strong>-&nbsp;&nbsp;&nbsp;&nbsp;&nbsp;&nbsp;&nbsp;&nbsp;&nbsp;</strong>Hãng sản xuất: <strong>DK Medical</strong></p><p class="ql-align-justify"><strong>-&nbsp;&nbsp;&nbsp;&nbsp;&nbsp;&nbsp;&nbsp;&nbsp;&nbsp;</strong>Nước sản xuất:<strong> Hàn Quốc</strong></p><p><br></p> | <p><strong>1.&nbsp;&nbsp;&nbsp;&nbsp;&nbsp;</strong>Máy phát: 01 Cái</p><p><strong>2.&nbsp;&nbsp;&nbsp;&nbsp;&nbsp;</strong><span style="color: black;">Bóng X-Quang: 01 Cái</span></p><p><strong>3.&nbsp;&nbsp;&nbsp;&nbsp;&nbsp;</strong>Giá đỡ bóng: 01 Cái</p><p><strong>4.&nbsp;&nbsp;&nbsp;&nbsp;&nbsp;</strong>Giá chụp đứng: 01 Cái</p><p><strong>5.&nbsp;&nbsp;&nbsp;&nbsp;&nbsp;</strong>Bàn chụp nằm: 01 Cái</p><p><strong>6.&nbsp;&nbsp;&nbsp;&nbsp;&nbsp;</strong>Bộ chuẩn trực: 01 Cái</p><p><strong>7.&nbsp;&nbsp;&nbsp;&nbsp;&nbsp;</strong>Tấm nhận ảnh kỹ thuật số DR: 02 Bộ</p><p><strong>8.&nbsp;&nbsp;&nbsp;&nbsp;&nbsp;</strong>Phần mềm sử lý hình ảnh: 01 Bộ</p><p><strong>9.&nbsp;&nbsp;&nbsp;&nbsp;&nbsp;</strong>Tài liệu hướng dẫn sử dụng (tiếng Anh, tiếng Việt): 01 bộ</p> | [7 empty] | CÔNG TY TNHH THIẾT BỊ VÀ ĐẦU TƯ Y TẾ PHƯƠNG NAM | 2021-06-29 | CÔNG TY TNHH THIẾT BỊ VÀ ĐẦU TƯ Y TẾ PHƯƠNG NAM | 2021-06-29
7688 | 10. Thiết bị thăm dò chức năng | Máy Holter 24/24h (điện tim + huyết áp) | Máy Holter 24/24h (điện tim + huyết áp) | Đầu ghi holter điện tim 24h | H3+ | Welch Allyn, Inc. | Mỹ | Welch Allyn, Inc. | Mỹ |  | CÔNG TY TNHH IDS MEDICAL SYSTEMS VIỆT NAM |  | Nhóm 3 |  |  | 75000000 | t | Cái | true | 2021-06-22 | 2022-12-31 | <p>Hàng mới 100%, chưa qua sử dụng</p> | <p>Đầu ghi hotler điện tim 3 kênh, cấu hình tiêu chuẩn mỗi bộ đầu ghi:<br /> - Đầu ghi holter điện tim ghi 24 giờ: 01 cái<br /> - Bộ cáp bệnh nhân 5 điện cực: 01 bộ<br /> - Pin AAA: 01 quả<br /> - Bao đo, túi đựng holter: 01 bộ</p> |  | <p>chi tiết như file đính kèm</p> | [5 empty] | CÔNG TY TNHH IDS MEDICAL SYSTEMS VIỆT NAM | 2020-11-03 | CÔNG TY TNHH IDS MEDICAL SYSTEMS VIỆT NAM | 2021-06-22
7689 | 13. Thiết bị dùng chung | Hệ thống/ thiết bị khác | Cáng | Xe chuyển bệnh nhân nằm | HL-SK-310 | Hanlim Medical Equipment Co., Ltd. | Hàn Quốc | Hanlim Medical Equipment Co., Ltd. | Hàn Quốc |  | Công ty TNHH Thương Mại - Dịch Vụ - Y Tế Định Giang | Hàn Quốc | Nhóm null |  |  | 90000000 | t | Cái | false | 2021-03-21 | 2022-03-21 | <p>Xe dùng trong việc vận chuyển bệnh nhân giữa các khoa phòng.</p><p>Nâng hạ bằng bàn đạp.</p><p>Thành chắn tự động khóa khi nâng.</p><p>Có chức năng nâng đầu, lưng.</p><p>Có khay để đồ dưới gầm giường.</p><p>Thanh treo dịch truyền 4 mốc treo.</p> | <p>01 khung xe chính.</p><p>01 giá giữ bình oxy.</p><p>01 thanh treo bình dịch truyền.</p><p>01 tấm nệm.</p> |  | <p>Kích thước: 1950x665x500~835 mm</p><p>Nâng đầu: 0 - 70 độ.</p><p>Đế đặt nệm: nhựa P.P.</p><p>Vật liệu thành chắn; Nhựa P.P</p><p>Cơ cấu nâng hạ: bàn đạp thủy lực.</p> | [5 empty] | Công ty TNHH Thương Mại - Dịch Vụ - Y Tế Định Giang | 2021-03-21 | Công ty TNHH Thương Mại - Dịch Vụ - Y Tế Định Giang | 2021-03-21
7690 | 4. Thiết bị phòng mổ | Hệ thống/Thiết bị khác | Bộ dụng cụ phẫu thuật | Kéo phẫu thuật | OP310R | Aesculap AG | Đức | Aesculap AG | Đức |  | CÔNG TY TNHH B. BRAUN VIỆT NAM | Đức | Nhóm 1 |  |  | 18562800 | t | Cây | true | 2021-04-13 | 2021-12-31 | <p>HÀNG MỚI 100%</p><p>Kéo vi phẫu thanh quản, thẳng, mũi tù/tù, hình súng, ngàm hoạt động đơn, chiều dài hoạt động 250mm</p> | <p>THEO CATALOGUE</p> |  | <p>Kéo vi phẫu, cong, mũi nhọn/nhọn, cán dẹt, có khía chéo</p> | [5 empty] | CÔNG TY TNHH B. BRAUN VIỆT NAM | 2021-07-07 | CÔNG TY TNHH B. BRAUN VIỆT NAM | 2021-07-13
7691 | 8. Thiết bị kiểm soát nhiễm khuẩn | Bồn rửa tay vô trùng | Bồn rửa tay vô trùng | Bổn rửa tay vô trùng cho phòng mổ | SK60.20 | Inspital Medikal Teknoloji A.Ş. | Thổ Nhĩ Kỳ | Inspital Medikal Teknoloji A.Ş. | Thổ Nhĩ Kỳ | ["2020"] | Công ty Cổ phần Trang thiết bị và Công trình y tế | Thổ Nhĩ Kỳ | Nhóm 6 |  |  | 115000000 | t | Chiếc | true | 2020-11-25 | 2020-12-25 | <p>+ Mới 100%, sản xuất từ năm 2020 trở đi</p><p>+ Điện áp sử dụng 240V/50Hz&nbsp;</p><p> Môi trường làm việc:</p><p class="ql-align-justify">+&nbsp;&nbsp;&nbsp;&nbsp;&nbsp;&nbsp;Nhiệt độ tối đa: 35<sup>0</sup>C</p><p> </p><p>+ Độ ẩm tối đa: 85%</p> | <p>Cấu hình cơ bản của 1 máy bao gồm:</p><p>+ Bồn rửa 02 vòi: 01 cái</p><p>+ Vòi nước nóng lạnh: 02 chiếc</p><p>+ Điều khiển nước - xà phòng bằng đầu gối: 04 chiếc</p><p>+ Tài liệu hướng dẫn sử dụng Tiếng Anh- Tiếng Việt.: 01 bộ</p> |  | <p>Cấu hình cơ bản:</p><p>+ Là loại bồn rửa tay vô trùng dùng cho phòng mổ, kết cấu bằng thép không gỉ 304, điều khiển dòng nước bằng cảm biến hoặc dùng đầu gối; Điều khiển hóa chất rửa bằng đầu gối</p><p>+ Cảm biến quang (photocell) tích hợp trên bồn hiển thị nhiệt độ nước và thời gian nước chảy ở mỗi vòi</p><p>+ Điều khiển vòi nước bằng cảm biến và đầu gối</p><p>+ Điều khiển hóa chất rửa bằng đầu gối.</p><p>Thông số kỹ thuật</p><p>+ Kích thước: 640x1600x1175 mm.</p> | [5 empty] | Công ty Cổ phần Trang thiết bị và Công trình y tế | 2020-11-25 | Công ty Cổ phần Trang thiết bị và Công trình y tế | 2020-12-25
7692 | 12. Thiết bị phục hồi chức năng - Vật lý trị liệu | Thiết bị vật lý trị liệu | Máy điều trị vật lý trị liệu | Máy xung kích | SONOTHERA | Hanil TM Co., Ltd. | Hàn Quốc | Hanil TM Co., Ltd. | Hàn Quốc | ["2021"] | Công ty Cổ phần Thiết bị Y tế Vạn Xuân | Hàn Quốc | Nhóm 6 |  |  | 326000000 | t | Chiếc | false | 2021-02-24 | 2021-12-31 | <p>-&nbsp;&nbsp;&nbsp;&nbsp;&nbsp;&nbsp;&nbsp;&nbsp;&nbsp;&nbsp;<span style="color: black;">Model: Sonothera</span></p><p>-&nbsp;&nbsp;&nbsp;&nbsp;&nbsp;&nbsp;&nbsp;&nbsp;&nbsp;&nbsp;<span style="color: black;">Xuất xứ: Hanil - Hàn Quốc</span></p><p><span style="color: black;">-&nbsp;&nbsp;&nbsp;&nbsp;&nbsp;&nbsp;&nbsp;&nbsp;&nbsp;&nbsp;Năm sản xuất: 2021, mới 100%</span></p><p><span style="color: black;">-&nbsp;&nbsp;&nbsp;&nbsp;&nbsp;&nbsp;&nbsp;&nbsp;&nbsp;&nbsp;Tiêu chuẩn chất lượng: ISO; KFDA</span></p><p><span style="color: black;">-&nbsp;&nbsp;&nbsp;&nbsp;&nbsp;&nbsp;&nbsp;&nbsp;&nbsp;&nbsp;Nguồn điện sử dụng: AC220V</span></p> | <p class="ql-align-justify">-&nbsp;&nbsp;&nbsp;&nbsp;&nbsp;&nbsp;&nbsp;&nbsp;Máy chính: 01 cái</p><p class="ql-align-justify">-&nbsp;&nbsp;&nbsp;&nbsp;&nbsp;&nbsp;&nbsp;&nbsp;Dây nguồn: 01 cái</p><p class="ql-align-justify">-&nbsp;&nbsp;&nbsp;&nbsp;&nbsp;&nbsp;&nbsp;&nbsp;Súng điều trị xung kích: 02 cái</p><p class="ql-align-justify">-&nbsp;&nbsp;&nbsp;&nbsp;&nbsp;&nbsp;&nbsp;&nbsp;Đầu điều trị 5cái: 6mm, 10mm, 15mm, 20mm,35mm: 01 bộ</p><p class="ql-align-justify">-&nbsp;&nbsp;&nbsp;&nbsp;&nbsp;&nbsp;&nbsp;&nbsp;Hướng dẫn sử dụng: 01 bộ</p><p><br></p> |  | <p class="ql-align-justify">-&nbsp;&nbsp;&nbsp;&nbsp;&nbsp;&nbsp;&nbsp;&nbsp;Nguồn điện: 220V/50 Hz</p><p class="ql-align-justify">-&nbsp;&nbsp;&nbsp;&nbsp;&nbsp;&nbsp;&nbsp;&nbsp;Công suất tiêu thụ: 700VA</p><p class="ql-align-justify">-&nbsp;&nbsp;&nbsp;&nbsp;&nbsp;&nbsp;&nbsp;&nbsp;Nguyên lý tạo song xung kích: Kiểu đạn đạo, khí nén</p><p class="ql-align-justify">-&nbsp;&nbsp;&nbsp;&nbsp;&nbsp;&nbsp;&nbsp;&nbsp;Số kênh: 2 kênh</p><p class="ql-align-justify">-&nbsp;&nbsp;&nbsp;&nbsp;&nbsp;&nbsp;&nbsp;&nbsp;Tần số: xung đơn, 3 xung/ giây; 5 xung/ giây; 10 xung/ giây</p><p class="ql-align-justify">-&nbsp;&nbsp;&nbsp;&nbsp;&nbsp;&nbsp;&nbsp;&nbsp;Số xung / lần điều trị:&nbsp;l000; 2000; 3000 hoặc liên tục</p><p class="ql-align-justify">-&nbsp;&nbsp;&nbsp;&nbsp;&nbsp;&nbsp;&nbsp;&nbsp;Áp lực tối đa: 6 Bar</p><p class="ql-align-justify">-&nbsp;&nbsp;&nbsp;&nbsp;&nbsp;&nbsp;&nbsp;&nbsp;Mật độ năng lượng (EFD) tối đa: 0.13mJ/mm2</p><p class="ql-align-justify">-&nbsp;&nbsp;&nbsp;&nbsp;&nbsp;&nbsp;&nbsp;&nbsp;Công xuất tối đa: 1.6mJ</p><p class="ql-align-justify">-&nbsp;&nbsp;&nbsp;&nbsp;&nbsp;&nbsp;&nbsp;&nbsp;Diện điều trị: 21mmx 15mm</p><p class="ql-align-justify">-&nbsp;&nbsp;&nbsp;&nbsp;&nbsp;&nbsp;&nbsp;&nbsp;5 đầu điều trị với diện tích đa dạng</p><p class="ql-align-justify">-&nbsp;&nbsp;&nbsp;&nbsp;&nbsp;&nbsp;&nbsp;&nbsp;Kích thước thân máy chính: 540 x 570x 1240mm</p><p class="ql-align-justify">-&nbsp;&nbsp;&nbsp;&nbsp;&nbsp;&nbsp;&nbsp;&nbsp;Trọng lượng thân máy:65Kg</p><p class="ql-align-justify">-&nbsp;&nbsp;&nbsp;&nbsp;&nbsp;&nbsp;&nbsp;&nbsp;Kích thước súng điều trị: 270 x 70 x 30 mm</p><p class="ql-align-justify">-&nbsp;&nbsp;&nbsp;&nbsp;&nbsp;&nbsp;&nbsp;&nbsp;Trọng lượng súng điều trị:2.5 Kg</p><p><br></p> | [5 empty] | Công ty Cổ phần Thiết bị Y tế Vạn Xuân | 2021-02-24 | Công ty Cổ phần Thiết bị Y tế Vạn Xuân | 2021-02-24
7693 | 10. Thiết bị thăm dò chức năng | Máy điện cơ | Máy điện cơ | Máy điện cơ Neuro-MEP-4 | Neuro-MEP-4 | Neurosoft Ltd. | Nga | Neurosoft Ltd. | Nga | ["2021"] | CÔNG TY TNHH VIỆT PHAN |  | Nhóm null |  |  | 1200000000 | t | Cái | true | 2021-03-19 | 2022-04-30 | <p>Máy điện cơ</p> | <p>Máy điện cơ kèm phụ kiện tiêu chuẩn: 01 bộ, trong đó đã bao gồm</p><p>• Bàn phím chuyên dụng: 01 chiếc</p><p>• Bộ giá đỡ: 01 bộ</p><p>• Công tắc bệnh nhân: 01 chiếc</p><p>• Kích thích âm thanh: 01 chiếc</p><p>• Kích thích ánh sáng LED: 01 chiếc</p><p>• Keo dán điện cực: 01 lọ</p><p>• Điện cực thanh kích thích cho người lớn:&nbsp;&nbsp;01 chiếc</p><p>• Đầu dò kích thích điện điều chỉnh: 01 chiếc</p><p>• Điện cực đĩa gắn cáp: 01 chiếc</p><p>• Điện cực vòng: 01 chiếc</p><p>• Điện cực đất với cáp (trẻ em): 01 chiếc</p><p>• Điện cực đất với cáp (người lớn): 01 chiếc</p><p>• Điện cực thanh (người lớn): 01 bộ</p><p>• Điện cực thanh (trẻ em): 01 bộ</p><p>• Bộ điện cực bề mặt: 01 bộ</p><p>• Điện cực kim EMG dùng nhiều lần: 01 bộ</p><p>• Điện cực kim EMG dùng 1 lần: 01 bộ</p><p>• Bộ cáp điện cực EMG: 01 bộ</p><p>• Thước cuộn: 01 chiếc</p><p>• Bộ chia cổng USB: 01 chiếc</p><p>• Bộ đánh dấu: 01 chiếc</p><p>• Băng dán y khoa: 01 chiếc</p><p>• Túi vận chuyển: 01 chiếc chiếc</p><p>• Bản quyền phần mềm: 01 bộ</p> |  | <p>• Thời gian giữa 2 kích thích ở chế độ kích thích kép</p><p>o Nếu sử dụng phần mềm Neuro-MEP: 10 – 5000 ms</p><p>o Nếu sử dụng phần mềm Neuro-MEP.NET: 10 – 100000 ms</p><p>• Kích thích Burst:</p><p>• Tần số xung</p><p>- Nếu sử dụng phần mềm Neuro-MEP: 0.1– 100 Hz</p><p>- Nếu sử dụng phần mềm Neuro-MEP.NET: 40-1000 Hz</p><p>• Khoảng thời gian tác động tối đa</p><p>- Nếu sử dụng phần mềm Neuro-MEP</p><p>- Nếu sử dụng phần mềm Neuro-MEP.NET: 50 ms</p><p>Kích thích thính giác</p><p>• Số kênh: 2 (trái, phải)</p><p>• Mức kích thích:&nbsp;</p><p>- 0-127 dB SPL (TA-01)</p><p>- 0-130 dB SPL (TDH-39)</p><p>• Tần số kích thích</p><p>- Nếu sử dụng phần mềm Neuro-MEP: 0.05-30 Hz</p><p>- Nếu sử dụng phần mềm Neuro-MEP.NET: 0.01-100 Hz</p><p>• Độ lệch tương đối của tần số kích thích: Trong khoảng ±1%</p><p>• Thời gian kích thích</p><p>- Nếu sử dụng phần mềm Neuro-MEP: 100-50000 µs</p><p>- Nếu sử dụng phần mềm Neuro-MEP.NET: 50-90000 µs</p><p>• Độ lệch tương đối của thời gian kích thích: Trong khoảng ±15%</p><p>• Kích thích trái/phải/2 bên: Có</p><p>Kích thích thị giác</p><p>• Độ sáng tối đa:</p><p>- Kính Led: (1100 ± 110) cd/m2</p><p>- Kích thích mini-ganzfeld: (1500 ± 1500 cd/m2</p><p>• Công suất phát quang tối đa:</p><p>- Ánh sáng trắng: (0.2 ± 0.05) cd</p><p>- Ánh sáng đỏ: (0.3 ± 0.075) cd</p><p>- Ánh sáng xanh dương: (0.15 ± 0.0375) cd</p><p>- Ánh sáng xanh lá cây: (0.2 ± 0.05) cd</p><p>• Phạm vi điều khiển độ sáng: -3...0 log units</p><p>• Thời gian kích thích:</p><p>- Nếu sử dụng phần mềm Neuro-MEP: 0.1 – 50 ms</p><p>- Nếu sử dụng phần mềm Neuro-MEP.NET: 0.05 – 1500 ms</p><p>• Độ lệch tương đối của thời gian kích thích : Trong khoảng ± 10%</p><p>• Tần số kích thích:</p><p>- Nếu sử dụng phần mềm Neuro-MEP: 0.05 – 100 Hz</p><p>- Nếu sử dụng phần mềm Neuro-MEP.NET: 0.01 – 100 Hz</p><p>• Độ lệch tương đối của tần số kích thích: Trong khoảng ± 1%</p><p>• Kích thích trái/phải/2 bên bằng kính LED: Có</p><p>Kích thích theo mẫu</p><p>• Tần số kích thích:</p><p>- Nếu sử dụng phần mềm Neuro-MEP: 0.1 – 5 Hz</p><p>- Nếu sử dụng phần mềm Neuro-MEP.NET: 0.1 – 5 Hz</p><p>• Độ lệch tương đối của tần số kích thích: Trong khoảng ±10%</p><p>• Độ phân giải của mẫu:</p><p>• Kích thích tiêu chuẩn: 320x240 pixels, 15 màu</p><p>• Kích thích độ phân giải cao: 800x600 pixels, 16 triệu màu</p> | [5 empty] | CÔNG TY TNHH VIỆT PHAN | 2021-03-19 | CÔNG TY TNHH VIỆT PHAN | 2021-03-19
7694 | 10. Thiết bị thăm dò chức năng | Máy điện tim | Máy điện tim | Máy điện tim 12 kênh | CP150 | Welch Allyn, Inc. | Mỹ | Welch Allyn, Inc. | Mỹ |  | CÔNG TY TNHH IDS MEDICAL SYSTEMS VIỆT NAM |  | Nhóm 3 |  |  | 175000000 | t | Cái | true | 2021-06-22 | 2022-12-31 | <p>Hàng mới 100%, chưa qua sử dụng</p> | <p>Cấu hình tiêu chuẩn:<br /> - Thân máy điện tim 12 kênh: 01 cái<br /> - Bộ cáp điện cực bệnh nhân: 01 bộ<br /> - Bộ kẹp điện cực (6 điện cực bóng, 4 điện cực kẹp hoặc adapter dùng với điện cực dán cho bệnh nhân nhi<br /> - Xe đẩy mua trong &nbsp;nước (nếu cần)</p> |  | <p>chi tiết như file đính kèm</p> | [5 empty] | CÔNG TY TNHH IDS MEDICAL SYSTEMS VIỆT NAM | 2020-11-03 | CÔNG TY TNHH IDS MEDICAL SYSTEMS VIỆT NAM | 2021-06-22
7695 | 12. Thiết bị phục hồi chức năng - Vật lý trị liệu | Thiết bị phục hồi chức năng | Thiết bị tập phục hồi chức năng | Máy laser châm kết hợp laser chiếu ngoài và điện trị liệu | Multitronic MT-4 | EIE | Ba Lan | EIE | Ba Lan | ["2020"] | Công ty cổ phần khoa học công nghệ Sơn phát | Ba Lan | Nhóm 3 |  |  | 225500000 | t | Chiếc | false | 2020-11-20 | 2020-12-31 | <p>Thiết bị Multitronic MT-4 là Thiết bị có thể sử dụng chức năng laser đơn thuần hoặc có thể lựa chọn nâng cấp thêm chức năng điện trị liệu.</p> | <p><strong>Cấu hình phụ kiện cung cấp cơ bản</strong></p><p>01x <span style="color: rgb(237, 125, 49);">Máy chính </span></p><p><span style="color: black;">01x Dây nguồn</span></p><p><span style="color: black;">01x Đầu phát laser </span></p><p><span style="color: black;">01x Đỡ cố định đầu phát</span></p><p><span style="color: black;">01x Kính bảo vệ</span></p><p><span style="color: black;">01x Bộ hướng dẫn sử dụng Anh/ Việt</span></p> | <p><strong style="color: black;">Cấu hình cung cấp nâng cao</strong></p><p><span style="color: black;">Máy chính kèm màn hình cảm ứng và có thể nâng cấp được phần mềm ngôn ngữ Tiếng Việt: 01 cái</span></p><p><span style="color: black;">Đầu phát Laser: 01 cái</span></p><p><span style="color: black;">Giá đỡ đầu phát: 01 cái</span></p><p><span style="color: black;">Kính bảo vệ mắt: 01 cái</span></p><p><span style="color: black;">Bộ hướng dẫn sử dụng Anh/Việt: 01 bộ</span></p><p><br></p><p><br></p><p><strong style="color: black;">Cấu hình phụ kiện cung cấp theo máy nâng cấp kết hợp</strong></p><p><span style="color: black;">01x Máy chính kèm màn hình cảm ứng và phần mềm ngôn ngữ Tiếng Việt</span></p><p><span style="color: black;">01x Dây nguồn</span></p><p><span style="color: black;">01x Dây cáp kích thích điện đen</span></p><p><span style="color: black;">01x Dây cáp kích thích điện trắng</span></p><p><span style="color: black;">04x Điện cực cao su chì 60x60mm</span></p><p><span style="color: black;">04x Miếng làm ẩm điện cực 60x60mm</span></p><p><span style="color: black;">04x Điện cực thép 9x9mm</span></p><p><span style="color: black;">04x Miếng làm ẩm điện cực thép 9x12mm</span></p><p><span style="color: black;">04x Dây buộc co dãn</span></p><p><span style="color: black;">01x Đầu phát laser </span></p><p><span style="color: black;">01x Đỡ cố định đầu phát</span></p><p><span style="color: black;">01x Kính bảo vệ</span></p><p><span style="color: black;">01x Bộ hướng dẫn sử dụng Anh/ Việt</span></p> | <p><span style="color: black;">·&nbsp;&nbsp;&nbsp;&nbsp;&nbsp;&nbsp;&nbsp;&nbsp;Thiết bị hiện đại, có hai kênh điều trị điện xung và 1 kênh điều trị bằng laser kích thích</span></p><p><span style="color: black;">·&nbsp;&nbsp;&nbsp;&nbsp;&nbsp;&nbsp;&nbsp;&nbsp;Thiết bị thực hiện được 2 phác đồ điều trị đồng thời cùng lúc.</span></p><p><strong style="color: black;">Tính năng bổ sung:</strong></p><p><span style="color: black;">·&nbsp;&nbsp;&nbsp;&nbsp;&nbsp;&nbsp;&nbsp;&nbsp;Kiểm tra được phiên bản phần mềm hiện tại</span></p><p><span style="color: black;">·&nbsp;&nbsp;&nbsp;&nbsp;&nbsp;&nbsp;&nbsp;&nbsp;Kiểm tra số lượng phác đồ đã hoàn thành điều trị </span></p><p><span style="color: black;">·&nbsp;&nbsp;&nbsp;&nbsp;&nbsp;&nbsp;&nbsp;&nbsp;Kiểm tra số lượng thời gian điều trị</span></p><p><span style="color: black;">·&nbsp;&nbsp;&nbsp;&nbsp;&nbsp;&nbsp;&nbsp;&nbsp;Thử nghiệm điện cực</span></p><p><span style="color: black;">·&nbsp;&nbsp;&nbsp;&nbsp;&nbsp;&nbsp;&nbsp;&nbsp;Điều chỉnh âm thanh</span></p><p><strong style="color: black;"><em>Tính năng điều trị bằng Laser:</em></strong></p><p><span style="color: black;">·&nbsp;&nbsp;&nbsp;&nbsp;&nbsp;&nbsp;Chế độ liên tục và xung.</span></p><p><span style="color: black;">·&nbsp;&nbsp;&nbsp;&nbsp;&nbsp;&nbsp;Tính năng lặp lại liều điều trị.</span></p><p><span style="color: black;">Tính năng đo công suất đầu phát laser thực tế</span></p><p><span style="color: black;">Lớp an toàn điện&nbsp;&nbsp;&nbsp;&nbsp;&nbsp;&nbsp;&nbsp;&nbsp;&nbsp;&nbsp;&nbsp;&nbsp;&nbsp;&nbsp;&nbsp;I Type BF</span></p><p><span style="color: black;">Trọng lượng&nbsp;&nbsp;&nbsp;&nbsp;&nbsp;&nbsp;&nbsp;&nbsp;&nbsp;&nbsp;&nbsp;&nbsp;&nbsp;&nbsp;&nbsp;&nbsp;&nbsp;&nbsp;&nbsp;&nbsp;&nbsp;3.1 kg</span></p><p><span style="color: black;">Kích thước&nbsp;&nbsp;&nbsp;&nbsp;&nbsp;&nbsp;&nbsp;&nbsp;&nbsp;&nbsp;&nbsp;&nbsp;&nbsp;&nbsp;&nbsp;&nbsp;&nbsp;&nbsp;&nbsp;&nbsp;&nbsp;&nbsp;&nbsp;335x270x125 mm</span></p><p><span style="color: black;">Thời gian điều trị &nbsp;&nbsp;&nbsp;&nbsp;&nbsp;&nbsp;&nbsp;&nbsp;&nbsp;&nbsp;&nbsp;&nbsp;&nbsp;&nbsp;1s ¸ 99 min</span></p><p>Tính năng nâng cấp thêm điện xung trị liệu :</p><p>• Hai kênh điều trị hoàn tòan độc lập</p><p>• Lựa chọn các dạng sóng khác nhau để kích ...</p><p><br></p><p><br></p><p><br></p><p><br></p> | [5 empty] | Công ty cổ phần khoa học công nghệ Sơn phát | 2020-11-20 | Công ty cổ phần khoa học công nghệ Sơn phát | 2020-12-31
7696 | 8. Thiết bị kiểm soát nhiễm khuẩn | Máy hấp tiệt trùng | Máy hấp tiệt trùng | Máy hấp tiệt trùng nhiệt độ cao, 2 cửa trượt dọc điều khiển tự động bằng khí nén, dung tích buồng hấp 926 lít, kèm bộ sinh hơi | AMARO 5000 (AJC 7070190-2D GI) | A.J. Costa | Bồ Đào Nha | A.J. Costa | Bồ Đào Nha | ["2020"] | Công ty Cổ phần Trang thiết bị và Công trình y tế |  | Nhóm 3 |  |  | 4050000000 | t | Cái | true | 2021-06-29 | 2022-06-29 | <p> <span style="color: black;">1. Sản xuất năm: 2020 trở về sau, mới 100%.</span></p><p> <span style="color: black;">2. Đạt tiêu chuẩn chất lượng: ISO 9001 hoặc ISO 13485 </span></p><p> <span style="color: black;">3. Điện áp làm việc: 230V - 50 Hz </span></p><p> <span style="color: black;">4. Môi trường làm việc: </span></p><p> <span style="color: black;">- Nhiệt độ tối đa 40 độ C </span></p><p> <span style="color: black;">- Độ ẩm tối đa 75%</span></p><p> </p> | <p class="ql-align-justify"> Máy hấp ẩm tiệt trùng, dung tích buồng hấp 926 L; 2 cửa trượt dọc tự động bằng khí nén: 01 cái.</p><p class="ql-align-justify"> Bộ điều khiển vi xử lý với màn hình LCD điều khiển chạm (Touch screen) <span style="color: red;">10 inch</span>: 01 bộ.</p><p class="ql-align-justify"> Bộ sinh hơi tích trong máy: 01 bộ.</p><p class="ql-align-justify"> Máy in nhiệt tích hợp trong máy: 01 bộ</p><p class="ql-align-justify"> Bơm cấp nước cho bộ sinh hơi: 01 bộ</p><p class="ql-align-justify"> Bơm chân không tích hợp trong máy: 01 bộ</p><p class="ql-align-justify"> <span style="color: red;">Xe đẩy vật hấp bên ngoài chế tạo bằng thép&nbsp;không gỉ SUS 304, bánh xe có chốt hãm: 01 cái </span></p><p> </p> |  | <p class="ql-align-justify"> <strong>Tính năng chung</strong></p><p class="ql-align-justify"> Thiết bị tiệt trùng bằng phương pháp sử dụng hơi nước bão hòa ở nhiệt độ cao&nbsp;</p><p class="ql-align-justify"> Điều khiển bằng PLC, giao diện với người sử dụng thông qua màn hình LCD màu cảm ứng. Vận hành tự động hoàn toàn.</p><p class="ql-align-justify"> Chức năng sấy khô bằng máy hút chân không</p><p class="ql-align-justify"> Dải áp suất hấp tiệt trùng:&nbsp;từ -1 - 3 bar (tương đương: -1-3 kg/cm2)</p><p class="ql-align-justify"> Dải cài đặt nhiệt độ hấp tiệt trùng: Từ 105<sup>o</sup>C đến tối đa 137<sup>o</sup>C. Cài đặt bằng cách nhập số trực tiếp với bước điều chỉnh tùy ý.</p><p class="ql-align-justify"> Dải cài đặt thời gian tiệt trùng: 1-180 phút. Cài đặt bằng cách nhập số trực tiếp với bước điều chỉnh tùy ý.</p><p class="ql-align-justify"> Dải cài đặt thời gian sấy khô: 1-180 phút. Cài đặt bằng cách nhập số trực tiếp với bước điều chỉnh tùy ý.</p><p class="ql-align-justify"> <strong>Cấu tạo</strong></p><p class="ql-align-justify"> <strong><em>Buồng hấp</em></strong></p><p class="ql-align-justify"> Dạng hình khối chữ nhật nằm ngang</p><p class="ql-align-justify"> Buồng hấp được làm bằng inox AISI 316L, được cách nhiệt bằng lớp bông khoáng bảo ôn và lớp bảo vệ bằng thép không gỉ AISI 304L</p><p class="ql-align-justify"> Dung tích: 926 lít</p><p class="ql-align-justify"> <strong><em>Cửa buồng hấp</em></strong></p><p class="ql-align-justify"> Thiết bị được trang bị hệ thống khóa liên động cửa lấy vật hấp đã tiệt trùng ra chỉ có thể mở khi cửa đưa vật hấp chưa tiệt trùng vào đã đóng và ngược lại.</p><p class="ql-align-justify"> Hệ thống khóa an toàn</p><p class="ql-align-justify"> Cảm biến theo dõi vị trí cửa</p><p class="ql-align-justify"> <strong><em>Buồng sinh hơi</em></strong></p><p class="ql-align-justify"> Dạng hình trụ, vật liệu chế tạo bằng inox AISI 304L </p><p class="ql-align-justify"> Kích thước buồng sinh hơi đường kính &gt;300mm, chiều dài &gt;1037mm</p><p class="ql-align-justify"> Được tích hợp trong máy chính, gia nhiệt bằng điện</p><p class="ql-align-justify"> Thanh gia nhiệt (thanh đốt) được bọc bằng inox AISI 316L</p><p class="ql-align-justify"> Có lớp bông khoáng cách nhiệt Rockwool</p><p class="ql-align-justify"> Có cảm biến mức nước: cao, thấp và mức bảo vệ thanh đốt.</p><p class="ql-align-justify"> </p><p> </p> | [5 empty] | Công ty Cổ phần Trang thiết bị và Công trình y tế | 2021-06-29 | Công ty Cổ phần Trang thiết bị và Công trình y tế | 2021-06-29
7697 | 4. Thiết bị phòng mổ | Hệ thống phẫu thuật nội soi | Hệ thống phẫu thuật nội soi lồng ngực | HỆ THỐNG PHẪU THUẬT NỘI SOI LỒNG NGỰC + 1 BỘ DỤNG CỤ | IMAGE1 S FULL HD | Karl Storz SE & Co. KG | Séc,Estonia,Đức,Mexico,Thụy Điển,Thụy Sĩ,Anh,Mỹ | Karl Storz SE & Co. KG | Đức | ["2017","2018","2019","2020"] | CÔNG TY TNHH DỊCH VỤ VÀ THƯƠNG MẠI HOÀNG PHÚC THANH |  | Nhóm 3 |  |  | 10800000000 | t | Hệ thống | true | 2020-10-30 | 2020-12-31 | <p>Hệ thống phẫu thuật nội soi dùng trong chuyên khoa lồng ngực và bộ dụng cụ</p> | <p>Hộp xử lý hình ảnh IMAGE1 S CONNECT</p> <p>Mô-đun liên kết IMAGE1 S H3-LINK</p> <p>Đầu camera IMAGE 1 H3-Z</p> <p>Nguồn sáng lạnh Power LED 300</p> <p>Dây dẫn sáng bằng sợi quang, 250cm, đường kính 4.8 mm</p> <p>Màn hình 27" FULL HD</p> <p>Bộ bơm khí CO2 model ENDOFLATOR® 40 SCB</p> <p>Máy cắt đốt cao tần AUTOCON® III 400</p> <p>Bàn đạp đơn, sử dụng với máy cắt đốt cao tần</p> <p>Bàn đạp đôi</p> <p>Bản điện cực trung tính, đóng gói 50 cái</p> <p>Dây nối bản điện cực trung tính</p> <p>Dây nối cao tần đơn cực, 300 cm</p> <p>Dây nối cao tần lưỡng cực, 300 cm</p> <p>Xe đặt thiết bị nội soi, rộng, cao</p> <p>Tay đỡ màn hình, dài</p> <p>Giá đỡ bình khí CO2</p> <p>Giá treo bàn đạp</p> <p><strong>BỘ DỤNG CỤ PHẪU THUẬT NỘI SOI LỒNG NGỰC </strong></p> |  | <ul> <li>Bộ xử lý hình ảnh, độ phân giải 1920 x1080 pixel</li> <li>Đầu camera 3 chíp FULL HD, chế độ quét liên tục,</li> <li>Đầu camera tích hợp kính phóng đại Parfocal, tiêu cự f=15-31mm</li> <li>Nút nhấn trên đầu camera có thể lập trình</li> <li>Nguồn sáng công nghệ LED</li> <li>Hiển thị trên màn hình&nbsp; 27 inch, độ phân giải 1920x1080 pixel, định dạng hình ảnh 16:9</li> <li>Bơm khí CO2, với lưu lượng bơm 40 lít/phút, áp lực 30 mmHg</li> <li>Công suất cắt đốt cao tần lên đến 400W</li> </ul> | [5 empty] | CÔNG TY TNHH DỊCH VỤ VÀ THƯƠNG MẠI HOÀNG PHÚC THANH | 2020-10-30 | CÔNG TY TNHH DỊCH VỤ VÀ THƯƠNG MẠI HOÀNG PHÚC THANH | 2020-12-31
7698 | 4. Thiết bị phòng mổ | Hệ thống/Thiết bị khác | Bộ dụng cụ phẫu thuật | Kẹp giử xương | FO146R | B. Braun Medical Industries Sdn. Bhd | Malaysia | Aesculap AG | Đức |  | CÔNG TY TNHH B. BRAUN VIỆT NAM | Malaysia | Nhóm 2 |  |  | 9998600 | t | Cây | true | 2021-04-13 | 2021-12-31 | <p>HÀNG MỚI 100%</p><p>Kẹp giữ xương Hey-Groves, khớp vít, có vít khóa, dài 305mm, ngàm rộng 8,50mm</p> | <p>THEO CATALOGUE</p> |  | <p>Kẹp giữ xương Kern-Lane, có khóa cài</p> | [5 empty] | CÔNG TY TNHH B. BRAUN VIỆT NAM | 2021-07-13 | CÔNG TY TNHH B. BRAUN VIỆT NAM | 2021-07-13
7699 | 12. Thiết bị phục hồi chức năng - Vật lý trị liệu | Thiết bị vật lý trị liệu | Máy điều trị vật lý trị liệu | Máy siêu âm kết hợp điện trị liệu đa năng | Ionoson-Expert | Physiomed Elektromedizin AG | Đức | Physiomed Elektromedizin AG | Đức | ["2021"] | Công ty Cổ phần Thiết bị Y tế Phymed | Đức | Nhóm 3 |  |  | 300000000 | t | Bộ | true | 2021-03-17 | 2021-12-30 | <p>Đạt tiêu chuẩn chất lượng: ISO 13485, CE</p> | <p>Máy chính kèm phụ kiện chuẩn của nhà sản xuất.</p> |  | <p> - Màn hình điều khiển cảm ứng màu 7 inch</p><p> - Hệ điều khiển vi xử lý Microprocessor</p><p> - 2 kênh ra cho điện xung và dòng điện phân cho phép điều trị 2&nbsp;bệnh nhân.</p><p> - Kênh ra cho siêu âm cho phép điều trị bằng đầu phát siêu âm loại lớn hoặc loại nhỏ. </p><p> - Có danh sách điều trị các bệnh với video minh họa vị trí đặt điện cực lên vùng điều trị &amp; khả năng đề xuất dòng điện điều trị thích hợp.</p><p> - Bộ nhớ có nhiều chương trình trống để lưu trữ nhanh</p><p> - Tự động dừng phát xung điện khi dòng ra ở điện cực bị gián đoạn</p><p> - Quản lý lỗi trên điện thoại thông minh </p><p> - Có đèn thông báo khi máy phát xung</p><p> - Máy có 21 dòng điện trị liệu sau:&nbsp;Galvanic, GMC, DF, MF, CP, LP, UR, HV, TENS, IG30, IG50, FaS, FM, STOCH, AMF, KOTS, IFM, MENS, T/R</p><p> - Công suất phát kích thích điện: DF, MF, CP, LP= 70mA/ 500 ohms;&nbsp;UR, IG30, IG50, FaS, FM, STOCH, T/ R= 75mA/ 500 ohms; G = 25mA; AMF, KOTS, MT, IF= 100mA/ 500 ohms; HV, HVS, TENS= 140mA; GMC, MENS = 1000 μA/ 500 ohms </p><p> - Thời gian điều trị: từ 0,5 đến 60 phút</p><p> - Sáu chương trình chẩn đoán điện toàn diện </p><p> * Phần điều trị siêu âm: </p><p> -&nbsp;Vật liệu bề mặt bằng titan, chịu nước; </p><p> - Tần số siêu âm: Có 2 tần số 1 MHz và 3 MHz.</p><p> - Dạng phát sóng siêu âm: liên tục và xung;</p><p> - Độ rộng xung: có 4 chế độ sau 1:10, 1:5, 1:3, 2:5;</p><p> - Công suất phát:&nbsp;&nbsp;</p><p> + Ở tần số 1MHz: 3W/cm2;</p><p> + Ở tần số&nbsp;3 MHz: 1W/cm2;</p><p> - Công suất phát siêu âm hiệu quả: 10W ở 1MHz, 5W ở 3 MHz</p><p> - Công suất phát tối đa: 15W ở 1MHz, 5W ở 3 MHz</p><p> </p> | [5 empty] | Công ty Cổ phần Thiết bị Y tế Phymed | 2021-03-17 | Công ty Cổ phần Thiết bị Y tế Phymed | 2021-03-24
7700 | 13. Thiết bị dùng chung | Thiết bị nội thất bệnh viện | Bàn/ Ghế/ Tủ y tế | Bàn làm tiểu phẫu | 011-3500 | Sjöbloms Sjukvårdsutrustning AB | Thụy Điển | Sjöbloms Sjukvårdsutrustning AB | Thụy Điển |  | CÔNG TY TNHH IDS MEDICAL SYSTEMS VIỆT NAM |  | Nhóm 3 |  |  | 250000000 | t | Cái | true | 2021-06-22 | 2022-12-31 | <p>Hàng mới 100%</p> | <p>-&nbsp;&nbsp; &nbsp;Bàn mổ tiểu phẫu và phụ kiện tiêu chuẩn kèm theo: 01 bộ, bao gồm:<br /> -&nbsp;&nbsp; &nbsp;Khung bàn với 4 bánh xe có khóa trung tâm: 01 cái<br /> -&nbsp;&nbsp; &nbsp;Bộ điều khiển đạp chân: 01 bộ<br /> -&nbsp;&nbsp; &nbsp;Bộ điều khiển cầm tay: 01 bộ&nbsp;<br /> -&nbsp;&nbsp; &nbsp;Cọc truyền: 01 cái</p> |  | <p>-&nbsp;&nbsp; &nbsp;Khung giường được làm bằng các ống thép mạ crôm&nbsp;<br /> -&nbsp;&nbsp; &nbsp;Nâng hạ chiều cao bằng điện thông qua bộ điều khiển cầm tay và bộ điều khiển đạp chân<br /> -&nbsp;&nbsp; &nbsp;Nâng hạ phần lưng, dốc nghiêng (trendelenburg) bằng lò xo khí<br /> -&nbsp;&nbsp; &nbsp;Đệm:&nbsp;<br /> &nbsp;&nbsp; &nbsp;Được bọc bằng vật liệu chống tĩnh điện<br /> &nbsp;&nbsp; &nbsp;Bề dày đệm: 40 mm&nbsp;<br /> -&nbsp;&nbsp; &nbsp;Có khay để đồ phía dưới<br /> -&nbsp;&nbsp; &nbsp;Kích thước tổng thể (Dài x Rộng): 200 cm x 50 cm<br /> -&nbsp;&nbsp; &nbsp;Chiều cao có thể điều chỉnh từ 75 cm đến 112 cm<br /> -&nbsp;&nbsp; &nbsp;Kích thước phần tựa đầu (dài x rộng): 26 x 18 cm<br /> -&nbsp;&nbsp; &nbsp;Phần tựa lưng có chiều dài: 75 cm<br /> -&nbsp;&nbsp; &nbsp;Góc nâng lưng tối đa: &nbsp;64<br /> -&nbsp;&nbsp; &nbsp;Góc nâng/hạ đầu trong khoảng: - 90° &nbsp;đến 40°<br /> -&nbsp;&nbsp; &nbsp;Góc dốc nghiêng (Trendelenburg) tối đa: - 10<br /> -&nbsp;&nbsp; &nbsp;Các bánh xe có đường kính 125mm, có khóa trung tâm, trong đó có 01 bánh có cơ cấu khóa theo hướng<br /> -&nbsp;&nbsp; &nbsp;Tải trọng tối đa: 180 Kg<br /> -&nbsp;&nbsp; &nbsp;Trọng lượng: 66 kg</p> | [5 empty] | CÔNG TY TNHH IDS MEDICAL SYSTEMS VIỆT NAM | 2020-11-03 | CÔNG TY TNHH IDS MEDICAL SYSTEMS VIỆT NAM | 2021-06-22
7701 | 4. Thiết bị phòng mổ | Dao mổ | Dao mổ Laser | Máy điều trị da bằng oxy | OxyJet Leo Cool | Nora Bode Kosmetik | Đức | Nora Bode Kosmetik | Đức |  | Công ty TNHH thiết bị y học công nghệ Trung Mỹ |  | Nhóm 3 |  |  | 680000000 | t | Chiếc | false | 2021-03-02 | 2022-03-02 | <p>Máy điều trị da bằng Oxy,làm sáng,săn chắc da,nâng cơ,xóa nhăn,phun oxy áp suất,trẻ hóa da</p> | <p>+ Máy chính: 01 máy</p><p>+ Giá đỡ Tay cầm: 01 cái</p><p>+ Tay cầm oxy jet: 01 cái</p><p>+ Súng phun oxy: 01 cái</p><p>+ Mặt nạ thở oxy: 05 cái</p><p>+ Dây nguồn : 01 cái</p> |  | <p>Ứng dụng điều trị:</p><p>- Làm sạch da</p><p>- Làm săn chắc da</p><p>- Thu nhỏ lỗ chân lông</p><p>- Làm mát sau laser</p><p>- Làm mờ nếp nhăn</p><p>- Tái tạo collagen</p><p>- Đẩy sâu mỹ phẩm</p><p>-&nbsp;&nbsp;&nbsp;&nbsp;&nbsp;&nbsp;&nbsp;&nbsp;&nbsp;&nbsp;Làm trắng da</p><p>- Cung cấp oxy tươi 95 %</p><p>Tiêu chuẩn kỹ thuật</p><p>- Điện áp nguồn cung cấp: 220 V /150V; 50 – 60Hz</p><p>- Nhiệt độ môi trường: ≤ 10 - ≥ 40 độ C</p><p>- Công suất tiêu thụ: khoảng 350 -400 W</p><p>- Kích thước: khoảng (20 x 54 x 52) cm</p><p>- Thiết lập lưu lượng: ≤ 0.2 – ≥ 6 1/phút</p><p>- Áp suất điều trị: ≤ 2.2 bar</p><p>- Hàm lượng oxy: ≥ 95% O2 +/- 3%</p> | [5 empty] | Công ty TNHH thiết bị y học công nghệ Trung Mỹ | 2021-03-02 | Công ty TNHH thiết bị y học công nghệ Trung Mỹ | 2021-03-02
7702 | 7. Thiết bị chuyên khoa xét nghiệm | Máy xét nghiệm sinh hóa, miễn dịch | Máy xét nghiệm điện giải | Electrolyte Analyzer | XI-921A | Caretium Medical Instruments Co., Ltd | Trung Quốc | Caretium Medical Instruments Co., Ltd | Trung Quốc | ["2020"] | Công ty TNHH Đầu tư Y tế Mitraco | Trung Quốc | Nhóm 6 |  |  | 86000000 | t | Bộ | true | 2021-03-11 | 2021-12-31 | <ul><li><span style="color: black;">Đồng bộ, hiệu quả kinh tế và dễ dàng sử dụng</span></li><li><span style="color: black;">Độ chính các cao và tin cậy khi sử dụng</span></li><li><span style="color: black;">Điện cực không cần bảo trì, có độ bền cao và hoạt động ổn định</span></li><li><span style="color: black;">Tự động hút mẫu, rửa, và hiệu chuẩn</span></li><li><span style="color: black;">Màn hình tinh thể lỏng, rộng và sử dụng cảm ứng</span></li><li><span style="color: black;">Máy in kèm theo máy chính</span></li><li><span style="color: black;">Khay hút chuyển mẫu tự động (chọn thêm)</span></li></ul> | <ul><li><span style="color: black;">Máy chính</span></li><li><span style="color: black;">Tài liệu sử dụng tiếng Anh</span></li><li><span style="color: black;">Tài liệu sử dụng tiếng Việt</span></li><li><span style="color: black;">Điện cực K+</span></li><li><span style="color: black;">Điện cực Na+</span></li></ul> |  | <p>-&nbsp;&nbsp;&nbsp;&nbsp;&nbsp;&nbsp;&nbsp;Điều&nbsp;kiện môi trường: Nhiệt độ : 10°C ~ 30<sup>0</sup>C; Độ ẩm 20% ~ 85%, không ngưng tụ</p><p>-&nbsp;&nbsp;&nbsp;&nbsp;&nbsp;&nbsp;&nbsp;Nguồn đầu vào&nbsp;: AC 220V/110V +/-10%, 50/ 60Hz</p><p>-&nbsp;&nbsp;&nbsp;&nbsp;&nbsp;&nbsp;&nbsp;Nguồn tiêu thụ: 60W</p><p>-&nbsp;&nbsp;&nbsp;&nbsp;&nbsp;&nbsp;&nbsp;Kích thước: 440mm x 380mm x 350mm (H x W x O)</p><p>-&nbsp;&nbsp;&nbsp;&nbsp;&nbsp;&nbsp;&nbsp;Trọng lượng: Máy chính ~ 10Kg</p> | <ul><li><span style="color: black;">Bảo hành miễn phí 12 tháng tại nơi sử dụng</span></li><li><span style="color: black;">Bảo trì bảo dưỡng miễn phí 03 tháng/ lần tại nơi sử dụng</span></li><li><span style="color: black;">Đào tạo và hướng dẫn vận hành, khắc phục lỗi thông thường cho kỹ thuật viên</span></li></ul><p><br></p> |  |  |  |  | Công ty TNHH Đầu tư Y tế Mitraco | 2021-03-11 | Công ty TNHH Đầu tư Y tế Mitraco | 2021-03-11
7703 | 8. Thiết bị kiểm soát nhiễm khuẩn | Máy hấp tiệt trùng | Máy hấp tiệt trùng | Máy hấp tiệt trùng hơi Tuttnauer | T-Max 12L-2V | TUTTNAUER EUROPE B.V | Hà Lan | TUTTNAUER EUROPE B.V | Hà Lan |  | Công ty TNHH Thương mại và công nghệ Linh An | Hà Lan | Nhóm 3 |  |  | 6000000000 | t | Hệ thống | true | 2021-02-22 | 2021-06-30 | <ul><li>Có chứng chỉ hệ thống quản lý chất lượng ISO 13485, CE hoặc tương đương</li><li>Đáp ứng các tiêu chuẩn và qui định/hướng dẫn kỹ thuật: EN285, ST-8, PED 97/23 EEC, ...</li><li>Sử dụng nguồn điện 380V-400V, tần số 50/60Hz</li><li>Có đầy đủ tài liệu hướng dẫn sử dụng tiếng Việt và tiếng Anh</li></ul> | <p>Máy chính: 01</p> | <p>Cấu hình nâng cao:</p><ul><li>Nồi hơi tích hợp</li><li>Xe đẩy</li><li>Giá tải đồ vào khoang hấp</li><li>Máy in tích hợp</li><li>Bảng điều khiển cảm ứng màu</li></ul> | <ul><li>Kích thước ngoài: 999 x 1980 x 2340 (mm)</li><li>Dung tích hiệu dụng: 860l</li></ul> | [5 empty] | Công ty TNHH Thương mại và công nghệ Linh An | 2021-02-22 | Công ty TNHH Thương mại và công nghệ Linh An | 2021-02-22
7704 | 6. Thiết bị chuyên khoa RHM-THM-Mắt | Thiết bị chuyên khoa Mắt | Đèn khe sinh hiển vi | Sinh hiển vi khám mắt | 700GL | Takagi Seiko Co., Ltd. | Nhật Bản | Takagi Seiko Co., Ltd. | Nhật Bản | ["2020"] | CÔNG TY TNHH THIẾT BỊ Y TẾ NHẬT NAM | Nhật Bản | Nhóm 3 |  |  | 360000000 | t | Chiếc | true | 2021-01-14 | 2021-06-14 | <p class="ql-align-justify">-&nbsp;&nbsp;&nbsp;&nbsp;&nbsp;&nbsp;&nbsp;Thiết kế sáng tạo: các dây cable được che chắn cẩn thận ngay cả với dây nguồn và dây kết nối hệ thống ảnh cùng với màu sắc tươi mới.</p><p class="ql-align-justify">-&nbsp;&nbsp;&nbsp;&nbsp;&nbsp;&nbsp;&nbsp;Hệ thống được hỗ trợ tối ưu từ bộ phận nâng cằm cho đến hệ thống đèn LED.</p><p class="ql-align-justify">-&nbsp;&nbsp;&nbsp;&nbsp;&nbsp;&nbsp;&nbsp;Thiết kế không dây cable nối: Được thiết kế như một khối thống nhất và chắc chắn cùng với việc giảm thiểu tối đa dùng dây nối.</p><p class="ql-align-justify">-&nbsp;&nbsp;&nbsp;&nbsp;&nbsp;&nbsp;&nbsp;Hệ thống đèn LED tối ưu: Ưu điểm lớn nhất của đèn LED là tạo ra hình ảnh rõ ràng hơn so với dùng nguồn sáng thông thường do ít bị tác động bởi các yếu tố bên ngoài. Hệ thống đèn LED tối ưu giúp tăng độ sáng và độ sắc nét.</p><p class="ql-align-justify">-&nbsp;&nbsp;&nbsp;&nbsp;&nbsp;&nbsp;&nbsp;Hệ thống đèn LED đồng bộ : Hệ thống đèn LED với nhiệt độ 3500 K tạo ra độ sáng và sắc nét cao hơn đèn halogen. Hệ thống đèn LED 1 bóng tạo ra ánh sáng đồng bộ hơn là dùng đèn LED 4 bóng.</p><p class="ql-align-justify">-&nbsp;&nbsp;&nbsp;&nbsp;&nbsp;&nbsp;&nbsp;Giảm đặc tính ánh sáng xanh: Ánh sáng chiếu trên mắt bệnh nhân được giảm mức cường độ đỉnh của đặc tính quang phổ xanh của đèn LED</p><p class="ql-align-justify">-&nbsp;&nbsp;&nbsp;&nbsp;&nbsp;&nbsp;&nbsp;Sử dụng LED điện áp siêu thấp: Sử dụng đèn LED điện áp thấp là giải pháp kinh tế hiệu quả mà vẫn có độ chiếu sáng cao.</p><p class="ql-align-justify">-&nbsp;&nbsp;&nbsp;&nbsp;&nbsp;&nbsp;&nbsp;Ánh sáng nền tích hợp: Dùng cho hệ thống hình ảnh, hệ thống ánh sáng nền được trang bị tiêu chuẩn.</p><p class="ql-align-justify">-&nbsp;&nbsp;&nbsp;&nbsp;&nbsp;&nbsp;&nbsp;Chuyên gia trong lĩnh vực quan sát các phân đoạn trước và sau của mắt: hiển thị quá trình quan sát đáy và các phân đoạn của mắt.</p><p class="ql-align-justify">-&nbsp;&nbsp;&nbsp;&nbsp;&nbsp;&nbsp;&nbsp;Ống nhòm với 6 độ hội tụ giúp cho việc quan sát dễ dàng.</p><p class="ql-align-justify">-&nbsp;&nbsp;&nbsp;&nbsp;&nbsp;&nbsp;&nbsp;Màu sắc trung thực của hình ảnh không bị thay đổi vì đèn LED được dùng cho cả nguồn sáng chính và ánh sáng nền. Cường độ của ánh ánh sáng nền có thể thay đổi bằng núm vặn ở vị trí bên trái.</p> | <p class="ql-align-justify">Cấu hình tiêu chuẩn gồm:</p><p class="ql-align-justify">- Máy chính: 01 cái</p><p class="ql-align-justify">- Thị kính: 01 cái</p><p class="ql-align-justify">- Bộ điều khiển phóng đại: 01 bộ</p><p class="ql-align-justify">- Dây nguồn: 01 cái</p><p class="ql-align-justify">- Giấy lót cằm: 100 tờ</p><p class="ql-align-justify">- Khăn phủ máy: 01 cái</p><p>- Tài liệu hướng dẫn sử dụng tiếng Anh + tiếng Việt: 01 bộ</p> |  | <p class="ql-align-justify"><strong>Phần kính hiển vi:</strong></p><p class="ql-align-justify">-&nbsp;&nbsp;&nbsp;&nbsp;&nbsp;&nbsp;&nbsp;Loại: kính hiển vi hội tụ 2 mắt</p><p class="ql-align-justify">-&nbsp;&nbsp;&nbsp;&nbsp;&nbsp;&nbsp;&nbsp;Điều chỉnh độ phóng đại: 5 vị trí xoay</p><p class="ql-align-justify">-&nbsp;&nbsp;&nbsp;&nbsp;&nbsp;&nbsp;&nbsp;Thị kính: 16x độ rộng vùng nhìn, điểm mắt – cao</p><p class="ql-align-justify">-&nbsp;&nbsp;&nbsp;&nbsp;&nbsp;&nbsp;&nbsp;Độ phóng đại: 6.3x, 10x, 16x, 25x, 40x</p><p class="ql-align-justify">-&nbsp;&nbsp;&nbsp;&nbsp;&nbsp;&nbsp;&nbsp;Đường kính vùng nhìn: 35.9mm, 23.3mm, 14mm, 8.8mm, 5.5mm</p><p class="ql-align-justify">-&nbsp;&nbsp;&nbsp;&nbsp;&nbsp;&nbsp;&nbsp;Điều chỉnh liên đồng tử: 52-82mm</p><p class="ql-align-justify">-&nbsp;&nbsp;&nbsp;&nbsp;&nbsp;&nbsp;&nbsp;Dải điều chỉnh Diopt: +/- 7 Diopt</p><p class="ql-align-justify"><strong>Phần chân kính:</strong></p><p class="ql-align-justify">-&nbsp;&nbsp;&nbsp;&nbsp;&nbsp;&nbsp;&nbsp;Dịch ngang thô: 105mm</p><p class="ql-align-justify">-&nbsp;&nbsp;&nbsp;&nbsp;&nbsp;&nbsp;&nbsp;Dịch ngang tinh: 15mm</p><p class="ql-align-justify">-&nbsp;&nbsp;&nbsp;&nbsp;&nbsp;&nbsp;&nbsp;Dịch lên xuống: 30mm</p><p class="ql-align-justify">-&nbsp;&nbsp;&nbsp;&nbsp;&nbsp;&nbsp;&nbsp;Bộ phận nâng đỡ cằm: nâng cao 85mm</p><p class="ql-align-justify"><strong>Bộ phận chiếu sáng:</strong></p><p class="ql-align-justify">-&nbsp;&nbsp;&nbsp;&nbsp;&nbsp;&nbsp;&nbsp;Độ rộng khe: 0-14mm</p><p class="ql-align-justify">-&nbsp;&nbsp;&nbsp;&nbsp;&nbsp;&nbsp;&nbsp;Độ mở ống kính: Ф14, Ф10, Ф5, Ф3, Ф2, Ф1, Ф0.2mm</p><p class="ql-align-justify">-&nbsp;&nbsp;&nbsp;&nbsp;&nbsp;&nbsp;&nbsp;Bộ lọc: lọc xanh, lọc đỏ tự do, lọc xanh hiệu chỉnh.</p><p class="ql-align-justify">-&nbsp;&nbsp;&nbsp;&nbsp;&nbsp;&nbsp;&nbsp;Nguồn sáng: LED</p><p class="ql-align-justify"><strong>Nguồn:</strong></p><p class="ql-align-justify">-&nbsp;&nbsp;&nbsp;&nbsp;&nbsp;&nbsp;&nbsp;Nguồn cấp: AC100V-240V (+/- 10%)</p><p class="ql-align-justify">-&nbsp;&nbsp;&nbsp;&nbsp;&nbsp;&nbsp;&nbsp;Nguồn tiêu thụ: DC5V-2A</p><p class="ql-align-justify">-&nbsp;&nbsp;&nbsp;&nbsp;&nbsp;&nbsp;&nbsp;Bộ phận đèn cố định: LED đỏ</p> | [5 empty] | CÔNG TY TNHH THIẾT BỊ Y TẾ NHẬT NAM | 2021-01-14 | CÔNG TY TNHH THIẾT BỊ Y TẾ NHẬT NAM | 2021-01-14
7705 | 1. Thiết bị chẩn đoán hình ảnh | Hệ thống chụp mạch số hóa xóa nền (DSA) | Hệ thống chụp mạch số hóa xóa nền 1 bình diện để sàn | Hệ thống chụp mạch số hóa xóa nền 1 bình diện | Artis Zee(Floor) | Siemens Healthcare GmbH | Đức | Siemens Healthcare GmbH | Đức | ["2021"] | Công ty TNHH Thiết bị và Dụng cụ y khoa 3P | Đức | Nhóm 1 |  |  | 28000000000 | t | Hệ thống | true | 2021-01-28 | 2021-07-28 | <p><span style="color: windowtext;">1.&nbsp;&nbsp;&nbsp;&nbsp;&nbsp;&nbsp;&nbsp;Loại máy: Hệ thống chụp mạch máu số hóa xóa nền với công nghệ PURE giúp tối ưu hóa chất lượng hình ảnh và giảm tối đa liều tia, cấu hình gồm 01 cánh tay chữ C gắn sàn với thiết kế linh hoạt, tối ưu không gian sử dụng và đầu thu phẳng loại lớn chuyên cho can thiệp Tim mạch, thần kinh và tổng quát.</span></p><p><span style="color: windowtext;">2.&nbsp;&nbsp;&nbsp;&nbsp;&nbsp;&nbsp;&nbsp;Nhãn hiệu máy chính: Artis Zee Floor</span></p><p><span style="color: windowtext;">3.&nbsp;&nbsp;&nbsp;&nbsp;&nbsp;&nbsp;&nbsp;Hãng sản xuất: SIEMENS Heathcare GmbH</span></p><p><span style="color: windowtext;">4.&nbsp;&nbsp;&nbsp;&nbsp;&nbsp;&nbsp;&nbsp;Xuất xứ: CHLB Đức</span></p><p><span style="color: windowtext;">5.&nbsp;&nbsp;&nbsp;&nbsp;&nbsp;&nbsp;&nbsp;Chất lượng máy: Mới 100%</span></p><p><span style="color: windowtext;">6.&nbsp;&nbsp;&nbsp;&nbsp;&nbsp;&nbsp;&nbsp;Năm sản xuất: 2020 trở về sau</span></p><p><span style="color: windowtext;">7.&nbsp;&nbsp;&nbsp;&nbsp;&nbsp;&nbsp;&nbsp;Đạt các tiêu chuẩn chất lượng: ISO, CE hoặc tương đương</span></p><p><span style="color: windowtext;">8.&nbsp;&nbsp;&nbsp;&nbsp;&nbsp;&nbsp;&nbsp;Thiết bị hoàn toàn số hóa, có thể nâng cấp được</span></p><p><span style="color: windowtext;">9.&nbsp;&nbsp;&nbsp;&nbsp;&nbsp;&nbsp;&nbsp;Thiết bị vận hành phù hợp với điều kiện khí hậu tại Việt Nam</span></p> | [8 empty] | Công ty TNHH Thiết bị và Dụng cụ y khoa 3P | 2021-01-26 | Công ty TNHH Thiết bị và Dụng cụ y khoa 3P | 2021-01-27
7706 | 2. Thiết bị hồi sức cấp cứu | Giường cấp cứu hồi sức | Giường cấp cứu hồi sức điều khiển cơ | Giường bệnh cấp cứu | OCT103 | Hebei Eryou Medical Devices Co., Ltd | Trung Quốc | Hebei Eryou Medical Devices Co., Ltd | Trung Quốc | ["2021"] | Công ty Cổ phần đầu tư và phát triển MKC | Trung Quốc | Nhóm 6 |  |  | 29200000 | t | Cái | false | 2021-04-03 | 2021-12-31 | <p><strong>Giường bệnh cấp cứu:</strong></p><p>·&nbsp;&nbsp;&nbsp;&nbsp;&nbsp;&nbsp;&nbsp;&nbsp;Model: OCT103</p><p>·&nbsp;&nbsp;&nbsp;&nbsp;&nbsp;&nbsp;&nbsp;&nbsp;Hãng sx: Eryou</p><p>·&nbsp;&nbsp;&nbsp;&nbsp;&nbsp;&nbsp;&nbsp;&nbsp;Sản xuất: China</p> | <p><strong><u>Cấu hình cung cấp:</u></strong></p><p><span style="color: black;">- Khung giường tiêu chuẩn: 01 cái</span></p><p><span style="color: black;">- Bánh xe có phanh đường kính Ø125mm: 04 cái</span></p><p><span style="color: black;">- Lan can nhựa ABS : 02 cái</span></p><p><span style="color: black;">- Cây truyền dịch: 01 cái</span></p><p><span style="color: black;">- Tay quay: 01 cái</span></p><p><span style="color: black;">- Băng ca: 01 cái</span></p> | [7 empty] | Công ty Cổ phần đầu tư và phát triển MKC | 2021-04-03 | Công ty Cổ phần đầu tư và phát triển MKC | 2021-04-03
7707 | 4. Thiết bị phòng mổ | Đèn mổ | Đèn mổ di động | Đèn mổ | YD01-4LED | Shanghai Huifeng Medical Instrument Co., Ltd | Trung Quốc | Shanghai Huifeng Medical Instrument Co., Ltd | Trung Quốc | ["2020"] | CÔNG TY TNHH ĐẦU TƯ THƯƠNG MẠI VÀ DỊCH VỤ KỸ THUẬT HOÀNG MINH |  | Nhóm 6 |  |  | 30000000 | t | Cái | false | 2021-03-31 | 2022-03-31 | <p>Đèn mổ</p><p>Model: YD01-4LED</p><p>Hãng sản xuất: Shanghai Huifeng Medical Instrument Co., LTD</p><p>Xuất xứ: Trung Quốc</p> | <ol><li>Đèn </li><li>Dây nguồn</li><li>Hướng dẫn sử dụng</li></ol> |  | <p class="ql-align-justify">·&nbsp;&nbsp;&nbsp;&nbsp;&nbsp;&nbsp;&nbsp;&nbsp;Độ sáng: ≥80.000 Lux</p><p class="ql-align-justify">·&nbsp;&nbsp;&nbsp;&nbsp;&nbsp;&nbsp;&nbsp;&nbsp;Nhiệt độ màu: 4800 ± 300K</p><p class="ql-align-justify">·&nbsp;&nbsp;&nbsp;&nbsp;&nbsp;&nbsp;&nbsp;&nbsp;Chỉ số giảm màu (Ra): 92</p><p class="ql-align-justify">·&nbsp;&nbsp;&nbsp;&nbsp;&nbsp;&nbsp;&nbsp;&nbsp;Độ sâu chiếu sáng&nbsp;: 500 mm</p><p class="ql-align-justify">·&nbsp;&nbsp;&nbsp;&nbsp;&nbsp;&nbsp;&nbsp;&nbsp;Tổng bức xạ: 480 W/m2</p><p class="ql-align-justify">·&nbsp;&nbsp;&nbsp;&nbsp;&nbsp;&nbsp;&nbsp;&nbsp;Kích thước của trường ánh sáng&nbsp;: 160 ~ 220 mm</p><p class="ql-align-justify">·&nbsp;&nbsp;&nbsp;&nbsp;&nbsp;&nbsp;&nbsp;&nbsp;Nguồn điện áp: AC 220V/50-60 Hz (tùy chỉnh 110V/60Hz)</p><p class="ql-align-justify">·&nbsp;&nbsp;&nbsp;&nbsp;&nbsp;&nbsp;&nbsp;&nbsp;Công suất định mức của bóng đèn: 3,2 V/1W, LED Bulb ≥30.000h</p><p><br></p> | [5 empty] | CÔNG TY TNHH ĐẦU TƯ THƯƠNG MẠI VÀ DỊCH VỤ KỸ THUẬT HOÀNG MINH | 2021-03-31 | CÔNG TY TNHH ĐẦU TƯ THƯƠNG MẠI VÀ DỊCH VỤ KỸ THUẬT HOÀNG MINH | 2021-03-31
7708 | 4. Thiết bị phòng mổ | Hệ thống/Thiết bị khác | Bộ dụng cụ phẫu thuật | Dao phẫu tích | OP386R | Aesculap AG | Đức | Aesculap AG | Đức |  | CÔNG TY TNHH B. BRAUN VIỆT NAM | Đức | Nhóm 1 |  |  | 2590200 | t | Cây | true | 2021-04-13 | 2021-12-31 | <p>HÀNG MỚI 100%</p><p>Dao phẫu tích thanh quản, hình liềm, dài 250mm</p> | <p>THEO CATALOGUE</p> |  | <p>Kéo vi phẫu, cong, mũi nhọn/nhọn, cán dẹt, có khía chéo</p> | [5 empty] | CÔNG TY TNHH B. BRAUN VIỆT NAM | 2021-07-07 | CÔNG TY TNHH B. BRAUN VIỆT NAM | 2021-07-07
7709 | 4. Thiết bị phòng mổ | Hệ thống/Thiết bị khác | Bộ dụng cụ phẫu thuật | Ống hút | OP362R | Aesculap AG | Đức | Aesculap AG | Đức |  | CÔNG TY TNHH B. BRAUN VIỆT NAM | Đức | Nhóm 1 |  |  | 2897500 | t | Cây | true | 2021-04-13 | 2021-12-31 | <p>HÀNG MỚI 100%</p><p>Ống hút, có lỗ ngắt áp lực bằng tay, dài 250mm, đường kính 3mm, dùng cho ống hút có đường kính 6-9mm</p> | <p>THEO CATALOGUE</p> |  | <p>Kéo vi phẫu, cong, mũi nhọn/nhọn, cán dẹt, có khía chéo</p> | [5 empty] | CÔNG TY TNHH B. BRAUN VIỆT NAM | 2021-07-07 | CÔNG TY TNHH B. BRAUN VIỆT NAM | 2021-07-13
7710 | 12. Thiết bị phục hồi chức năng - Vật lý trị liệu | Thiết bị vật lý trị liệu | Máy kéo giãn | Máy kéo dãn cổ, cột sống kết hợp chườm nhiệt | PH-T5521 | Nihon Medix Co., Ltd | Nhật Bản | Nihon Medix Co., Ltd | Nhật Bản | ["2021"] | Công ty Cổ phần Thiết bị Y tế Phymed | Nhật Bản | Nhóm 3 |  |  | 450000000 | t | Bộ | true | 2021-03-19 | 2021-12-30 | <p>Đạt tiêu chuẩn chất lượng:&nbsp;ISO 13485, CE</p> | <p> Máy chính&nbsp;kèm phụ kiện chuẩn của nhà sản xuất.</p> |  | <p>- Các dạng kéo tổng quát là liên tục, hỗn hợp và gián đoạn điều chỉnh được nhiều thông số</p><p>- Hai môtơ kéo riêng biệt điều trị kéo dãn cho hai bệnh nhân cùng một lúc</p><p>- Hệ thống chườm nhiệt bổ trợ làm mềm cơ khi kéo giãn .&nbsp;&nbsp;&nbsp;&nbsp;</p><p>- Công tắc dừng khẩn cấp cho bệnh nhân &amp; công tắc dừng khẩn cấp cho bác sỹ</p><p>- Mặt bàn kéo chuyển động với cơ cấu lò xo hãm tốc độ với bộ phân tán lực ở bàn nằm kéo tránh lực kéo đột xuất gây đau đớn cho bệnh nhân.</p><p>- Chế độ khoá bàn phím: Đảm bảo các thông số cài đặt được bảo vệ tránh sự thay đổi của người khác khi đang điều trị, đảm bảo an toàn.</p><p>- Thanh chặn nách gọn nhẹ, dễ sử dụng khi kéo đốt sống lưng.</p><p>- Ngăn kéo dưới giường kéo tiện lợi để chứa phụ kiện và đồ phục vụ bệnh nhân.</p><p>- Cột có ròng dọc hỗ trợ bệnh nhân kéo cổ ngồi, thêm một tư thế kéo mới bên cạnh tư thế kéo cổ nằm thông thường.</p><p>- Điện tiêu thụ :&nbsp;&nbsp;&nbsp;&nbsp;&nbsp;&nbsp;&nbsp;&nbsp;&nbsp;&nbsp;180VA</p><p>- Lực kéo&nbsp;&nbsp;&nbsp;&nbsp;&nbsp;&nbsp;&nbsp;: &nbsp;&nbsp;&nbsp;&nbsp;&nbsp;&nbsp;&nbsp;&nbsp;&nbsp;1 ~ 99 Kgf</p><p>- Thời gian kéo &nbsp;&nbsp;&nbsp;&nbsp;&nbsp;&nbsp;&nbsp;&nbsp;&nbsp;&nbsp;: &nbsp;&nbsp;&nbsp;&nbsp;&nbsp;&nbsp;&nbsp;&nbsp;&nbsp;1 ~ 99 giây/liên tục</p><p>- Thời gian nghỉ&nbsp;&nbsp;&nbsp;&nbsp;&nbsp;&nbsp;&nbsp;&nbsp;&nbsp;&nbsp;: &nbsp;&nbsp;&nbsp;&nbsp;&nbsp;&nbsp;&nbsp;&nbsp;&nbsp;1 ~ 99 giây</p><p>- Thời gian điều trị &nbsp;&nbsp;&nbsp;&nbsp;: &nbsp;&nbsp;&nbsp;&nbsp;&nbsp;&nbsp;&nbsp;&nbsp;&nbsp;1 ~ 30 phút</p><p>- Các dạng điều trị&nbsp;&nbsp;&nbsp;&nbsp;&nbsp;:&nbsp;&nbsp;&nbsp;&nbsp;&nbsp;&nbsp;&nbsp;&nbsp;&nbsp;&nbsp;Liên tục, Gián đoạn, Hỗn hợp</p> | [5 empty] | Công ty Cổ phần Thiết bị Y tế Phymed | 2021-03-19 | Công ty Cổ phần Thiết bị Y tế Phymed | 2021-03-24
7711 | 13. Thiết bị dùng chung | Thiết bị nội thất bệnh viện | Bàn/ Ghế/ Tủ y tế | Bàn siêu âm điều khiển điện và phụ kiện | 011-8251 | Sjöbloms Sjukvårdsutrustning AB | Thụy Điển | Sjöbloms Sjukvårdsutrustning AB | Thụy Điển |  | CÔNG TY TNHH IDS MEDICAL SYSTEMS VIỆT NAM |  | Nhóm 3 |  |  | 210000000 | t | Cái | true | 2021-06-22 | 2022-12-31 | <p>Hàng mới 100%</p> | <p>Bàn siêu âm kèm phụ kiện tiêu chuẩn: 01 cái, bao gồm</p> <p>- Khung bàn với 4 bánh xe có 2 khóa (1 khóa phanh và 1 khóa hướng): 01 bộ</p> <p>-&nbsp;Đệm bọc vỏ giả da: 01 bộ</p> <p>-&nbsp;Thanh treo cuộn giấy vệ sinh trải bàn: 01 bộ</p> |  | <p>-&nbsp;&nbsp; &nbsp;Chất liệu khung bàn: thép mạ crom<br /> -&nbsp;&nbsp; &nbsp;Có miếng nhỏ ở phần tựa lưng có thể dễ dàng tháo ra để tạo khoảng khuyết tiện lợi khi siêu âm<br /> -&nbsp;&nbsp; &nbsp;Điều khiển nâng hạ chiều cao, tấm đỡ lưng và phần đỡ chân bằng điện<br /> -&nbsp;&nbsp; &nbsp;Có khay để đồ ở dưới bàn<br /> -&nbsp;&nbsp; &nbsp;Bánh xe kích thước &nbsp;125mm với hai khóa riêng biệt, một khóa hướng và một khóa hãm<br /> -&nbsp;&nbsp; &nbsp;Kích thước tổng thể: 200cm x 70cm (Dài x Rộng)<br /> -&nbsp;&nbsp; &nbsp;Chiều cao có thể điều chỉnh: từ 53 cm đến 91cm<br /> -&nbsp;&nbsp; &nbsp;Phần tựa lưng có chiều dài: 75cm<br /> -&nbsp;&nbsp; &nbsp;Góc nâng lưng: &nbsp;64o<br /> -&nbsp;&nbsp; &nbsp;Góc dốc thân bàn: - 14o<br /> -&nbsp;&nbsp; &nbsp;Tải trọng: &nbsp;200Kg</p> | [5 empty] | CÔNG TY TNHH IDS MEDICAL SYSTEMS VIỆT NAM | 2020-11-03 | CÔNG TY TNHH IDS MEDICAL SYSTEMS VIỆT NAM | 2021-06-22
7712 | 2. Thiết bị hồi sức cấp cứu | Máy khí dung | Máy khí dung bằng khí nén | Máy xông khí dung | Medel Smart | Globalcare Medical Technology Co., Ltd | Trung Quốc | Globalcare Medical Technology Co., Ltd | Italy | ["2019","2020"] | Công ty Cổ phần Đầu tư và Phát triển Y tế An Sinh |  | Nhóm 6 |  |  | 2150000 | t | Chiếc | false | 2020-11-12 | 2020-12-31 | <p>Máy xông khí dung Medel SMART là thiết bị cực kỳ nhỏ gọn với máy nén khí siêu nhỏ, độ ồn thấp và dễ sử dụng. Máy được thiết kế dễ dàng cầm nắm với kích thước nhỏ, trọng lượng chỉ 200g, phù hợp cho sử dụng tại nhà cũng như đi du lịch. Medel SMART sử dụng pin sạc gắn trong, không dây, có sẵn cáp sạc và củ sạc như điện thoại thông minh. Toàn bộ phụ kiện cũng như máy được đựng trong túi chính hãng thuận thiện cho việc cất giữ, vận chuyển sau khi sử dụng.</p> <p>Ngoài ra, máy được trang bị bộ phụ kiện đặc biệt cao cấp của hãng với mask thở bằng silicon giúp bám giữ và khít với bề mặt da, tránh thất thoát khí ra ngooài. Cốc thuốc sử dụng công nghệ van kép giúp tiết kiệm thuốc hơn đáng kể so với các loại công thuốc 1 van thông thường.</p> | <p>1. Thân máy chính</p> <p>2. Bộ phụ kiện tiêu chuẩn</p> <p>3. Hướng dẫn sử dụng</p> | [7 empty] | Công ty Cổ phần Đầu tư và Phát triển Y tế An Sinh | 2020-11-12 | Phạm văn minh | 2020-12-31
7713 | 2. Thiết bị hồi sức cấp cứu | Máy theo dõi bệnh nhân | Máy theo dõi bệnh nhân 6 thông số | Máy theo dõi bệnh nhân 6 thông số | BSM-3763 | Nihon Kohden Corporation | Nhật Bản | Nihon Kohden Corporation | Nhật Bản | ["2019","2020"] | CÔNG TY TNHH THIẾT BỊ Y TẾ NHẬT NAM | Nhật Bản | Nhóm 3 |  |  | 210000000 | t | Chiếc | true | 2020-11-02 | 2020-12-31 | <p><strong><u>Phù hợp để bên cạnh bạn: Màn hình hiển thị rộng 15 inch:</u></strong></p> <p><em>Lắp đặt linh hoạt</em></p> <ul> <li>Gọn nhẹ có màn hình rộng nhưng chân đế nhỏ. Có thể đặt&nbsp; máy ở bất kì đâu để thuận tiện chăm sóc bệnh nhân hiệu quả nhất.</li> <li>Lựa chọn thêm bộ wireless LAN: Máy theo dõi di động khi kèm bộ wireless LAN</li> </ul> <p><em>Lựa chọn các thông số linh hoạt:</em> Các thông số chính xác bạn cần cho ICU, CCU, OR và ER</p> <p><em>Chất lượng cao:</em> Thiết kế chắc chắn và sản phẩm chất lượng có tuổi thọ sử dụng cao.</p> <p><em>Hoạt động trực quan:</em> Màn hình chạm cho phép truy cập trực tiếp những gì bạn muốn</p> <p><strong><u>Các đặc điểm chung của máy theo dõi bệnh nhân Nihon Kohden.</u></strong></p> <p>Hệ thống cáp thông minh – công nghệ kết nối mới: Khi bạn cắm Cáp thông minh vào ổ nối đa chức năng, nó tự động xác nhận loại thông số và bắt đầu đo. Sự kết hợp giữa các thông số cơ bản cố định và thông số kết nối linh hoạt cho phép theo dõi linh hoạt cho từng trường hợp bệnh nhân. Bạn có thể hoàn thiện bộ kết nối linh hoạt với mức giá tối thiểu mà không phải khó chịu với hệ thống kết nối truyền thống.</p> <p><strong><u>Máy theo dõi chất lượng cao tăng cường độ chính xác</u></strong></p> <p><em>PWTT kích hoạt đo NIBP:</em> Dùng cho bệnh nhân không cần theo dõi huyết áp xâm nhập.</p> <p><em>Dễ dàng xem lại bằng cách truy cập vào dữ liệu lịch sử: </em>Lên tới 24 giờ (lựa chọn thêm 72 giờ) của 5 vết sóng lựa chọn. Bảng xu hướng tín hiệu sống, bảng xu hướng NIBP, đồ thị xu hướng, gọi lại loạn nhịp, hiển thị hoàn toàn, và lịch sử báo động được cung cấp để xem lại toàn diện</p> <p><strong><u>Mạng lưới các máy theo dõi bệnh nhân:</u></strong></p> <p>Chức năng chuỗi giường bệnh cho phép bạn theo dõi giường khác kể cả khi không có máy monitor trung tâm.&nbsp;</p> <p><em>Cổng HL7:</em> Cổng HL7 kết nối mạng lưới monitor LS-NET tới bệnh viện và hệ thống thông tin y tế (HIS, CIS).</p> | [8 empty] | CÔNG TY TNHH THIẾT BỊ Y TẾ NHẬT NAM | 2020-11-10 | CÔNG TY TNHH THIẾT BỊ Y TẾ NHẬT NAM | 2020-12-31
7714 | 7. Thiết bị chuyên khoa xét nghiệm | Máy xét nghiệm sinh hóa, miễn dịch | Máy xét nghiệm sinh hóa bán tự động | chem 5V3 | Chem 5V3 | Transasia Bio Medicals Ltd | Ấn Độ | Transasia Bio Medicals Ltd | Ấn Độ | ["2020"] | CÔNG TY CỔ PHẦN KINH DOANH THIẾT BỊ Y TẾ ĐÔNG DƯƠNG | Ấn Độ | Nhóm 6 |  |  | 114200000 | t | Chiếc | true | 2020-11-11 | 2020-12-31 | <p>Máy xét nghiệm sinh hóa bán tự động</p> <p>Model: Chem 5V34</p> <p>Hãng sản xuất:&nbsp;Transasia Bio Medicals Ltd</p> <p>Xuất xứ: Ấn Độ</p> <p>Máy mới 100%</p> <p>Tiêu chuẩn chất lượng: ISO 9001:2015; ISO 13485:2016</p> | <p>Máy xét nghiệm chính: 01 chiếc</p> <p>Dây nguồn kèm Adapter: 01 bộ</p> <p>Bộ dây hút và dây bơm nhu động: 01 bộ</p> <p>Dung dịch rửa máy : 01 hộp 4x 50 ml</p> <p>Bao đậy máy: 01 cái</p> <p>Tài liệu hướng dẫn sử dụng : 01 quyển</p> |  | <p><strong>Hệ thống đo quang</strong>:</p> <p>- Nguồn sáng: sử dụng bóng đèn Halogen tuổi thọ cao.</p> <p>- Hệ thống quang học tĩnh: Trang bị 06 bước sóng 340, 405, 505, 546, 578 và 630nm. Chương trình có thể cài đặt lựa chọn kính lọc phù hợp cho từng loại xét nghiệm sinh hoá, miễn dịch độ đục.</p> <p>- Dải đo quang: 0-2,5A, sai số 0,1% ( 0,001).</p> <p>- Cuvette đo: Sử dụng loại Cuvette thủy tinh thạch anh &nbsp;tự động bơm hút hoặc Cuvette cắm cóng (để làm một số loại xét nghiệm đặc biệt), thể tích thuốc thử đo trong Cuvette - 33ul. Trang bị hệ thống bơm hút thuốc thử vào Cuvette đo và rửa Cuvette, đường ống. Chương trình bơm hút có thể cài đặt theo y của Kỹ thuật viên Xét nghiệm.</p> <p>Thể tích hút mẫu: từ <strong>350- 999</strong> ul/XN (Thể tích đo tối thiểu: <strong>350</strong> ul/XN)</p> <p>&nbsp;<strong>Phương pháp đo</strong>: Đo đơn sắc hoặc đa sắc, gồm 9 phương pháp đo:</p> <p>- Tuyến tính 1 điểm</p> <p>- Tuyến tính 2 điểm</p> <p>- Phi tuyến tính 1 điểm</p> <p>- Phi tuyến tính 2 điểm</p> <p>- Động học tuyến tính</p> <p>- Động học phi tuyến tính</p> <p>- Tuyến tính trắng bệnh phẩm 1 điểm</p> <p>- Phi tuyến tính trắng bệnh phẩm 1 điểm</p> <p>- Đo mật độ quang</p> <p><strong>Hệ thống ủ</strong>: Ủ hoá chất trong Cuvette đo bằng các thanh nhiệt Peltier đặt trong máy, có thể điều chỉnh nhiệt độ 25/30/37<sup>o</sup>c trong khi cài đặt chương trình.</p> <p><strong>Bộ nhớ</strong>:</p> <p>- Lưu 150 đương cong chuẩn Q.C/ Calibtration.</p> <p>- Lưu tới 1.000 kết quả xét nghiệm.</p> <p>- Lưu giá trị ống trắng, ống chuẩn, đường cong chuẩn, đồ thị phản ứng của 31 ngày xét nghiệm.</p> | <p>Lắp đặt tại đơn vị sử dụng</p> <p>Bảo hành 12 tháng kể từ ngày bàn giao và nghiệm thu.</p> <p>Bảo dưỡng&nbsp;định 3 tháng/lần</p> |  |  |  |  | CÔNG TY CỔ PHẦN KINH DOANH THIẾT BỊ Y TẾ ĐÔNG DƯƠNG | 2020-11-11 | CÔNG TY CỔ PHẦN KINH DOANH THIẾT BỊ Y TẾ ĐÔNG DƯƠNG | 2020-12-31
7715 | 9. Thiết bị chuyên khoa sản nhi | Đèn chiếu vàng da | Đèn chiếu vàng da | Đèn chiếu vàng da chuyên sâu - LED | KLA 145TL | Medicor Elektronika Zrt | Hungary | Medicor Elektronika Zrt | Hungary | ["2020"] | Công ty Cổ phần Trang thiết bị và Công trình y tế |  | Nhóm 3 |  |  | 480000000 | t | Chiếc | true | 2020-10-29 | 2021-11-29 | <p><strong>Cấu hình thiết bị:&nbsp;</strong></p><p><strong>-&nbsp;</strong>Cabin chiếu vàng da kèm phụ kiện tiêu chuẩn của NSX:&nbsp;01 cái</p><p>-&nbsp;Bảng điều khiển:&nbsp;01 cái</p><p>-&nbsp;Khay em bé:&nbsp;01 cái</p><p>-&nbsp;Xe đẩy có bánh xe di chuyển: 01 bộ</p><p>-&nbsp;Đầu dò đo nhiệt độ da:&nbsp;01 cái</p><p>-&nbsp;Mặt nạ mắt:&nbsp;01 cái</p><p>-&nbsp;Dây nguồn:&nbsp;01 cái</p><p>-&nbsp;Tài liệu hướng dẫn sử dụng thiết bị: 01 bộ</p> | <p>Cấu hình cơ bản:</p> <p>-&nbsp;Là loại cabin điều trị vàng da hai mặt di động có 4 bánh xe di chuyển, hai bánh có khóa. Có thể chiếu điều trị đồng thời cả hai mặt hoặc lựa chọn chiếu điều trị một trong hai mặt</p> <p>-&nbsp;Điều khiển trên màn hình chạm LCD</p> <p>+&nbsp;Điều chỉnh và hiển thị ngày/giờ hiện tại</p> <p>+&nbsp;Điều chỉnh và hiển thị thông tin bệnh nhân (Giới tính, tên, số ID, mức bilirubin)</p> <p>+&nbsp;Điều chỉnh và hiển thị thời gian điều trị</p> <p>+&nbsp;Có nút bắt đầu và dừng chiếu điều trị vàng da</p> <p>+&nbsp;Có nút bật/tắt đèn LED điều trị vàng da phần trên/phần dưới cabin</p> <p>+&nbsp;Điều chỉnh và hiển thị cường độ chiếu vàng da</p> <p>+&nbsp;Hiển thị nhiệt độ trong cabin</p> <p>+&nbsp;Điều chỉnh và hiển thị giá trị ngưỡng báo động nhiệt độ da trên/dưới</p> <p>+&nbsp;Có nút khóa màn hình...</p> <p>- Có cảnh báo lỗi bằng hình ảnh/âm thanh</p> <p>- Có chức năng hẹn giờ điều trị theo hai cách: đếm ngược thời gian (countdown timer), đếm xuôi thời gian (forward timer)</p> <p>&nbsp;</p> <div style="clear:both;">&nbsp;</div> |  | <p>Thông số kỹ thuật:Là loại cabin điều trị vàng da hai mặt di động có 4 bánh xe di chuyển, hai bánh có khóa. Có thể chiếu điều trị đồng thời cả hai mặt hoặc lựa chọn chiếu điều trị một trong hai mặt</p><p class="ql-align-justify"> Điều khiển trên màn hình chạm LCD 5”: </p><p class="ql-align-justify">-&nbsp;&nbsp;Điều chỉnh và hiển thị ngày/giờ hiện tại, </p><p class="ql-align-justify">-&nbsp;&nbsp;Điều chỉnh và hiển thị thông tin bệnh nhân (Giới tính, tên, số ID, mức bilirubin) </p><p class="ql-align-justify">-&nbsp;&nbsp;Điều chỉnh và hiển thị thời gian điều trị, </p><p class="ql-align-justify">-&nbsp;&nbsp;Có nút bắt đầu và dừng chiếu điều trị vàng da, </p><p class="ql-align-justify">-&nbsp;&nbsp;Có nút bật/tắt đèn LED điều trị vàng da phần trên/phần dưới cabin, </p><p class="ql-align-justify">-&nbsp;&nbsp;&nbsp;&nbsp;&nbsp;&nbsp;&nbsp;&nbsp;&nbsp;Điều chỉnh và hiển thị cường độ chiếu vàng da, </p><p class="ql-align-justify">-&nbsp;&nbsp;Hiển thị nhiệt độ trong cabin, </p><p class="ql-align-justify">-&nbsp;&nbsp;Hiển thị thông tin báo động, </p><p class="ql-align-justify">-&nbsp;Điều chỉnh và hiển thị giá trị ngưỡng báo động nhiệt độ da trên/dưới, </p><p class="ql-align-justify">-&nbsp;&nbsp;Có nút khóa màn hình...</p><p class="ql-align-justify">-&nbsp;Có cảnh báo lỗi bằng hình ảnh/âm thanh trong các trường hợp sau: </p><p class="ql-align-justify">-&nbsp;&nbsp;&nbsp;Lỗi nhiệt độ quạt làm mát, </p><p class="ql-align-justify">-&nbsp;&nbsp;&nbsp;&nbsp;&nbsp;&nbsp;&nbsp;&nbsp;&nbsp;Lỗi cảm biến đầu dò khí, </p><p class="ql-align-justify">-&nbsp;&nbsp;&nbsp;&nbsp;&nbsp;&nbsp;&nbsp;&nbsp;&nbsp;Cảnh báo nhiệt độ da cao/thấp, </p><p class="ql-align-justify">-&nbsp;&nbsp;&nbsp;&nbsp;&nbsp;&nbsp;&nbsp;&nbsp;&nbsp;Báo tuột cảm biến đầu dò đo nhiệt độ da</p><p class="ql-align-justify">-&nbsp;&nbsp;&nbsp;&nbsp;&nbsp;&nbsp;&nbsp;&nbsp;&nbsp;Báo hết tuổi thọ đèn chiếu vàng da, </p><p class="ql-align-justify">-&nbsp;&nbsp;&nbsp;&nbsp;&nbsp;&nbsp;&nbsp;&nbsp;&nbsp;Báo hoàn thành thời gian chiếu điều trị, </p><p class="ql-align-justify">-&nbsp;&nbsp;&nbsp;&nbsp;&nbsp;&nbsp;&nbsp;&nbsp;&nbsp;Báo cabin chiếu vàng da chưa được đưa về tư thế chuẩn.</p><p> </p> | [5 empty] | Công ty Cổ phần Trang thiết bị và Công trình y tế | 2020-10-29 | Công ty Cổ phần Trang thiết bị và Công trình y tế | 2021-02-22
7716 | 1. Thiết bị chẩn đoán hình ảnh | Hệ thống chụp mạch số hóa xóa nền (DSA) | Hệ thống chụp mạch số hóa xóa nền 1 bình diện treo trần | Hệ thống chụp mạch số hóa xóa nền 1 bình diện can thiệp điện quang | Artis Zee(Ceiling) | Siemens Healthcare GmbH | Đức | Siemens Healthcare GmbH | Đức | ["2021"] | Công ty TNHH Thiết bị và Dụng cụ y khoa 3P | Đức | Nhóm 1 |  |  | 32000000000 | t | Hệ thống | true | 2021-01-28 | 2021-07-28 | <p><span style="color: windowtext;">1.&nbsp;&nbsp;&nbsp;&nbsp;&nbsp;&nbsp;&nbsp;Loại máy: Hệ thống chụp mạch máu số hóa xóa nền (DSA) công nghệ PURE, cấu hình gồm 01 cánh tay chữ C và đầu thu phẳng loại lớn chuyên cho can thiệp Tim mạch, thần kinh, mạch máu ngoại biên và tổng quát.</span></p><p><span style="color: windowtext;">2.&nbsp;&nbsp;&nbsp;&nbsp;&nbsp;&nbsp;&nbsp;Nhãn hiệu máy chính: Artis Zee Ceiling</span></p><p><span style="color: windowtext;">3.&nbsp;&nbsp;&nbsp;&nbsp;&nbsp;&nbsp;&nbsp;Hãng sản xuất: SIEMENS Heathcare GmbH</span></p><p><span style="color: windowtext;">4.&nbsp;&nbsp;&nbsp;&nbsp;&nbsp;&nbsp;&nbsp;Xuất xứ: CHLB Đức</span></p><p><span style="color: windowtext;">5.&nbsp;&nbsp;&nbsp;&nbsp;&nbsp;&nbsp;&nbsp;Chất lượng máy: Mới 100%</span></p><p><span style="color: windowtext;">6.&nbsp;&nbsp;&nbsp;&nbsp;&nbsp;&nbsp;&nbsp;Năm sản xuất: 2020 trở về sau</span></p><p><span style="color: windowtext;">7.&nbsp;&nbsp;&nbsp;&nbsp;&nbsp;&nbsp;&nbsp;Đạt các tiêu chuẩn chất lượng: ISO, CE hoặc tương đương</span></p><p><span style="color: windowtext;">8.&nbsp;&nbsp;&nbsp;&nbsp;&nbsp;&nbsp;&nbsp;Thiết bị hoàn toàn số hóa, có thể nâng cấp được</span></p><p><span style="color: windowtext;">9.&nbsp;&nbsp;&nbsp;&nbsp;&nbsp;&nbsp;&nbsp;Thiết bị vận hành phù hợp với điều kiện khí hậu tại Việt Nam</span></p> | [8 empty] | Công ty TNHH Thiết bị và Dụng cụ y khoa 3P | 2021-01-26 | Công ty TNHH Thiết bị và Dụng cụ y khoa 3P | 2021-01-27
7717 | 13. Thiết bị dùng chung | Thiết bị nội thất bệnh viện | Bàn/ Ghế/ Tủ y tế | Xe đẩy vải dơ | HL-LSP | Hanlim Medical Equipment Co., Ltd. | Hàn Quốc | Hanlim Medical Equipment Co., Ltd. | Hàn Quốc |  | Công ty TNHH Thương Mại - Dịch Vụ - Y Tế Định Giang |  | Nhóm null |  |  | 12000000 | t | Cái | false | 2021-03-21 | 2022-03-21 | <p>Xe chuyển đồ vải dơ từ phòng mổ đến khoa kiểm soát nhiễm khuẩn.</p><p>Vật liệu bằng inox</p><p>Có nắp đậy.</p><p>Mở nắp bằng bàn đạp.</p> | <p>01 khung xe chính.</p><p>01 túi vải</p> |  | <p>Kích thước: 500x500x850 mm</p><p>Vật liệu bằng inox 304</p><p>Mở nắp bằng bàn đạp.</p><p>Vật liệu nắp bằng nhựa.</p><p>Túi vải tháo rời dễ dàng.</p> | [5 empty] | Công ty TNHH Thương Mại - Dịch Vụ - Y Tế Định Giang | 2021-03-21 | Công ty TNHH Thương Mại - Dịch Vụ - Y Tế Định Giang | 2021-03-21
7718 | 12. Thiết bị phục hồi chức năng - Vật lý trị liệu | Thiết bị vật lý trị liệu | Máy điều trị vật lý trị liệu | Máy điện châm | KWD-808-I | Wujin Great Wall Medical Device Co., Ltd, Changzhou | Trung Quốc | Wujin Great Wall Medical Device Co., Ltd, Changzhou | Trung Quốc | ["2020"] | Công ty TNHH Doctorlife | Trung Quốc | Nhóm 6 |  |  | 2865000 | t | Bộ | true | 2020-10-28 | 2020-12-31 | <p>Thiết bị được sử dụng chủ yếu tại trạm y tế và bệnh viện để phát hiện các điểm châm cứu, xoa bóp (dòng TENS), châm cứu (điện châm). Các thiết bị này đều được trang bị sẵn bên trong bộ đếm thời gian và có thể thực hiện 5 loại khác nhau của dạng sóng và mỗi dạng sóng &nbsp;được chỉ thị bằng biểu tường đèn sáng khi lựa chọn</p> | <p>Máy chính: 01 cái</p> <p>Adapter chuyển đổi dòng điện: 01 cái</p> <p>Bộ điện cực cao su chì và điện cực dán: 01 bộ</p> <p>Bộ dây châm cứu kèm kẹp cá sấu: 05 bộ</p> <p>Bộ dây kết hợp miếng dán: 01 bộ</p> <p>Bút dò huyệt: 01 cái</p> <p>Hướng dẫn sử dụng Anh/Việt: 01 bộ</p> | <p>Máy chính: 01 cái</p> <p>Adapter chuyển đổi dòng điện: 01 cái</p> <p>Bộ điện cực cao su chì và điện cực dán: 01 bộ</p> <p>Bộ dây châm cứu kèm kẹp cá sấu: 05 bộ</p> <p>Bộ dây kết hợp miếng dán: 01 bộ</p> <p>Bút dò huyệt: 01 cái</p> <p>Hướng dẫn sử dụng Anh/Việt: 01 bộ</p> | <p>Hiệu điện thế đầu ra: 9VDC</p> <p>Nguồn vào: 220V/50Hz, đầu ra: DC 9V/150mA</p> <p>Công suất tiêu thụ tối đa: nhỏ hơn 5W</p> <p>Kích thước: 222x 170x 75mm, tiêu chuẩn an toàn lớp II kiểu BF</p> | [5 empty] | Công ty TNHH Doctorlife | 2020-10-28 | Công ty TNHH Doctorlife | 2020-12-31
7719 | 13. Thiết bị dùng chung | Thiết bị nội thất bệnh viện | Bàn/ Ghế/ Tủ y tế | Bàn khám bệnh đa năng điều khiển điện | 011-8051 | Sjöbloms Sjukvårdsutrustning AB | Thụy Điển | Sjöbloms Sjukvårdsutrustning AB | Thụy Điển |  | CÔNG TY TNHH IDS MEDICAL SYSTEMS VIỆT NAM |  | Nhóm 3 |  |  | 99000000 | t | Cái | true | 2021-06-22 | 2022-12-31 | <p>Hàng mới 100%</p> | <p>Giường (bàn) khám bệnh nâng hạ điện kèm phụ kiện tiêu chuẩn: 01 bộ</p> <p>Đệm: 01 cái</p> <p>Bộ điều khiển cầm tay: 01 bộ<b> </b></p> <p>Thanh treo cuộn giấy vệ sinh: 01 cái</p> |  | <p>-&nbsp;&nbsp; &nbsp;Giường (bàn) khám bệnh có khung bàn bằng chất liệu thép mạ crom.<br /> -&nbsp;&nbsp; &nbsp;Nâng hạ chiều cao bằng điện, điều khiển bằng bộ điều khiển cầm tay.<br /> -&nbsp;&nbsp; &nbsp;Nâng hạ phần lưng và dốc nghiêng bằng lò xo khí<br /> -&nbsp;&nbsp; &nbsp;Đệm:&nbsp;<br /> &nbsp;&nbsp; &nbsp;Chất liệu đệm giả da<br /> &nbsp;&nbsp; &nbsp;Bề dày: 50 mm&nbsp;<br /> -&nbsp;&nbsp; &nbsp;Có khay để đồ phía dưới&nbsp;<br /> -&nbsp;&nbsp; &nbsp;Bánh xe:<br /> &nbsp;&nbsp; &nbsp;Có 4 bánh xe có 2 khóa (1 khóa phanh và 1 khóa hướng)<br /> &nbsp;&nbsp; &nbsp;Bánh xe kích thước 125 mm&nbsp;<br /> -&nbsp;&nbsp; &nbsp;Kích thước giường (bàn) (Dài x Rộng): 200 x 70cm&nbsp;<br /> -&nbsp;&nbsp; &nbsp;Chiều cao có thể điều chỉnh: từ &nbsp;53 đến &nbsp;91cm<br /> -&nbsp;&nbsp; &nbsp;Phần tựa lưng có chiều dài : 75 cm&nbsp;<br /> -&nbsp;&nbsp; &nbsp;Góc nâng lưng: &nbsp;71°<br /> -&nbsp;&nbsp; &nbsp;Góc dốc ngược bàn: -14°<br /> -&nbsp;&nbsp; &nbsp;Cân nặng: 67 kg<br /> -&nbsp;&nbsp; &nbsp;Tải trọng tối đa: 200 Kg</p> | [5 empty] | CÔNG TY TNHH IDS MEDICAL SYSTEMS VIỆT NAM | 2020-11-03 | CÔNG TY TNHH IDS MEDICAL SYSTEMS VIỆT NAM | 2021-06-22
7720 | 2. Thiết bị hồi sức cấp cứu | Giường cấp cứu hồi sức | Giường cấp cứu hồi sức điều khiển cơ | Giường 3 chức năng điều khiển bằng tay quay | Praktika 2 | Linet spol. s r.o. | Séc | Linet spol. s r.o. | Séc | ["2020"] | Công ty Cổ phần Trang thiết bị và Công trình y tế |  | Nhóm 3 |  |  | 38000000 | t | Chiếc | true | 2020-10-30 | 2021-11-30 | <p>Cấu hình cơ bản của sản phẩm:</p><ul><li>Khung giường chính kèm phụ kiện tiêu chuẩn của NSX: 01 bộ</li><li>Đệm: 01 bộ</li><li>Cọc truyền dịch: 01 cái</li><li>Chỉ báo góc&nbsp;:&nbsp;1 bộ</li><li>Chức năng TR/RTR</li><li>Hướng dẫn sử dụng: 1 bộ</li></ul> | <p>Tính năng cơ bản:</p> <p>-&nbsp;Tay vịn bằng nhựa kèm chỉ báo góc 2 bên mặt ngoài</p> <p>-&nbsp;Tấm chắn đầu và tấm chắn chân làm bằng nhựa có thể tháo rời, có chốt khóa cố định</p> <p>-&nbsp;Có vị trí cắm cọc truyền dịch</p> <p>-&nbsp;Cọc truyền kiểu ống lồng mạ crom có 4 móc nhựa</p> <p>-&nbsp;Đệm chống viêm loét phủ ga chống thấm</p> <p>-&nbsp;</p> |  | <p>- Có 4 bánh xe chống ồn, đường kính 150mm, có khóa hãm</p> <p>-&nbsp;Có chức năng mở rộng góc gập giữa tấm tựa lưng và tấm đỡ đùi để làm giảm áp lực viêm loét vùng xương chậu (Ergoframe): 10+6cm</p> | [5 empty] | Công ty Cổ phần Trang thiết bị và Công trình y tế | 2020-10-30 | Công ty Cổ phần Trang thiết bị và Công trình y tế | 2021-02-22
7721 | 12. Thiết bị phục hồi chức năng - Vật lý trị liệu | Thiết bị vật lý trị liệu | Máy điều trị vật lý trị liệu | Máy kích thích tập nói - nuốt | MULTITRONIC MT-4E | EIE | Ba Lan | EIE | Ba Lan | ["2021"] | Công ty cổ phần khoa học công nghệ Sơn phát | Ba Lan | Nhóm 3 |  |  | 187000000 | t | Cái | false | 2021-03-02 | 2023-02-28 | <p><span style="color: black;">Hai kênh điều trị hoàn tòan độc lập</span></p><p><span style="color: black;">Kích thích nói - nuốt</span></p><p><span style="color: black;">Kích thích điện thần kinh cơ</span></p><p><span style="color: black;">Kích thích liệt do nằm lâu ngày.</span></p> | <p><strong>Cấu hình phụ kiện cung cấp theo máy:</strong></p><p>01x <span style="color: rgb(237, 125, 49);">Máy chính </span></p><p>01x Dây nguồn</p><p>01x Dây cáp kích thích điện màu đen</p><p>02x Điện cực cao su chì 60x60mm</p><p>01x Điện cực điểm tay cầm bằng nhựa và miếng làm ẩm điện cực</p><p>02x Dây buộc co dãn</p><p>01x Bộ hướng dẫn sử dụng Anh/ Việt</p> | <p><strong>Cấu hình phụ kiện cung cấp theo máy:</strong></p><p>01x <span style="color: rgb(237, 125, 49);">Máy chính kèm màn hình cảm ứng và phần mềm ngôn ngữ Tiếng Việt</span> </p><p>01x Dây nguồn</p><p>01x Dây cáp kích thích điện màu đen</p><p>01x Dây cáp kích thích điện màu trắng</p><p>04x Điện cực cao su chì 60x60mm</p><p>04x Miếng làm ẩm điện cực 60x60mm</p><p>01x Điện cực điểm tay cầm bằng nhựa và miếng làm ẩm điện cực</p><p>04x Điện cực thép 9x9mm</p><p>04x Miếng làm ẩm điện cực thép 9x12mm</p><p>02x Dây buộc co dãn</p><p>01x Bộ hướng dẫn sử dụng Anh/ Việt</p> | <p><strong>Thông số kỹ thuật cơ bản</strong></p><p>Nguồn điện&nbsp;&nbsp;&nbsp;&nbsp;&nbsp;&nbsp;&nbsp;&nbsp;&nbsp;&nbsp;&nbsp;&nbsp;~230V 10% / 50 Hz / 70 VA</p><p>Lớp an toàn điện&nbsp;&nbsp;&nbsp;&nbsp;&nbsp;I Type BF</p><p>Nhiệt độ vận hành&nbsp;&nbsp;10<sup>0</sup>C ÷ 32<sup>0</sup>C</p><p>Độ ẩm tương đối&nbsp;&nbsp;&nbsp;&nbsp;&nbsp;30 - 75%</p><p>Trọng lượng&nbsp;&nbsp;&nbsp;&nbsp;&nbsp;&nbsp;&nbsp;&nbsp;&nbsp;&nbsp;&nbsp;&nbsp;3.1 kg</p><p>Kích thước&nbsp;&nbsp;&nbsp;&nbsp;&nbsp;&nbsp;&nbsp;&nbsp;&nbsp;&nbsp;&nbsp;&nbsp;&nbsp;&nbsp;335 x 270 x 125 mm</p><p>Thời gian điều trị&nbsp;&nbsp;&nbsp;&nbsp;&nbsp;99 phút</p> | [5 empty] | Công ty cổ phần khoa học công nghệ Sơn phát | 2021-03-02 | Công ty cổ phần khoa học công nghệ Sơn phát | 2021-03-02
7722 | 1. Thiết bị chẩn đoán hình ảnh | Hệ thống chụp Cộng hưởng từ | Hệ thống chụp Cộng hưởng từ 1,5 Tesla | Hệ thống cộng hưởng từ và phụ kiện ( Hệ thống chụp Cộng hưởng từ 1,5 Tesla công nghệ số hóa trực tiếp tại cuộn thu) | Prodiva 1.5T CX | Philips Medical Systems Nederland B.V. | Hà Lan | Philips Medical Systems Nederland B.V. | Trung Quốc |  | Công ty TNHH Philips Việt Nam |  | Nhóm null |  |  | 39500000000 | t | Chiếc | true | 2020-11-04 | 2020-12-31 | <p><strong>Thông tin chung về thiết bị</strong></p> <ul style="list-style-type:circle;"> <li><strong>Công nghệ dStream</strong> số hóa tín hiệu tại cuộn thu giúp tăng SNR lên tới 40% so với công nghệ số hóa tại khối từ</li> <li>Prodiva 1.5T CX hỗ trợ lên đến <strong>32 kênh</strong> nhận tín hiệu RF độc lập</li> <li><strong>Công nghệ Breeze Workflow</strong> giúp rút ngắn thời gian đặt bệnh nhân lên tới 79% các cáp ngắn, coil nhẹ và linh hoạt không cần sử dụng cuộn chụp chuyên dụng, đầu kết nối nhỏ</li> <li><strong>Công nghệ thu hình song song dS SENSE</strong> với hệ số gia tốc lên tới 16 lần giúp giảm thời gian chụp cho tất cả các chỉ định lâm sàng.</li> <li>Sử dụng <strong>trí tuệ nhân tạo</strong> giúp đơn giản hóa, tự động hóa và giảm thao tác trong quá trình chụp</li> <li>Công nghệ giảm ồn ứng dụng được trên tất cả các chuỗi xung</li> <li>Nâng cao hiệu quả đầu tư với diện tích yêu cầu lắp phòng nhỏ với hệ thống nhẹ linh hoạt trong lắp đặt</li> <li><strong>Công nghệ Zero-Boil-Off</strong> không thất thoát Helli trong vận hành với tỉ lệ bay hơi 0 lít / giờ</li> <li>Công nghệ tiết kiệm năng lượng <strong>PowerSave</strong> giúp tiết kiệm điện năng lên tới 50%</li> </ul> <p>Tích hợp các phần mềm đáp ứng đầy đủ cho thăm khám từ đầu đến chân, ứng dụng cho thần kinh, toàn thân, cơ xương khớp, tim mạch, ung thư, nhi khoa, ….</p> | <table border="0" cellpadding="0" cellspacing="0" style="width:641px;" width="0"> <tbody> <tr> <td style="width:641px;"> <p><strong>Cấu hình cơ bản</strong></p> <p>Cấu hình hệ thống gồm :</p> <p>- Khối từ (Magnet) tích hợp hệ thống chênh từ (Gradient) và bộ thu phát sóng RF: 01 HT</p> <p>- Bàn bệnh nhân: 01 cái</p> <p>- Các cuộn thu nhận: 01 bộ</p> <p>- Gói phần mềm toàn diện cho lập kế hoạch, chụp, xử lý, xem và quản lý bệnh nhân cho các tổ chức Não, đầu/cổ và Cột sống, các Chi và Khớp, Toàn thân, Ung bướu, Tim, Mạch: 01 bộ</p> <p>- Phần mềm và ứng dụng nâng cao : 01 bộ</p> <p>- Trạm điều khiển, tái tạo và xử lý ảnh: 01 bộ</p> <p>- Trạm làm việc độc lập chuyên dụng với các gói phần mềm đi kèm: 01 bộ</p> <p>- Bộ làm lạnh cho khối từ : 01 bộ</p> <p>- Phụ kiện tiêu chuẩn: 01 bộ</p> <p>- Các phụ kiện phụ trợ khác: 01 bộ</p> </td> </tr> </tbody> </table> |  | <ul style="list-style-type:circle;"> <li><strong>Công nghệ dStream</strong> số hóa tín hiệu tại cuộn thu giúp tăng SNR lên tới 40% so với công nghệ số hóa tại khối từ</li> <li>Prodiva 1.5T CX hỗ trợ lên đến <strong>32 kênh</strong> nhận tín hiệu RF độc lập</li> <li><strong>Công nghệ Breeze Workflow</strong> giúp rút ngắn thời gian đặt bệnh nhân lên tới 79% các cáp ngắn, coil nhẹ và linh hoạt không cần sử dụng cuộn chụp chuyên dụng, đầu kết nối nhỏ</li> <li><strong>Công nghệ thu hình song song dS SENSE</strong> với hệ số gia tốc lên tới 16 lần giúp giảm thời gian chụp cho tất cả các chỉ định lâm sàng.</li> <li>Sử dụng <strong>trí tuệ nhân tạo</strong> giúp đơn giản hóa, tự động hóa và giảm thao tác trong quá trình chụp</li> <li>Công nghệ giảm ồn ứng dụng được trên tất cả các chuỗi xung</li> <li>Nâng cao hiệu quả đầu tư với diện tích yêu cầu lắp phòng nhỏ với hệ thống nhẹ linh hoạt trong lắp đặt</li> <li><strong>Công nghệ Zero-Boil-Off</strong> không thất thoát Helli trong vận hành với tỉ lệ bay hơi 0 lít / giờ</li> <li>Công nghệ tiết kiệm năng lượng <strong>PowerSave</strong> giúp tiết kiệm điện năng lên tới 50%</li> </ul> <p>Tích hợp các phần mềm đáp ứng đầy đủ cho thăm khám từ đầu đến chân, ứng dụng cho thần kinh, toàn thân, cơ xương khớp, tim mạch, ung thư, nhi khoa, ….</p> | [5 empty] | Công ty TNHH Philips Việt Nam | 2020-11-04 | Công ty TNHH Philips Việt Nam | 2020-12-31
7723 | 9. Thiết bị chuyên khoa sản nhi | Lồng ấp | Lồng ấp | Lồng ấp vận chuyển em bé | BabyGuard I-1125 | DIXION Vertrieb Medizinischer Gerate GmbH | Đức | DIXION Vertrieb Medizinischer Gerate GmbH | Đức | ["2020","2021"] | CÔNG TY TNHH SYNJECTOS Việt Nam | Đức | Nhóm 3 |  |  | 390000000 | t | Chiếc | true | 2021-03-09 | 2022-12-31 | <p><strong>Lồng Ấp Trẻ Sơ Sinh DIXION BabyGuard I-1125</strong></p><p><strong>- </strong>Được thiết kế để vận chuyển và chăm sóc đặc biệt</p><p>- Có hệ thống nhiệt độ/ không khí được điều khiển bằng bộ vi xử lý, được trang bị pin tích hợp, cho phép sử dụng trong khoa sơ sinh cũng như trong xe cứu thương, trong quá trình vận chuyển bệnh nhân.</p><p class="ql-align-justify">Chế độ điều khiển: chế độ không khí và chế độ trẻ em được điều khiển bằng bộ vi xử lý.</p><p class="ql-align-justify">- Có thể sử dụng với cả nguồn điện xoay chiều và một chiều.</p><p class="ql-align-justify">- Chỉ báo nhiều lỗi báo động.</p><p class="ql-align-justify">- Làm ẩm không khí thụ động trong buồng.</p><p class="ql-align-justify">- Khoang lồng ấp cấu tạo hai vách (kính acrylic) có cửa bên (để nôi có thể kéo ra khỏi khoang lồng ấp).</p><p class="ql-align-justify">- Chiều cao của máy có thể điều chỉnh được.</p><p class="ql-align-justify">- Hệ thống cung cấp ô xy</p><p class="ql-align-justify">- Đèn khám</p><p class="ql-align-justify">- Cài đặt nhiệt độ/ nhiệt độ không khí/ nhiệt độ trẻ sơ sinh/ dung lượng pin được hiển thị riêng biệt.</p><p class="ql-align-justify">- Chức năng cài đặt quá 37ºC (lựa chọn)</p> | <p>Máy chính: 01 bộ</p><p>&nbsp;Phụ kiện tiêu chuẩn kèm theo: 01 bộ</p><p class="ql-align-justify">&nbsp;Tài liệu hướng dẫn sử dụng Tiếng Anh và Tiếng Việt: 01 bộ</p> |  | <p><strong><u>Thông số kỹ thuật:</u></strong></p><p>- Phạm vi kiểm soát nhiệt độ không khí: 25-37ºC (bảo vệ quá nhiệt 37 đến 38 ºC)</p><p>- Phạm vi kiểm soát nhiệt độ trẻ: 34-37ºC (bảo vệ quá nhiệt 37 đến 37,5 ºC)</p><p>- Độ chính xác của cảm biến nhiệt độ da: ±0.2ºC</p><p>- Lưu lượng gió trong môi trường lồng ấp: &lt;0.2 m/giây</p><p class="ql-align-justify">- Nhiệt độ đồng nhất: ≤ 1.5<sup> o</sup>C.</p><p class="ql-align-justify">- Độ ồn (bên trong lồng ấp): ≤ 52dB.</p><p><strong><u>Các cảnh báo:</u></strong></p><p><span style="color: rgb(28, 28, 28);">- Báo động nguồn điện.</span></p><p><span style="color: rgb(28, 28, 28);">- Báo động quá nhiệt độ</span></p><p><span style="color: rgb(28, 28, 28);"> - Lệch cảm biến nhiệt độ</span></p><p><span style="color: rgb(28, 28, 28);"> - Báo hỏng động cơ quạt.</span></p><p><span style="color: rgb(28, 28, 28);"> - Báo động cảm biến.</span></p><p><span style="color: rgb(28, 28, 28);"> </span></p><p>- Nguồn điện AC: 220-230V/ 50-60Hz</p><p>- Nguồn điện DC: 12V, 10A hoặc 24V, 6A</p><p class="ql-align-justify">- Thời gian làm việc liên tục của pin: ≥ 90 phút với nhiệt độ cài đặt 36<sup> o</sup>C</p><p>- Kích thước: 1090mm x 655mm x 760mm (máy chính)</p><p>- Kích thước: 1380mm x 610mm x 400mm (xe đẩy)</p><p>- Trọng lượng: 80kg (máy chính)</p><p>&nbsp;&nbsp;&nbsp;&nbsp;&nbsp;&nbsp;&nbsp;&nbsp;&nbsp;&nbsp;&nbsp;&nbsp;&nbsp;&nbsp;&nbsp;&nbsp;&nbsp;&nbsp;&nbsp;&nbsp;&nbsp;&nbsp;&nbsp;&nbsp;53kg (xe đẩy)</p> | [5 empty] | CÔNG TY TNHH SYNJECTOS Việt Nam | 2021-03-09 | CÔNG TY TNHH SYNJECTOS Việt Nam | 2021-03-09
7724 | 13. Thiết bị dùng chung | Hệ thống/ thiết bị khác | Cáng | Cáng thủy lực vận chuyển bệnh nhân đa năng | MET-6600 | Medical-Master Co., Ltd. | Đài Loan | Medical-Master Co., Ltd. | Đài Loan |  | CÔNG TY TNHH IDS MEDICAL SYSTEMS VIỆT NAM |  | Nhóm 6 |  |  | 115000000 | t | Cái | true | 2021-06-22 | 2022-12-31 | <p>hàng mới 100%</p> | <p>-&nbsp;&nbsp; &nbsp;Cáng vận chuyển: 01 cái<br /> -&nbsp;&nbsp; &nbsp;Đệm: 01 cái<br /> -&nbsp;&nbsp; &nbsp;Điều khiển đạp chân: 01 bộ<br /> -&nbsp;&nbsp; &nbsp;Tay quay: 01 cái<br /> -&nbsp;&nbsp; &nbsp;Tay vịn 2 bên: 02 cái<br /> -&nbsp;&nbsp; &nbsp;Tay đẩy: 02 bộ<br /> -&nbsp;&nbsp; &nbsp;Cọc tuyền: 02 cái</p> |  | <p>thông số kỹ thuật đính kèm</p> | [5 empty] | CÔNG TY TNHH IDS MEDICAL SYSTEMS VIỆT NAM | 2020-11-03 | CÔNG TY TNHH IDS MEDICAL SYSTEMS VIỆT NAM | 2021-06-22
7725 | 12. Thiết bị phục hồi chức năng - Vật lý trị liệu | Thiết bị vật lý trị liệu | Máy điều trị vật lý trị liệu | Máy điều trị bằng sóng siêu âm dùng trong y tế | KUP 3000 | King Ultrasonic Co., Ltd. | Đài Loan | King Ultrasonic Co., Ltd. | Đài Loan | ["2020"] | Công ty TNHH Doctorlife | Đài Loan | Nhóm 6 |  |  | 65000000 | t | Bộ | true | 2020-10-28 | 2020-12-31 | <p>Thiết bị này là thiết bị siêu âm đa tần với tần số 1Mhz và 3Mhz. Tần số 1Mhz phù hợp điều trị phần thân, tần số 3Mhz không gây hại cho xương và cơ nên có thể sử dụng điều trị cho vùng mặt đặc biệt là vùng quanh mũi và mí mắt. Sự xâm nhập của sóng siêu âm vào các mô làm cho các mô bị nén lại và mở rộng ra, tác dụng “micro massage” giúp kích thích các mô và cải thiện sự trao đổi chất ở vỏ tế bào, và dẫn đến sự giải phóng nhiệt ma sát, các tác dụng cơ học và nhiệt học giúp cải thiện lưu thông máu, giãn cơ và giảm đau trong quá trình điều trị</p> | <p>Máy chính: 01 cái</p> <p>Đầu phát siêu âm 8,5cm2, 1Mhz: 1 cái</p> <p>Đầu phát siêu âm 3,8cm2, 3Mhz: 1 cái</p> <p>Dây nguồn: 1 cái</p> <p>Khay hộp chứa đầu phát: tích hợp sẵn</p> <p>Hướng dẫn sử dụng tiếng Anh/Việt: 1 bộ</p> | <p>Máy chính: 01 cái</p> <p>Đầu phát siêu âm 8,5cm2, 1Mhz: 1 cái</p> <p>Đầu phát siêu âm 3,8cm2, 3Mhz: 1 cái</p> <p>Dây nguồn: 1 cái</p> <p>Khay hộp chứa đầu phát: tích hợp sẵn</p> <p>Hướng dẫn sử dụng tiếng Anh/Việt: 1 bộ</p> | <p>Nguồn cấp: AC 110V hoặc 220V 50/60Hz</p> <p>Tần số: 1Mhz và 3Mhz</p> <p>Vùng điều trị: 8.5cm<sup>2</sup> SUS -1Mhz; 3.8cm<sup>2</sup> SUS -3Mhz</p> <p>Thời gian: 0~30 phút (tùy chỉnh)</p> <p>Chương trình điều trị: 20 chương trình</p> | [5 empty] | Công ty TNHH Doctorlife | 2020-10-28 | Công ty TNHH Doctorlife | 2020-12-31
7726 | 13. Thiết bị dùng chung | Thiết bị nội thất bệnh viện | Bàn/ Ghế/ Tủ y tế | Ghế truyền hóa chất | MWA-400 | Medical-Master Co., Ltd. | Đài Loan | Medical-Master Co., Ltd. | Đài Loan |  | CÔNG TY TNHH IDS MEDICAL SYSTEMS VIỆT NAM |  | Nhóm 6 |  |  | 29500000 | t | Cái | true | 2021-06-22 | 2022-12-31 | <p>hàng mới 100%</p> | <p>-&nbsp;&nbsp; &nbsp;Ghế truyền hóa chất có 4 bánh xe: 01 cái<br /> -&nbsp;&nbsp; &nbsp;Bộ đỡ tay: 02 cái<br /> -&nbsp;&nbsp; &nbsp;Đệm: 01 bộ</p> |  | <p>TSKT đính kèm</p> | [5 empty] | CÔNG TY TNHH IDS MEDICAL SYSTEMS VIỆT NAM | 2020-11-03 | CÔNG TY TNHH IDS MEDICAL SYSTEMS VIỆT NAM | 2021-06-22
7727 | 7. Thiết bị chuyên khoa xét nghiệm | Thiết bị xét nghiệm vi sinh + sinh học phân tử + di truyền | Máy tách chiết ADN/ARN | Hóa chất tách chiết DNA, RNA virus từ tế bào | Sentosa SX Whole Blood Kit (4x24) - 300253 | Vela Operations Singapore Pte Ltd | Singapore | Vela Operations Singapore Pte Ltd | Singapore | ["2020"] | CÔNG TY TNHH GETZ BROS& CO.( VIỆT NAM) | Singapore | Nhóm 4 |  |  | 14500000 | t | Hộp | true | 2021-03-22 | 2021-12-31 | <p>Hóa chất tách chiết AND /ARN dùng cho máy tách chiết và pha mix tự động Sentosa SX101</p> | <p>Hóa chất tách chiết AND /ARN dùng cho máy tách chiết và pha mix tự động Sentosa SX101</p> |  | <p>Hóa chất tách chiết AND /ARN dùng cho máy tách chiết và pha mix tự động Sentosa SX101</p> | [5 empty] | CÔNG TY TNHH GETZ BROS& CO.( VIỆT NAM) | 2021-03-22 | CÔNG TY TNHH GETZ BROS& CO.( VIỆT NAM) | 2021-03-22
7728 | 2. Thiết bị hồi sức cấp cứu | Giường cấp cứu hồi sức | Giường cấp cứu hồi sức điều khiển điện | Giường hồi sức cấp cứu đa năng điều khiển điện tích hợp cân | MEB-904DS | Medical-Master Co., Ltd. | Đài Loan | Medical-Master Co., Ltd. | Đài Loan |  | CÔNG TY TNHH IDS MEDICAL SYSTEMS VIỆT NAM |  | Nhóm 6 |  |  | 200000000 | t | Cái | true | 2021-06-22 | 2022-12-31 | <p>hàng mới 100%</p> | <p>-&nbsp;&nbsp;&nbsp;&nbsp;&nbsp;&nbsp;&nbsp;&nbsp;&nbsp;&nbsp;&nbsp;&nbsp;&nbsp; Khung giường: 01 bộ</p> <p>-&nbsp;&nbsp;&nbsp;&nbsp;&nbsp;&nbsp;&nbsp;&nbsp;&nbsp;&nbsp;&nbsp;&nbsp;&nbsp; Đệm (mua lẻ trong nước): 01 cái</p> <p>-&nbsp;&nbsp;&nbsp;&nbsp;&nbsp;&nbsp;&nbsp;&nbsp;&nbsp;&nbsp;&nbsp;&nbsp;&nbsp; Tấm chắn phần đầu: 01 cái</p> <p>-&nbsp;&nbsp;&nbsp;&nbsp;&nbsp;&nbsp;&nbsp;&nbsp;&nbsp;&nbsp;&nbsp;&nbsp;&nbsp; Tay vịn: 02 bộ</p> <p>-&nbsp;&nbsp;&nbsp;&nbsp;&nbsp;&nbsp;&nbsp;&nbsp;&nbsp;&nbsp;&nbsp;&nbsp;&nbsp; Bộ điều khiển cho bệnh nhân tích hợp tại mặt trong của tay vịn phía trên: 02 bộ</p> <p>-&nbsp;&nbsp;&nbsp;&nbsp;&nbsp;&nbsp;&nbsp;&nbsp;&nbsp;&nbsp;&nbsp;&nbsp;&nbsp; Bộ điều khiển cho y tá tích hợp tại mặt ngoài của tay vịn phía trên: 02 bộ</p> <p>-&nbsp;&nbsp;&nbsp;&nbsp;&nbsp;&nbsp;&nbsp;&nbsp;&nbsp;&nbsp;&nbsp;&nbsp;&nbsp; Bộ điều khiển cho y tá phía cuối giường: 01 bộ</p> <p>-&nbsp;&nbsp;&nbsp;&nbsp;&nbsp;&nbsp;&nbsp;&nbsp;&nbsp;&nbsp;&nbsp;&nbsp;&nbsp; Cân bệnh nhân: 01 bộ</p> <p>-&nbsp;&nbsp;&nbsp;&nbsp;&nbsp;&nbsp;&nbsp;&nbsp;&nbsp;&nbsp;&nbsp;&nbsp;&nbsp; Ắc quy: 01 bộ</p> <p>-&nbsp;&nbsp;&nbsp;&nbsp;&nbsp;&nbsp;&nbsp;&nbsp;&nbsp;&nbsp;&nbsp;&nbsp;&nbsp; Cọc truyền: 01 cái</p> <p>-&nbsp;&nbsp;&nbsp;&nbsp;&nbsp;&nbsp;&nbsp;&nbsp;&nbsp;&nbsp;&nbsp;&nbsp;&nbsp; Tài liệu hướng dẫn sử dụng Tiếng anh và Tiếng Việt: 01 bộ</p> |  | <p>thông số kỹ thuật đính kèm</p> | [5 empty] | CÔNG TY TNHH IDS MEDICAL SYSTEMS VIỆT NAM | 2020-11-03 | CÔNG TY TNHH IDS MEDICAL SYSTEMS VIỆT NAM | 2021-06-22
7729 | 12. Thiết bị phục hồi chức năng - Vật lý trị liệu | Thiết bị vật lý trị liệu | Máy điều trị vật lý trị liệu | Máy điện trị liệu đa năng bằng điện cực | MULTITRONIC MT-4E | EIE | Ba Lan | EIE | Ba Lan | ["2021"] | Công ty cổ phần khoa học công nghệ Sơn phát | Ba Lan | Nhóm 3 |  |  | 187000000 | t | Cái | false | 2021-03-02 | 2023-01-31 | <p><span style="color: black;">·&nbsp;&nbsp;&nbsp;&nbsp;&nbsp;&nbsp;&nbsp;&nbsp;&nbsp;&nbsp;&nbsp;&nbsp;Hai kênh điều trị hoàn tòan độc lập</span></p><p><span style="color: black;">·&nbsp;&nbsp;&nbsp;&nbsp;&nbsp;&nbsp;&nbsp;&nbsp;&nbsp;&nbsp;&nbsp;&nbsp;Lựa chọn các dạng sóng khác nhau để kích thích điện (EMS)</span></p><p><span style="color: black;">·&nbsp;&nbsp;&nbsp;&nbsp;&nbsp;&nbsp;&nbsp;&nbsp;&nbsp;&nbsp;&nbsp;&nbsp;Thiết lập trình tự dòng Diadynamic</span></p><p><span style="color: black;">·&nbsp;&nbsp;&nbsp;&nbsp;&nbsp;&nbsp;&nbsp;&nbsp;&nbsp;&nbsp;&nbsp;&nbsp;Chế độ CC (cường độ dòng không đổi ) và CV (điện áp không đổi )</span></p><p><span style="color: black;">·&nbsp;&nbsp;&nbsp;&nbsp;&nbsp;&nbsp;&nbsp;&nbsp;&nbsp;&nbsp;&nbsp;&nbsp;Dòng Microcurrent</span></p><p><span style="color: black;">·&nbsp;&nbsp;&nbsp;&nbsp;&nbsp;&nbsp;&nbsp;&nbsp;&nbsp;&nbsp;&nbsp;&nbsp;Kiểm tra các điện cực được tích hợp</span></p><p><span style="color: black;">·&nbsp;&nbsp;&nbsp;&nbsp;&nbsp;&nbsp;&nbsp;&nbsp;&nbsp;&nbsp;&nbsp;&nbsp;Dòng chẩn đoán điện ( hiển thị đường cong I/t, tự động tính toán các hệ số ), lưu trữ 5 kết quả kiểm tra bao gồm cả nhận xét.</span></p><p><span style="color: black;">·&nbsp;&nbsp;&nbsp;&nbsp;&nbsp;&nbsp;&nbsp;&nbsp;&nbsp;&nbsp;&nbsp;&nbsp;Phát hiện sự cố trong khi điều trị.</span></p><p><span style="color: black;">Kích thích nói nuốt khi mua sản phẩm</span></p> | <p><strong>Cấu hình phụ kiện cung cấp theo máy:</strong></p><p>01x <span style="color: rgb(237, 125, 49);">Máy chính </span></p><p>01x Dây nguồn</p><p>01x Dây cáp kích thích điện màu đen</p><p>02x Điện cực cao su chì 60x60mm</p><p>02x Dây buộc co dãn</p><p>01x Bộ hướng dẫn sử dụng Anh/ Việt</p> | <p><strong>Cấu hình phụ kiện cung cấp theo máy:</strong></p><p>01x <span style="color: rgb(237, 125, 49);">Máy chính kèm màn hình cảm ứng và phần mềm ngôn ngữ Tiếng Việt</span> </p><p>01x Dây nguồn</p><p>01x Dây cáp kích thích điện màu đen</p><p>01x Dây cáp kích thích điện màu trắng</p><p>04x Điện cực cao su chì 60x60mm</p><p>04x Miếng làm ẩm điện cực 60x60mm</p><p>04x Điện cực thép 9x9mm</p><p>04x Miếng làm ẩm điện cực thép 9x12mm</p><p>02x Dây buộc co dãn</p><p>01x Bộ hướng dẫn sử dụng Anh/ Việt</p> | <p><strong style="color: black;">Tính năng điện xung trị liệu :</strong></p><p><span style="color: black;">·&nbsp;&nbsp;&nbsp;&nbsp;&nbsp;&nbsp;&nbsp;&nbsp;&nbsp;&nbsp;&nbsp;&nbsp;Hai kênh điều trị hoàn tòan độc lập</span></p><p><span style="color: black;">·&nbsp;&nbsp;&nbsp;&nbsp;&nbsp;&nbsp;&nbsp;&nbsp;&nbsp;&nbsp;&nbsp;&nbsp;Lựa chọn các dạng sóng khác nhau để kích thích điện (EMS)</span></p><p><span style="color: black;">·&nbsp;&nbsp;&nbsp;&nbsp;&nbsp;&nbsp;&nbsp;&nbsp;&nbsp;&nbsp;&nbsp;&nbsp;Thiết lập trình tự dòng Diadynamic</span></p><p><span style="color: black;">·&nbsp;&nbsp;&nbsp;&nbsp;&nbsp;&nbsp;&nbsp;&nbsp;&nbsp;&nbsp;&nbsp;&nbsp;Chế độ CC (cường độ dòng không đổi ) và CV (điện áp không đổi )</span></p><p><span style="color: black;">·&nbsp;&nbsp;&nbsp;&nbsp;&nbsp;&nbsp;&nbsp;&nbsp;&nbsp;&nbsp;&nbsp;&nbsp;Dòng Microcurrent</span></p><p><span style="color: black;">·&nbsp;&nbsp;&nbsp;&nbsp;&nbsp;&nbsp;&nbsp;&nbsp;&nbsp;&nbsp;&nbsp;&nbsp;Kiểm tra các điện cực được tích hợp</span></p><p><span style="color: black;">·&nbsp;&nbsp;&nbsp;&nbsp;&nbsp;&nbsp;&nbsp;&nbsp;&nbsp;&nbsp;&nbsp;&nbsp;Dòng chẩn đoán điện ( hiển thị đường cong I/t, tự động tính toán các hệ số ), lưu trữ 5 kết quả kiểm tra bao gồm cả nhận xét.</span></p><p><span style="color: black;">·&nbsp;&nbsp;&nbsp;&nbsp;&nbsp;&nbsp;&nbsp;&nbsp;&nbsp;&nbsp;&nbsp;&nbsp;Phát hiện sự cố trong khi điều trị.</span></p> | [5 empty] | Công ty cổ phần khoa học công nghệ Sơn phát | 2021-03-02 | Công ty cổ phần khoa học công nghệ Sơn phát | 2021-03-02
7730 | 1. Thiết bị chẩn đoán hình ảnh | Hệ thống chụp mạch số hóa xóa nền (DSA) | Hệ thống chụp mạch số hóa xóa nền 2 bình diện trần - sàn | Hệ thống chụp mạch số hóa xóa nền (DSA) 2 bình diện | Artis Zee(Biplane) | Siemens Healthcare GmbH | Đức | Siemens Healthcare GmbH | Đức | ["2021"] | Công ty TNHH Thiết bị và Dụng cụ y khoa 3P | Đức | Nhóm 1 |  |  | 45000000000 | t | Hệ thống | true | 2021-01-28 | 2021-07-28 | <p><span style="color: windowtext;">- Nhãn hiệu máy chính: Artis Zee Biplane</span></p><p><span style="color: windowtext;"> - Hãng sản xuất: SIEMENS Heathcare GmbH</span></p><p><span style="color: windowtext;"> - Xuất xứ: CHLB Đức</span></p><p><span style="color: windowtext;">- Thiết bị sản xuất năm: 2020 trở về sau, máy mới 100%.</span></p><p><span style="color: windowtext;">- Nhà sản xuất máy chính phải có các chứnng chỉ chất lượng quốc tế: ISO 9001, ISO 13485 hoặc CE, FDA,…</span></p><p><span style="color: windowtext;">- Điều kiện môi trường của máy chính: </span></p><p><span style="color: windowtext;">+&nbsp;&nbsp;&nbsp;&nbsp;&nbsp;&nbsp;Nhiệt độ tối đa:&nbsp;25 độ C</span></p><p><span style="color: windowtext;">+&nbsp;&nbsp;&nbsp;&nbsp;&nbsp;&nbsp;Độ ẩm tối đa:&nbsp;70%</span></p> | [8 empty] | Công ty TNHH Thiết bị và Dụng cụ y khoa 3P | 2021-01-26 | Công ty TNHH Thiết bị và Dụng cụ y khoa 3P | 2021-01-27
7731 | 12. Thiết bị phục hồi chức năng - Vật lý trị liệu | Thiết bị vật lý trị liệu | Máy điện châm | Máy điện châm đa năng không dùng kim | RE-1011 | Nihon Medix Co., Ltd | Nhật Bản | Nihon Medix Co., Ltd | Nhật Bản | ["2021"] | Công ty Cổ phần Thiết bị Y tế Phymed | Nhật Bản | Nhóm 3 |  |  | 390000000 | t | Bộ | true | 2021-03-19 | 2021-12-30 | <p>Đạt tiêu chuẩn chất lượng:&nbsp;ISO 13485, CE</p> | <p> Máy chính&nbsp;kèm phụ kiện chuẩn của nhà sản xuất.</p> |  | <p>Màn hình điều khiển cảm ứng màu</p><p>Khả năng hiển thị thời gian điều trị, tần số điều trị, cường độ dòng điều trị...</p><p>Chức năng:&nbsp;dùng kim châm cứu thông thường để làm điện châm và kim châm cứu công nghệ hiện đại SSP làm châm cứu mà không can thiệp xuyên qua da.</p><p>Kênh làm việc:&nbsp;6 kênh ra kim châm cứu thông thường và&nbsp;6 kênh ra kim không can thiệp xuyên qua da</p><p>Chế độ làm việc: 6 chế độ điều trị khác nhau.</p><p>Khả năng lưu động: đặt trên xe đẩy lưu động giữa các khoa phòng hoặc tháo ra khỏi xe để xách tay</p><p>Lực hút: điều chỉnh ở 9 mức tùy thể trạng bệnh nhân.</p><p>Phần mềm: có sẵn hình ảnh minh họa vùng cơ thể với các huyệt trị bệnh</p><p>Điện áp ra: 230V/điểm (500W)</p><p>Cường độ dòng điều trị: lên tới 30mA (500W )</p><p>Thời gian điều trị: 1 - 99 phút</p><p>Mode điều trị&nbsp;: hỗn hợp, xung, liên tục</p><p>Bảo vệ an toàn: IEC 60601-1:2005, IEC 60601-2-10:2012</p><p>An toàn điện: Loại I, kiểu BF; IEC 60601-1-2:2007</p> | [5 empty] | Công ty Cổ phần Thiết bị Y tế Phymed | 2021-03-19 | Công ty Cổ phần Thiết bị Y tế Phymed | 2021-03-24
7732 | 2. Thiết bị hồi sức cấp cứu | Giường cấp cứu hồi sức | Giường cấp cứu hồi sức điều khiển cơ | Giường 2 chức năng điều khiển bằng tay quay | Praktika 1 | Linet spol. s r.o. | Séc | Linet spol. s r.o. | Séc | ["2020"] | Công ty Cổ phần Trang thiết bị và Công trình y tế | Séc | Nhóm 3 |  |  | 35000000 | t | Chiếc | true | 2020-10-30 | 2021-11-30 | <p>Cấu hình của thiết bị:</p><p>-&nbsp;Khung giường chính kèm phụ kiện tiêu chuẩn của NSX: 01 bộ</p><p>-&nbsp;Đệm chuyên dụng: 01 cái</p><p>-&nbsp;Cọc truyền dịch: 01 cái</p><p>- Hướng dẫn sử dụng: 01 bộ</p><p>&nbsp;</p> | <p>Tính năng cơ bản:&nbsp;</p> <p>-&nbsp;Tay vịn bằng nhựa có chốt nâng hạ dễ dàng/Tay vịn bằng kim loại phủ sơn tĩnh điện có chốt nâng hạ dễ dàng (Tùy theo lựa chọn loại tay của khách hàng)</p> <p>-&nbsp;Tấm chắn đầu và tấm chắn chân làm bằng nhựa có thể tháo rời, có chốt khóa cố định</p> <p>-&nbsp;Có vị trí cắm cọc truyền dịch</p> <p>-&nbsp;Cọc truyền kiểu ống lồng mạ crom có 4 móc nhựa</p> <p>-&nbsp;Đệm chống viêm loét phủ ga chống thấm</p> |  | <p>Thông số, chỉ tiêu kỹ thuật cơ bản:</p> <p>-&nbsp;Có 4 bánh xe chống ồn, đường kính 125mm, có khóa hãm</p> <p>-&nbsp;Có chức năng mở rộng góc gập giữa tấm tựa lưng và tấm đỡ đùi để làm giảm áp lực viêm loét vùng xương chậu (Ergoframe): 10+6cm</p> | [5 empty] | Công ty Cổ phần Trang thiết bị và Công trình y tế | 2020-10-30 | Công ty Cổ phần Trang thiết bị và Công trình y tế | 2021-02-22
7733 | 9. Thiết bị chuyên khoa sản nhi | Lồng ấp | Lồng ấp | Lồng ấp trẻ sơ sinh | Babyguard I-1120 | DIXION Vertrieb Medizinischer Gerate GmbH | Đức | DIXION Vertrieb Medizinischer Gerate GmbH | Đức | ["2020","2021"] | CÔNG TY TNHH SYNJECTOS Việt Nam | Đức | Nhóm 3 |  |  | 400000000 | t | Chiếc | true | 2021-03-09 | 2022-12-31 | <p>Được thiết kế để chăm sóc đặc biệt và được trang bị hệ thống lưu thông không khí đặc biệt giúp giảm thiểu dòng không khí trong môi trường bên trong lồng ấp. Nhiệt độ không khí, nhiệt độ da, độ ẩm không khí, nồng độ Oxy ( tùy chọn) được điều khiển bởi bộ vi xử lý. Màn hình hiển thị tất cả các thông số, cho phép bác sĩ đánh giá”nhanh chóng” về môi trường bên trong lồng ấp. Rèm tự động giúp giảm thất thoát nhiệt. Vách ngăn hai lớp giúp bảo vệ nhiệt trong 2 giờ.</p><p><strong>- Khoang lồng ấp với không khí tự động</strong></p><p>Bảo vệ nhiệt ngay cả khi cửa sổ bên được mở</p><p><strong>- Điều chỉnh nôi</strong></p><p>Loại bỏ các nhu cầu sử dụng máy làm ấm trẻ sơ sinh cho các trường hợp khẩn cấp</p><p><strong>- Khay để phim X-ray có thể tháo rời</strong></p><p><strong>- 3 hộp chứa phụ kiện</strong></p><p>Cho phụ kiện</p><p><strong>- Kệ thiết bị bổ xung</strong></p><p>Cố định vào giá đỡ của lồng ấp</p><p><strong>- Mở cửa sổ bên bằng một chạm</strong></p><p>Vô trùng khi tiếp xúc với trẻ sơ sinh</p><p>- <strong>Điều chỉnh chiều cao</strong></p> | <p><strong>Lồng Ấp Trẻ Sơ Sinh</strong></p><p>- Hệ thống kiểm soát nồng độ Oxy ( tùy chon)</p><p>- Cân trọng lượng tích hợp ( tùy chọn)</p><p>- Cọc treo chai truyền dịch</p><p>- Khay phim X-ray dưới nôi</p><p>- Điều khiển điện tử</p><p class="ql-align-justify">- Màn hình LCD lớn thể hiện nhiệt độ da và không khí thực, thiết lập nhiệt độ không khí, độ ấm, biểu đồ xu hướng( lên đến 48 giờ)</p><p>- Tùy chọn 9 báo động</p><p>- Tích hợp khay chứa nước</p><p>- Điều chỉnh độ cao thẳng đứng của chân đế(VHA)</p> |  | <p> <strong><u>Thông số kỹ thuật:</u></strong></p><p> - Phạm vi kiểm soát nhiệt độ không khí: 25-37ºC (bảo vệ qúa nhiệt: 37 đến 39 ºC)</p><p> - Phạm vi kiểm soát nhiệt độ da: 34-37ºC bảo vệ qúa nhiệt: 37 đến 38 ºC)</p><p> Độ chính xác của cảm biến nhiệt độ: ±0.2 ºC</p><p> - Tốc độ gió trong môi trường lồng ấp: &lt;0.2 m/giây</p><p> - Phạm vi hiển thị độ ẩm: 0-99%</p><p> - Phạm vi kiểm soát độ ẩm: 0-90%</p><p> - Phạm vi chỉ báo của nồng độ Oxy: 0-99%</p><p> - Phạm vi kiểm soát của nồng độ Oxy: 20-60% </p><p> - Độ chính xác của nồng độ kiểm soát Oxy: ±0.2% - ±0.3%&nbsp;&nbsp;(tùy chọn)</p><p> - Thời gian tăng nhiệt độ: 40 phút</p><p>- Dung tích bình chứa nước/ thời gian làm việc: 1200ml/24h (ở độ ẩm 70%)</p><p>- Thời gian làm việc 1 bình chứa: lên tới 12 giờ</p><p> - Độ nghiêng của nôi: ±8 º</p><p> -Phạm vi cân: 100-8000g (tùy chọn)</p><p> -Độ ồn (bên trong lồng ấp): ≤ 45dB</p><p> <strong><u>Các cảnh báo:</u></strong></p><p> <span style="color: rgb(28, 28, 28);">- Báo động mất điện.</span></p><p> <span style="color: rgb(28, 28, 28);">- Báo động vị trí hộp cảm biến.</span></p><p><span style="color: rgb(28, 28, 28);"> - Lỗi cảm biến nhiệt độ cao.</span></p><p><span style="color: rgb(28, 28, 28);"> - Cảnh báo lỗi cảm biến da, cảnh báo động cơ quạt.</span></p><p><span style="color: rgb(28, 28, 28);"> - Cảnh báo lỗi hệ thống.</span></p><p><span style="color: rgb(28, 28, 28);"> - Mức độ ẩm cao hoặc thấp.</span></p><p><span style="color: rgb(28, 28, 28);"> - Mức nồng độ Oxy cao hay thấp.</span></p><p> &nbsp;</p><p>Nguồn điện: 220-230V; 50/60Hz</p> | [5 empty] | CÔNG TY TNHH SYNJECTOS Việt Nam | 2021-03-09 | CÔNG TY TNHH SYNJECTOS Việt Nam | 2021-03-09
7734 | 12. Thiết bị phục hồi chức năng - Vật lý trị liệu | Thiết bị vật lý trị liệu | Máy siêu âm trị liệu | Máy trị liệu bằng sóng siêu âm | SONIC 2 | Chinesport S.p.A. | Italy | Chinesport S.p.A. | Italy | ["2019","2020","2021"] | CÔNG TY CỔ PHẦN CÔNG NGHỆ HADIMED | Italy | Nhóm null |  |  | 220000000 | t | Bộ | true | 2021-01-26 | 2021-12-31 | <p>- Thiết bị mới 100%</p><p>- Năm sản xuất: 2019 trở về sau</p><p>- Đạt tiêu chuẩn chất lượng: ISO 9001, ISO 1348, CE</p> | <p>Máy chính&nbsp;kèm phụ kiện : 01 bộ, bao gồm&nbsp;:</p><p><span style="color: windowtext;">- Cáp nguồn&nbsp;&nbsp;&nbsp;&nbsp;&nbsp;&nbsp;&nbsp;&nbsp;&nbsp;&nbsp;&nbsp;&nbsp;&nbsp;&nbsp;&nbsp;&nbsp;&nbsp;&nbsp;&nbsp;&nbsp;&nbsp;&nbsp;&nbsp;&nbsp;&nbsp;&nbsp;&nbsp;&nbsp;&nbsp;&nbsp;&nbsp;&nbsp;&nbsp;&nbsp;&nbsp;&nbsp;&nbsp;&nbsp;: 01 cái</span></p><p><span style="color: windowtext;">- Hướng dẫn sử dụng&nbsp;&nbsp;&nbsp;&nbsp;&nbsp;&nbsp;&nbsp;&nbsp;&nbsp;&nbsp;&nbsp;&nbsp;&nbsp;&nbsp;&nbsp;&nbsp;&nbsp;&nbsp;&nbsp;&nbsp;&nbsp;&nbsp;&nbsp;: 01 bộ</span></p><p><span style="color: windowtext;">- Đầu dò 1/3 MHz 5cm2&nbsp;&nbsp;&nbsp;&nbsp;&nbsp;&nbsp;&nbsp;&nbsp;&nbsp;&nbsp;&nbsp;&nbsp;&nbsp;&nbsp;&nbsp;&nbsp;&nbsp;: 02 cái</span></p><p>- Thẻ thông minh&nbsp;&nbsp;&nbsp;&nbsp;&nbsp;&nbsp;&nbsp;&nbsp;&nbsp;&nbsp;&nbsp;&nbsp;&nbsp;&nbsp;&nbsp;&nbsp;&nbsp;&nbsp;&nbsp;&nbsp;&nbsp;&nbsp;&nbsp;&nbsp;&nbsp;&nbsp;&nbsp;&nbsp;: 01 cái</p> |  | <p>- Nguồn điện sử dụng: 230 Vac, 50-60Hz, ± 10%</p><p>- Công suất: 70 VA</p><p>- Màn hình hiển thị LCD: B/W 320 x 240 pixel</p><p>- Lập trình thời gian điều trị: Lên đến 60 phút</p><p>- Phân loại bảo vệ thiết bị điện phù hợp tiêu chuẩn UNI EN 60.601-1: I / BF</p><p>-&nbsp;Thiết bị phù hợp với 93/42/CEE: II B</p><p>- Mức độ bảo vệ khỏi chất lỏng theo tiêu chuẩn UNI EN 60.601-1: IPX0</p><p>- Tần số siêu âm: 1 MHz và 3 MHz&nbsp;± 15%</p><p>- Điều chỉnh chu kỳ làm việc: 10% - 100%</p><p>- Cường độ liên tục cực đại: 2 W / cm ² ± 20%</p><p>- Cường độ xung cực đại: 3 W / cm ² ± 20%</p><p>- Kênh đầu ra: 02</p><p>- Lưu trữ các giao thức: 60</p><p>- Giao thức có thể lưu trữ trong thẻ thông minh: 200</p><p>- Giao thức có thể lưu trữ trong bộ nhớ người dùng: 200</p><p>- Kích thước: (rộng x cao x sâu): 39 x 13 x 32 cm</p><p>- Trọng lượng: 4,2 Kg</p> | [5 empty] | CÔNG TY CỔ PHẦN CÔNG NGHỆ HADIMED | 2021-01-26 | CÔNG TY CỔ PHẦN CÔNG NGHỆ HADIMED | 2021-01-26
7735 | 1. Thiết bị chẩn đoán hình ảnh | Máy X Quang | Máy X quang cố định | Hệ Thống Chụp X-Quang Thường Quy 500mA | DRE140 | JPI Healthcare Co. Ltd | Hàn Quốc | JPI Healthcare Co. Ltd | Hàn Quốc | ["2020","2021"] | CÔNG TY CỔ PHẦN THIẾT BỊ Y TẾ & KỸ THUẬT HÌNH ẢNH SAIGONMIT |  | Nhóm 6 |  |  | 1500000000 | t | Bộ | true | 2021-02-22 | 2022-02-22 | <p>Model: DRE140 Hãng sản xuất: JPI Health Care Xuất xứ: Hàn Quốc Năm sản xuất : 2020 Tiêu chuẩn chất lượng:EN ISO 13485:2012&nbsp;</p> | <p>Máy phát cao tần: 01 bộ (Tủ CPI – Canada) - Bóng X-Quang: 01 cái (Bóng Toshiba –japan ) - Cáp cao thế: 01 cặp - Cột đứng sàn: 01 bộ - Bàn chụp nằm: 01 bộ - Giá chụp đứng: 01 bộ - Bộ chuẩn trực: 01 bộ - Khay lưới: 02 cái - Lưới lọc: 02 cái - Khay cassette: 02 cái - Tài liệu hướng dẫn sử dụng: 01 bộ&nbsp;</p> |  | <p>Máy phát Công suất bóng : 40KW Dải mA: 10~500mA Dải kV(dải cao áp ở chế độ chụp): 40 ~ 125kV Dải&nbsp;mAs: 0.4 ~ 630mAs Nguồn cung cấp: 1Ø 220VAC 50/60Hz Thời gian phơi sáng : 0.004 ~ 10sec Chỉ số APR: 216 Tùy chọn: AEC Ống X-Ray Tiêu điểm ( ko phải tiêu điểm ): 2 (Kích thước tiêu điểm nhỏ 1.0, kích thước tiêu điểm lớn 2.0mm) Nhiệt dung của Anode: 100kJ (140kHU) Góc mục tiêu: 16° Dải điện áp: 40 - 125kV&nbsp;</p><p>Khối lượng : 16kg Bộ lọc tia mềm (Lọc vĩnh viễn): 0.9mmAl Ống chuẩn trực Nguồn cấp: 1Ø 24VAC 50/60Hz kVp chắn tối đa: 150kV Kích cỡ trường tối đa: 35 x 35cm tại SID 65cm Màng lọc đặc trưng: 1.2mmAl Độ sáng của đèn trên: 160Lux Thời gian đèn sáng : 30sec Kiểm soát kích thước trường: thủ công Giá đỡ Khoảng cách di chuyển trục dọc: 1,400mm Khoảng cách di chuyển trục ngang: 260mm Chiều cao tối thiểu của giá đễ (tính từ sàn ): 550mm Chiều cao tối đa của giá đỡ( tính từ sàn): 1,950mm Cột xoay: ±90° Giá xoay: ±180° Khoảng cách di chuyển theo chiều dọc: 2.400 ~ 3.000mm (loại cố định trần) 1500mm (loại cố định sàn) Nguồn cấp: 24VDC, 3A Khối lượng : 200kg (tính cả đường ray) Giá chụp phổi (Bucky đứng) Khoảng cách di chuyển theo trục dọc: 1,400mm Chiều cao tối thiểu Bucky (tính từ sàn): 400mm Chiều cao tối đa Bucky (tính từ sàn): 1,800mm Nguồn cấp: 1Ø 16 ~ 24VAC 50/60Hz Khối lượng : 120kg Bàn chụp nằm Kích thước mặt bàn:&nbsp;2,000 x 745mm Chiều cao tính từ sàn: 670mm Vật liệu bàn: Acryl Khoảng cách di chuyển theo chiều dọc: ±280mm Khoảng cách di chuyển theo chiều ngang: ±140mm Khoảng cách Bucky di chuyển: ±230mm Cân năng tối đa của bệnh nhân: 150kg Khối lượng Bucky: 160kg Nguồn cấp: 1Ø 220VAC 50/60Hz&nbsp;</p> | [5 empty] | CÔNG TY CỔ PHẦN THIẾT BỊ Y TẾ & KỸ THUẬT HÌNH ẢNH SAIGONMIT | 2021-02-22 | CÔNG TY CỔ PHẦN THIẾT BỊ Y TẾ & KỸ THUẬT HÌNH ẢNH SAIGONMIT | 2021-02-22
7736 | 7. Thiết bị chuyên khoa xét nghiệm | Hệ thống/ Thiết bị khác | Tủ ấm CO2 | Tủ ấm CO2 | S@fegrow 188 | BioAir S.p.A | Italy | Euroclone S.p.A | Italy |  | Công ty TNHH Thiết Bị Công Nghệ và Đầu Tư MDC |  | Nhóm 3 |  |  | 260000000 | t | Chiếc | true | 2021-02-04 | 2021-05-04 | <p>-Tủ duy trì nhiệt độ chính xác thông qua 4 yếu tố “gia nhiệt trực tiếp” được thẩm định và kiểm soát 1 cách độc lập đặt ở 6 cạnh của tủ có khả năng đo và kiểm soát nhiệt độ cài đặt xuống ≤0.1 độ.</p><p>-Nồng độ CO2 được duy trì thông qua hệ thống điều khiển và cảm biến IR (hồng ngoại), độc lập với độ ẩm của môi trường nuôi cấy</p><p>-Độ ẩm được duy trì bị động ở mức ≥ 95% nhờ có khay độ ẩm làm bằng thép không gỉ ≥ 2.5 lít, được gia nhiệt thông qua bộ gia nhiệt ở đáy tủ.</p><p>-Tủ có chương trình khử trùng “theo yêu cầu” gắn trong, đảm bảo độ an toàn tuyệt đối</p><p>- Có cảnh báo âm thanh-hình ảnh có thể cài đặt, cảnh báo các thông số nằm ngoài dải cho phép. Tự động reset sau khi điều kiện trong tủ đã được phục hồi.</p><p>- Hiển thị chữ và số về thông tin cài đặt và trạng thái</p><p>- Hiển thị nhiệt độ theo các bước ≤0.1<sup>o</sup>C</p><p>-phím chế độ (mode key) dùng để nhập các thông số cài đặt</p> | <p><strong>CẤU HÌNH</strong></p><p>- Tủ chính: 01 chiếc</p><p>- Bộ giá để mẫu tiêu chuẩn: 01 bộ</p><p>- Van điều áp: 01 chiếc</p><p>- Bình CO2 mua tại VN: 01 chiếc</p><p>- Bộ dây nguồn, cầu chì: 01 bộ</p><p>- Sách hướng dẫn sử dụng: 01 bộ</p><p>&nbsp;</p><p><strong>Yêu cầu công suất</strong></p><p><strong>&nbsp;</strong></p><p>Hiệu điện thế</p><p>220V – 240V, 50/60 Hz</p><p>Công suất</p><p>1.5 kW</p><p>Năng lượng để duy trì 37 độ C</p><p>&lt; 0.1kW</p><p><br></p> | <p><strong>Hệ thống giá</strong></p><p><strong>&nbsp;</strong></p><p>Giá kệ</p><p>Dễ dàng lắp ráp, thép 304 với các miếng đệm nhựa nhiệt độ cao</p><p>Loại giá</p><p>Giá thép không rỉ</p><p>Kích thước</p><p>510 x 455 mm với khoảng cách giữa các giá là 150mm</p><p>Diện tích bề mặt</p><p>0.23 mm2</p><p>Số lượng giá</p><p>4 - 8</p><p>&nbsp;</p><p><strong>Hệ thống báo động</strong></p><p><strong>&nbsp;</strong></p><p>Chuông báo</p><p>Có thể cài đặt hoàn toàn, tự động cài đặt lại khi các điều kiện khôi phục lại</p><p>Chuông chức năng tủ ấm</p><p>Chuông báo tự động hoàn toàn với các lỗi gia nhiệt hoặc sensor</p><p>Hiển thị chương trình</p><p>Lưu trữ tới 500 chương trình trong bộ nhớ, được hiển thị trên màn hình 2x24, thể hiện các giá trị được cài đặt, giá trị thực tế, thời gian</p><p>&nbsp;</p> | <p><strong>Kiểm soát nhiệt độ</strong></p><p><strong>Gia nhiệt trực tiếp, 6 mặt, 4 bộ gia nhiệt kiểm soát độc lập, 73 bộ đồng hồ đo nhiệt</strong></p><p>Dải nhiệt độ</p><p>10 – 50 độ C bước 0.1 độ (cài đặt tối thiểu: nhiệt độ phòng + 1 độ C)</p><p>Đo nhiệt độ</p><p>Nhiệt kế điện tử</p><p>Kiểm soát nhiệt độ</p><p>± 0.1 độ C</p><p>Sai số nhiệt độ</p><p>± 0.1 độ C</p><p>Sự đồng đều nhiệt độ</p><p>Tốt hơn ± 0.3 độ C</p><p>Sự phục hồi nhiệt độ</p><p>Khoảng 5 phút sau khi mở cửa 15 giây</p><p>Bảo vệ quá nhiệt</p><p>Hạn chế độc lập tất cả các bộ gia nhiệt trên 1 độ C so với giá trị cài đặt</p><p>&nbsp;</p><p><strong>Hệ CO2</strong></p><p><strong>&nbsp;</strong></p><p>Sensor</p><p>Sensor hồng ngoại, áp suất khí CO2 tự động trả về 0 khi không đo, đo đạc độc lập với độ ẩm</p><p>Dải CO2</p><p>0.5 đến 20% CO2, bước 0.1%</p><p>Kiểm soát CO2</p><p>±0.1 % CO2</p><p>Sự đồng đều</p><p>Tốt hơn ±0.1 % CO2</p><p>Sai số</p><p>±0.2 % ở điểm cài đặt 5% CO2</p><p>Tỉ lệ khôi phục</p><p>Khoảng 5 phút sau khi mở cửa 15 giây</p><p>&nbsp;</p><p><strong>Hệ đo độ ẩm tương đối</strong></p><p><strong>&nbsp;</strong></p><p>Bể chứa</p><p>2.5L, khay thép 304 chống rỉ được mạ điện rất bóng</p><p>Mức độ ẩm tương đối</p><p>Tối thiểu 95% (có thể điều chỉnh 1 dải nhỏ qua nhiệt độ cài đặt cơ bản)</p><p>&nbsp;</p><p>&nbsp;</p><p>&nbsp;</p><p><strong>Chu kỳ khử độc</strong></p><p><strong>&nbsp;</strong></p><p>Loại chu kỳ khử độc</p><p>Tự động hoàn toàn, chu kỳ 125 độ C, hợp lệ</p><p>Thời gian tăng nhiệt độ</p><p>1.5 – 2.5 giờ</p><p>Thời gian phơi nhiễm</p><p>4 giờ</p><p>Thời gian giảm nhiệt độ</p><p>5 – 7 giờ</p><p>Thời gian chu kỳ tổng</p><p>10.5 – 13.5 giờ</p><p>&nbsp;</p><p><strong>Cấu trúc</strong></p><p><strong>&nbsp;</strong></p><p>Buồng bên trong</p><p>Thép không rỉ 304, nguyên khối, mạ điện sáng bóng</p><p>Thể tích buồng (có thể sử dụng)</p><p>140 L</p><p>Kích thước trong (WxHxD)</p><p>530 x 690 x 500 mm</p><p>Kích thước ngoài (WxHxD)</p><p>680 x 896 x 746 mm</p><p>Bên ngoài</p><p>Thép phủ nhựa ABS</p><p>Lối vào trong</p><p>Cửa bên ngoài với lối vào trực tiếp hoặc cửa kính bên trong bịt kín (với lựa chọn các cửa kính bên trong 4/8)</p><p>Cánh cửa</p><p>Mở bên phải</p><p>Khối lượng thực</p><p>102 kg</p><p>Khối lượng đóng gói</p><p>135 kg</p><p>&nbsp;</p><p><br></p> | [5 empty] | Công ty TNHH Thiết Bị Công Nghệ và Đầu Tư MDC | 2021-02-04 | Công ty TNHH Thiết Bị Công Nghệ và Đầu Tư MDC | 2021-02-04
7737 | 13. Thiết bị dùng chung | Hệ thống/ thiết bị khác | Cáng | Cáng vận chuyển bệnh nhân đa năng sử dụng tay quay | MET-3300 | Medical-Master Co., Ltd. | Đài Loan | Medical-Master Co., Ltd. | Đài Loan |  | CÔNG TY TNHH IDS MEDICAL SYSTEMS VIỆT NAM |  | Nhóm 6 |  |  | 45000000 | t | Cái | true | 2021-06-22 | 2022-12-31 | <p>hàng mới 100%</p> | <p>-&nbsp;&nbsp; &nbsp;Khung cáng với 4 bánh xe có khóa: 01 bộ<br /> -&nbsp;&nbsp; &nbsp;Đệm: 01 cái<br /> -&nbsp;&nbsp; &nbsp;Tay vịn: 02 cái<br /> -&nbsp;&nbsp; &nbsp;Tay quay: 03 cái<br /> -&nbsp;&nbsp; &nbsp;Cọc truyền : 02 cái<br /> -&nbsp;&nbsp; &nbsp;Tài liệu hướng dẫn sử dụng Tiếng anh và Tiếng Việt: 01 bộ</p> |  | <p>thông số kỹ thuật đính kèm</p> | [5 empty] | CÔNG TY TNHH IDS MEDICAL SYSTEMS VIỆT NAM | 2020-11-03 | CÔNG TY TNHH IDS MEDICAL SYSTEMS VIỆT NAM | 2021-06-22
7738 | 8. Thiết bị kiểm soát nhiễm khuẩn | Máy hấp tiệt trùng | Máy hấp tiệt trùng | MÁY TIỆT TRÙNG NHIỆT ĐỘ THẤP EO, DUNG TÍCH 136 L, 2 CỬA | GS5-2D | 3M Company | Mỹ | 3M Company | Mỹ | ["2021"] | Công ty TNHH Thiết bị y tế Thái Sơn |  | Nhóm 1 |  |  | 6100000000 | t | Bộ | false | 2021-06-29 | 2021-10-01 | <p>Duy trì nhiệt độ thấp dưới mức áp lực âm với sự giám sát nhiệt độ và độ ẩm tiên tiến trên màn hình cảm ứng chu trì làm việc của máy tiệt khuẩn 3M Steris -Vac dòng GS. Ethylene Oxide (EO) được biết là khí rất thân thiện với các loại dụng cụ, lý tưởng với các thiết bị có cấu trúc phức tạp như các loại ống nội soi ống mềm, lòng ống dài. Giúp người dùng tiết kiệm chi phí </p> | <p><strong>- </strong>Máy chính: 01 cái</p><p>- Giá để máy chính (mua tại VN): 01 cái</p><p>- Bộ xử lý khí thải: 01 bộ <em>(model: 50AN, Hãng sản xuất: 3M/Mỹ; Nước sản xuất: Mỹ)</em></p><p>- Máy đọc chỉ thị sinh học cho hấp EO: 01 máy <em>(model: 390G, Hãng sản xuất: 3M/Mỹ; Nước sản xuất: Mỹ)</em></p><p>- Xe đẩy nạp dỡ hang (mua tại Việt Nam): 02 cái</p><p>- Bình khí 100% khí EO: 96 bình</p><p>- Bộ bảo dưỡng phòng ngừa định kỳ PM kit: 02 bộ</p><p>- Giấy in nhiệt: 02 cuộn</p><p>- Chỉ thị hóa học cho hấp EO: 960 cái</p><p>- Chỉ thị sinh học nhanh cho hấp EO: 50 ống</p><p>- Túi ép dẹt: 02 cuộn</p><p>- Túi ép phồng: 02 cuộn</p><p>- Hướng dẫn sử dụng (tiếng Anh + tiếng Việt): 01 bộ</p> |  | <p>Dung tích: 136 lít</p><p>số cửa: 02</p> | [5 empty] | Công ty TNHH Thiết bị y tế Thái Sơn | 2021-06-29 | Công ty TNHH Thiết bị y tế Thái Sơn | 2021-06-29
7739 | 4. Thiết bị phòng mổ | Dao mổ | Dao mổ điện cao tần | Dao mổ điện cao tần | DT-400S | Daiwha Corp. Ltd. | Hàn Quốc | Daiwha Corp. Ltd. | Hàn Quốc | ["2020","2021"] | Công ty TNHH Vật tư Thiết bị Y tế An Phát | Hàn Quốc | Nhóm 6 |  |  | 205000000 | t | Cái | true | 2021-03-17 | 2021-04-15 | <p><strong>Dao mổ điện cao tần </strong></p><p class="ql-align-justify">&nbsp;+ Model:<em> </em>DT-400S</p><p>&nbsp;+ Hãng sản xuất: Daiwha Corp. Ltd.</p><p>&nbsp;+ Xuất xứ: <strong>Hàn Quốc</strong></p> | <ul><li>Máy chính: 01 cái</li><li>Các phụ kiện kèm theo (bao gồm phụ kiện tiêu chuẩn)</li><li>Tay dao đơn cực kiểu nút bấm dùng nhiều lần: 01 cái</li><li>Tay dao đơn cực kiểu nút bấm dùng 1 lần: 05 cái</li><li>Bàn đạp chân đôi: 02 cái</li><li>Bàn đạp chân đơn: 02 cái</li><li>Điện cực trung tính dùng 1 lần: 05 cái</li><li>Cáp cho điện cực trung tính: 01 cái</li><li><span style="color: rgb(0, 26, 51);">Cáp kẹp lưỡng cực có thể tái sử dụng: 01 chiếc</span></li><li><span style="color: rgb(0, 26, 51);"> Đĩa đôi dùng 1 lần: 5 cái</span></li><li><span style="color: rgb(0, 26, 51);"> Đĩa đơn dùng 1 lần: 5 cái</span></li></ul><p><br></p> |  | <p><strong>1. Tính năng và thông số kỹ thuật:</strong></p><p>- Tần số chính 380, 480 KHz +- 10%</p><p>- Tỉ suất cạnh tranh&nbsp;33KHz +- 10%</p><p>- H.F.L.C: Dưới 150 mA</p><p>- L.F.L.C: Bệnh nhân tiếp đất: Dưới 0,01 mA/Khung xe tiếp đất: Dưới 0,1 mA</p><p>- Nguồn điện:110 / 220V (+- 10%), 50/60 Hz</p><p>- Kích thước :[H X W X D] mm: 147X330X417 mm</p><p>-Trọng lượng: 16kg</p><p>- Các chế độ hoạt động: </p><p>&nbsp;&nbsp;+ Bốn chế độ cắt đơn cực</p><p>&nbsp;&nbsp;+ Ba chế độ đông tụ đơn cực</p><p>&nbsp;&nbsp;+ Một chế độ cắt lưỡng cực</p><p class="ql-align-justify">&nbsp;&nbsp;+ Hai chế độ đông tụ lưỡng cực</p><p class="ql-align-justify"><strong><em>*Chế độ cắt đơn cực</em></strong>:</p><p class="ql-align-justify">&nbsp;&nbsp;&nbsp;&nbsp;&nbsp;&nbsp;&nbsp;Pure : Năng lượng đầu ra: 400W, Công suất 500 Ohms</p><p class="ql-align-justify">&nbsp;&nbsp;&nbsp;&nbsp;&nbsp;&nbsp;&nbsp;Blend 1: Năng lượng đầu ra: 320W, Công suất 300 Ohms</p><p class="ql-align-justify">&nbsp;&nbsp;&nbsp;&nbsp;&nbsp;&nbsp;&nbsp;Blend 2: Năng lượng đầu ra: 240 W, Công suất 300 Ohms</p><p class="ql-align-justify">&nbsp;&nbsp;&nbsp;&nbsp;&nbsp;&nbsp;&nbsp;Blend 3: Năng lượng đầu ra: 160W, Công suất 300 Ohms</p><p class="ql-align-justify"><strong><em>*Chế độ đông tụ đơn cực: </em></strong></p><p class="ql-align-justify">&nbsp;&nbsp;&nbsp;&nbsp;&nbsp;&nbsp;&nbsp;Forced:&nbsp;Năng lượng đầu ra: 120W, Công suất 500 Ohms</p><p class="ql-align-justify">&nbsp;&nbsp;&nbsp;&nbsp;&nbsp;&nbsp;&nbsp;Soft : Năng lượng đầu ra: 120W, Công suất 500 Ohms</p><p class="ql-align-justify">&nbsp;&nbsp;&nbsp;&nbsp;&nbsp;&nbsp;&nbsp;Spray:&nbsp;Năng lượng đầu ra: 120W, Công suất 300 Ohms</p><p class="ql-align-justify"><strong><em>*Chế độ cắt lưỡng cực:</em></strong></p><p class="ql-align-justify">&nbsp;&nbsp;&nbsp;&nbsp;&nbsp;Standard : Năng lượng đầu ra: 100W, Công suất 100 Ohms</p><p class="ql-align-justify">&nbsp;&nbsp;&nbsp;&nbsp;&nbsp;Soft:&nbsp;Năng lượng đầu ra: 80W, Công suất 100 Ohms</p><p>&nbsp;&nbsp;&nbsp;&nbsp;&nbsp;Cut:&nbsp;Năng lượng đầu ra: 100W, Công suất 200 Ohms</p> | [5 empty] | Công ty TNHH Vật tư Thiết bị Y tế An Phát | 2021-03-17 | Công ty TNHH Vật tư Thiết bị Y tế An Phát | 2021-03-17
7740 | 10. Thiết bị thăm dò chức năng | Máy điện tim gắng sức | Máy điện tim gắng sức | Máy điện tim gắng sức | S12 | Mediblu Medical LLC | Mỹ | Mediblu Medical LLC | Mỹ | ["2020"] | CÔNG TY TNHH THƯƠNG MẠI DỊCH VỤ Y TẾ MIỀN ĐÔNG | Mỹ | Nhóm 1 |  |  | 225000000 | t | Bộ | true | 2021-03-02 | 2021-12-31 | <p>Điện tim gắng sức</p><p>Model: S12</p><p>Hãng Mediblu - Mỹ</p><p>(Kết nối máy tính có dây)</p><p>Với Module thu thập dữ liệu và một bộ phần mềm xử lý toàn diện để thu thập, phân tích, lưu trữ và xem lại 12 kênh ECG, hệ thống ECG PC SS12 mang đến giải pháp tất cả trong một cho cả 2 việc kiểm tra ECG và Stress</p> | <p>1.&nbsp;&nbsp;&nbsp;&nbsp;Máy chính: 01 Bộ.</p><p>2.&nbsp;&nbsp;&nbsp;&nbsp;Cáp điện tim: 01 Bộ</p><p>3.&nbsp;&nbsp;&nbsp;&nbsp;Điện cực ngực: 01 Bộ</p><p>4.&nbsp;&nbsp;&nbsp;&nbsp;Điện cực chi: 01 Bộ</p> | [7 empty] | CÔNG TY TNHH THƯƠNG MẠI DỊCH VỤ Y TẾ MIỀN ĐÔNG | 2021-03-02 | CÔNG TY TNHH THƯƠNG MẠI DỊCH VỤ Y TẾ MIỀN ĐÔNG | 2021-03-02
7741 | 7. Thiết bị chuyên khoa xét nghiệm | Hệ thống/ Thiết bị khác | Máy định nhóm máu bán tự động | Hệ thống máy xét nghiệm nhóm máu: Máy ly tâm và ủ, Máy phân tích kết quả | ORTHO Workstation, ORTHO Optix™ Reader | Mack Molding Company | Mỹ | Ortho-Clinical Diagnostics | Anh |  | Công ty Cổ phần Thiết bị SISC Việt Nam | Mỹ | Nhóm 1 |  |  | 351330000 | t | Bộ | true | 2021-06-29 | 2022-03-11 | <p>Hệ thống máy xét nghiệm nhóm máu gồm:</p><ul><li>Máy ly tâm và ủ ORTHO Workstation</li><li>Máy phân tích kết quả <span style="color: rgb(0, 0, 0);">ORTHO Optix™ Reader</span></li></ul> | <ul><li>Máy ly tâm và ủ</li><li>Máy phân tích kết quả</li></ul> |  | <p>ISO 13485:2016</p> | [5 empty] | Công ty Cổ phần Thiết bị SISC Việt Nam | 2021-06-29 | Công ty Cổ phần Thiết bị SISC Việt Nam | 2021-06-29
7742 | 7. Thiết bị chuyên khoa xét nghiệm | Thiết bị xét nghiệm vi sinh + sinh học phân tử + di truyền | Máy tách chiết ADN/ARN | Hóa chất tách chiết DNA, RNA virus từ tế bào | ViroKey SX Virus TNA Kit (4x48)- 300678 | Macherey Nagel | Đức | Vela Operations Singapore Pte Ltd | Singapore | ["2020"] | CÔNG TY TNHH GETZ BROS& CO.( VIỆT NAM) | Đức | Nhóm 4 |  |  | 27500000 | t | Hộp | true | 2021-03-22 | 2021-12-31 | <p>Hóa chất tách chiết AND /ARN dùng cho máy tách chiết và pha mix tự động Sentosa SX101</p><p>Đóng gói : 192 tests</p> | <p>Hóa chất tách chiết AND /ARN dùng cho máy tách chiết và pha mix tự động Sentosa SX101</p><p>Đóng gói : 192 tests</p> |  | <p>Hóa chất tách chiết AND /ARN dùng cho máy tách chiết và pha mix tự động Sentosa SX101</p><p>Đóng gói : 192 tests</p> | [5 empty] | CÔNG TY TNHH GETZ BROS& CO.( VIỆT NAM) | 2021-03-22 | CÔNG TY TNHH GETZ BROS& CO.( VIỆT NAM) | 2021-03-22
7743 | 9. Thiết bị chuyên khoa sản nhi | Bàn đẻ | Bàn đẻ | Giường đẻ và phụ kiện | MDB-900 | Medical-Master Co., Ltd. | Đài Loan | Medical-Master Co., Ltd. | Đài Loan |  | CÔNG TY TNHH IDS MEDICAL SYSTEMS VIỆT NAM |  | Nhóm 6 |  |  | 150000000 | t | Cái | true | 2021-06-22 | 2022-12-31 | <p>hàng mới 100%</p> | <p>-&nbsp;&nbsp; &nbsp;Khung giường với 4 bánh xe có khóa trung tâm: 01 bộ<br /> -&nbsp;&nbsp; &nbsp;Tay vịn: 02 cái<br /> -&nbsp;&nbsp; &nbsp;Tấm chắn phía đầu/cuối: 02 cái<br /> -&nbsp;&nbsp; &nbsp;Bộ điều khiển cho bệnh nhân: 02 bộ<br /> -&nbsp;&nbsp; &nbsp;Bộ điều khiển cho y tá: 02 bộ<br /> -&nbsp;&nbsp; &nbsp;Bộ điều khiển đạp chân: 01 bộ<br /> -&nbsp;&nbsp; &nbsp;Chậu đựng chất lỏng: 01 cái<br /> -&nbsp;&nbsp; &nbsp;Đệm: 01 bộ<br /> -&nbsp;&nbsp; &nbsp;Bộ đỡ bắp chân: 01 bộ<br /> -&nbsp;&nbsp; &nbsp;Cọc truyền: 01 cái<br /> -&nbsp;&nbsp; &nbsp;Hướng dẫn sử dụng tiếng Anh và tiếng Việt: 01 bộ</p> |  | <p>thông số kỹ thuật đính kèm</p> | [5 empty] | CÔNG TY TNHH IDS MEDICAL SYSTEMS VIỆT NAM | 2020-11-03 | CÔNG TY TNHH IDS MEDICAL SYSTEMS VIỆT NAM | 2021-06-22
7744 | 12. Thiết bị phục hồi chức năng - Vật lý trị liệu | Thiết bị phục hồi chức năng | Thiết bị tập phục hồi chức năng | GIƯỜNG XIÊN QUAY | KT-1080/EE | AGA Sanitaetsartikel GmbH | Đức | AGA Sanitaetsartikel GmbH | Đức |  | CÔNG TY CỔ PHẦN CÔNG NGHỆ HADIMED |  | Nhóm null |  |  | 425000000 | t | Bộ | true | 2021-07-01 | 2022-07-01 | <p>- Thiết bị mới 100%</p><p>- Đạt tiêu chuẩn chất lượng: ISO 13485</p> | <p>Máy chính&nbsp;: 01 bộ, kèm phụ kiện&nbsp;:</p><p>-Đế di động với bánh xe có thể thu vào (Ø 75 mm)&nbsp;: 01 cái</p><p>-Chân đế có thể tháo rời (320 x 800/1000 mm, LxW)&nbsp;: 01 cái</p><p>-Thước đo góc tích hợp&nbsp;: 01 cái</p><p>-Hộp khóa an toàn&nbsp;: 01 cái</p><p>-Công tắc tay&nbsp;: 01 cái</p><p>-Công tắc chân&nbsp;: 01 cái</p><p>-Tài liệu HDSD&nbsp;: 01 quyển</p> |  | <p><strong>III. Đặc tính và thông số kỹ thuật</strong></p><p>• Việc điều chỉnh độ cao và độ nghiêng bằng điện được thực hiện bằng hai động cơ điện không cần bảo dưỡng và cực kỳ yên tĩnh được điều khiển bằng xung không khí thông qua công tắc chân hoặc tay.</p><p>• Việc điều chỉnh độ cao (520 - 960 mm) được điều khiển bằng công tắc chân. Thông số kỹ thuật truyền động: 230V, 50 / 60Hz, 3,7A, 850W, IP55, v = 14mm / s, 7000N.</p><p>• Điều chỉnh độ nghiêng từ 0 - 90 ° mm được vận hành bằng một công tắc tay. Chỉ báo góc tích hợp cho phép đọc góc nghiêng nhanh chóng và chính xác.</p><p>&nbsp;Thông số kỹ thuật truyền động: 230V, 50 / 60Hz, 1,8A, 360W, IP55, v = 7mm / s, 10000N.</p><p>• Tựa đầu có thể điều chỉnh bằng lưới lên đến + 35 °. </p><p>Độ dày của vải bọc là 64 mm.</p><p><strong>&nbsp;IV. Thông tin khác</strong></p><p>- Bảo hành thiết bị: 12 tháng theo tiêu chuẩn của nhà sản xuất.</p><p>- Cung cấp vật tư tiêu hao, phụ tùng thay thế trong 05 năm sau khi hết hạn bảo hành.</p><p>- Đào tạo, hướng dẫn sử dụng, vận hành, sửa chữa nhỏ thiết bị tại đơn vị sử dụng.</p><p>- Cung cấp tài liệu hướng dẫn sử dụng, bảo trì chi tiết (Tiếng Anh + Tiếng Việt)</p><p>- Cung cấp CO, CQ</p> | [5 empty] | CÔNG TY CỔ PHẦN CÔNG NGHỆ HADIMED | 2021-07-01 | CÔNG TY CỔ PHẦN CÔNG NGHỆ HADIMED | 2021-07-01
7745 | 10. Thiết bị thăm dò chức năng | Máy điện tim gắng sức | Máy điện tim gắng sức | Máy điện tim gắng sức | S12W | Mediblu Medical LLC | Mỹ | Mediblu Medical LLC | Mỹ | ["2020"] | CÔNG TY TNHH THƯƠNG MẠI DỊCH VỤ Y TẾ MIỀN ĐÔNG | Mỹ | Nhóm 1 |  |  | 300000000 | t | Bộ | true | 2021-03-02 | 2021-12-31 | <p>Điện tim gắng sức</p><p>Model: S12W</p><p>Hãng : Mediblu/ Mỹ</p><p> (Kết nối không dây)</p><p><br></p><p>Với Module thu thập dữ liệu và một bộ phần mềm xử lý toàn diện để thu thập, phân tích, lưu trữ và xem lại 12 kênh ECG, hệ thống ECG PC SS12 mang đến giải pháp tất cả trong một cho cả 2 việc kiểm tra ECG và Stress</p> | <p>1.&nbsp;&nbsp;&nbsp;&nbsp;Máy chính: 01 Bộ.</p><p>2.&nbsp;&nbsp;&nbsp;&nbsp;Cáp điện tim: 01 Bộ</p><p>3.&nbsp;&nbsp;&nbsp;&nbsp;Điện cực ngực: 01 Bộ</p><p>4.&nbsp;&nbsp;&nbsp;&nbsp;Điện cực chi: 01 Bộ</p><p><br></p> | <p>1.&nbsp;&nbsp;&nbsp;&nbsp;Máy chính: 01 Bộ.</p><p>2.&nbsp;&nbsp;&nbsp;&nbsp;Cáp điện tim: 01 Bộ</p><p>3.&nbsp;&nbsp;&nbsp;&nbsp;Điện cực ngực: 01 Bộ</p><p>4.&nbsp;&nbsp;&nbsp;&nbsp;Điện cực chi: 01 Bộ</p><p>5.&nbsp;&nbsp;&nbsp;&nbsp;Hệ thống máy tính: 01 Bộ</p><p>6.&nbsp;&nbsp;&nbsp;&nbsp;Máy chạy bộ: 01 bộ</p> | [6 empty] | CÔNG TY TNHH THƯƠNG MẠI DỊCH VỤ Y TẾ MIỀN ĐÔNG | 2021-03-02 | CÔNG TY TNHH THƯƠNG MẠI DỊCH VỤ Y TẾ MIỀN ĐÔNG | 2021-03-02
7746 | 9. Thiết bị chuyên khoa sản nhi | Bàn đẻ | Bàn đẻ | Giường đẻ | Affinity 4 | Hill-rom, Inc | Mỹ | Hill-rom, Inc | Mỹ |  | CÔNG TY TNHH IDS MEDICAL SYSTEMS VIỆT NAM |  | Nhóm 3 |  |  | 900000000 | t | Cái | true | 2021-06-22 | 2022-12-31 | <p>hàng mới 100%</p> | <p>Khung bàn với hệ thống khóa bánh trung tâm: 01 bộ</p> <p>Đệm chính hãng: 01 cái</p> <p>Tấm chắn phần đầu bàn có thể tháo rời: 01 cái</p> <p>Thành chắn: 02 cái</p> <p>Bộ điều khiển cho bệnh nhân ở mặt trong của thành chắn: 02 bộ</p> <p>Bộ điều khiển cho nhân viên y tế ở mặt ngoài của thành chắn: 02 bộ</p> <p>Cọc truyền: 01 cái</p> <p>Bộ đỡ bắp chân: 01 bộ</p> <p>Tay vịn cho sản phụ: 01 bộ</p> <p>Chậu đựng chất thải lỏng: 01 cái</p> <p>Ắc quy tích hợp: 01 bộ</p> <p>Tài liệu hướng dẫn sử dụng bằng tiếng Anh và tiếng Việt: 01 bộ</p> |  | <p>thông số kỹ thuật đính kèm</p> | [5 empty] | CÔNG TY TNHH IDS MEDICAL SYSTEMS VIỆT NAM | 2020-11-03 | CÔNG TY TNHH IDS MEDICAL SYSTEMS VIỆT NAM | 2021-06-22
7747 | 13. Thiết bị dùng chung | Hệ thống/ thiết bị khác | Hệ thống khí y tế và các thiết bị phụ trợ | Đồng hồ đo lưu lượng oxy | VSY-Serial | Acare Technology Co., Ltd. | Đài Loan | Acare Technology Co., Ltd. | Đài Loan |  | CÔNG TY TNHH THIẾT BỊ Y TẾ TRIỆU KHANG |  | Nhóm 6 |  |  | 3520000 | t | Cái | false | 2021-03-09 | 2021-08-31 | <p>Đồng hồ dạng piston, chất liệu mạ chrome</p> | <ul><li>01 cột điều chỉnh lưu lượng khí oxy.</li></ul> |  | <ul><li>Tầm chỉnh lưu lượng: 0-15 lít/phút</li><li>Vạch chia: 0.5 lít/ phút</li></ul> | [5 empty] | CÔNG TY TNHH THIẾT BỊ Y TẾ TRIỆU KHANG | 2021-03-09 | CÔNG TY TNHH THIẾT BỊ Y TẾ TRIỆU KHANG | 2021-03-09
7748 | 2. Thiết bị hồi sức cấp cứu | Máy hút dịch | Máy hút dịch chạy điện | Máy hút dịch phẫu thuật | SA01HT | Elmaslar a.s | Thổ Nhĩ Kỳ | Elmaslar a.s | Thổ Nhĩ Kỳ |  | Công ty TNHH Khoa học và Kỹ thuật Olympic | Thổ Nhĩ Kỳ | Nhóm 3 |  |  | 65594368 | t | Cái | true | 2021-07-07 | 2021-12-31 | <p>Máy hút dịch phẫu thuật</p> | <p>-&nbsp;&nbsp;01 Máy chính kèm xe đẩy có bánh xe.</p><p>-&nbsp;&nbsp;02 Bình chứa dịch 3 lít.</p><p>-&nbsp;&nbsp;01 Ống hút dịch.</p><p>-&nbsp;&nbsp;01 Bộ lọc Hydrophobic</p><p>-&nbsp;&nbsp;01 Đầu nối ống hút</p><p>-&nbsp;&nbsp;01 Phụ kiện chuẩn.</p> |  | <p>-&nbsp;&nbsp;Loại: máy nén không dầu, thân máy được làm bằng nhựa Plastic.</p><p>-&nbsp;&nbsp;An toàn và dễ dàng vệ sinh</p><p>-&nbsp;&nbsp;Công nghệ bảo vệ chống tràn và rò rỉ chất lỏng đến hệ thống bơm bằng hệ thống phao và bộ lọc.</p><p>-&nbsp;&nbsp;&nbsp;Bình chứa nhỏ gọn, dễ dàng tháo lắp, vệ sinh và có nhiều lựa chọn với loại 2 lít hoặc 3 lít hoặc 5 lít. Tiệt trùng ở ≥ 134<sup>0</sup>C. Chất liệu bình bằng nhựa, thủy tinh hoặc loại dùng 1 lần.</p><p>-&nbsp;&nbsp;Lưu lượng khí tối đa: ≥ 60 lít/phút, ±10%</p><p>-&nbsp;&nbsp;Lực hút chân không: ≥ -700mmHg, ±5%</p><p>-&nbsp;&nbsp;Cài đặt chân không: Có</p><p>-&nbsp;&nbsp;&nbsp;Số bình chứa: 2 bình</p><p>-&nbsp;&nbsp;Bình chứa dịch: 2 hoặc 3 hoặc 5 lít, tùy chọn.</p><p>-&nbsp;&nbsp;Độ ồn: ≤ 50 dBA</p><p>-&nbsp;&nbsp;Nhiệt độ vận hành: 10<sup>0</sup> - 35<sup>0</sup> C</p><p>-&nbsp;&nbsp;Độ ẩm: 10 - 90% RH</p><p>Nguồn điện: 230 VAC, ±10%, 50Hz</p> | [5 empty] | Công ty TNHH Khoa học và Kỹ thuật Olympic | 2021-07-07 | Công ty TNHH Khoa học và Kỹ thuật Olympic | 2021-07-07
7749 | 1. Thiết bị chẩn đoán hình ảnh | Hệ thống CT - Scanner | Hệ thống CT Scanner < 32 lát cắt/vòng quay | HỆ THỐNG MÁY CHỤP CT DI ĐỘNG | MobiCT-32 | Mobius Imaging LLC | Mỹ | Mobius Imaging LLC | Mỹ | ["2018"] | Công ty TNHH Thiết Bị Y Tế IMED | Mỹ | Nhóm 1 |  |  | 40189000000 | t | Chiếc | true | 2020-11-02 | 2020-12-31 | <p align="center"><strong>HỆ THỐNG CHỤP ẢNH CẮT LỚP DI ĐỘNG SỬ DỤNG TRONG MỔ THẦN KINH CỘT SỐNG</strong></p> | [8 empty] | Công ty TNHH Thiết Bị Y Tế IMED | 2020-11-02 | Công ty TNHH Thiết Bị Y Tế IMED | 2020-12-31
7750 | 2. Thiết bị hồi sức cấp cứu | Máy hút dịch | Máy hút dịch chạy điện | Máy hút dịch di động | MS2-1500 | Sanko Manufacturing Co., Ltd. | Nhật Bản | Shin-Ei Industries, Inc | Nhật Bản | ["2020"] | CÔNG TY TNHH THIẾT BỊ Y TẾ NHẬT NAM | Nhật Bản | Nhóm 3 |  |  | 25000000 | t | Chiếc | true | 2021-01-29 | 2021-06-30 | <p>-&nbsp;&nbsp;&nbsp;&nbsp;&nbsp;&nbsp;&nbsp;Máy hút dịch được sử dụng rộng rãi trong bệnh viện, phòng khám, viện dưỡng lão và nhà.</p><p>-&nbsp;&nbsp;&nbsp;&nbsp;&nbsp;&nbsp;&nbsp;Máy sử dụng bơm piston không dầu</p><p>-&nbsp;&nbsp;&nbsp;&nbsp;&nbsp;&nbsp;&nbsp;Dung tích bình lớn và hiệu quả cao.</p><p>-&nbsp;&nbsp;&nbsp;&nbsp;&nbsp;&nbsp;&nbsp;Có thể hoạt động liên tục trong 6 giờ.</p> | <p><strong>I. Cấu hình máy</strong></p><p>- Bao gồm máy chính và phụ kiện tiêu chuẩn: 01 bộ</p><p>- Sách hướng dẫn sử dụng tiếng Anh - Việt: 01 bộ</p> | [7 empty] | CÔNG TY TNHH THIẾT BỊ Y TẾ NHẬT NAM | 2021-02-04 | CÔNG TY TNHH THIẾT BỊ Y TẾ NHẬT NAM | 2021-02-04
7751 | 12. Thiết bị phục hồi chức năng - Vật lý trị liệu | Thiết bị phục hồi chức năng | Thiết bị tập phục hồi chức năng | Nẹp thông minh | 8334.SO3/NS, ORFIT® NS ANTIBACTERIAL; Soft Maxi Perfo 450 x 600 x 3.2 mm (không dính) | Orfit Industries | Bỉ | Orfit Industries | Bỉ |  | Công ty TNHH Thiết bị Vật tư Y tế và Dịch vụ Kỹ thuật AD |  | Nhóm null |  |  | 5953500 | t | Miếng | true | 2021-03-30 | 2023-03-30 | <p>“Nẹp thông minh” là tên gọi thương mại, tên khoa học là</p><p>“thermoplastic” (nhựa nhiệt) dùng làm nẹp điều trị trong chấn thương chỉnh, vật lí trị liệu phục hồi chức năng.</p><p>“Nẹp thông minh” có độ co giãn cao. Rất dễ dàng uốn, nắn, kéo giãn, dính,… theo ý muốn, khi đã được kích hoạt tới nhiệt độ cần thiết, bằng máy chuyên dụng. Vật liệu này có “trí nhớ”, khi được kích hoạt có thể trở lại hình dạng ban đầu, cho phép dễ dàng sử dụng lại. Là chất liệu tích hợp sinh học, không gây dị ứng. Có tạo lỗ sẵn (hoặc không), với mật độ lỗ khác nhau tùy theo mặt thoáng cần sử dụng, cho phép tạo nẹp trên bề mặt da. Có thể được tạo thành theo dạng tấm, vải dệt kim hoặc hạt. Dễ bảo quản và chịu được nước, cho phép bệnh nhân tắm.</p><p>Tùy theo nhu cầu, có thể sử dụng biến thể với độ co giãn lớn, hoặc vừa, dễ kết dính hoặc không, khả năng quay lại hình dạng ban đầu cao hoặc vừa phải.</p> | [8 empty] | Công ty TNHH Thiết bị Vật tư Y tế và Dịch vụ Kỹ thuật AD | 2021-03-30 | Công ty TNHH Thiết bị Vật tư Y tế và Dịch vụ Kỹ thuật AD | 2021-04-02
7752 | 7. Thiết bị chuyên khoa xét nghiệm | Kính hiển vi | Kính hiển vi nhiều người quan sát | KÍNH HIỂN VI PHẢN PHA CÓ CAMERA (NÂNG CẤP DÙNG ĐƯỢC CHO HUỲNH QUANG, NỀN ĐEN, PHÂN CỰC) | Axioscope 5 | Carl Zeiss Microscopy GmbH | Trung Quốc | Carl Zeiss Microscopy GmbH | Đức |  | Công ty TNHH Thiết Bị Công Nghệ và Đầu Tư MDC |  | Nhóm null |  |  | 850000000 | t | Chiếc | true | 2020-12-08 | 2022-03-08 | <p><span style="color: rgb(29, 29, 27);">Kính hiển vi thẳng đứng Axioscope được thiết kế đặc biệt để đáp ứng</span></p><p><span style="color: rgb(29, 29, 27);">các yêu cầu hình ảnh quang học phổ biến nhất của các phòng thí nghiệm. Các tính năng được mã hóa và tự động hóa làm cho nó đặc biệt phù hợp với các công việc thường ngày đặt ra yêu cầu cao về chất lượng và khả năng tái tạo dữ liệu.&nbsp;Nhưng Axioscope không dừng lại ở đó.&nbsp;Nó cũng có khả năng xử lý kính hiển vi quang học tiên tiến</span></p><p><span style="color: rgb(29, 29, 27);">cho các nghiên cứu khoa học vật liệu.</span></p><p><span style="color: rgb(29, 29, 27);">Axioscope là một giải pháp cho kim loại học và khoa học vật liệu trong nghiên cứu và công nghiệp - với các chức năng xác định kích thước hạt, các giai đoạn và độ dày lớp cũng như để phân loại các hạt graphit.&nbsp;Phân tích mẫu với các kỹ thuật tương phản đã được thiết lập.&nbsp;Quản lý ánh sáng nâng cao đảm bảo rằng các mẫu luôn được chiếu sáng tối ưu. Với tính linh hoạt của nó để xử lý nhiều công việc hàng ngày, Axioscope trở thành công cụ ưa thích của nhân viên phòng thí nghiệm.</span></p> | <p class="ql-align-justify">- Thân kính : 01 chiếc</p><p class="ql-align-justify">- Mâm gắn vật kính loại 6 vị trí: 01 cái</p><p class="ql-align-justify">- Bàn để mẫu cơ học: 01 cái</p><p>- Cụm đèn chiếu sáng LED: 01 cái</p><p>- Phin lọc tối tương phản: 01 cái</p><p>- Phin lọc cân bằng sáng: 01 cái</p><p>- Ống kính quan sát 30°/23 có cổng kết nối camera và bộ phận chia sáng theo tỷ lệ 50% quan sát qua ống kính và 50% tới camera, bộ kết nối trung gian: 01 bộ</p><p>- Vật kính "A-Plan" 5x/0.12: 01 cái</p><p>- Vật kính "A-Plan" 10x/0.25: 01 cái</p><p>- Vật kính "A-Plan" 20x/0.45: 01 cái</p><p>- Vật kính "A-Plan" 40x/0.65: 01 cái</p><p>- Vật kính "A-Plan" 100x/1.25 dầu: 01 cái</p><p>- Hộp tụ quang 0.9/ 1.25 , có các vị trí dùng cho kỹ thuật trường sáng, nền đen, phản pha Ph1, Ph2, Ph3: 01 cái</p><p>- Thị kính 10x/23 đường kính vi trường quan sát 23 mm: 02 cái</p><p>- Cổng kết nối Camera: 01 bộ</p><p>- Bộ quản lý tiết kiệm nguồn sáng: 01 bộ</p><p>- Núm chụp ảnh trên thân kính: 02 cái</p><p>- Camera chính hãng: 01 cái</p><p>- Bộ phần mềm chính hãng: 01 bộ</p><p>- Bộ máy tính mua tại Việt Nam: 01 bộ</p><p class="ql-align-justify">- Sách hướng dẫn sử dụng: 01 quyển</p> |  | <p><span style="color: rgb(29, 29, 27);">Điều kiện môi trường xung quanh</span></p><p><span style="color: rgb(29, 29, 27);">Hoạt động:Nhiệt độ môi trường cho phép+10 đến +40 ° C</span></p><p><span style="color: rgb(29, 29, 27);">Độ ẩm tương đối cho phép (không ngưng tụ)tối đa&nbsp;75% ở 35 ° C</span></p><p><span style="color: rgb(29, 29, 27);">Độ cao sử dụng được phép cao nhấttối đa&nbsp;2000 m</span></p><p><span style="color: rgb(29, 29, 27);">Áp suất không khí800 hPa đến 1060 hPa</span></p><p><span style="color: rgb(29, 29, 27);">Mức độ ô nhiễm2</span></p><p><br></p><p><span style="color: rgb(29, 29, 27);">Giá đỡ kính hiển vi Axioscope 5 dùng để chiếu sáng LED trong ánh sáng truyền qua:2 T 3,15 A / H, 5x20 mm</span></p><p><span style="color: rgb(29, 29, 27);">Giá đỡ kính hiển vi Axioscope 5 cho độ chiếu sáng HAL 50 trong ánh sáng truyền qua: 2 T 3,15 A / H, 5x20 mm</span></p><p><span style="color: rgb(29, 29, 27);">Bộ cấp nguồn HBO 100 W</span></p><p><span style="color: rgb(29, 29, 27);">T 2.0 A / H, 5x20 mm</span></p><p><span style="color: rgb(29, 29, 27);">Bộ cấp nguồn bên ngoài 12 V DC 100 W</span></p><p><span style="color: rgb(29, 29, 27);">2 T 5,0 A / H, 5x20 m</span></p><p><span style="color: rgb(29, 29, 27);">Nguồn sáng</span></p><p><span style="color: rgb(29, 29, 27);">Đèn LED chiếu sáng truyền ánh sáng / ánh sáng phản xạ</span></p><p><span style="color: rgb(29, 29, 27);">Sự tiêu thụ năng lượngtối đa&nbsp;10 W</span></p><p><span style="color: rgb(29, 29, 27);">Điều chỉnh nguồn sángkhoảng liên tục.&nbsp;10 đến 800 mA</span></p><p><span style="color: rgb(29, 29, 27);">Bóng đèn halogen12 V / 50 W</span></p><p><span style="color: rgb(29, 29, 27);">Điều chỉnh nguồn sángbiến vô hạn từ khoảng.&nbsp;3 đến 12 V</span></p><p><span style="color: rgb(29, 29, 27);">Bóng đèn halogen12 V / 100 W</span></p><p><span style="color: rgb(29, 29, 27);">Điều chỉnh nguồn sángbiến vô hạn từ khoảng.&nbsp;3 đến 12 V</span></p><p><span style="color: rgb(29, 29, 27);">Đèn hồ quang hơi thủy ngânHBO 103 W / 2</span></p><p><span style="color: rgb(29, 29, 27);">Công suất tiêu thụ cho HBO 103 W / 2</span></p><p><span style="color: rgb(29, 29, 27);">100 W</span></p><p><span style="color: rgb(29, 29, 27);">Phạm vi nângxấp xỉ&nbsp;25 mm</span></p><p><span style="color: rgb(29, 29, 27);">Bình ngưng 0,9 / 1,25 H với đĩa điều chế tùy chọncho trường sáng, trường tối và độ tương phản pha 1, 2, 3 hoặc PlasDIC</span></p> | [5 empty] | Công ty TNHH Thiết Bị Công Nghệ và Đầu Tư MDC | 2020-12-08 | Công ty TNHH Thiết Bị Công Nghệ và Đầu Tư MDC | 2021-01-26
7753 | 9. Thiết bị chuyên khoa sản nhi | Bàn khám sản phụ khoa | Bàn khám sản phụ khoa | Bàn khám sản, phụ khoa điều khiển điện | 015-2050 | Sjöbloms Sjukvårdsutrustning AB | Thụy Điển | Sjöbloms Sjukvårdsutrustning AB | Thụy Điển |  | CÔNG TY TNHH IDS MEDICAL SYSTEMS VIỆT NAM |  | Nhóm 3 |  |  | 180000000 | t | Cái | true | 2021-06-22 | 2022-12-31 | <p>Hàng mới 100%</p> | <p>- Bàn khám sản, phụ khoa điều khiển điện kèm phụ kiện tiêu chuẩn cho một cái bao gồm: 01 bộ<br /> Đệm gồm 3 phần: 01 cái<br /> Bộ đỡ chân: 01 bộ<br /> Chậu đựng chất lỏng: 01 cái<br /> Thanh treo cuộn giấy trải bàn: 01 cái&nbsp;<br /> Bộ điều khiển đạp chân: 01 bộ</p> |  | <p>-&nbsp;&nbsp; &nbsp;Chủng loại: Bàn khám sản, phụ khoa với mặt bàn gồm 3 phần: 02 phần tựa lưng và 01 phần tựa mông.&nbsp;<br /> -&nbsp;&nbsp; &nbsp;Có thể bố trí các phần tạo thành tư thế nằm cho bệnh nhân khi thực hiện thăm khám tổng quát<br /> -&nbsp;&nbsp; &nbsp;Khung bàn được làm bằng các ống thép mạ crôm&nbsp;<br /> -&nbsp;&nbsp; &nbsp;Đệm: Được bọc vải giả da, có khung bảo vệ chống va đập bằng thép<br /> -&nbsp;&nbsp; &nbsp;Điều chỉnh độ cao, dốc nghiêng (trendelenburg) bằng điện, điều khiển bằng bàn đạp chân<br /> -&nbsp;&nbsp; &nbsp;2 phần tựa lưng được điều chỉnh nâng/ hạ độc lập với nhau bằng lò xo khí<br /> -&nbsp;&nbsp; &nbsp;Chậu đựng chất lỏng bằng thép không gỉ, có thể kéo ra và tháo ra ngoài<br /> -&nbsp;&nbsp; &nbsp;Kích thước tổng thể: 200 x 70 cm (Dài x Rộng)&nbsp;<br /> -&nbsp;&nbsp; &nbsp;Chiều cao: từ 57 đến 95 cm<br /> -&nbsp;&nbsp; &nbsp;Góc nâng tấm tựa lưng 1: 70o<br /> -&nbsp;&nbsp; &nbsp;Góc nâng tấm tựa lưng 2: 53 o<br /> -&nbsp;&nbsp; &nbsp;Góc tư thế dốc nghiêng (trendelenburg): - 7 o&nbsp;<br /> -&nbsp;&nbsp; &nbsp;Bánh xe kích thước: 125 mm, có khóa trung tâm<br /> -&nbsp;&nbsp; &nbsp;Tải trọng tối đa: 165 kg</p> | [5 empty] | CÔNG TY TNHH IDS MEDICAL SYSTEMS VIỆT NAM | 2020-11-03 | CÔNG TY TNHH IDS MEDICAL SYSTEMS VIỆT NAM | 2021-06-22
7754 | 6. Thiết bị chuyên khoa RHM-THM-Mắt | Thiết bị chuyên khoa Răng Hàm Mặt | Máy và ghế khám, chữa răng | Máy ghế răng | SL-8900 | Guangzhou Sunlight Medical Equipment Co., Ltd | Trung Quốc | Guangzhou Sunlight Medical Equipment Co., Ltd | Trung Quốc | ["2020"] | Công ty TNHH Thiết bị Y tế Bảo Thịnh | Trung Quốc | Nhóm 6 |  |  | 110000000 | t | Bộ | true | 2021-01-14 | 2022-06-14 | <p>Cấu hình cơ bản</p><ul><li>Ghế nha khoa: 01 cái</li><li>Hệ thống cánh tay và mâm dụng cụ: 01 HT</li><li>Hệ thống Console-cuspidor: 01 HT</li><li>Hệ thống trợ thủ: 01 HT</li><li>Hệ thống đèn nha khoa: 01 HT</li><li>Floor-box: 01 cái</li><li>Ghế nha sĩ: 01 cái</li></ul><p>&nbsp;&nbsp;</p><p class="ql-align-justify">&nbsp;</p><p class="ql-align-justify">Thông số, chỉ tiêu kỹ thuật</p><p class="ql-align-justify">&nbsp;</p><p class="ql-align-justify"><em style="color: black;">1.&nbsp;&nbsp;&nbsp;&nbsp;&nbsp;</em><em>Ghế bệnh nhân</em></p><p class="ql-align-justify">-&nbsp;&nbsp;&nbsp;&nbsp;&nbsp;&nbsp;&nbsp;&nbsp;&nbsp;Ghế vận hành bằng động cơ điện</p><p class="ql-align-justify">-&nbsp;&nbsp;&nbsp;&nbsp;&nbsp;&nbsp;&nbsp;&nbsp;&nbsp;Lưng ghế và chân đế được làm bằng aluminum</p><p class="ql-align-justify">-&nbsp;&nbsp;&nbsp;&nbsp;&nbsp;&nbsp;&nbsp;&nbsp;&nbsp;Có thể lập hai vị trí nhớ theo nhu cầu sử dụng.</p><p class="ql-align-justify">-&nbsp;&nbsp;&nbsp;&nbsp;&nbsp;&nbsp;&nbsp;&nbsp;&nbsp;Kích thước: 890 mm (rộng) 1900 mm (dài)</p><p class="ql-align-justify">-&nbsp;&nbsp;&nbsp;&nbsp;&nbsp;&nbsp;&nbsp;&nbsp;&nbsp;Khoảng nâng hạ: nâng ghế tối đa 810 mm, hạ ghế thấp nhất 380 mm.</p><p class="ql-align-justify">-&nbsp;&nbsp;&nbsp;&nbsp;&nbsp;&nbsp;&nbsp;&nbsp;&nbsp;Góc tựa lưng: -5 đến 67<sup>o</sup>C</p><p>-&nbsp;&nbsp;&nbsp;&nbsp;&nbsp;&nbsp;&nbsp;&nbsp;Áp lực nước giới hạn: khoảng 2bar – 6 bar</p><p>+ Giới hạn lưu lượng nước: lớn hơn 5 lít/phút</p><p>+ Giới hạn độ cứng của nước: Ít hơn 2,14 mmol/l (&lt;12 °dH)</p><p>+ Giới hạn độ pH: 6,5-8,5</p><p>-&nbsp;&nbsp;&nbsp;&nbsp;&nbsp;&nbsp;&nbsp;&nbsp;Áp suất hơi: khoảng 86kPa~106 Kpa</p><p>+ Giới hạn lưu lượng hơi: lớn hơn 80Nl/phút</p><p>+ Giới hạn ô nhiễm dầu: tối đa 0,5 mg/m<sup>3</sup></p><p>+ Giới hạn ô nhiễm hạt (không lớn hơn 100 hạt trên mét khối đối với cỡ hạt từ 1 μm đến 5 μm).</p><p>-&nbsp;&nbsp;&nbsp;&nbsp;&nbsp;&nbsp;&nbsp;&nbsp;Tổng công suất: ≥800VA</p><p>-&nbsp;&nbsp;&nbsp;&nbsp;&nbsp;&nbsp;&nbsp;&nbsp;Tựa đầu có thể hỗ trợ trọng lượng ≥300N sau khi khóa</p><p class="ql-align-justify">&nbsp;</p><p class="ql-align-justify"><br></p> | <p>Cấu hình cơ bản</p><ul><li>Ghế nha khoa: 01 cái</li><li>Hệ thống cánh tay và mâm dụng cụ: 01 HT</li><li>Hệ thống Console-cuspidor: 01 HT</li><li>Hệ thống trợ thủ: 01 HT</li><li>Hệ thống đèn nha khoa: 01 HT</li><li>Floor-box: 01 cái</li><li>Ghế nha sĩ: 01 cái</li></ul><p><br></p> | [7 empty] | Công ty TNHH Thiết bị Y tế Bảo Thịnh | 2021-01-14 | Công ty TNHH Thiết bị Y tế Bảo Thịnh | 2021-01-15
7755 | 8. Thiết bị kiểm soát nhiễm khuẩn | Máy hấp tiệt trùng | Máy hấp tiệt trùng | Nồi hấp tiệt trùng 16 lít | SA-232 | Sturdy Industrial Co., Ltd. | Đài Loan | Sturdy Industrial Co., Ltd. | Đài Loan | ["2020","2021"] | Công ty TNHH Trang thiết bị y tế - Khoa học kỹ thuật Việt Tân |  | Nhóm 6 |  |  | 25000000 | t | Cái | true | 2021-06-29 | 2021-12-31 | <p class="ql-align-justify">Nồi hấp tiệt trùng được thiết kế với cấu trúc gồm cơ khí truyền thống và bộ vi xử lý điều khiển. Với 2 tính năng kỹ thuật cho các điểm thuận lợi như tiết kiệm điện, tiết kiệm nước và giảm chi phí bảo trì. Bảng điều khiển được thiết kế với các điều khiển đơn giản cho các nhiệm vụ khử trùng cơ bản.</p><p>- Bảng điều khiển EZ</p><p>- Bảo trì EZ</p><p>- Bảo vệ quá nhiệt</p><p>- Bảo vệ quá tải áp suất</p><p>- Van an toàn áp suất</p><p class="ql-align-justify">- Dung tích buồng: 16L</p><p><br></p> | <p>-&nbsp;&nbsp;&nbsp;&nbsp;&nbsp;&nbsp;&nbsp;01 Máy chính</p><p>-&nbsp;&nbsp;&nbsp;&nbsp;&nbsp;&nbsp;&nbsp;01 Hộp tiệt trùng bằng thép không gỉ #304</p><p>-&nbsp;&nbsp;&nbsp;&nbsp;&nbsp;&nbsp;&nbsp;01 Tài liệu hướng dẫn sử dụng&nbsp;</p> |  | <p>Dung tích buồng:&nbsp;&nbsp;&nbsp;&nbsp;&nbsp;&nbsp;</p><p>16 lít</p><p>Kết cấu: Buồng và cửa:&nbsp;&nbsp;&nbsp;&nbsp;&nbsp;&nbsp;&nbsp;&nbsp;</p><p>Thép không gỉ #304</p><p>Kích thước buồng/ mm:&nbsp;&nbsp;&nbsp;&nbsp;&nbsp;&nbsp;&nbsp;&nbsp;</p><p>Ø 230 x 410 (độ sâu)</p><p>Kích thước tổng thể/mm:&nbsp;&nbsp;&nbsp;&nbsp;&nbsp;&nbsp;</p><p>335 (rộng) x 430 (cao) x 510 (ngang)</p><p>Dòng điện (A)/ Công suất (W):&nbsp;&nbsp;&nbsp;&nbsp;&nbsp;&nbsp;&nbsp;</p><p>7A / 1400W (230V)</p><p>Bộ gia nhiệt:&nbsp;</p><p>1400W</p><p>Trọng lượng:&nbsp;</p><p>15.5 kg</p><p>Hệ thống châm nước:&nbsp;&nbsp;&nbsp;&nbsp;&nbsp;&nbsp;&nbsp;&nbsp;&nbsp;&nbsp;&nbsp;</p><p>Điều khiển bằng tay</p><p>Nguồn nước tiêu thụ/ chu kỳ tiệt trùng:&nbsp;&nbsp;&nbsp;&nbsp;&nbsp;&nbsp;&nbsp;&nbsp;&nbsp;&nbsp;&nbsp;</p><p>350-400 cc</p><p>Lựa chọn nhiệt độ tiệt trùng:&nbsp;</p><p>126 độ C</p><p>Thời gian tiệt trùng tùy chọn:&nbsp;&nbsp;&nbsp;&nbsp;&nbsp;&nbsp;&nbsp;&nbsp;&nbsp;&nbsp;&nbsp;&nbsp;&nbsp;&nbsp;&nbsp;&nbsp;&nbsp;&nbsp;&nbsp;&nbsp;&nbsp;&nbsp;&nbsp;&nbsp;&nbsp;&nbsp;&nbsp;&nbsp;&nbsp;&nbsp;&nbsp;&nbsp;&nbsp;&nbsp;&nbsp;</p><p>18, 33 phút</p><p>Chỉ báo tiệt trùng, áp suất.&nbsp;&nbsp;&nbsp;&nbsp;</p><p>Đèn chỉ báo nguồn, tiệt trùng chất lỏng, tiến độ, chọn lựa chương trình tiệt trùng.</p> | [5 empty] | Công ty TNHH Trang thiết bị y tế - Khoa học kỹ thuật Việt Tân | 2021-06-29 | Công ty TNHH Trang thiết bị y tế - Khoa học kỹ thuật Việt Tân | 2021-06-29
7756 | 12. Thiết bị phục hồi chức năng - Vật lý trị liệu | Thiết bị vật lý trị liệu | Máy siêu âm trị liệu | MÁY SIÊU ÂM ĐIỀU TRỊ | BTL-4710 PREMIUM | BTL Industries Limited | Bulgaria | BTL Industries Limited | Anh | ["2020"] | CÔNG TY CỔ PHẦN XUẤT NHẬP KHẨU THIẾT BỊ VÀ HÓA CHẤT VIỆT NAM | Bulgaria | Nhóm 3 |  |  | 195000000 | t | Cái | true | 2021-03-24 | 2021-12-31 | <p>Model: BTL-4710 Premium</p><p>- Hãng sản xuất: BTL/Anh</p><p>- Xuất xứ: Châu Âu/Bulgaria</p><p>- Năm sản xuất, chất lượng: 2020 trở về sau, mới 100%</p><p>- Đạt tiêu chuẩn chất lượng: ISO 13485, CE</p><p>- Nguồn cung cấp: 100-240V, 50-60Hz</p><p>- Môi trường hoạt động:</p><p>+ Nhiệt độ: 30<sup>o</sup>C</p><p>+ Độ ẩm: 75%</p><p>-&nbsp;Phân nhóm theo TT14: Nhóm 3</p> | <p>Máy chính: 01 cái</p><p class="ql-align-justify">- Dây nguồn + Adaptor : 01 cái</p><p class="ql-align-justify">- Đầu chiếu siêu âm 5cm<sup>2</sup>: 01 cái</p><p class="ql-align-justify">- Đầu chiếu siêu âm rảnh tay 4 tinh thể: 01 cái</p><p class="ql-align-justify">- Bút cảm ứng: 01 cái</p><p class="ql-align-justify">- Chai gel siêu âm 300ml: 01 chai</p><p class="ql-align-justify">- Tài liệu HDSD: 01 bộ</p><p class="ql-align-justify">- Xe đẩy chính hãng: 01 cái</p> |  | <p>Màn hình màu cảm ứng 7 inch, độ phân giải: 800x 480 pixels</p><p>- Giao thức điều trị nhanh: Có</p><p>- Hướng dẫn điều trị bộ phận cơ thể: Có</p><p>- Cơ sở dữ liệu bệnh nhân: Có</p><p>- Số kênh độc lập: 1</p><p>- Số đầu phát siêu âm kết nối đồng thời: 2</p><p>- Kích thước (rộng x cao x dài): 380 x 190 x 260 mm</p><p>- Trọng lượng: Tối đa 3 kg</p><p><br></p><p>(CHI TIẾT THEO FILE ĐÍNH KÈM)</p> | [5 empty] | CÔNG TY CỔ PHẦN XUẤT NHẬP KHẨU THIẾT BỊ VÀ HÓA CHẤT VIỆT NAM | 2021-03-24 | CÔNG TY CỔ PHẦN XUẤT NHẬP KHẨU THIẾT BỊ VÀ HÓA CHẤT VIỆT NAM | 2021-03-24
7757 | 7. Thiết bị chuyên khoa xét nghiệm | Máy xét nghiệm huyết học | Máy xét nghiệm huyết học tự động | Máy xét nghiệm huyết học tự động 55 thông số Yumizen H2500 (with SPS, with CIM) | Yumizen H2500 | HORIBA ABX SAS | Pháp | HORIBA ABX SAS | Pháp |  | Công ty TNHH MTV Vimedimex Bình Dương | Pháp | Nhóm 3 |  |  | 4200000000 |  | Hệ thống | true | 2020-10-23 | 2021-12-31 | [9 empty] | Công ty TNHH MTV Vimedimex Bình Dương | 2021-02-02 | Công ty TNHH MTV Vimedimex Bình Dương | 2021-02-02
7758 | 5. Thiết bị chuyên khoa ung bướu và y học hạt nhân | Hệ thống/ Thiết bị khác | Bộ dụng cụ pha chế dược chất phóng xạ | Tấm kính chì che phóng xạ trong y tế (cho SPECT) | 042-024, 042-226, 042-227, 042-228 | Biodex Medical Systems, Inc | Mỹ | Biodex Medical Systems, Inc | Mỹ | ["2020","2021"] | Công ty TNHH Medtec Solutions | Mỹ | Nhóm 3 |  |  | 200000000 | f | Cái | false | 2021-07-07 | 2021-12-31 | <p>Tấm kính chì che phóng xạ trong y tế (cho SPECT) dùng để che chắn bức xạ để đảm bảo an toàn cho nhân viên y tế. Thiết bị thích hợp che chắn cho các đồng vị phát gamma và beta có năng lượng thấp đến trung bình trong phòng SPECT</p> | <p>Kính chì chắn phóng xạ để bàn và các tùy chọn: tấm kính chì, tấm chắn mặt bên và tấm chắn dưới đáy</p> | [7 empty] | Công ty TNHH Medtec Solutions | 2021-07-07 | Công ty TNHH Medtec Solutions | 2021-07-08
7759 | 4. Thiết bị phòng mổ | Hệ thống/Thiết bị khác | Bộ dụng cụ phẫu thuật | Kẹp mạch máu | FB490R | B. Braun Medical Industries Sdn. Bhd | Malaysia | Aesculap AG | Đức |  | CÔNG TY TNHH B. BRAUN VIỆT NAM | Malaysia | Nhóm 2 |  |  | 12957400 | t | Cây | true | 2021-07-04 | 2021-12-31 | <p>HÀNG MỚI 100%</p><p>Kẹp động mạch không chấn thương Lambert-Kay Atraumata, gập góc, ngàm có răng De Bakey, dài 215mm, ngàm dài 93mm, rộng 40mm</p> | <p>THEO CATALOGUE</p> |  | <p>Kẹp mạch máu</p> | [5 empty] | CÔNG TY TNHH B. BRAUN VIỆT NAM | 2021-07-13 | CÔNG TY TNHH B. BRAUN VIỆT NAM | 2021-07-13
7760 | 9. Thiết bị chuyên khoa sản nhi | Giường hồi sức cấp cứu sơ sinh | Giường hồi sức cấp cứu sơ sinh | Xe Hồi Sức Sơ SInh | Babyguard W-1140-02 | DIXION Vertrieb Medizinischer Gerate GmbH | Đức | DIXION Vertrieb Medizinischer Gerate GmbH | Đức | ["2020","2021"] | CÔNG TY TNHH SYNJECTOS Việt Nam | Đức | Nhóm 3 |  |  | 580000000 | t | Chiếc | true | 2021-03-09 | 2022-12-31 | <p><strong>Xe hồi sức sơ sinh Babyguard W-1140-02</strong></p><p><strong><u>Đặc tính:</u></strong></p><p>- Ba chế độ điều khiển: Điều khiển chế độ làm ấm trước, điều khiển chế độ thủ công và điều khiển chế độ em bé bằng vi xử lý.</p><p>- Nhiệt độ cài đặt và nhiệt độ em bé có thể được hiển thị riêng biệt.</p><p>- Góc ngang của mô-đun làm ấm và độ nghiêng của nôi có thể điều chỉnh.</p><p>- Các tấm xung quanh nôi có thể quay ra ngoài và lật xuống.</p><p>- Khay chụp X-quang dưới nôi.</p><p>- Hẹn giờ APGAR.</p><p>- Chỉ báo cảnh báo hỏng hóc.</p><p>- Giao diện kết nối RS232 cho đầu ra dữ liệu.</p><p><strong><u>Đặc trưng:</u></strong></p><p>- 3 chế độ điều khiển: chế độ làm ấm trước, chế độ điều chỉnh bằng tay và chế độ trẻ em (điều khiển bằng vi xử lý)</p><p>- Màn hình chính loại cảm ứng 8 inch hiển thị nhiều thông tin.</p><p>- Góc ngang của mô-đun làm ấm và độ nghiêng của nôi có thể điều chỉnh.</p><p>- Các tấm xung quanh nôi có thể quay ra ngoài và lật xuống.</p><p>- Khay chụp X-quang dưới nôi.</p><p>- Hẹn giờ APGAR.</p><p>- Chỉ báo cảnh báo hỏng hóc.</p><p>- Giao diện kết nối RS232 cho đầu ra dữ liệu.</p><p>- Bộ cấp khí cho trường hợp chăm sóc thông khí cấp cứu, không dùng điện</p><p>- Tích hợp với bộ điều khiển nồng độ và lưu lượng ô xy, điều chỉnh tách biệt không có tác động chéo.</p><p>- Có khả năng phân phối dòng lưu lượng ô xy liên tục từ 21 đến 100% với sự điều chỉnh độ chính xác cao và sản lượng khí ổn định.</p><p>- Bộ hút: sử dụng Sử dụng thiết bị hút áp suất âm khí nén chuyên nghiệp của Venn để làm sạch đường hô hấp trẻ sơ sinh</p><p>- Máy trộn không khí / oxy: Cung cấp và truyền tải không khí hỗn hợp và khí oxy được kiểm soát chính xác đến bệnh nhân đang sử dụng trong lâm sàng</p><p>- Màn hình theo dõi cung cấp các thông số PI \ SP02 \ PR</p><p>- Thiết bị hồi sức T-piece: Cung cấp một PIP mục tiêu an toàn, ổn định và có thể kiểm soát được và cung cấp PEEP nhất quán để giúp thiết lập FRC và cải thiện thể tích phổi cho trẻ sơ sinh &lt;10kg</p> | <p>1.1.&nbsp;Máy chính kèm bộ điều khiển trung tâm</p><p>1.2.&nbsp;Cảm biến đo nhiệt độ da</p><p>1.3.&nbsp;Đệm</p><p>1.4.&nbsp;Khay để thiết bị phụ trợ</p><p>1.5.&nbsp;Cọc treo truyền dịch</p><p>1.6.&nbsp;Bộ trộn Không khí – Oxy</p><p>1.7.&nbsp;Máy hút dịch</p><p>1.8.&nbsp;Bộ hồi sức sơ sinh dạng T-Piece</p><p>1.9.&nbsp;Đèn điều trị vàng da</p><p>1.10.&nbsp;Bộ đo SpO2 loại Masimo</p><p>1.11.&nbsp;Tủ đựng đồ</p><p>1.12.&nbsp;Khay chụp X-quang</p><p>1.13.&nbsp;&nbsp;&nbsp;&nbsp;&nbsp;&nbsp;Nôi</p> | <p>Cân trọng lượng</p><p>Cảm biến nhiệt độ da sử dụng 1 lần</p><p>CPAP (bộ làm ẩm dòng khí, van bóng PAP, bộ kít trẻ sơ sinh tuần hoàn nCPAP)</p><p>HFNC (bộ làm ẩm dòng khí, bộ kít tuần hoàn, ống thông mũi)</p> | <p><strong><u>Thông số kỹ thuật:</u></strong></p><p>- Chế độ kiểm soát: Chế độ làm ấm trước, chế độ thủ công, chế độ dành cho trẻ sơ sinh được điều khiển bằng máy vi xử lý.</p><p>- Phạm vi kiểm soát nhiệt độ trẻ sơ sinh: 34.5-37.5ºC</p><p>- Độ chính xác của cảm biến nhiệt độ da: ±0.2ºC</p><p>- Cài đặt phạm vi nhiệt độ nệm: 25-38ºC</p><p>- Phạm vi hiển thị cảm biến nhiệt độ: 5-65ºC</p><p>- Nhiệt độ đồng nhất của nệm: ≤2º</p><p>- Góc của modun chiếu ấm: 0º, 30º, 60º</p><p>- Độ nghiêng của nôi: ±10º</p><p>- Hẹn giờ APGAR: Thông báo bằng âm thanh/ hình ảnh tại 1’, 5’, 10’</p><p>- Phạm vi hiệu quả giá trị trung bình thoát bilirubin chung trên nệm: ≥0.58mW/cm²</p><p>- Khoảng bilirubin đồng nhất của thoát ra trên nệm: &gt;0.4</p><p>- Bước sóng của ánh sáng xanh lam: 400-550nm</p><p><strong><u>Thông số cài đặt của đèn điều trị vàng da:</u></strong></p><p>- Tổng bức xạ phổ trên diện tích bề mặt: 0.9mW/cm²</p><p>- Giá trị hiệu quả thoát bilirubin chung cao nhất trên diện tích bề mặt: ≥0.66mW/cm</p><p>- Giá trị trung bình hiệu quả thoát bilirubin chung trên diện tích bề mặt: ≥0.58mW/cm²</p><p>- Độ ồn: ≤ 40dB</p><p><strong><u>Thông số bộ hồi sức trẻ sơ sinh:</u></strong></p><p>- Dải áp suất vào: 300 – 500kPa</p><p>- Áp lực dòng vào: 50 l/p</p><p><strong><u>Thông số máy hút dịch:</u></strong></p><p>- Tốc độ dòng khí: 20 l/p</p><p>- Giá trị cài đặt của van áp suất chân không: 0 -16.87 ±1.33 kPa (0 – 140 ±10 MmHg)</p><p>- Dải đo của van van áp suất chân không: 0 - 21 kPa (0 – 160 mmHg)</p><p><strong><u>Thông số bộ trộn ô xy:</u></strong></p><p>- Dải cài đặt nồng độ Ô xy: 21 – 100%, độ chính xác ±3%</p><p>- Dải cài đặt lưu lượng dòng khí: 0 – 15 l/p</p><p>- Độ chính xác dòng lưu lượng:</p><p>-&nbsp;&nbsp;&nbsp;&nbsp;&nbsp;&nbsp;&nbsp;&nbsp;0.5, 1, 2, 3, 4 L/phút (tốc độ lưu lượng) độ chính xác ± 0.5 L/phút;</p><p>-&nbsp;&nbsp;&nbsp;&nbsp;&nbsp;&nbsp;&nbsp;&nbsp;5, 6, 8, 10 L /phút (tốc độ lưu lượng) độ chính xác ±1 L /phút;</p><p>-&nbsp;&nbsp;&nbsp;&nbsp;&nbsp;&nbsp;&nbsp;&nbsp;12 và 15 L /phút (tốc độ lưu lượng) độ chính xác ±2 L /phút.</p><p><strong style="color: black;"><u>Thông số bộ hồi sức T-Piece</u></strong></p><p>- Phạm vi đo áp suất: -10&nbsp;80 cmH20, độ chính xác của đồng hồ áp suất: ±2% của thang đo đầy đủ</p><p>- Dải cài đặt áp suất tối (Pmax): 1 – 60 cmH2O</p><p>- Cài đặt mặc định ban đầu cũng như được sử dụng cho phát hiện hiệu suất: 40 cmH2O</p> | [5 empty] | CÔNG TY TNHH SYNJECTOS Việt Nam | 2021-03-09 | CÔNG TY TNHH SYNJECTOS Việt Nam | 2021-03-09
7761 | 1. Thiết bị chẩn đoán hình ảnh | Máy X Quang | Máy X quang C-Arm | Máy định vị sỏi | Visionspec | Medispec Ltd | Israel | Medispec Ltd | Israel | ["2020","2021"] | CÔNG TY CỔ PHẦN PHÂN PHỐI VÀ ĐẦU TƯ PATCO | Israel | Nhóm 6 |  |  | 2500000000 | t | Cái | true | 2021-02-22 | 2021-12-31 | <p>Visionspec là một hệ thống hình ảnh tiên tiến, phù hợp với nhiều ứng dụng Nội khoa, chẳng hạn như các thủ thuật ngoại vi, chỉnh hình và tiết niệu. Hệ thống cung cấp hình ảnh kỹ thuật số chất lượng cao và tính linh hoạt trong quá trình phẫu thuật, vận hành thông qua cánh tay cơ giới C-Arm hỗ trợ quá trình phẫu thuật. VisionSpec cung cấp hình ảnh chất lượng cao cùng với liều lượng thấp nhất có thể. Cánh tay hoạt động với tính linh hoạt và quỹ đạo lớn giúp quá trình vận hành được dễ dàng, Visionspec hỗ trợ cho quy trình phẫu thuật không bị gián đoạn. Hệ thống vận hành dễ dàng và chân đế nhỏ gọn, giúp dễ dàng di chuyển bên trong phòng mổ và dễ dàng vận chuyển giữa các phòng.</p> | <p>Cấu hình: </p><ul><li>Cánh tay C-arm</li><li>màn hình theo dõi</li><li>máy chính</li><li>bàn điều trị</li></ul><p><br></p> |  | <p>Dimensions </p><p>Height: 1824 mm (+200 mm)</p><p>Width: 772 mm</p><p>Length: 1832 mm (+200 mm)</p><p>Arm dimensions Depth: 660 mm</p><p>Free space between</p><p>monoblock and I.I: 801 mm</p><p>Vertical Travel: 200 mm</p><p>Tilt Motion (standalone mode)</p><p>CW: 200º / CCW: 200º</p><p>Tilt Motion (lithotripsy mode)</p><p>CW: 18º / CCW: 32º</p><p>Orbital Rotation:</p><p>-90º/+25º (±1º)</p><p>Lateral oscillation (wig-Wag</p><p>non-motorized): ±15º</p><p>Weight 304 Kg</p> | [5 empty] | Công ty cổ phần phân phối và đầu tư Patco | 2021-02-22 | Công ty cổ phần phân phối và đầu tư Patco | 2021-02-22
7762 | 1. Thiết bị chẩn đoán hình ảnh | Máy siêu âm | Máy siêu âm chẩn đoán đen trắng | Máy siêu âm chẩn đoán đen trắng xách tay (2 đầu dò sản phụ khoa) | Prosound 2 | Hitachi Ltd. | Nhật Bản | Hitachi Ltd. | Nhật Bản | ["2019","2020"] | CÔNG TY TNHH THIẾT BỊ Y TẾ NHẬT NAM | Nhật Bản | Nhóm 3 |  |  | 600000000 | t | Chiếc | true | 2020-10-21 | 2020-12-31 | <p><strong>ProSound 2&nbsp;</strong>là máy siêu âm chẩn đoán xách tay cho chất lượng hình ảnh tuyệt hảo với nhiều chức năng thông minh.</p> <p><strong>Chức năng Harmonic mở rộng (ExPHD)</strong><strong>:</strong></p> <p>Cho hình ảnh với độ chính xác cao bằng cách giảm bớt một số chùm tia siêu âm không cần thiết mà không làm mất đi độ nhạy.</p> <p><strong>Hình ảnh đa tần số (MFI)</strong><strong>:</strong></p> <p>Một đầu dò riêng lẻ có thể phát nhiều tần số, được lựa chọn tùy theo cơ thể của bệnh nhân.</p> <p><strong>Chức năng làm rõ đường bờ</strong><strong>:</strong></p> <p>Đường bờ của các mô (thành vách), ví dụ như thành trong của động mạch chủ được làm nổi rõ để thuận tiện cho việc thực hiện phép đo và xác định các chỉ số.</p> <p>Hình ảnh siêu âm, các kết quả đo, thông tin bệnh nhân và báo cáo được lưu trữ và quản lý trong bộ nhớ trong có dung lượng lớn.</p> <p>Cổng USB tiêu chuẩn đảm bảo cho việc quản lý dữ liệu.</p> <p>Bộ nhớ trong Cine Memory cho phép người dùng dễ dàng tìm lại các hình ảnh thăm khám.</p> | [8 empty] | CÔNG TY TNHH THIẾT BỊ Y TẾ NHẬT NAM | 2020-10-21 | CÔNG TY TNHH THIẾT BỊ Y TẾ NHẬT NAM | 2020-12-31
7763 | 7. Thiết bị chuyên khoa xét nghiệm | Máy xét nghiệm huyết học | Máy xét nghiệm huyết học tự động | Máy xét nghiệm huyết học tự động 26 thông số Pentra ES 60 | Pentra ES 60 | HORIBA ABX SAS | Pháp | HORIBA ABX SAS | Pháp |  | Công ty TNHH MTV Vimedimex Bình Dương | Pháp | Nhóm 3 |  |  | 750000000 |  | Hệ thống | true | 2020-10-22 | 2021-12-31 | [9 empty] | Công ty TNHH MTV Vimedimex Bình Dương | 2021-02-02 | Công ty TNHH MTV Vimedimex Bình Dương | 2021-02-02
7764 | 4. Thiết bị phòng mổ | Hệ thống/Thiết bị khác | Bộ dụng cụ phẫu thuật | Kẹp mạch máu | FB461R | B. Braun Medical Industries Sdn. Bhd | Malaysia | Aesculap AG | Đức |  | CÔNG TY TNHH B. BRAUN VIỆT NAM | Malaysia | Nhóm 2 |  |  | 11303500 | t | Cây | true | 2021-07-04 | 2021-12-31 | <p>HÀNG MỚI 100%</p><p>Kẹp mạch máu không chấn thương Glover Atraumata, cong nhiều, ngàm có răng De Bakey, dài 195mm, ngàm dài 70mm, rộng 47mm</p> | <p>THEO CATALOGUE</p> |  | <p>Kẹp mạch máu</p> | [5 empty] | CÔNG TY TNHH B. BRAUN VIỆT NAM | 2021-07-13 | CÔNG TY TNHH B. BRAUN VIỆT NAM | 2021-07-13
7765 | 9. Thiết bị chuyên khoa sản nhi | Bàn khám sản phụ khoa | Bàn khám sản phụ khoa | Bàn khám phụ khoa điều khiển điện | 015-2031 | Sjöbloms Sjukvårdsutrustning AB | Thụy Điển | Sjöbloms Sjukvårdsutrustning AB | Thụy Điển |  | CÔNG TY TNHH IDS MEDICAL SYSTEMS VIỆT NAM |  | Nhóm 3 |  |  | 190000000 | t | Cái | true | 2021-06-22 | 2022-12-31 | <p>Hang mới 100%</p> | <p>Bàn khám sản phụ khoa kèm phụ kiện tiêu chuẩn: 01 cái<br /> - &nbsp; &nbsp; &nbsp; &nbsp; Khung bàn với 4 bánh xe có khóa: 01 bộ<br /> - &nbsp; &nbsp; &nbsp; &nbsp; Bộ điều khiển đạp chân: 01 bộ<br /> - &nbsp; &nbsp; &nbsp; &nbsp; Bộ đỡ bắp chân: 01 bộ<br /> - &nbsp; &nbsp; &nbsp; &nbsp; Chậu đựng chất lỏng: 01 cái<br /> - &nbsp; &nbsp; &nbsp; &nbsp; Đệm có vỏ bọc giả da: 01 bộ<br /> - &nbsp; &nbsp; &nbsp; &nbsp; Bộ treo cuộn giấy vệ sinh: 01 bộ<br /> - &nbsp; &nbsp; &nbsp; &nbsp; Tài liệu hướng dẫn sử dụng: 01 bộ</p> |  | <ul> <li>Bàn khám sản phụ khoa đa năng điều khiển điện</li> <li>Điều khiển nâng hạ chiều cao, dốc nghiêng và tư thế ngả lưng</li> <li>Khung bàn được mạ crôm</li> <li>Đệm: gồm 2 phần tựa lưng và tựa mông, có bảo vệ chống va đập</li> <li>Có thể tháo rời tấm tựa mông để làm vệ sinh</li> <li>Có chậu đựng chất lỏng bằng thép không gỉ</li> <li>Bộ đỡ chân: Có thể điều chỉnh xoay theo các hướng, điều chỉnh thay đổi chiều cao</li> <li>Tổng chiều dài bàn (tính cả tấm để chân): 175 cm</li> <li>Tổng chiều dài bàn (chưa tính cả tấm để chân): 126 cm</li> <li>Chiều rộng: 55cm</li> <li>Chiều dài phần tựa lưng: 90cm, góc: 47°</li> <li>Chiều dài phần ghế ngồi: 34cm</li> <li>Chiều cao: 53-110 cm</li> <li>Góc dốc ngược: -12°</li> <li>Góc dốc xuôi: 5°</li> <li>Tải trọng: 200 kg</li> </ul> | [5 empty] | CÔNG TY TNHH IDS MEDICAL SYSTEMS VIỆT NAM | 2020-11-03 | CÔNG TY TNHH IDS MEDICAL SYSTEMS VIỆT NAM | 2021-06-22
7766 | 7. Thiết bị chuyên khoa xét nghiệm | Kính hiển vi | Kính hiển vi 2 mắt | KÍNH HIỂN VI CAO CẤP CHỤP HÌNH TRƯỜNG SÁNG CÓ BỘ KẾT NỐI CAMERA | Axio Imager.A2 | Carl Zeiss Microscopy GmbH | Đức | Carl Zeiss Microscopy GmbH | Đức |  | Công ty TNHH Thiết Bị Công Nghệ và Đầu Tư MDC |  | Nhóm null |  |  | 1300000000 | t | Chiếc | true | 2020-12-08 | 2022-03-08 | <p>- Thực hiện được kỹ thuật trường sáng, nền đen có thể nâng cấp lên kỹ thuật huỳnh quang, phân cực, phản pha.</p><p>- Sử dụng hệ quang học hiệu chuẩn vô cực chống quang sai màu, hệ thống quang học được xử lý chống mốc</p> | <p>- Thân kính: 01 cái</p><p>- Mâm gắn vật kính loại 7 vị trí: 01 cái&nbsp;&nbsp;</p><p>- Bàn để mẫu cơ học: 01 cái</p><p>- Kẹp giữ lam: 01 cái</p><p>- Cụm đèn chiếu sáng LED: 01 bộ</p><p>- Bộ quản lý điều khiển ánh sáng giao diện cổng RS 232: 01 bộ</p><p>- Ống kính quan sát 30°/25: 01 cái</p><p>- Bộ tụ quang LD 0.8 H DIC: 01 bộ</p><p>- Thanh trượt phân cực cho ánh sáng Led truyền qua: 01 cái</p><p>- Phin lọc tối ưu độ tương phản: 01 cái</p><p>- Phin lọc cân bằng trắng: 01 cái</p><p>- Vật kính phẳng vô cực khử sắc sai“A-Plan” 5x/0.12: 01 cái</p><p>- Vật kính phẳng vô cực khử sắc sai“A-Plan” 10x/0.25: 01 cái</p><p>- Vật kính phẳng vô cực khử sắc sai “A-Plan” 40x/0.65: 01 cái</p><p>- Vật kính phẳng vô cực khử sắc sai “A-Plan” 63x/0.8: 01 cái</p><p>- Vật kính phẳng vô cực khử sắc sai “A-Plan” 100x/1.25 dùng dầu: 01 cái</p><p>- Thị kính PL 10x/23: 02 cái</p><p>- Bộ adapter cho camera: 01 bộ</p><p>camera 01 bộ</p><p>- Bộ máy tính, màn hình: 01 bộ</p><p>- Túi bảo vệ bẩn: 01 cái</p><p>- Diềm thị kính: 02 cái</p><p>- Sách hướng dẫn sử dụng tiếng Anh + tiếng Việt: 01 quyển</p> |  | <p>- Thân kính:</p><p>+ Chỉnh thô: 2 mm/vòng xoay</p><p>+ Chỉnh tinh: 0,2 mm/vòng quay, độ phân giải 2 µm</p><p>+ Bàn cơ sa trượt: thiết kế 2 lớp trượt</p><p>+ Kích thước bàn sa trượt: 220 x 170 mm</p><p>+ Khoảng nâng giá đặt mẫu: 25 mm</p><p>+ Khoảng cách di chuyển theo 02 trục X-Y: 75x50 mm</p><p>+ Mâm gắn vật kính 7 vị trí, có khả năng xoay 360<sup>0</sup></p><p>+ Thay đổi khối module quang 6 vị trí trên tháp phản xạ.</p><p>+ Ống kính có bộ phận điều chỉnh khoảng cách đồng tử từ 55mm đến 75 mm</p><p>+ Thị kính 10 X, vi trường 23 mm</p> | [5 empty] | Công ty TNHH Thiết Bị Công Nghệ và Đầu Tư MDC | 2020-12-08 | Công ty TNHH Thiết Bị Công Nghệ và Đầu Tư MDC | 2021-01-26
7767 | 2. Thiết bị hồi sức cấp cứu | Máy thở | Máy thở Bi-PAP, CPAP | Mặt nạ thở mũi miệng | Mask Full Face | BMC Medical Co. Ltd | Trung Quốc | BMC Medical Co. Ltd | Trung Quốc | ["2020"] | Công ty TNHH Thương mại và xuất nhập khẩu Tuệ Minh | Trung Quốc | Nhóm 6 |  |  | 2800000 | t | Chiếc | true | 2021-03-03 | 2022-03-03 | <p>Mặt nạ thở mũi miệng</p> | <p>-&nbsp;&nbsp;&nbsp;&nbsp;&nbsp;&nbsp;&nbsp;&nbsp;&nbsp;Mask : 01 cái</p><p>-&nbsp;&nbsp;&nbsp;&nbsp;&nbsp;&nbsp;&nbsp;&nbsp;&nbsp;Dây đai:01 cái</p><p>-&nbsp;&nbsp;&nbsp;&nbsp;&nbsp;&nbsp;&nbsp;&nbsp;&nbsp;Túi bảo quản:01 túi</p> |  | <p>-&nbsp;&nbsp;&nbsp;&nbsp;&nbsp;&nbsp;&nbsp;&nbsp;&nbsp;Mask &nbsp;thở chất liệu Khung nhựa và phần tiếp xúc da mặt bằng Silicon siêu mềm, sử&nbsp;dụng nhiều lần cho máy thở không xâm nhập.</p><p>-&nbsp;&nbsp;&nbsp;&nbsp;&nbsp;&nbsp;&nbsp;&nbsp;&nbsp;Có gọng đỡ trán phần tiếp xúc trán bằng Silicon mềm</p><p>-&nbsp;&nbsp;&nbsp;&nbsp;&nbsp;&nbsp;&nbsp;&nbsp;&nbsp;Dây đai mask bằng chất liệu vải chun co giãn.</p> | [5 empty] | Công ty TNHH Thương mại và xuất nhập khẩu Tuệ Minh | 2021-03-03 | Công ty TNHH Thương mại và xuất nhập khẩu Tuệ Minh | 2021-03-03
7768 | 7. Thiết bị chuyên khoa xét nghiệm | Máy xét nghiệm sinh hóa, miễn dịch | Máy xét nghiệm sinh hóa bán tự động | Máy xét nghiệm sinh hóa bán tự động KENZA MAX- BioChemisTry PHOTOMETER | KENZA MAX | Biolabo SAS/Pháp | Pháp | Biolabo SAS/Pháp | Pháp |  | Công ty TNHH M.D.S Trung Thiện | Pháp | Nhóm 3 |  |  | 127680000 | t | Cái | true | 2020-10-30 | 2021-03-31 | <p>Máy xét nghiệm sinh hóa bán tự động Kenza Max BioChemisTry PHOTOMETER&nbsp;</p> | <p>KENZA MAX : máy xét nghiệm sinh hóa&nbsp;bán tự động bằng đa phương pháp (thẩm thấu/ đo điểm cuối/động học/ động học 2 điểm/ đa tiêu chuẩn) 9 vị trí ủ Hệ thống phân tích mở</p> | [7 empty] | Công ty TNHH M.D.S Trung Thiện | 2020-10-30 | Công ty TNHH M.D.S Trung Thiện | 2021-01-08
7769 | 8. Thiết bị kiểm soát nhiễm khuẩn | Máy hấp tiệt trùng | Máy hấp tiệt trùng | Máy hấp tiệt trùng Class B, ≥19l | Elara 9-D | TUTTNAUER EUROPE B.V | Hà Lan | TUTTNAUER EUROPE B.V | Hà Lan |  | Công ty TNHH Thương mại và công nghệ Linh An |  | Nhóm 3 |  |  | 420000000 | t | Chiếc | true | 2021-03-02 | 2021-06-30 | <ul><li>Có chứng chỉ hệ thống quản lý chất lượng ISO 13485, CE hoặc tương đương</li><li>Đáp ứng các tiêu chuẩn và qui định/hướng dẫn kỹ thuật: EN285, ST-8, PED 97/23 EEC, ...</li><li>Có đầy đủ tài liệu hướng dẫn sử dụng tiếng Việt và tiếng Anh</li></ul> | <p>Máy chính</p> |  | <ul><li>Dung tích hiệu dụng: 19,8l</li></ul><p><br></p> | [5 empty] | Công ty TNHH Thương mại và công nghệ Linh An | 2021-03-02 | Công ty TNHH Thương mại và công nghệ Linh An | 2021-03-02
7770 | 13. Thiết bị dùng chung | Thiết bị nội thất bệnh viện | Bàn/ Ghế/ Tủ y tế | Bàn để dụng cụ phẫu thuật điều chỉnh thủy lực | MS-25H | Medical-Master Co., Ltd. | Đài Loan | Medical-Master Co., Ltd. | Đài Loan |  | CÔNG TY TNHH IDS MEDICAL SYSTEMS VIỆT NAM |  | Nhóm 6 |  |  | 49500000 | t | Cái | true | 2021-06-22 | 2022-12-31 | <p>hàng mới 100%</p> | <p>-Bàn để dụng cụ: 01 cái</p> |  | <p>TSKT đính kèm</p> | [5 empty] | CÔNG TY TNHH IDS MEDICAL SYSTEMS VIỆT NAM | 2020-11-03 | CÔNG TY TNHH IDS MEDICAL SYSTEMS VIỆT NAM | 2021-06-22
7771 | 7. Thiết bị chuyên khoa xét nghiệm | Kính hiển vi | Kính hiển vi soi ngược | Kính hiển vi đảo ngược | Axio Vert.A1 | Carl Zeiss Microscopy GmbH | Trung Quốc | Carl Zeiss Microscopy GmbH | Đức |  | Công ty TNHH Thiết Bị Công Nghệ và Đầu Tư MDC |  | Nhóm null |  |  | 500000000 | t | Chiếc | true | 2020-12-08 | 2021-03-08 | <p><br></p><p><span style="color: black;">• Đèn LED không có thành phần UV.</span></p><p><span style="color: black;">• Lợi nhuận từ thời gian tồn tại cực kỳ dài của nguồn sáng.</span></p><p><span style="color: black;">• Đèn LED chiếu sáng ngay lập tức hoạt động với đầy đủ cường độ.</span></p><p><br></p><p><strong style="color: black;">Thiết kế công thái học giúp công việc của bạn trở nên dễ dàng hơn</strong></p><p><span style="color: black;">Tính dễ sử dụng được tích hợp ngay trong Axio Vert.A1:</span></p><p><span style="color: black;">Phần&nbsp;Ống được thiết kế công thái học cho phép bạn nghiêng thị kính nhiều như bạn cần.&nbsp;Bạn luôn luôn có thể xem các mẫu của bạn một cách dễ dàng.&nbsp;Nhờ công thái học thiết kế của tất cả các bộ phận vận hành, nhiệm vụ thường ngày của bạn và quy trình làm việc sẽ dễ dàng hơn.</span></p> | <p class="ql-align-justify">-&nbsp;&nbsp;&nbsp;&nbsp;&nbsp;&nbsp;&nbsp;&nbsp;&nbsp;Thân kính: 01 chiếc</p><p class="ql-align-justify">-&nbsp;&nbsp;&nbsp;&nbsp;&nbsp;&nbsp;&nbsp;&nbsp;&nbsp;Mâm gắn vật kính&nbsp;loại 4 vị trí: 01 cái</p><p class="ql-align-justify">-&nbsp;&nbsp;&nbsp;&nbsp;&nbsp;&nbsp;&nbsp;&nbsp;&nbsp;Bàn để mẫu cơ học di chuyển 2 hướng: 01 cái</p><p class="ql-align-justify">-&nbsp;&nbsp;&nbsp;&nbsp;&nbsp;&nbsp;&nbsp;&nbsp;&nbsp;Nguồn sáng HAL: 01 bộ</p><p class="ql-align-justify">-&nbsp;&nbsp;&nbsp;&nbsp;&nbsp;&nbsp;&nbsp;&nbsp;&nbsp;Bộ phin lọc tối ưu độ tương phản: 01 bộ</p><p class="ql-align-justify">-&nbsp;&nbsp;&nbsp;&nbsp;&nbsp;&nbsp;&nbsp;&nbsp;&nbsp;Ống kính quan sát 45°/20: 01 cái</p><p class="ql-align-justify">-&nbsp;&nbsp;&nbsp;&nbsp;&nbsp;&nbsp;&nbsp;&nbsp;&nbsp;Cổng kết nối camera theo tỷ lệ 50:50: 01 bộ</p><p class="ql-align-justify">-&nbsp;&nbsp;&nbsp;&nbsp;&nbsp;&nbsp;&nbsp;&nbsp;&nbsp;Vật kính "Plan-Achromat 4x/0.1&nbsp;&nbsp;&nbsp;&nbsp;&nbsp;&nbsp;&nbsp;: 01 cái</p><p class="ql-align-justify">-&nbsp;&nbsp;&nbsp;&nbsp;&nbsp;&nbsp;&nbsp;&nbsp;&nbsp;Vật kính "Plan-Achromat" 10x/0.25 Ph1: 01 cái</p><p class="ql-align-justify">-&nbsp;&nbsp;&nbsp;&nbsp;&nbsp;&nbsp;&nbsp;&nbsp;&nbsp;Vật kính "LD Plan-Achromat"&nbsp;20x/0.35 Ph1: 01 cái</p><p class="ql-align-justify">-&nbsp;&nbsp;&nbsp;&nbsp;&nbsp;&nbsp;&nbsp;&nbsp;&nbsp;Vật kính&nbsp;" LD Plan-Achromat" 40x/0.5 Ph1: 01 cái</p><p class="ql-align-justify">-&nbsp;&nbsp;&nbsp;&nbsp;&nbsp;&nbsp;&nbsp;&nbsp;&nbsp;Hộp tụ quang LD 0.3 dùng cho kỹ thuật trường sáng, phản pha và huỳnh quang, có thể nâng cấp dùng cho kỹ thuật nền đen: 01 cái</p><p class="ql-align-justify">-&nbsp;&nbsp;&nbsp;&nbsp;&nbsp;&nbsp;&nbsp;&nbsp;&nbsp;Thị kính WF 10x/20 Br. foc.: 02 cái</p><p class="ql-align-justify">-&nbsp;&nbsp;&nbsp;&nbsp;&nbsp;&nbsp;&nbsp;&nbsp;&nbsp;Diềm thị kính bằng cao su: 02 cái</p><p class="ql-align-justify">-&nbsp;&nbsp;&nbsp;&nbsp;&nbsp;&nbsp;&nbsp;&nbsp;&nbsp;Bao chống bụi : 01 cái</p><p class="ql-align-justify">không có huỳnh quang</p><p class="ql-align-justify"><br></p><p>Tài liệu hướng dẫn sử dụng bằng tiếng Anh: 01 bộ</p> |  | <p><span style="color: black;">Lớp bảo vệ / Loại bảo vệI, IP 20</span></p><p><span style="color: black;">An toàn điệntheo DIN EN 61010-1 (IEC 61010-1) cho phép các thông số kỹ thuật CSA và UL</span></p><p><span style="color: black;">Danh mục quá ápII</span></p><p><span style="color: black;">Nguồn cấp100 đến 240 V AC ± 10%</span></p><p><span style="color: black;">Tần số 50 đến 60 Hz</span></p><p><span style="color: black;">Nguồn cung cấp cho HBO 100</span></p><p><br></p><p><span style="color: black;">Lớp bảo vệ / Loại bảo vệ</span></p><p><span style="color: black;">I, IP 20</span></p><p><span style="color: black;">Nguồn cấp</span></p><p><span style="color: black;">100 VAC ... 240 VAC</span></p><p><span style="color: black;">Tần số nguồn</span></p><p><span style="color: black;">50/60 Hz</span></p><p><span style="color: black;">Mức tiêu thụ nguồn với HBO 100</span></p><p><span style="color: black;">155 VA</span></p><p><span style="color: black;">Nguồn cung cấp cho HBO 50</span></p><p><span style="color: black;">Khu vực sử dụng</span></p><p><span style="color: black;">Không gian đóng cửa</span></p><p><span style="color: black;">Lớp bảo vệ / Loại bảo vệ</span></p><p><span style="color: black;">I, IP 20</span></p><p><span style="color: black;">Nguồn cấp</span></p><p><span style="color: black;">100 đến 240 V AC ± 10%</span></p><p><span style="color: black;">Tần số nguồn</span></p><p><span style="color: black;">50 đến 60 Hz</span></p><p><br></p><p><span style="color: black;">Chiếu sáng bằng đèn LED trong ánh sáng phản chiếuvới các mô-đun LED có thể thay đổi, bước sóng365, 385, 420, 445, 455, 470, 505, 530, 590, 615, 625 nm hoặc trắng trung tính (540 - 580 nm)</span></p><p><span style="color: black;">Chiều dài sóng</span></p><p><span style="color: black;">400 đến 700 nm, cực đại ở 460 nm</span></p><p><span style="color: black;">Cầu chì &nbsp;theo IEC 127</span></p><p><span style="color: black;">Chân đế Axio Vert.A1</span></p><p><span style="color: black;">T 3,15 A / H, 5 x 20 mm</span></p><p><span style="color: black;">Nguồn cung cấp cho HBO 50</span></p><p><span style="color: black;">T 1,6 A</span></p><p><span style="color: black;">Nguồn cung cấp cho HBO 100</span></p><p><span style="color: black;">T 2,0 A / H, 5 x 20 mm</span></p><p><span style="color: black;">Nguồn cung cấp cho HAL 100</span></p><p><span style="color: black;">T 5,0 A / H, 5 x 20 mm</span></p> | [5 empty] | Công ty TNHH Thiết Bị Công Nghệ và Đầu Tư MDC | 2020-12-08 | Công ty TNHH Thiết Bị Công Nghệ và Đầu Tư MDC | 2021-01-26
7772 | 4. Thiết bị phòng mổ | Đèn mổ | Đèn mổ treo trần 2 nhánh | Đèn mổ | SLK-101C | Sturdy Industrial Co., Ltd. | Đài Loan | Sturdy Industrial Co., Ltd. | Đài Loan |  | CÔNG TY CỔ PHẦN THIẾT BỊ Y TẾ BÁCH VIỆT | Đài Loan | Nhóm 6 |  |  | 1000000000 | t | Chiếc | true | 2020-10-22 | 2021-12-31 | <p>- Đèn LED phản chiếu hiệu quả cao – không chói</p><p>- Nhiệt độ màu tối ưu tại 4300<sup>o</sup>K đảm bảo vùng phẫu thuật được chiếu sáng tối ưu</p><p>- Chế độ chiếu sáng vi phẫu có thể điều chỉnh được</p><p>- Ánh sáng “xanh” cho môi trường sáng thân thiện</p><p>- Sử dụng nguồn điện theo tiêu chuẩn y tế</p><p>- Dễ dàng làm sạch nhờ lớp phủ đầu đèn làm bằng nhôm</p><p>- Bề mặt thấu kính làm bằng polycarbonate và có 4760 thấu kính lồi</p> | [8 empty] | CÔNG TY CỔ PHẦN THIẾT BỊ Y TẾ BÁCH VIỆT | 2020-10-21 | CÔNG TY CỔ PHẦN THIẾT BỊ Y TẾ BÁCH VIỆT | 2021-04-05
7773 | 7. Thiết bị chuyên khoa xét nghiệm | Máy xét nghiệm sinh hóa, miễn dịch | Máy xét nghiệm sinh hóa tự động | Máy xét nghiệm sinh hóa tự động | Chemray 240 | Rayto Life and Analytical Sciences Co. Ltd. | Trung Quốc | Rayto Life and Analytical Sciences Co. Ltd. | Trung Quốc | ["2019","2020"] | Công ty Cổ phần Đầu tư và Phát triển Y tế An Sinh | Trung Quốc | Nhóm 6 |  |  | 318000000 | t | Chiếc | true | 2020-11-12 | 2020-12-31 | <p><b><u>Tính năng nổi bật</u></b><br /> · Tự động, Cuvette rửa tự động 8 bước<br /> · Tốc độ thực max 160 test/h, max 300 test/h với ISE<br /> Đây là model tự động mới của Rayto, phù hợp với phòng xét nghiệm trung bình</p> | <p><strong><u>Cấu hình tiêu chuẩn</u></strong><br /> · 01 máy chính kèm máy in nhiệt gắn trong<br /> · 01 phần mềm</p> <p>· Phụ kiện đi kèm</p> <p>- 01 bộ can đựng hóa chất</p> <p>- 01 chai nước rửa Fruid</p> <p>- 01 bóng đèn Halogen thay thế</p> <p>- 01 bộ phụ kiện tiêu chuẩn: dây nguồn, cầu chì, cáp nối đất, hướng dẫn sử dụng tiếng Anh, Việt</p> | [7 empty] | Công ty Cổ phần Đầu tư và Phát triển Y tế An Sinh | 2020-11-12 | Công ty Cổ phần Đầu tư và Phát triển Y tế An Sinh | 2020-12-31
7774 | 13. Thiết bị dùng chung | Hệ thống/ thiết bị khác | Hệ thống khí y tế và các thiết bị phụ trợ | Bộ điều phối khí | MANIFOLD-AUTO-O2-1500 | Precision UK Ltd (CPX) | Anh | Precision UK Ltd (CPX) | Anh |  | Công ty Cổ phần Armephaco |  | Nhóm null |  |  | 408000000 | t | Chiếc | true | 2020-11-13 | 2020-12-31 | <p>Bộ diều phối khí Oxy loại 2x10, loại 1500l/min&nbsp;</p> <p>Máy cung cấp một nguồn khí tập trung.Máy được thiết kế để cung cấp khí dự phòng với áp suất không đổi thông qua 2 bình nén khí được kiểm soát trạng thái</p> <p>Một hệ thống tiêu chuẩn bao gồm bảng điều khiển trung tâm và các ống nối.</p> <p>Hiển thị áp suất bình khí dự phòng.</p> <p>Điều khiển điện tử với báo động và đầu ra BMS để hiển thị trạng thái từ xa.</p> <p>Máy được thiết kế để treo tường như tiêu chuẩn, tuy nhiên các lựa chọn khác bao gồm lắp đặt trên nền sàn để phù hợp với yêu cẩu của khách hàng.</p> <p>Dòng chảy cao có khả năng cung cấp tốc độ dòng chảy phân phối lên đến 2500l / phút</p> | <p>Bộ diều phối khí Oxy loại 2x10, loại 1500l/min&nbsp;</p> <p>Máy cung cấp một nguồn khí tập trung.Máy được thiết kế để cung cấp khí dự phòng với áp suất không đổi thông qua 2 bình nén khí được kiểm soát trạng thái</p> <p>Một hệ thống tiêu chuẩn bao gồm bảng điều khiển trung tâm và các ống nối.</p> <p>Hiển thị áp suất bình khí dự phòng.</p> <p>Điều khiển điện tử với báo động và đầu ra BMS để hiển thị trạng thái từ xa.</p> <p>Máy được thiết kế để treo tường như tiêu chuẩn, tuy nhiên các lựa chọn khác bao gồm lắp đặt trên nền sàn để phù hợp với yêu cẩu của khách hàng.</p> <p>Dòng chảy cao có khả năng cung cấp tốc độ dòng chảy phân phối lên đến 2500l / phút</p> |  | <p>Bộ diều phối khí Oxy loại 2x10, loại 1500l/min&nbsp;</p> <p>Máy cung cấp một nguồn khí tập trung.Máy được thiết kế để cung cấp khí dự phòng với áp suất không đổi thông qua 2 bình nén khí được kiểm soát trạng thái</p> <p>Một hệ thống tiêu chuẩn bao gồm bảng điều khiển trung tâm và các ống nối.</p> <p>Hiển thị áp suất bình khí dự phòng.</p> <p>Điều khiển điện tử với báo động và đầu ra BMS để hiển thị trạng thái từ xa.</p> <p>Máy được thiết kế để treo tường như tiêu chuẩn, tuy nhiên các lựa chọn khác bao gồm lắp đặt trên nền sàn để phù hợp với yêu cẩu của khách hàng.</p> <p>Dòng chảy cao có khả năng cung cấp tốc độ dòng chảy phân phối lên đến 2500l / phút</p> | [5 empty] | Công ty Cổ phần Armephaco | 2020-11-13 | Bộ Y tế | 2020-12-31
7775 | 2. Thiết bị hồi sức cấp cứu | Máy khí dung | Máy khí dung bằng khí nén | Máy phun khí dung | CN 02 | Elmaslar a.s | Thổ Nhĩ Kỳ | Elmaslar a.s | Thổ Nhĩ Kỳ |  | Công ty TNHH Khoa học và Kỹ thuật Olympic | Thổ Nhĩ Kỳ | Nhóm 3 |  |  | 3750000 | t | Cái | true | 2021-07-07 | 2021-12-31 | <p>Máy phun khí dung&nbsp;</p> | <p>-&nbsp;&nbsp;01 Máy chính.</p><p>-&nbsp;&nbsp;01 Ống xông.</p><p>-&nbsp;&nbsp;01 Cốc đựng thuốc.</p><p>-&nbsp;&nbsp;01 Mặt nạ xông thuốc</p><p>-&nbsp;&nbsp;01 Phụ kiện chuẩn.</p> |  | <p>-&nbsp;&nbsp;Loại: máy xông nén khí không nóng</p><p>-&nbsp;&nbsp;An toàn và dễ dàng vệ sinh</p><p>-&nbsp;&nbsp;Tốc độ phun khí cao</p><p>-&nbsp;&nbsp;Công suất thuốc: 5ml</p><p>-&nbsp;&nbsp;Kích thước hạt phun: 0,5 - 10 μm</p><p>-&nbsp;&nbsp;MMAD: 4 μm</p><p>-&nbsp;&nbsp;Độ ồn: 60 dBA</p><p>-&nbsp;&nbsp;Công suất cốc thuốc tối đa: 13 ml (cc)</p><p>-&nbsp;&nbsp;Tỷ lệ phun khí trung bình: 0,2 ml/phút</p><p>-&nbsp;&nbsp;Phạm vi áp lực khí: 30 - 36 PSI</p><p>-&nbsp;&nbsp;Phạm vi lưu lượng: 6 - 8 lmp</p><p>-&nbsp;&nbsp;Nhiệt độ vận hành: 10<sup>0</sup> - 40<sup>0</sup> C</p><p>-&nbsp;&nbsp;Độ ẩm: 10 - 90% RH</p><p>-&nbsp;&nbsp;Công suất: 100W</p><p>-&nbsp;&nbsp;Nguồn điện: 230 VAC, ±10%, 50Hz</p><p>Trọng lượng: 2kg</p> | [5 empty] | Công ty TNHH Khoa học và Kỹ thuật Olympic | 2021-07-07 | Công ty TNHH Khoa học và Kỹ thuật Olympic | 2021-07-07
7776 | 13. Thiết bị dùng chung | Thiết bị nội thất bệnh viện | Bàn/ Ghế/ Tủ y tế | Xe đẩy dụng cụ cấp cứu | MCC-8200 | Medical-Master Co., Ltd. | Đài Loan | Medical-Master Co., Ltd. | Đài Loan |  | CÔNG TY TNHH IDS MEDICAL SYSTEMS VIỆT NAM |  | Nhóm 6 |  |  | 55000000 | t | Cái | true | 2021-06-22 | 2022-12-31 | <p>hàng mới 100%</p> | <p>-&nbsp;&nbsp; &nbsp;Xe đẩy dụng cụ cấp cứu: 01 chiếc<br /> -&nbsp;&nbsp; &nbsp;Thùng rác: 02 chiếc<br /> -&nbsp;&nbsp; &nbsp;Tấm ép tim: 01 chiếc<br /> -&nbsp;&nbsp; &nbsp;Giá treo: 01 chiếc<br /> -&nbsp;&nbsp; &nbsp;Tài liệu hướng dẫn sử dụng tiếng Anh, tiếng Việt: 01 bộ</p> |  | <p>TSKT đính kèm</p> | [5 empty] | CÔNG TY TNHH IDS MEDICAL SYSTEMS VIỆT NAM | 2020-11-03 | CÔNG TY TNHH IDS MEDICAL SYSTEMS VIỆT NAM | 2021-06-22
7777 | 12. Thiết bị phục hồi chức năng - Vật lý trị liệu | Thiết bị vật lý trị liệu | Máy điều trị vật lý trị liệu | THIẾT BỊ ĐIỆN TRỊ LIỆU 2 KÊNH | MODULO | Fisioline S.R.L | Italy | Fisioline S.R.L | Italy | ["2020","2021"] | Công ty TNHH thiết bị Phú Thái | Italy | Nhóm 3 |  |  | 275000000 | t | Cái | true | 2021-03-23 | 2022-03-23 | <p>được trang bị màn hình cảm ứng màu 7’’ TFT,</p><p>cơ sở dữ liệu lớn về các giao thức trị liệu được</p><p>cài đặt sẵn, có thể nâng cấp qua cổng USB,</p><p>hoàn chỉnh với các phụ kiện / cáp tiêu chuẩn.</p> | <p>được trang bị màn hình cảm ứng màu 7’’ TFT,</p><p>cơ sở dữ liệu lớn về các giao thức trị liệu được</p><p>cài đặt sẵn, có thể nâng cấp qua cổng USB,</p><p>hoàn chỉnh với các phụ kiện / cáp tiêu chuẩn.</p> | <p>được trang bị màn hình cảm ứng màu 7’’ TFT,</p><p>cơ sở dữ liệu lớn về các giao thức trị liệu được</p><p>cài đặt sẵn, có thể nâng cấp qua cổng USB,</p><p>hoàn chỉnh với các phụ kiện / cáp tiêu chuẩn.</p> | <p>được trang bị màn hình cảm ứng màu 7’’ TFT,</p><p>cơ sở dữ liệu lớn về các giao thức trị liệu được</p><p>cài đặt sẵn, có thể nâng cấp qua cổng USB,</p><p>hoàn chỉnh với các phụ kiện / cáp tiêu chuẩn.</p> | [5 empty] | Công ty TNHH thiết bị Phú Thái | 2021-03-24 | Công ty TNHH thiết bị Phú Thái | 2021-03-29
7778 | 12. Thiết bị phục hồi chức năng - Vật lý trị liệu | Thiết bị vật lý trị liệu | Máy điều trị vật lý trị liệu | THIẾT BỊ TỪ TRƯỜNG TRỊ LIỆU 4 KÊNH | FISIOFIELD MAXI (Touch screen) | Fisioline S.R.L | Italy | Fisioline S.R.L | Italy | ["2020","2021"] | Công ty TNHH thiết bị Phú Thái | Italy | Nhóm 3 |  |  | 370000000 | t | Cái | true | 2021-03-23 | 2022-03-23 | <p>Màn hình cảm ứng 7’’ TFT, với 4 kênh đầu ra</p><p>độc lập kèm giường trị liệu và cuộn từ Ø 60 cm</p> | <p>Màn hình cảm ứng 7’’ TFT, với 4 kênh đầu ra</p><p>độc lập kèm giường trị liệu và cuộn từ Ø 60 cm</p> | <p>Màn hình cảm ứng 7’’ TFT, với 4 kênh đầu ra</p><p>độc lập kèm giường trị liệu và cuộn từ Ø 60 cm</p> | <p>Màn hình cảm ứng 7’’ TFT, với 4 kênh đầu ra</p><p>độc lập kèm giường trị liệu và cuộn từ Ø 60 cm</p> | [5 empty] | Công ty TNHH thiết bị Phú Thái | 2021-03-24 | Công ty TNHH thiết bị Phú Thái | 2021-03-29
7779 | 8. Thiết bị kiểm soát nhiễm khuẩn | Máy hấp tiệt trùng | Máy hấp tiệt trùng | Máy hấp tiệt trùng Class B, 28,5l | Elara 11-D | TUTTNAUER EUROPE B.V | Hà Lan | TUTTNAUER EUROPE B.V | Hà Lan |  | Công ty TNHH Thương mại và công nghệ Linh An |  | Nhóm 3 |  |  | 450000000 | t | Cái | true | 2021-03-02 | 2021-06-30 | <ul><li>Có chứng chỉ hệ thống quản lý chất lượng ISO 13485, CE hoặc tương đương</li><li>Đáp ứng các tiêu chuẩn và qui định/hướng dẫn kỹ thuật: EN285, ST-8, PED 97/23 EEC, ...</li><li>Có đầy đủ tài liệu hướng dẫn sử dụng tiếng Việt và tiếng Anh</li></ul> | <p>Máy chính</p> |  | <p>Dung tích: 28,5l</p> | [5 empty] | Công ty TNHH Thương mại và công nghệ Linh An | 2021-03-02 | Công ty TNHH Thương mại và công nghệ Linh An | 2021-03-02
7780 | 4. Thiết bị phòng mổ | Đèn mổ | Đèn mổ treo trần 2 nhánh | Đèn mổ treo trần 2 nhánh Mira 90 Led (90.000lux/ 90.000lux) | MIRA90 LED | Amico Corporation | Canada | Amico Corporation | Canada | ["2019"] | CÔNG TY TNHH THƯƠNG MẠI DỊCH VỤ Y TẾ MIỀN ĐÔNG | Canada | Nhóm 1 |  |  | 610000000 | t | Bộ | true | 2020-11-14 | 2021-12-31 | <p>Đèn mổ treo trần 2 nhánh Mira 90 Led (90.000lux/ 90.000lux)</p><p>Hãng: Amico - Canada</p><p>&nbsp;</p> | <p>- Đầu đèn: 02 cái</p> <p>- Tay đỡ đầu đèn: 01 bộ</p> <p>- HDSD</p> | [7 empty] | CÔNG TY TNHH THƯƠNG MẠI DỊCH VỤ Y TẾ MIỀN ĐÔNG | 2020-11-14 | CÔNG TY TNHH THƯƠNG MẠI DỊCH VỤ Y TẾ MIỀN ĐÔNG | 2021-02-01
7781 | 10. Thiết bị thăm dò chức năng | Máy Holter 24/24h (điện tim + huyết áp) | Máy Holter 24/24h (điện tim + huyết áp) | Đầu ghi holter điện tim 24h | DigiTrak XT Holter Recorder (DigiTrak XT) | Braemar Inc. | Mỹ | Philips Medical System | Mỹ | ["2020"] | Công ty TNHH Thương mại và Công nghệ kỹ thuật TNT | Mỹ | Nhóm 1 |  |  | 73000000 | t | Cái | true | 2021-03-09 | 2021-06-30 | <p>Cấu hình cho một máy bao gồm:&nbsp;&nbsp;</p><p>Bộ ghi tín hiệu điện tim 24 giờ 1 Cái Các phụ kiện kèm theo bao gồm phụ kiện tiêu chuẩn:&nbsp;&nbsp;</p><p>Cáp điện tim 5 điện cực: 1 Cái</p><p>Kẹp đai xoay: 1 Cái</p><p>Bao đựng máy:&nbsp;1 Cái</p><p>Tài liệu hướng dẫn sử dụng: 1 Bộ</p> | <p>Cấu hình cho một máy bao gồm:&nbsp;&nbsp;</p><p>Bộ ghi tín hiệu điện tim 24 giờ: 1 Cái Các phụ kiện kèm theo bao gồm phụ kiện tiêu chuẩn&nbsp;&nbsp;</p><p>Cáp điện tim 5 điện cực: 1 Cái</p><p>Kẹp đai xoay: 1 Cái</p><p>Bao đựng máy:&nbsp;1 Cái</p><p>Tài liệu hướng dẫn sử dụng: 1 Bộ</p> |  | <p> </p> | [5 empty] | Công ty TNHH Thương mại và Công nghệ kỹ thuật TNT | 2021-03-09 | Công ty TNHH Thương mại và Công nghệ kỹ thuật TNT | 2021-03-09
7782 | 11. Thiết bị nội soi chẩn đoán | Nội soi chẩn đoán | Hệ thống nội soi thanh quản | BỘ ĐẶT NỘI KHÍ QUẢN CÓ CAMERA (Lưỡi đặt dùng nhiều lần) | CLEARVUE VL3R | Infinium Medical Inc. | Mỹ | Infinium Medical Inc. | Mỹ | ["2020"] | CÔNG TY TNHH THIẾT BỊ Y TẾ DMED |  | Nhóm 3 |  |  | 180000000 | t | Chiếc | true | 2020-11-12 | 2021-12-31 | <p>BỘ ĐẶT NỘI KHÍ QUẢN CÓ CAMERA (Lưỡi đặt dùng nhiều lần)</p> | [8 empty] | CÔNG TY TNHH THIẾT BỊ Y TẾ DMED | 2020-11-12 | CÔNG TY TNHH THIẾT BỊ Y TẾ DMED | 2021-03-17
7783 | 1. Thiết bị chẩn đoán hình ảnh | Hệ thống chụp Cộng hưởng từ | Hệ thống chụp Cộng hưởng từ 1,5 Tesla | Hệ thống chụp Cộng hưởng từ 1,5 Tesla | Magnetom Amira | Siemens Healthcare GmbH | Đức | Siemens Shenzhen Magnetic Resonance Ltd. Siemens MRI Center | Trung Quốc | ["2021"] | Công ty TNHH Thiết bị và Dụng cụ y khoa 3P | Đức | Nhóm 1 |  |  | 48800000000 | t | Hệ thống | true | 2021-01-28 | 2021-07-28 | <p>-&nbsp;&nbsp;&nbsp;&nbsp;&nbsp;&nbsp;&nbsp;&nbsp;&nbsp;Nhãn hiệu: <strong>MAGNETOM Amira</strong></p><p>-&nbsp;&nbsp;&nbsp;&nbsp;&nbsp;&nbsp;&nbsp;&nbsp;&nbsp;Hãng sản xuất:<strong> Siemens Healthcare GmbH</strong></p><p>-&nbsp;&nbsp;&nbsp;&nbsp;&nbsp;&nbsp;&nbsp;&nbsp;&nbsp;Hệ thống mới 100%</p><p>-&nbsp;&nbsp;&nbsp;&nbsp;&nbsp;&nbsp;&nbsp;&nbsp;&nbsp;Năm sản xuất: theo đơn đặt hàng</p><p>-&nbsp;&nbsp;&nbsp;&nbsp;&nbsp;&nbsp;&nbsp;&nbsp;&nbsp;Đạt tiêu chuẩn chất lượng: ISO, EC, FDA.</p> | [8 empty] | Công ty TNHH Thiết bị và Dụng cụ y khoa 3P | 2021-01-27 | Công ty TNHH Thiết bị và Dụng cụ y khoa 3P | 2021-01-27
7784 | 3. Thiết bị lọc máu | Máy thận nhân tạo | Máy rửa màng (quả) lọc | Bộ phận rửa màng lọc thận bán tự động | NAS/RDS-SA02 | Công Ty TNHH Thương Mại - Dịch Vụ - Kỹ Thuật Nhất An Sinh | Việt Nam | Công Ty TNHH Thương Mại - Dịch Vụ - Kỹ Thuật Nhất An Sinh | Việt Nam | ["2020"] | CÔNG TY TNHH THƯƠNG MẠI - DỊCH VỤ - KỸ THUẬT NHẤT AN SINH | Việt Nam | Nhóm 6 |  |  | 250000000 | t | Bộ | true | 2020-11-21 | 2021-12-31 | <p>1.&nbsp;&nbsp;&nbsp;&nbsp;&nbsp;Hệ thống rửa màng lọc thận nhân tạo bán tự động và tự động do Cty Nhất An Sinh và Bác Sĩ Vũ Đình Hùng nghiên cứu chế tạo được sản xuất với qui trình quản lý chất lượng ISO 9001:2015</p><p>2.&nbsp;&nbsp;&nbsp;&nbsp;&nbsp;Năng suất: cùng một lúc rửa được nhiều màng lọc (3,4,5,6 màng lọc) tùy theo đơn đặt hàng, có 01 hoặc 02 ngăn cách biệt dùng để rửa các màng lọc nhiễm.<em>(các máy nhập khẩu chỉ rửa được 01 màng lọc)</em></p><p>3.&nbsp;&nbsp;&nbsp;&nbsp;&nbsp;Qui trình rửa màng đúng như Sách giáo khoa về lọc thận gồm các giai đoạn rửa bằng nước RO xuôi chiều, rửa ngược dưới áp suất, đồng thời căn cứ theo văn bản hướng dẫn qui trình rửa và sử dụng lại quả lọc thận của Bộ Y tế ban hành theo quyết định số 1338/2004 ngày 14/04/2004</p><p>4.&nbsp;&nbsp;&nbsp;&nbsp;&nbsp;Thao tác rửa rất đơn giản, dể hiểu, dể sử dụng, hạn chế thập nhất các sự cố trong quá trình sử dụng, có thể sửa chữa ngay để sử dụng, có cung cấp linh kiện dự phòng theo máy, các linh kiện có sẳn tại Việt Nam</p><p>5.&nbsp;&nbsp;&nbsp;&nbsp;&nbsp;Thời gian rửa bình quân 5 - 7 phút, tiết kiệm được nước R.O và hóa chất rất nhiều so với máy rửa màng nhập khẩu</p><p>6.&nbsp;&nbsp;&nbsp;&nbsp;&nbsp;Số lần tái sử dụngcó thể đạt 06 lần theo qui định của Bộ Y Tế</p><p>7.&nbsp;&nbsp;&nbsp;&nbsp;&nbsp;Có thể hướng dẫn đo TCV hay Leak pressure để xác định chất lượng của màng sau khi rửa, có đạt tiêu chuẩn cho phép.</p><p>8.&nbsp;&nbsp;&nbsp;&nbsp;&nbsp;Sử dụng tương thích với tất cả các hóa chất tiệt trùng màng lọc hiện có trên thị trường như : Hydrogen peroxide + Peracetic acid (Renaline, Hemoclean, Peroxan D), MTD Plus 4</p><p>9.&nbsp;&nbsp;&nbsp;&nbsp;&nbsp;Thời gian chế tạo nhanh đáp ứng được các yêu cầu gấp của dự án. Giá thành rất thấp so với máy rửa màng lọc nhập khẩu kể cả các máy sản xuất từ các nước trong khu vực nhưCoremed ADR-88- Malaysia. Resys 100 – Korea. Aeonmed AE-1 – Thailand...</p> | <p class="ql-align-justify">-&nbsp;&nbsp;&nbsp;&nbsp;&nbsp;&nbsp;Thân máy bằng inox 304 có kích thước tùy theo model máy (từ 1 đến 5 khoang rửa)</p><p class="ql-align-justify">-&nbsp;&nbsp;&nbsp;&nbsp;&nbsp;&nbsp;Ống dẫn nước rửa (nước R.O) : ống polypropylene (PP – R)</p><p class="ql-align-justify">-&nbsp;&nbsp;&nbsp;&nbsp;&nbsp;&nbsp;Ống dẫn hóa chất : ống nhựa PE</p><p class="ql-align-justify">-&nbsp;&nbsp;&nbsp;&nbsp;&nbsp;&nbsp;Ống dẫn nước thoát : ống nhựa PVC</p><p class="ql-align-justify">-&nbsp;&nbsp;&nbsp;&nbsp;&nbsp;&nbsp;Van điện từ thân inox đóng mở ngõ hóa chất tự động theo chương trình cài đặt</p><p class="ql-align-justify">-&nbsp;&nbsp;&nbsp;&nbsp;&nbsp;&nbsp;Khớp nối nhanh (coupling) : bẳng nhựa đúc, bi inox 316dùng để kết nối màng lọc như trên máy lọc thận</p><p class="ql-align-justify">-&nbsp;&nbsp;&nbsp;&nbsp;&nbsp;&nbsp;Các ống dẫn nước và hóa chất : sử dụng ống silicon và ống nhựa Y Tế chuyên dụng</p><p class="ql-align-justify">-&nbsp;&nbsp;&nbsp;&nbsp;&nbsp;&nbsp;Tổ hợp bơm hóa chất chuyên dụng không lupe</p><p class="ql-align-justify">-&nbsp;&nbsp;&nbsp;&nbsp;&nbsp;&nbsp;Cân điện tử có màn hình LCD</p><p class="ql-align-justify">-&nbsp;&nbsp;&nbsp;&nbsp;&nbsp;&nbsp;Thùng chứa hóa chất : thùng nhựa PVC, hoặc PE dung tích 10 lít</p><p class="ql-align-justify">-&nbsp;&nbsp;&nbsp;&nbsp;&nbsp;&nbsp;Tủ điện điều khiển : lập trình PLC ,có đầy đủ các chức năng hoạt động và bảo vệ </p><p class="ql-align-justify">-&nbsp;&nbsp;&nbsp;&nbsp;&nbsp;&nbsp;Các phụ kiện bảo vệ như : đồng hồ áp lực, van giảm áp, van điều chỉnh đảm bảo qui trình rửa không ảnh hưởng đến màng lọc</p><p class="ql-align-justify">-&nbsp;&nbsp;&nbsp;&nbsp;&nbsp;&nbsp;Chế độ làm việc : <strong>rửa màng lọc thủ công,pha hóa chất tự động, bơm hóa chất khử trùngbántự động</strong></p><p class="ql-align-justify">-&nbsp;&nbsp;&nbsp;&nbsp;&nbsp;&nbsp;Thao tác : lắp màng lọc vào giá đỡ trên máy, điều khiển các van tay trên bảng rửa sau 3 – 5 phút thì màng sạch, mở van hóa chất, nhấn nút bơm hóa chất vào màng, sau 30 giây lấy màng ra test hóa chất và đưa vào tủ bảo quản</p><p><br></p> | <p> v <strong>Cấu hình máy :</strong></p><p>-&nbsp;&nbsp;&nbsp;&nbsp;&nbsp;Thân máy bằng inox :<span style="color: black;"> D x R x H = 800mm x 430mm x 800mm</span></p><p>-&nbsp;&nbsp;&nbsp;&nbsp;&nbsp;Khoang rửa có 02 ngăn</p><p>-&nbsp;&nbsp;&nbsp;&nbsp;&nbsp;Bộ pha trộn dung dịch sát khuẩn</p><p>-&nbsp;&nbsp;&nbsp;&nbsp;&nbsp;Bộ bơm dung dịch sát khuẩn</p><p>-&nbsp;&nbsp;&nbsp;&nbsp;&nbsp;Tủ điện điều khiển</p><p>-&nbsp;&nbsp;&nbsp;&nbsp;&nbsp;Hệ thống ống dẫn nước và hóa chất</p><p>-&nbsp;&nbsp;&nbsp;&nbsp;&nbsp;Hệ thống khớp nối nhanh</p><p>-&nbsp;&nbsp;&nbsp;&nbsp;&nbsp;Giá treo màng lọc</p><p>-&nbsp;&nbsp;&nbsp;&nbsp;&nbsp;Khay đựng bình dung dịch sát khuẩn</p><p>v <strong>Tính năng kỹ thuật :</strong></p><p>-&nbsp;&nbsp;&nbsp;&nbsp;&nbsp;Công dụng: rửa sạch màng lọc máu sau khi chạy thận nhân tạo để tái sử dụng cho bệnh nhân</p><p>-&nbsp;&nbsp;&nbsp;&nbsp;&nbsp;Thời gian rửa nhanh 7 – 10 phút</p><p>-&nbsp;&nbsp;&nbsp;&nbsp;&nbsp;Có 02 ngăn riêng biệt để tiện việc cách ly các màng lọc nhiễm siêu vi và không nhiễm</p><p>-&nbsp;&nbsp;&nbsp;&nbsp;&nbsp;Hệ thống điện 24VDC an toàn cho người sử dụng</p><p>-&nbsp;&nbsp;&nbsp;&nbsp;&nbsp;Tủ điều khiển hoàn toàn bằng tiếng VIỆT</p><p>-&nbsp;&nbsp;&nbsp;&nbsp;&nbsp;Thao tác rửa: thủ công</p><p>-&nbsp;&nbsp;&nbsp;&nbsp;&nbsp;Bơm dung dịch sát khuẩn màng lọc: 01 lần nhấn nút bơm dung dịch trên tủ điền khiển tương ứng với 01 màng lọc</p><p>-&nbsp;&nbsp;&nbsp;&nbsp;&nbsp;Pha dung dịch sát khuẩn: tự động</p><p>-&nbsp;&nbsp;&nbsp;&nbsp;&nbsp;Chương trình tự động pha chế dung dịch sát khuẩn có thể thay đổi cài đặt để phù hợp với nồng độ của từng loại hóa chất khử khuẩn</p><p>-&nbsp;&nbsp;&nbsp;&nbsp;&nbsp;Sử dụng phù hợp với tất cả các loại hóa chất sát khuẩn màng lọc được BYT cho phép trên thị trường</p><p>-&nbsp;&nbsp;&nbsp;&nbsp;&nbsp;Màn hình hiển thị số lượng dung dịch sát khuẩn khi sử dụng</p><p>-&nbsp;&nbsp;&nbsp;&nbsp;&nbsp;Áp kế kiểm soát áp lực nước đầu vào hệ thống rửa</p><p>-&nbsp;&nbsp;&nbsp;&nbsp;&nbsp;Nguồn điện kết nối :220V – 50Hz.</p><p>-&nbsp;&nbsp;&nbsp;&nbsp;&nbsp;Bộ nguồn hạ thế 24V</p><p>v <strong>Phụ kiện :</strong></p><p>-&nbsp;&nbsp;&nbsp;&nbsp;&nbsp;Vòi xịt áp lực vệ sinh máng rửa</p><p>-&nbsp;&nbsp;&nbsp;&nbsp;&nbsp;Mắt kính bảo hộ</p><p> Ca đong hoá chất</p> | <p> v <strong>Cấu hình máy :</strong></p><p>-&nbsp;&nbsp;&nbsp;&nbsp;&nbsp;Thân máy bằng inox :<span style="color: black;"> D x R x H = 800mm x 430mm x 800mm</span></p><p>-&nbsp;&nbsp;&nbsp;&nbsp;&nbsp;Khoang rửa có 02 ngăn</p><p>-&nbsp;&nbsp;&nbsp;&nbsp;&nbsp;Bộ pha trộn dung dịch sát khuẩn</p><p>-&nbsp;&nbsp;&nbsp;&nbsp;&nbsp;Bộ bơm dung dịch sát khuẩn</p><p>-&nbsp;&nbsp;&nbsp;&nbsp;&nbsp;Tủ điện điều khiển</p><p>-&nbsp;&nbsp;&nbsp;&nbsp;&nbsp;Hệ thống ống dẫn nước và hóa chất</p><p>-&nbsp;&nbsp;&nbsp;&nbsp;&nbsp;Hệ thống khớp nối nhanh</p><p>-&nbsp;&nbsp;&nbsp;&nbsp;&nbsp;Giá treo màng lọc</p><p>-&nbsp;&nbsp;&nbsp;&nbsp;&nbsp;Khay đựng bình dung dịch sát khuẩn</p><p>v <strong>Tính năng kỹ thuật :</strong></p><p>-&nbsp;&nbsp;&nbsp;&nbsp;&nbsp;Công dụng: rửa sạch màng lọc máu sau khi chạy thận nhân tạo để tái sử dụng cho bệnh nhân</p><p>-&nbsp;&nbsp;&nbsp;&nbsp;&nbsp;Thời gian rửa nhanh 7 – 10 phút</p><p>-&nbsp;&nbsp;&nbsp;&nbsp;&nbsp;Có 02 ngăn riêng biệt để tiện việc cách ly các màng lọc nhiễm siêu vi và không nhiễm</p><p>-&nbsp;&nbsp;&nbsp;&nbsp;&nbsp;Hệ thống điện 24VDC an toàn cho người sử dụng</p><p>-&nbsp;&nbsp;&nbsp;&nbsp;&nbsp;Tủ điều khiển hoàn toàn bằng tiếng VIỆT</p><p>-&nbsp;&nbsp;&nbsp;&nbsp;&nbsp;Thao tác rửa: thủ công</p><p>-&nbsp;&nbsp;&nbsp;&nbsp;&nbsp;Bơm dung dịch sát khuẩn màng lọc: 01 lần nhấn nút bơm dung dịch trên tủ điền khiển tương ứng với 01 màng lọc</p><p>-&nbsp;&nbsp;&nbsp;&nbsp;&nbsp;Pha dung dịch sát khuẩn: tự động</p><p>-&nbsp;&nbsp;&nbsp;&nbsp;&nbsp;Chương trình tự động pha chế dung dịch sát khuẩn có thể thay đổi cài đặt để phù hợp với nồng độ của từng loại hóa chất khử khuẩn</p><p>-&nbsp;&nbsp;&nbsp;&nbsp;&nbsp;Sử dụng phù hợp với tất cả các loại hóa chất sát khuẩn màng lọc được BYT cho phép trên thị trường</p><p>-&nbsp;&nbsp;&nbsp;&nbsp;&nbsp;Màn hình hiển thị số lượng dung dịch sát khuẩn khi sử dụng</p><p>-&nbsp;&nbsp;&nbsp;&nbsp;&nbsp;Áp kế kiểm soát áp lực nước đầu vào hệ thống rửa</p><p>-&nbsp;&nbsp;&nbsp;&nbsp;&nbsp;Nguồn điện kết nối :220V – 50Hz.</p><p>-&nbsp;&nbsp;&nbsp;&nbsp;&nbsp;Bộ nguồn hạ thế 24V</p><p>v <strong>Phụ kiện :</strong></p><p>-&nbsp;&nbsp;&nbsp;&nbsp;&nbsp;Vòi xịt áp lực vệ sinh máng rửa</p><p>-&nbsp;&nbsp;&nbsp;&nbsp;&nbsp;Mắt kính bảo hộ</p><p> Ca đong hoá chất</p> | <p>Bảo hành 12 tháng thiết bị: kiểm tra định kỳ, thay thế các linh kiện vật tư miễn phí nếu do lỗi của nhà cung cấp</p> |  |  |  |  | CÔNG TY TNHH THƯƠNG MẠI - DỊCH VỤ - KỸ THUẬT NHẤT AN SINH | 2020-11-21 | CÔNG TY TNHH THƯƠNG MẠI - DỊCH VỤ - KỸ THUẬT NHẤT AN SINH | 2021-01-27
7785 | 12. Thiết bị phục hồi chức năng - Vật lý trị liệu | Thiết bị vật lý trị liệu | Máy điều trị vật lý trị liệu | MÁY ĐIỆN PHÂN THUỐC | BTL-5620 PULS | BTL Industries Limited | Bulgaria | BTL Industries Limited | Anh | ["2020"] | CÔNG TY CỔ PHẦN XUẤT NHẬP KHẨU THIẾT BỊ VÀ HÓA CHẤT VIỆT NAM | Bulgaria | Nhóm null |  |  | 150000000 | t | Cái | true | 2021-03-24 | 2021-12-31 | <p>Model: BTL-5620 Puls</p><p>- Hãng sản xuất: BTL/Anh</p><p>- Xuất xứ: Châu Âu/Bulgaria</p><p>- Năm sản xuất, chất lượng: 2020 trở về sau, mới 100%</p><p>- Đạt tiêu chuẩn chất lượng: ISO 13485, CE</p><p>- Nguồn cung cấp: 115V/230 V, 50–­60 Hz</p><p>- Môi trường hoạt động tối đa</p><p>+ Nhiệt độ tối đa: 40<sup>o</sup>C</p><p>+ Độ ẩm tối đa: 85%</p><p>- Phân nhóm theo TT14: Nhóm 3</p> | <p>Máy chính: 01 cái</p><p>- Cáp nối bệnh nhân: 02 cái</p><p>- Cáp nối điện cực: 02 cặp</p><p>- Dây đai định vị : 01 bộ</p><p>- Điện cực 70 x 50mm: 04 cái</p><p>- Bao xốp điện cực 70 x 50mm : 04 cái</p><p>- Bút cảm ứng: 01 cây</p><p>- Dây nguồn + Adaptor: 01 cái</p><p>- Xe đẩy chính hãng: 01 cái</p><p>- Tài liệu HDSD máy: 01 bộ</p> |  | <p>Màn hình màu cảm ứng rộng 5.7 inch, độ phận giải: 320 x 240 pixels</p><p>- Cơ sở dữ liệu bệnh nhân: Có</p><p>- Số kênh điện trị liệu: 2</p><p>- Kích thước: 230 x 390 x 260 mm</p><p>- Trọng lượng: Tối đa 5 kg</p> | [5 empty] | CÔNG TY CỔ PHẦN XUẤT NHẬP KHẨU THIẾT BỊ VÀ HÓA CHẤT VIỆT NAM | 2021-03-24 | CÔNG TY CỔ PHẦN XUẤT NHẬP KHẨU THIẾT BỊ VÀ HÓA CHẤT VIỆT NAM | 2021-03-24
7786 | 2. Thiết bị hồi sức cấp cứu | Giường cấp cứu hồi sức | Giường cấp cứu hồi sức điều khiển điện | Giường bệnh nhân đa năng điều khiển tay quay và phụ kiện | MMB-002 | Medical-Master Co., Ltd. | Đài Loan | Medical-Master Co., Ltd. | Đài Loan |  | CÔNG TY TNHH IDS MEDICAL SYSTEMS VIỆT NAM |  | Nhóm 6 |  |  | 25000000 | t | Cái | true | 2021-06-22 | 2022-12-31 | <p>hàng mới 100%</p> | <p>-&nbsp;&nbsp;&nbsp;&nbsp;&nbsp;&nbsp;&nbsp;&nbsp;&nbsp;&nbsp;&nbsp;&nbsp;&nbsp; Khung giường với 4 bánh xe có khóa: 01 bộ</p> <p>-&nbsp;&nbsp;&nbsp;&nbsp;&nbsp;&nbsp;&nbsp;&nbsp;&nbsp;&nbsp;&nbsp;&nbsp;&nbsp; Tay quay: 01 cái</p> <p>-&nbsp;&nbsp;&nbsp;&nbsp;&nbsp;&nbsp;&nbsp;&nbsp;&nbsp;&nbsp;&nbsp;&nbsp;&nbsp; Tấm đầu / cuối giường: 02 cái</p> <p>-&nbsp;&nbsp;&nbsp;&nbsp;&nbsp;&nbsp;&nbsp;&nbsp;&nbsp;&nbsp;&nbsp;&nbsp;&nbsp; Tay vịn dạng thanh: 02 cái</p> <p>-&nbsp;&nbsp;&nbsp;&nbsp;&nbsp;&nbsp;&nbsp;&nbsp;&nbsp;&nbsp;&nbsp;&nbsp;&nbsp; Đệm mút: 01 cái (mua lẻ trong nước)</p> <p>-&nbsp;&nbsp;&nbsp;&nbsp;&nbsp;&nbsp;&nbsp;&nbsp;&nbsp;&nbsp;&nbsp;&nbsp;&nbsp; Cọc truyền: 01 cái</p> |  | <p>thông số kỹ thuật đính kèm</p> | [5 empty] | CÔNG TY TNHH IDS MEDICAL SYSTEMS VIỆT NAM | 2020-11-03 | CÔNG TY TNHH IDS MEDICAL SYSTEMS VIỆT NAM | 2021-06-22
7787 | 2. Thiết bị hồi sức cấp cứu | Máy khí dung | Máy khí dung siêu âm | MÁY PHUN KHÍ DUNG AEROGEN SOLO USB CONTROLLER | Aerogen Solo USB Controller Starter Kit (mã số: AG-UC1500-IN) | Aerogen Ltd | Ireland | Aerogen Ltd | Ireland | ["2020"] | CÔNG TY TNHH THIẾT BỊ Y TẾ DMED |  | Nhóm 3 |  |  | 30000000 | t | Chiếc | true | 2020-11-13 | 2021-12-31 | <p>MÁY PHUN KHÍ DUNG AEROGEN SOLO USB CONTROLLER</p> | [8 empty] | CÔNG TY TNHH THIẾT BỊ Y TẾ DMED | 2020-11-13 | CÔNG TY TNHH THIẾT BỊ Y TẾ DMED | 2021-03-17
7788 | 4. Thiết bị phòng mổ | Hệ thống/Thiết bị khác | Bộ dụng cụ phẫu thuật | Kẹp phẫu thuật | EA018R | B. Braun Medical Industries Sdn. Bhd | Malaysia | Aesculap AG | Đức |  | CÔNG TY TNHH B. BRAUN VIỆT NAM | Malaysia | Nhóm 2 |  |  | 5121400 | t | Cây | true | 2021-04-13 | 2021-12-31 | <p>HÀNG MỚI 100%</p><p>Kẹp phẫu tích mô Allis, ngàm có răng 5x6, dài 255mm</p> | <p>THEO CATALOGUE</p> |  | <p>Kẹp phẫu thuật Allis</p> | [5 empty] | CÔNG TY TNHH B. BRAUN VIỆT NAM | 2021-07-13 | CÔNG TY TNHH B. BRAUN VIỆT NAM | 2021-07-13
7789 | 13. Thiết bị dùng chung | Hệ thống/ thiết bị khác | Hệ thống khí y tế và các thiết bị phụ trợ | Tay máy treo trần đôi | PEND-MM-TW-BD | Precision UK Ltd (CPX) | Anh | Precision UK Ltd (CPX) | Anh |  | Công ty Cổ phần Armephaco |  | Nhóm null |  |  | 1200000000 | t | Chiếc | true | 2020-11-13 | 2020-12-31 | <p>- Dạng 2 cánh tay hai khớp, 600/800mm+ 600/800mm&nbsp;<br /> - Vỏ thép sơn tĩnh điện phủ bên ngoài bằng sơn dễ lau chùi.&nbsp;</p> <p>- Tay khí đôi có&nbsp;chuyển động hoặc tĩnh,các thiết bị có thể được đặt tại điểm sử dụng một cách đơn giản.</p> <p>-&nbsp;Được trang bị đầy đủ các thiết bị, với các nguồn cung cấp điện áp cao và thấp, các ổ đầu ra của khí y tế, các điểm truyền thông, và các tuỳ chọn khác</p> <p>-&nbsp;Các thiết bị tay khí được thử nghiệm cung cấp cho khách hàng theo định dạng mô đun được chứng nhận và tuân thủ CE 0086 Thiết bị y tế loại IIb</p> | <p>- Dạng 2 cánh tay hai khớp, 600/800mm+ 600/800mm&nbsp;<br /> - Vỏ thép sơn tĩnh điện phủ bên ngoài bằng sơn dễ lau chùi.&nbsp;</p> <p>- Tay khí đôi có&nbsp;chuyển động hoặc tĩnh,các thiết bị có thể được đặt tại điểm sử dụng một cách đơn giản.</p> <p>-&nbsp;Được trang bị đầy đủ các thiết bị, với các nguồn cung cấp điện áp cao và thấp, các ổ đầu ra của khí y tế, các điểm truyền thông, và các tuỳ chọn khác</p> <p>-&nbsp;Các thiết bị tay khí được thử nghiệm cung cấp cho khách hàng theo định dạng mô đun được chứng nhận và tuân thủ CE 0086 Thiết bị y tế loại IIb</p> |  | <p>- Dạng 2 cánh tay hai khớp, 600/800mm+ 600/800mm&nbsp;<br /> - Vỏ thép sơn tĩnh điện phủ bên ngoài bằng sơn dễ lau chùi.&nbsp;</p> <p>.- Tay khí đôi có&nbsp;chuyển động hoặc tĩnh,các thiết bị có thể được đặt tại điểm sử dụng một cách đơn giản.</p> <p>-&nbsp;Được trang bị đầy đủ các thiết bị, với các nguồn cung cấp điện áp cao và thấp, các ổ đầu ra của khí y tế, các điểm truyền thông, và các tuỳ chọn khác</p> <p>-&nbsp;Các thiết bị tay khí được thử nghiệm cung cấp cho khách hàng theo định dạng mô đun được chứng nhận và tuân thủ CE 0086 Thiết bị y tế loại IIb</p> | [5 empty] | Công ty Cổ phần Armephaco | 2020-11-13 | Công ty Cổ phần Armephaco | 2020-12-31
7790 | 8. Thiết bị kiểm soát nhiễm khuẩn | Máy hấp tiệt trùng | Máy hấp tiệt trùng | Nồi hấp tiệt trùng tự động 24 lít | SA-252F | Sturdy Industrial Co., Ltd. | Đài Loan | Sturdy Industrial Co., Ltd. | Đài Loan | ["2020","2021"] | Công ty TNHH Trang thiết bị y tế - Khoa học kỹ thuật Việt Tân |  | Nhóm 6 |  |  | 72500000 | t | Cái | true | 2021-06-29 | 2021-12-31 | <p>-&nbsp;&nbsp;&nbsp;&nbsp;&nbsp;&nbsp;&nbsp;Bộ hẹn giờ thời gian tiệt trùng </p><p>-&nbsp;&nbsp;&nbsp;&nbsp;&nbsp;&nbsp;&nbsp;Hệ thống điều khiển áp suất cơ học</p><p>-&nbsp;&nbsp;&nbsp;&nbsp;&nbsp;&nbsp;&nbsp;Bảo vệ quá áp</p><p>-&nbsp;&nbsp;&nbsp;&nbsp;&nbsp;&nbsp;&nbsp;Khóa cửa tự động áp suất</p><p>-&nbsp;&nbsp;&nbsp;&nbsp;&nbsp;&nbsp;&nbsp;Nút dừng khẩn cấp</p><p>-&nbsp;&nbsp;&nbsp;&nbsp;&nbsp;&nbsp;&nbsp;Có chức năng tự động sấy khô, thời gian 0~60 phút</p> | <p>-&nbsp;&nbsp;&nbsp;&nbsp;&nbsp;&nbsp;&nbsp;01 Máy chính</p><p>-&nbsp;&nbsp;&nbsp;&nbsp;&nbsp;&nbsp;&nbsp;01 Hộp tiệt trùng bằng thép không gỉ #304 </p><p>-&nbsp;&nbsp;&nbsp;&nbsp;&nbsp;&nbsp;&nbsp;01 Tài liệu hướng dẫn sử dụng&nbsp;</p> |  | <p>Dung tích buồng:&nbsp;&nbsp;24 lít</p><p>Kích thước buồng/ mm: &nbsp;260 (đường kính) x 450 (độ sâu)</p><p>Kích thước tổng thể/mm: 540 (rộng) x 450 (cao) x 630 (sâu)&nbsp;</p><p>Điện áp: 230 V </p><p>Công suất tiêu thụ: 9A / 2063W </p><p>Bộ gia nhiệt:&nbsp;1800W</p><p>Bộ gia nhiệt sấy khô: 263W </p><p>Tổng trọng lượng: &nbsp;45 kg</p><p>Đổ đầy nước: Tank-Man</p><p>Dung tích thùng chứa nước: 4200 cc</p><p>Nguồn nước tiêu thụ/ chu kỳ: 400~550 cc</p><p>Nhiệt độ tiệt trùng: 118<sup>0</sup>C ~134<sup>0</sup>C</p><p>Thời gian tiệt trùng:&nbsp;&nbsp;&nbsp;&nbsp;0~60 phút</p><p>Thời gian sấy khô:&nbsp;0~60 phút</p><p>Chỉ báo tiến độ (bar hoặc đèn sáng): &nbsp;&nbsp;tiêu chuẩn</p><p>Chỉ báo nguồn, lỗi: &nbsp;tiêu chuẩn</p><p>Khóa cửa tự động áp suất: tiêu chuẩn</p><p>Chỉ báo nhiệt độ, áp suất:&nbsp;&nbsp;&nbsp;đồng hồ</p> | [5 empty] | Công ty TNHH Trang thiết bị y tế - Khoa học kỹ thuật Việt Tân | 2021-06-29 | Công ty TNHH Trang thiết bị y tế - Khoa học kỹ thuật Việt Tân | 2021-06-29
7791 | 11. Thiết bị nội soi chẩn đoán | Nội soi chẩn đoán | Hệ thống nội soi thanh quản | BỘ ĐẶT NỘI KHÍ QUẢN CÓ CAMERA (Lưỡi đặt dùng 01 lần) | CLEARVUE VL3D | Infinium Medical Inc. | Mỹ | Infinium Medical Inc. | Mỹ | ["2020"] | CÔNG TY TNHH THIẾT BỊ Y TẾ DMED |  | Nhóm 3 |  |  | 120000000 | t | Chiếc | true | 2020-11-12 | 2021-12-31 | <p>BỘ ĐẶT NỘI KHÍ QUẢN CÓ CAMERA (Lưỡi đặt dùng 01 lần)</p> | [8 empty] | CÔNG TY TNHH THIẾT BỊ Y TẾ DMED | 2020-11-12 | CÔNG TY TNHH THIẾT BỊ Y TẾ DMED | 2021-03-17
7792 | 2. Thiết bị hồi sức cấp cứu | Máy phá rung tim | Máy phá rung tim đồng bộ | MÁY PHÁ RUNG TIM, TẠO NHỊP | CORPULS 3 | GS Elektromedizinische Gerate G. Stemple GmbH. | Đức | GS Elektromedizinische Gerate G. Stemple GmbH. | Đức | ["2020"] | CÔNG TY TNHH THIẾT BỊ Y TẾ DMED | Đức | Nhóm 3 |  |  | 950000000 | t | Chiếc | true | 2020-11-13 | 2021-12-31 | <p>MÁY PHÁ RUNG TIM, TẠO NHỊP</p> | [8 empty] | CÔNG TY TNHH THIẾT BỊ Y TẾ DMED | 2020-11-13 | CÔNG TY TNHH THIẾT BỊ Y TẾ DMED | 2021-03-17
7793 | 6. Thiết bị chuyên khoa RHM-THM-Mắt | Thiết bị chuyên khoa Mắt | Hệ thống phẫu thuật Phaco | Compact Intuitiv | Compact Intuitiv | AMO Manufacturing USA, LLC | Mỹ | Johnson & Johnson Surgical Vision. Inc | Mỹ | ["2020","2019"] | Công ty cổ phần y tế Nhất Minh | Mỹ | Nhóm 3 |  |  | 2350000000 | t | Chiếc | false | 2021-03-12 | 2021-12-01 | <p>Hệ thóng máy phẫu thuật phaco dùng để tán nhuyễn thủy tinh thể bằng năng lượng siêu âm và hút các mảnh nhân ra ngoài.</p> | [8 empty] | Công ty cổ phần y tế Nhất Minh | 2020-12-01 | Công ty cổ phần y tế Nhất Minh | 2021-03-12
7794 | 6. Thiết bị chuyên khoa RHM-THM-Mắt | Thiết bị chuyên khoa Mắt | Máy Laser điều trị mắt | VisuMax | VisuMax | Carl Zeiss Meditec AG | Đức | Carl Zeiss Meditec AG | Đức |  | CÔNG TY TNHH THIẾT BỊ Y TẾ BẢO TÍN |  | Nhóm 3 |  |  | 25000000000 | t | Hệ thống | true | 2021-03-19 | 2021-10-22 | <p>Máy&nbsp;điều trị tật khúc xạ trong nhãn khoa FEMTOSECOND, máy có hai chức năng tạo vạt bằng femtosecond laser và phẫu thuật khúc xạ bằng phương pháp SMILE</p> | <p>Máy chính femtosecond laser: 01 chiếc</p><p>Hệ thống hỗ trợ bệnh nhân (giường cho bệnh nhân):&nbsp;&nbsp;&nbsp;&nbsp;&nbsp;&nbsp;&nbsp;&nbsp;&nbsp;&nbsp;&nbsp;&nbsp;&nbsp;&nbsp;&nbsp;&nbsp;&nbsp;&nbsp; 01 chiếc</p><p>Nền xoay 180 độ : 01 chiếc</p><p>Ghế cho bác sĩ phẫu thuật: 01 chiếc</p><p>Phần mềm tạo vạt FLAP:&nbsp;&nbsp;&nbsp;&nbsp;01 chiếc</p><p>Phần mềm ReLEx (FLEX and SMILE): &nbsp;&nbsp;&nbsp;&nbsp;01 chiếc</p> | <p>Máy chính femtosecond laser : 01 chiếc</p><p>Hệ thống hỗ trợ bệnh nhân&nbsp;</p><p>(giường cho bệnh nhân):&nbsp;&nbsp;&nbsp;&nbsp;&nbsp;&nbsp;&nbsp;&nbsp;&nbsp;&nbsp;&nbsp;&nbsp;&nbsp;&nbsp;&nbsp;&nbsp;&nbsp;&nbsp; 01 chiếc</p><p>Nền xoay 180 độ : 01 chiếc</p><p>Ghế cho bác sĩ phẫu thuật: &nbsp;&nbsp;&nbsp;&nbsp;&nbsp;&nbsp;01 chiếc</p><p>Phần mềm tạo vạt FLAP: &nbsp;&nbsp;&nbsp;&nbsp;&nbsp;&nbsp;01 chiếc</p><p>Phần mềm ReLEx (FLEX and SMILE): &nbsp;&nbsp;&nbsp;&nbsp;&nbsp;&nbsp;01 chiếc</p> | <p>Thông số máy laser</p><p>Bước sóng Thời gian Xung Laser</p><p>1043 nm 220–580fs 500 kHz</p><p>Cài đặt và thiết lập điều kiện</p><p>Khối lượng</p><p>870 kg (bao gồm cả hệ thống hỗ trợ bệnh nhân, nền tảng và UPS)</p><p>Không gian yêu cầu</p><p>4,40 m x 3,80 m (độc lập)</p><p>Kết nối điện</p><p>100–240 V, 50/60 Hz, tối đa 16 A Mạch riêng hợp nhất</p><p>Điều kiện hoạt động</p><p>Nhiệt độ phòng</p><p>18 đến 25 °C</p><p>Độ ẩm không khí</p><p>30 đến 25 °C</p><p>Phụ kiện</p><p>Gói nón tiếp xúc sử dụng một lần trong điều trị (kích cỡ S/M/L và loại KP) Bộ hỗ trợ cấy ghép giác mạc cho hệ thống hỗ trợ bệnh nhân</p> | [5 empty] | CÔNG TY TNHH THIẾT BỊ Y TẾ BẢO TÍN | 2021-03-19 | CÔNG TY TNHH THIẾT BỊ Y TẾ BẢO TÍN | 2021-03-19
7795 | 12. Thiết bị phục hồi chức năng - Vật lý trị liệu | Thiết bị phục hồi chức năng | Thiết bị tập phục hồi chức năng | MÁY ĐIỆN TRỊ LIỆU ĐIỆN DI (MÁY ĐIỆN PHÂN THUỐC) | Pocket Physio IONOTENS | New Age | Italy | New Age | Italy | ["2020"] | Công ty cổ phần khoa học công nghệ Sơn phát | Italy | Nhóm 6 |  |  | 25000000 | t | Chiếc | false | 2020-11-18 | 2020-12-31 | <p>&nbsp;</p> <table cellpadding="0" cellspacing="0" width="100%"> <tbody> <tr> <td> <div> <p>• Viêm mổm lồi cầu</p> <p>• Viêm gân</p> <p>• Đau đầu gối</p> <p>• Toning</p> <p>• Ionophoresis cho đau và viêm</p> <p>• Các ứng dụng phụ khoa giảm đau</p> <p>• Đau lưng</p> <p>• Ứng dụng Hyperhidrosis</p> <p>• Cơ bắp khởi động</p> <p>• Hội chứng ống cổ tay</p> <p>• Phục hồi từ mệt mỏi cơ bắp</p> <p>• Hiệu ứng giãn nở và tăng sinh</p> <p>&nbsp;</p> </div> </td> </tr> </tbody> </table> <p><strong>CHƯƠNG TRÌNH / ỨNG DỤNG</strong></p> <p>&nbsp;</p> <p>• Tác dụng chống viêm và khử độc</p> <p>• Phục hồi chức năng sau chấn thương</p> <p>• Hiệu ứng Trophic cho Traumas với Edemas</p> <p>• Hiệu ứng thư giãn cho cơ bắp mệt mỏi</p> <p>• Capillarisation</p> <p>• Kích thích cơ bắp bị kiểm soát</p> <p>• Đau cổ</p> <p>• Kích thích cơ bắp Normoinnervated</p> <p>• Bong gân</p> <p>• Căng cơ</p> <p>• Đau cấp tính và mãn tính</p> <p>• Phát triển sức mạnh</p> <p>Viêm mổm lồi cầu</p> <p>• Viêm gân</p> <p>• Đau đầu gối</p> <p>• Toning</p> <p>• Ionophoresis cho đau và viêm</p> <p>• Các ứng dụng phụ khoa giảm đau</p> <p>• Đau lưng</p> <p>• Ứng dụng Hyperhidrosis</p> <p>• Cơ bắp khởi động</p> <p>• Hội chứng ống cổ tay</p> <p>• Phục hồi từ mệt mỏi cơ bắp</p> <p>• Hiệu ứng giãn nở và tăng sinh</p> | <p><strong>Cấu hình cung cấp theo máy</strong></p> <p>&nbsp;01 Máy chính</p> <p>&nbsp;01 Túi đựng</p> <p>&nbsp;01 Dây kích thích điện</p> <p>&nbsp;01 Bộ điện cực cao su</p> <p>&nbsp;01 Bộ đệm điện cực cao su</p> <p>&nbsp;01 Dây nguồn</p> <p>&nbsp;01 Pin</p> <p>&nbsp;01 Hướng dẫn sử dụng.</p> |  | <p>Bộ kích thích điện cho giảm đau chống viêm, Bao gồm TENS, (điện phân thuốc), các chương trình cài sẵn 34 + 4 chương trình miễn phí.</p> <p>Nguồn điện: pin sạc / nguồn điện</p> <p>Kênh đầu ra: 02 kênh độc lập</p> <p>Cường độ (mA): 0-120</p> <p>Tần số (Hz): 1-200</p> <p>Phát xạ: Liên tục / điều biến</p> <p>Thời gian xung: 50 μs-1 giây</p> | [5 empty] | Công ty cổ phần khoa học công nghệ Sơn phát | 2020-11-18 | Công ty cổ phần khoa học công nghệ Sơn phát | 2020-12-31
7796 | 7. Thiết bị chuyên khoa xét nghiệm | Hệ thống/ Thiết bị khác | Tủ nuôi cấy vô trùng | TỦ AN TOÀN SINH HỌC CẤP II A2 XÉT NGHIỆM COVID - 19 | BLB.06 | Công Ty CP Khoa Học Kỹ Thuật Phượng Hải | Việt Nam | Công Ty CP Khoa Học Kỹ Thuật Phượng Hải | Việt Nam | ["2021"] | Công ty Cổ phần KHKT Phượng Hải | Việt Nam | Nhóm null |  |  | 68500000 | f | Cái | false | 2021-07-13 | 2022-07-13 | <p class="ql-align-justify"><span style="color: rgb(51, 51, 51);">- Tủ An Toàn Sinh Học Cấp 2 BestLab do Phượng Hải sản xuất với chức năng bảo vệ sản phẩm/vật mẫu, người sử dụng và môi trường.</span></p><p class="ql-align-justify"><span style="color: rgb(51, 51, 51);">- Được sản xuất bởi Công ty Cổ phần KHKT Phượng Hải – nhà sản xuất đạt tiêu chuẩn ISO 9001:2015</span></p><p class="ql-align-justify"><span style="color: rgb(51, 51, 51);">- Được kiểm tra theo tiêu chuẩn Mỹ NSF/ANSI 49 và theo Tiêu chuẩn Châu Âu EN </span>12469:2000 và ISO 14644-1:2015</p><p class="ql-align-justify"><span style="color: rgb(51, 51, 51);">- Chứng nhận kiểm định số 646N2.18ĐG/2 ngày 18/12/2018 của Trung tâm Kỹ thuật Tiêu chuẩn Đo lường Chất lượng 3 (Quatest 3).</span></p><p class="ql-align-justify"><span style="color: rgb(51, 51, 51);">- Đạt chứng nhận tiêu chuẩn trang thiết bị y tế loại A số 180000828/HSCBA-HCM của Sở Y Tế TP.HCM.</span></p> | <p>- Với chức năng bảo vệ sản phẩm/ vật mẫu, người sử dụng và môi trường.</p><p>- Hệ thống điều khiển bằng vi xử lý&nbsp;có khả năng điều chỉnh tốc độ gió, đèn.</p><p>- Màn hình hiển thị LCD với bàn phím màng, cài đặt được thời gian khử trùng UV.</p><p>- Dòng khí được tuần hoàn 70% và 30% được thải ra ngoài qua màng lọc HEPA.</p><p>- Không gian bao quanh khu vực nhiễm khuẩn có áp suất âm nhằm ngăn chặn sự rò rỉ của các vết sỉ tấm lọc, bộ đệm và khung tủ.</p><p>- Buồng thao tác được thiết kế bằng inox 304 với khả năng chịu ăn mòn hoá chất, dễ dàng vệ sinh và loại trừ 99.95% vi khuẩn bền mặt trong 24 giờ.</p><p>- Quạt hút tiết kiệm năng lượng và có độ ồn thấp.</p><p>- Cửa kính cường lực 5mm lên xuống điều khiển bằng mô tơ và pedal</p> | <p>Phụ kiện: thân tủ chính, đèn huỳnh quang, đèn UV, và sách hướng dẫn sử dụng.</p> | <p>- Kích thước ngoài: 700 x 600 x 1250mm</p><p>- Kích thước trong: 600 x 500 x 550mm</p><p>- Thể tích buồng thao tác: 0.7 m3</p><p>- Tốc độ dòng khí trung bình thổi vào trong tủ: 0.50m/s</p><p>- Tốc độ dòng khí trung bình thổi trên bề mặt làm việc: 0.30m/s</p><p class="ql-align-justify">- 01 Màng tiền lọc polyester-fiber hiệu quả lọc 85% các hạt bụi có kích thước lớn.</p><p>- 02 Màng lọc chính HEPA hiệu quả lọc 99.97% đối với các hạt có kích thước 0.3 micromet</p><p>- Hệ thống phin lọc được thiết kế dạng khay, dễ dàng thay thế</p><p>- Độ ồn: &lt;62 dBA.</p><p>- Đèn huỳnh quang với độ sáng 800Lux</p><p>- Ổ cắm điện chống nước bên trong tủ.</p><p>- Hệ thống điều khiển bằng vi xử lý Smart pHLab&nbsp;có khả năng điều chỉnh tốc độ gió, đèn, thời gian tiệt trùng, thời gian thay thế phin lọc..</p><p>- Cửa kính được điều khiển lên xuống bằng mô tơ trống và pedal đạp chân.</p><p>- Thân tủ được chế tạo bằng thép mạ tĩnh điện sơn phủ hợp chất chống bám vi sinh pH-Nano</p><p>- Mặt bàn thao tác bằng thép không rỉ 304, có thể tháo rời để dễ dàng vệ sinh</p><p>- Nguồn điện: 220 – 240V/ 50Hz.</p><p class="ql-align-justify"><strong>Phượng Hải</strong> tự hào là một trong những nhà sản xuất của Việt Nam có sản phẩm&nbsp;<strong>Tủ An Toàn Sinh Học Cấp 2</strong>&nbsp;đạt tiêu chuẩn của Bộ Y Tế và tiêu chuẩn Châu Âu&nbsp;<strong>EN 12469:2000</strong>. Với hơn 15 năm kinh nghiệm sản xuất Tủ An Toàn Sinh Học Cấp 2 theo quy trình <strong>ISO 9001:2015</strong>, Công ty Phượng Hải chúng tôi luôn nghiên cứu và tìm kiếm những giải pháp để GIÚP phòng thí nghiệm của khách hàng luôn an toàn và tiết kiệm năng lượng.</p><p><strong>Mọi thông tin chi tiết vui lòng xin liên hệ:</strong></p><p>Công ty Cổ phần KHKT Phượng Hải</p><p><strong>Email:</strong> info@phuonghai.com</p><p><strong>Hotline:</strong> 0917.647.887</p> | [5 empty] | Công ty Cổ phần Khoa học Kỹ thuật Phượng Hải | 2021-07-13 | Công ty Cổ phần Khoa học Kỹ thuật Phượng Hải | 2021-07-13
7797 | 2. Thiết bị hồi sức cấp cứu | Máy theo dõi bệnh nhân | Máy theo dõi bệnh nhân 8 thông số | MÁY THEO DÕI BỆNH NHÂN (MONITOR) - MÀN HÌNH 5.7" | FX 3000T | EMTEL Sliwa spolka Komandytowa | Ba Lan | EMTEL Sliwa spolka Komandytowa | Ba Lan | ["2020"] | CÔNG TY TNHH THIẾT BỊ Y TẾ DMED | Ba Lan | Nhóm 3 |  |  | 312000000 | t | Chiếc | true | 2020-11-13 | 2021-12-31 | <p>MÁY THEO DÕI BỆNH NHÂN (MONITOR) - MÀN HÌNH&nbsp;5.7"</p> | [8 empty] | CÔNG TY TNHH THIẾT BỊ Y TẾ DMED | 2020-11-13 | CÔNG TY TNHH THIẾT BỊ Y TẾ DMED | 2021-03-17
7798 | 8. Thiết bị kiểm soát nhiễm khuẩn | Bể rửa dụng cụ bằng sóng siêu âm | Bể rửa dụng cụ bằng sóng siêu âm | Máy rửa dụng cụ bằng sóng siêu âm 90 Lít | DT 1050 CH | Bandelin Electronic GmbH & Co. KG | Đức | Bandelin Electronic GmbH & Co. KG | Đức | ["2020"] | CÔNG TY TNHH VCN VIỆT NAM | Đức | Nhóm 3 |  |  | 570000000 | t | Cái | true | 2021-03-19 | 2021-12-31 | <p>Model: DT 1050 CH</p><p>Hãng sản xuất: Bandelin – Đức</p><p>Xuất xứ: Đức</p><p>Sản xuất năm 2020 trở lên, máy mới 100%.&nbsp;</p> | <p>Máy chính: 01 cái</p><p>Nắp đậy: 01 cái</p><p>Tài liệu hướng dẫn sử dụng bằng tiếng Anh và tiếng Việt: 01 bộ</p> |  | <p>Model: DT 1050 CH</p><p>Hãng sản xuất: Bandelin – Đức</p><p>Xuất xứ: Đức</p><p>Sản xuất năm 2020 trở lên, máy mới 100%.</p><p>Cấu hình bao gồm:</p><p>·&nbsp;&nbsp;&nbsp;&nbsp;&nbsp;Máy chính: 01 cái</p><p>·&nbsp;&nbsp;&nbsp;&nbsp;&nbsp;Nắp đậy: 01 cái</p><p>Tài liệu hướng dẫn sử dụng bằng tiếng Anh và tiếng Việt: 01 bộ</p> | [5 empty] | CÔNG TY TNHH VCN VIỆT NAM | 2021-03-19 | CÔNG TY TNHH VCN VIỆT NAM | 2021-03-19
7799 | 2. Thiết bị hồi sức cấp cứu | Giường cấp cứu hồi sức | Giường cấp cứu hồi sức điều khiển điện | Giường hồi sức cấp cứu đa năng điều khiển điện | MEB-904ICU | Medical-Master Co., Ltd. | Đài Loan | Medical-Master Co., Ltd. | Đài Loan |  | CÔNG TY TNHH IDS MEDICAL SYSTEMS VIỆT NAM |  | Nhóm 6 |  |  | 108000000 | t | Cái | true | 2021-06-22 | 2022-12-31 | <p>hàng mới 100%</p> | <p>-&nbsp;&nbsp;&nbsp;&nbsp;&nbsp;&nbsp;&nbsp;&nbsp;&nbsp;&nbsp;&nbsp;&nbsp;&nbsp; Khung giường: 01 bộ</p> <p>-&nbsp;&nbsp;&nbsp;&nbsp;&nbsp;&nbsp;&nbsp;&nbsp;&nbsp;&nbsp;&nbsp;&nbsp;&nbsp; Đệm (mua lẻ trong nước): 01 cái</p> <p>-&nbsp;&nbsp;&nbsp;&nbsp;&nbsp;&nbsp;&nbsp;&nbsp;&nbsp;&nbsp;&nbsp;&nbsp;&nbsp; Tấm chắn phần đầu: 01 cái</p> <p>-&nbsp;&nbsp;&nbsp;&nbsp;&nbsp;&nbsp;&nbsp;&nbsp;&nbsp;&nbsp;&nbsp;&nbsp;&nbsp; Tay vịn: 02 bộ</p> <p>-&nbsp;&nbsp;&nbsp;&nbsp;&nbsp;&nbsp;&nbsp;&nbsp;&nbsp;&nbsp;&nbsp;&nbsp;&nbsp; Bộ điều khiển cho bệnh nhân tích hợp tại mặt trong của tay vịn phía trên: 02 bộ</p> <p>-&nbsp;&nbsp;&nbsp;&nbsp;&nbsp;&nbsp;&nbsp;&nbsp;&nbsp;&nbsp;&nbsp;&nbsp;&nbsp; Bộ điều khiển cho y tá tích hợp tại mặt ngoài của tay vịn phía trên: 02 bộ</p> <p>-&nbsp;&nbsp;&nbsp;&nbsp;&nbsp;&nbsp;&nbsp;&nbsp;&nbsp;&nbsp;&nbsp;&nbsp;&nbsp; Bộ điều khiển cho y tá phía cuối giường: 01 bộ</p> <p>-&nbsp;&nbsp;&nbsp;&nbsp;&nbsp;&nbsp;&nbsp;&nbsp;&nbsp;&nbsp;&nbsp;&nbsp;&nbsp; Ắc quy: 01 bộ</p> <p>-&nbsp;&nbsp;&nbsp;&nbsp;&nbsp;&nbsp;&nbsp;&nbsp;&nbsp;&nbsp;&nbsp;&nbsp;&nbsp; Cọc truyền: 01 cái</p> <p>-&nbsp;&nbsp;&nbsp;&nbsp;&nbsp;&nbsp;&nbsp;&nbsp;&nbsp;&nbsp;&nbsp;&nbsp;&nbsp; Tài liệu hướng dẫn sử dụng Tiếng anh và Tiếng Việt: 01 bộ</p> |  | <p>thông số kỹ thuật đính kèm</p> | [5 empty] | CÔNG TY TNHH IDS MEDICAL SYSTEMS VIỆT NAM | 2020-11-03 | CÔNG TY TNHH IDS MEDICAL SYSTEMS VIỆT NAM | 2021-06-22
7800 | 2. Thiết bị hồi sức cấp cứu | Giường cấp cứu hồi sức | Giường cấp cứu hồi sức điều khiển điện | Giường hồi sức cấp cứu điều khiển điện | Hill-rom 900 | Hill-rom S.A.S | Pháp | Hill-rom, Inc | Pháp |  | CÔNG TY TNHH IDS MEDICAL SYSTEMS VIỆT NAM |  | Nhóm 3 |  |  | 225000000 | t | Cái | true | 2021-06-22 | 2022-12-31 | <p>Hàng mới 100%</p> | <ul> <li>Khung giường: 01 bộ</li> <li>Đệm chính hãng: 01 cái</li> <li>Tấm đầu giường: 01 cái</li> <li>Tấm chân giường: 01 cái</li> <li>Tay vịn: 02 bộ</li> <li>Bộ điều khiển cho bệnh nhân: 02 bộ</li> <li>Bộ điều khiển cho y tá: 02 bộ</li> <li>Ắc quy sạc tích hợp: 01 bộ</li> <li>Cọc truyền: 01 cái</li> <li>Tài liệu hướng dẫn sử dụng Tiếng Anh và Tiếng Việt: 01 bộ</li> </ul> |  | <p>thông số kỹ thuật đính kèm</p> | [5 empty] | CÔNG TY TNHH IDS MEDICAL SYSTEMS VIỆT NAM | 2020-11-03 | CÔNG TY TNHH IDS MEDICAL SYSTEMS VIỆT NAM | 2021-06-22
7801 | 2. Thiết bị hồi sức cấp cứu | Máy theo dõi bệnh nhân | Máy đo nồng độ bão hòa oxy | MÁY ĐO SPO2 LOẠI ĐỂ BÀN (Máy theo dõi bệnh nhân SpO2) | ACCURO II | Charmcare Co. Ltd | Hàn Quốc | Charmcare Co. Ltd | Hàn Quốc | ["2020"] | CÔNG TY TNHH THIẾT BỊ Y TẾ DMED |  | Nhóm 6 |  |  | 45000000 | t | Chiếc | true | 2020-11-12 | 2021-12-31 | <p>MÁY ĐO SPO2 LOẠI ĐỂ BÀN (Máy theo dõi bệnh nhân SpO2)</p> | [8 empty] | CÔNG TY TNHH THIẾT BỊ Y TẾ DMED | 2020-11-12 | CÔNG TY TNHH THIẾT BỊ Y TẾ DMED | 2021-03-17
7802 | 12. Thiết bị phục hồi chức năng - Vật lý trị liệu | Thiết bị vật lý trị liệu | Máy điều trị vật lý trị liệu | Thiết bị điều trị bệnh bạch biến, vẩy nến USHIO bằng ánh sáng bước sóng UV308nm | TheraBeam UV308 Slim | Ushio, Inc | Nhật Bản | Ushio, Inc | Nhật Bản | ["2021"] | CÔNG TY CỔ PHẦN THƯƠNG MẠI VÀ DỊCH VỤ XNK THĂNG LONG | Nhật Bản | Nhóm 3 |  |  | 2540000000 | t | Chiếc | true | 2021-01-13 | 2022-01-13 | <p class="ql-align-justify">Thiết bị điều trị bệnh bạch biến, vẩy nến bằng ánh sáng bước sóng UV308 Slim là thiết bị quang trị liệu <span style="color: windowtext;">phát ra ánh sáng cực tím với bước sóng cực đại là 308mn trong phạm vi vùng chiếu xạ khoảng 120mm x120 mm. Đây là bước sóng tối ưu nhất cho việc điều trị các bệnh về da như bạch biến, vẩy nến, viêm da cơ địa trong phương pháp trị liệu bằng ánh sáng hiện nay</span>.</p><p class="ql-align-justify"><span style="color: windowtext;">Liều lượng sử dụng của ánh sáng excimer 308 nm tùy thuộc vào tình trạng bệnh của bệnh nhân do bác sỹ chỉ định. Thiết bị có tuổi thọ đèn lớn hơn 300 giờ</span></p><p class="ql-align-justify"><span style="color: windowtext;">Đây là thiết bị được thiết kế nhỏ gọn, linh hoạt trong quá trình sử dụng điều trị hiệu quả các bệnh lý về da.</span></p> | <p class="ql-align-justify">Cấu hình của thiết bị gồm:</p><p class="ql-align-justify">+ Máy chính gồm 5 bánh xe: 01 chiếc</p><p class="ql-align-justify">+ Tay cầm điều trị: 01 chiếc</p><p class="ql-align-justify">+ Tấm chiếu xạ: 06 chiếc</p><p class="ql-align-justify">+ Màn hình cảm ứng tích hợp sẵn trên máy: 01 chiếc</p><p class="ql-align-justify">+ Kính bảo vệ tia UV308nm: 02 chiếc</p><p class="ql-align-justify">+ Dây nguồn: 01 cái</p><p class="ql-align-justify">+ Bộ tài liệu hướng dẫn sử dụng tiếng Anh + tiếng Việt: 01 bộ</p> |  | <p class="ql-align-justify">-Nguồn ánh sáng:<strong> </strong>EPL® Excimer Pulsed Light</p><p class="ql-align-justify">- Bước sóng: 308nm</p><p class="ql-align-justify">-Diện tích vùng chiếu: 120mm x 120mm.Khi sử dụng tấm chiếu xấp xỉ 84mm x 87 mm</p><p class="ql-align-justify">- Điện áp định mức: 100-240VAC</p><p class="ql-align-justify">- Tần số định mức: 50/60Hz</p><p class="ql-align-justify">-Kích thước: xấp xỉ</p><p class="ql-align-justify">1400(H) x 450(W) x 500(D)mm</p><p class="ql-align-justify">- Trọng lượng: 50 kg</p><p class="ql-align-justify">- Nhiệt độ: 10ºC~35ºC</p><p class="ql-align-justify">-Độ ẩm: 10%~90%RH (không ngưng tụ)</p><p class="ql-align-justify">- Hộp đèn di động có khả năng quay xung quanh cánh tay đòn giúp dễ dàng di chuyển tới các vùng cần phơi chiếu trên cơ thể bệnh nhân (lên xuống 150 độ, xoay ngang 120 độ với trục tay đòn), hộp đèn có phanh cố định khi đã xác định vùng chiếu.</p><p class="ql-align-justify"><span style="color: black;">- </span>Trục đèn có thể nâng hạ ≥ 500mm và ≤ 1.400 mm tính từ sàn.</p><p class="ql-align-justify">- Hệ thống bánh xe di động giúp thiết bị di chuyển dễ dàng, nhanh chóng và linh hoạt.</p> |  | Theo tiêu chuẩn nhà sản xuất |  |  |  | CÔNG TY CỔ PHẦN THƯƠNG MẠI VÀ DỊCH VỤ XNK THĂNG LONG | 2021-01-13 | CÔNG TY CỔ PHẦN THƯƠNG MẠI VÀ DỊCH VỤ XNK THĂNG LONG | 2021-02-02
7803 | 12. Thiết bị phục hồi chức năng - Vật lý trị liệu | Thiết bị phục hồi chức năng | Thiết bị tập phục hồi chức năng | Máy điện trị liệu đa năng | BIOPHYSIO | New Age | Italy | New Age | Italy | ["2020"] | Công ty cổ phần khoa học công nghệ Sơn phát | Italy | Nhóm 6 |  |  | 93500000 | t | Chiếc | false | 2020-11-30 | 2020-12-31 | <p>Điện trị liệu kích thích chuyên nghiệp cho vật lý trị liệu; nó bao gồm tất cả các loại sóng điện trị liệu cho các ứng dụng giảm đau và chống viêm, phục hồi sau chấn thương của các cơ khỏe mạnh và kích thích thần kinh cơ, liệu pháp niệu sinh dục. Phần mềm bao gồm 135 chương trình được thiết lập sẵn; nó hoạt động bằng năng lượng điện</p><p>Chương trình / Ứng dụng</p><p>Đau cổ </p><p>Hiệu ứng Trophic cho chấn thương với Oedemas</p><p>Viêm quanh khớp</p><p>Đau cơ do vận động</p><p>Đau lưng</p><p>Phục hồi từ mệt mỏi</p><p>Viêm mỏm cầu lồi</p><p>Phục hồi từ mệt mỏi cơ bắp</p><p>Hội chứng ống cổ tay</p><p>Phục hồi chức năng sau chấn thương</p><p>Đau đầu gối</p><p>Toning</p><p>Sự căng thẳng, quá tải</p><p>Tiết niệu</p><p>Viêm gân</p><p>Ứng dụng Hyperhidrosis</p><p>Đau cấp tính</p><p>Vasodilation và Hyperemising Effect</p><p>Đau kinh niên</p><p>Kích thích của cơ bắp bị kiểm soát</p><p>Tác dụng chống viêm và khử độc</p> | <p><strong>Phụ kiện cung cấp theo máy cho 1 chức năng điện phân</strong></p><p>01 Máy chính</p><p>01 Miếng lót điện cực 60x80mm </p><p>01 Điện cực cao su 60x80mm</p><p>01 Dây đàn hồi</p><p>01 Dây cáp kích thích điện</p><p>01 Hướng dẫn sử dụng với ảnh của ứng dụng</p> | <p><strong>Phụ kiện cung cấp theo máy </strong></p><p>01 Máy chính</p><p>02 Miếng lót điện cực 60x80mm </p><p>02 Miếng lót điện cực 80x120mm</p><p>02 Điện cực cao su 60x80mm</p><p>02 Điện cực cao su 80x120mm </p><p>02 Dây đàn hồi</p><p>02 Dây cáp kích thích điện</p><p>01 Hướng dẫn sử dụng với ảnh của ứng dụng</p> | <p><strong>Thông sô kỹ thuật</strong></p><p><br></p><p>Nguồn điện: nguồn điện AC 220V 50 / 60Hz</p><p>Dạng sóng: Tens, diadynamic, 2-pole interferential, rectangular biphase, Kotz, ionophoresis, Faradic, rectangular monophase, triangular, exponential, uro</p><p>Kênh đầu ra: 2 kênh độc lập</p> | [5 empty] | Công ty cổ phần khoa học công nghệ Sơn phát | 2020-11-30 | Công ty cổ phần khoa học công nghệ Sơn phát | 2020-12-31
7804 | 10. Thiết bị thăm dò chức năng | Máy Holter 24/24h (điện tim + huyết áp) | Máy Holter 24/24h (điện tim + huyết áp) | Đầu ghi holter điện tim 48h | DigiTrak XT Holter Recorder (DigiTrak XT) | Braemar Inc. | Mỹ | Philips Medical System | Mỹ | ["2020"] | Công ty TNHH Thương mại và Công nghệ kỹ thuật TNT | Mỹ | Nhóm 1 |  |  | 83000000 | t | Cái | true | 2021-03-09 | 2021-06-30 | <p>Cấu hình cho một máy bao gồm:&nbsp;&nbsp;</p><p>Bộ ghi tín hiệu điện tim 48 giờ: 1 Cái</p><p>Các phụ kiện kèm theo bao gồm phụ kiện tiêu chuẩn:&nbsp;&nbsp;</p><p>Cáp điện tim 5 điện cực: 1 Cái</p><p>Kẹp đai xoay: 1 Cái</p><p>Bao đựng máy:&nbsp;1 Cái</p><p>Tài liệu hướng dẫn sử dụng: 1 Bộ</p> | <p>Cấu hình cho một máy bao gồm:&nbsp;&nbsp;</p><p>Bộ ghi tín hiệu điện tim 48 giờ: 1 Cái</p><p>Các phụ kiện kèm theo bao gồm phụ kiện tiêu chuẩn:&nbsp;&nbsp;</p><p>Cáp điện tim 5 điện cực: 1 Cái</p><p>Kẹp đai xoay: 1 Cái</p><p>Bao đựng máy:&nbsp;1 Cái</p><p>Tài liệu hướng dẫn sử dụng: 1 Bộ</p> |  | <p>Cấu hình cho một máy bao gồm:&nbsp;&nbsp;</p><p>Bộ ghi tín hiệu điện tim 48 giờ: 1 Cái</p><p>Các phụ kiện kèm theo bao gồm phụ kiện tiêu chuẩn:&nbsp;&nbsp;</p><p>Cáp điện tim 5 điện cực: 1 Cái</p><p>Kẹp đai xoay: 1 Cái</p><p>Bao đựng máy:&nbsp;1 Cái</p><p>Tài liệu hướng dẫn sử dụng: 1 Bộ</p> | [5 empty] | Công ty TNHH Thương mại và Công nghệ kỹ thuật TNT | 2021-03-09 | Công ty TNHH Thương mại và Công nghệ kỹ thuật TNT | 2021-03-09
7805 | 13. Thiết bị dùng chung | Thiết bị nội thất bệnh viện | Bàn/ Ghế/ Tủ y tế | Giường bệnh nhân | BĐY13-04-KITA | Công Ty TNHH Kiến Tạo | Việt Nam | Công Ty TNHH Kiến Tạo | Việt Nam | ["2020"] | CÔNG TY TNHH KIẾN TẠO | Việt Nam | Nhóm 6 |  |  | 8308300 | t | Chiếc | true | 2020-11-27 | 2020-12-31 | <p>-Giường được sử dụng trong các khoa – phòng y tế…</p><p>-Giường có thiết kế nâng đầu – phù hợp với yêu cầu của người sử dụng.</p><p>-Giường có thể tháo ráp dễ dàng bằng Bat nối giữa khung thân giường và chân - đầu giường.</p><p>-Chân – đầu giường đều có 2 cây chống để cho người sử dụng móc mùng khi cần thiết.</p> | <p><br></p> | <p><br></p> | <p>Tính năng và thông số kỹ thuật:</p><p>Kích thước : 1900(D) x 900(R) x 540(C) (mm)</p><p>Khung giường bằng hộp 25x50(mm)</p><p>Chân giường bằng ống ∅32(mm)</p><p>Thanh giằng bằng hộp 25x25(mm)</p><p>Vạc giường bằng hộp 13x26(mm)</p><p>Thanh răng tăng giảm nâng đầu bằng thanh la dày 2mm</p><p>Ty chống nâng đầu bằng inox đặc ∅8mm</p><p>Thanh chống nâng đầu bằng ống inox ∅16mm</p><p>Song chân giường và móc treo màng bằng ống inox ∅13mm</p><p>Chiều cao từ mặt giường đến sàn nhà ~ 500-550 mm</p><p>Khung giường được lắp với đầu và đuôi giường bằng Pat, khả năng chịu tải ~ 300kg.</p> |  |  |  | Bảo hành 06 tháng |  | CÔNG TY TNHH KIẾN TẠO | 2020-11-27 | CÔNG TY TNHH KIẾN TẠO | 2020-12-31
7806 | 7. Thiết bị chuyên khoa xét nghiệm | Máy xét nghiệm huyết học | Máy xét nghiệm đông máu | Máy xét nghiệm đông máu tự động Yumizen G1500 | Yumizen G1500 | DIAGON Kft. | Hungary | HORIBA ABX SAS | Hungary |  | Công ty TNHH MTV Vimedimex Bình Dương | Hungary | Nhóm 3 |  |  | 2700000000 |  | Hệ thống | true | 2020-10-23 | 2021-12-31 | [9 empty] | Công ty TNHH MTV Vimedimex Bình Dương | 2021-02-02 | Công ty TNHH MTV Vimedimex Bình Dương | 2021-02-02
7807 | 7. Thiết bị chuyên khoa xét nghiệm | Máy xét nghiệm huyết học | Máy xét nghiệm đông máu | Máy xét nghiệm đông máu tự động 140 PT/ giờ Yumizen G800 | Yumizen G800 | DIAGON Kft. | Hungary | HORIBA ABX SAS | Hungary |  | Công ty TNHH MTV Vimedimex Bình Dương | Hungary | Nhóm 3 |  |  | 1400000000 |  | Hệ thống | true | 2020-10-23 | 2021-12-31 | [9 empty] | Công ty TNHH MTV Vimedimex Bình Dương | 2021-02-02 | Công ty TNHH MTV Vimedimex Bình Dương | 2021-02-02
7808 | 7. Thiết bị chuyên khoa xét nghiệm | Máy xét nghiệm huyết học | Máy xét nghiệm đông máu | Máy xét nghiệm đông máu bán tự động Yumizen G400 DDi | Yumizen G400 DDi | DIAGON Kft. | Hungary | HORIBA ABX SAS | Pháp |  | Công ty TNHH MTV Vimedimex Bình Dương | Hungary | Nhóm 3 |  |  | 190000000 |  | Hệ thống | true | 2020-10-23 | 2021-12-31 | [9 empty] | Công ty TNHH MTV Vimedimex Bình Dương | 2021-02-02 | Công ty TNHH MTV Vimedimex Bình Dương | 2021-02-02
7809 | 7. Thiết bị chuyên khoa xét nghiệm | Máy xét nghiệm huyết học | Máy xét nghiệm đông máu | Máy xét nghiệm đông máu bán tự động Yumizen G200 | Yumizen G200 | DIAGON Kft. | Hungary | HORIBA ABX SAS | Pháp |  | Công ty TNHH MTV Vimedimex Bình Dương | Hungary | Nhóm 3 |  |  | 160000000 |  | Hệ thống | true | 2020-10-23 | 2021-12-31 | [9 empty] | Công ty TNHH MTV Vimedimex Bình Dương | 2021-02-02 | Công ty TNHH MTV Vimedimex Bình Dương | 2021-02-02
7810 | 7. Thiết bị chuyên khoa xét nghiệm | Máy xét nghiệm huyết học | Máy xét nghiệm đông máu | Máy xét nghiệm đông máu bán tự động Yumizen G100 INR | Yumizen G100 INR | DIAGON Kft. | Hungary | DIAGON Kft. | Hungary |  | Công ty TNHH MTV Vimedimex Bình Dương | Hungary | Nhóm 3 |  |  | 65000000 |  | Hệ thống | true | 2020-10-23 | 2021-12-31 | [9 empty] | Công ty TNHH MTV Vimedimex Bình Dương | 2021-02-02 | Công ty TNHH MTV Vimedimex Bình Dương | 2021-02-02
7811 | 7. Thiết bị chuyên khoa xét nghiệm | Máy xét nghiệm huyết học | Máy kéo lam và nhuộm mẫu | Máy kéo lam và nhuộm mẫu Yumizen SPS | Yumizen SPS | HORIBA ABX SAS | Pháp | HORIBA ABX SAS | Pháp |  | Công ty TNHH MTV Vimedimex Bình Dương | Pháp | Nhóm 3 |  |  | 1600000000 |  | Hệ thống | true | 2020-10-23 | 2021-12-31 | [9 empty] | Công ty TNHH MTV Vimedimex Bình Dương | 2021-02-02 | Công ty TNHH MTV Vimedimex Bình Dương | 2021-02-02
7812 | 2. Thiết bị hồi sức cấp cứu | Giường cấp cứu hồi sức | Giường cấp cứu hồi sức điều khiển điện | Giường hồi sức cấp cứu bệnh nhân điều khiển điện | B-640S | Sigma-Care Development Co., Ltd. | Đài Loan | Sigma-Care Development Co., Ltd. | Đài Loan |  | Công ty TNHH MCMEDI | Đài Loan | Nhóm 2 |  |  | 80000000 | t | Bộ | true | 2020-11-14 | 2020-12-31 | <p>Giường hồi sức cấp cứu bệnh nhân điều khiển điện dùng trong hồi sức cấp cứu bệnh nhân, cos thể thực hiện 5 chức năng. Có hệ thống truyền động DC hiệu thế thấp hỗ trợ, độ&nbsp;ồn thấp, bảo vệ chống quá tải. Hiểu quả kinh tế.</p> |  |  |  | <p>Bảo hành thiết bị tối thiểu18 tháng</p> <p>Có địch vụ bảo trì, bảo dưỡng thiết bị và cung cấp vật tư tiêu hao, linh kiện thay thế&nbsp;sau bảo hành cho người sử dụng nếu cần, tối thiểu trong 5 năm.</p> |  |  |  |  | Công ty TNHH MCMEDI | 2020-11-14 | Công ty TNHH MCMEDI | 2020-12-31
7813 | 1. Thiết bị chẩn đoán hình ảnh | Máy X Quang | Máy X quang tổng quát | Máy X-Quang (thường quy) | MS550HF LC | Control-X Medical, Inc | Mỹ | Control-X Medical, Inc | Mỹ |  | Công ty TNHH Thiết bị Y tế Minh Khoa | Mỹ | Nhóm 3 |  |  | 2000000000 | t | Bộ | true | 2020-11-20 | 2020-12-31 | <p>Máy chụp X – quang thường quy</p> | <p class="ql-align-justify">Tủ phát cao thế: 01 cái</p><p class="ql-align-justify">Bàn chụp: 01 cái</p><p class="ql-align-justify">Cột bóng mang tia X: 01 cái</p><p class="ql-align-justify">Giá chụp phổi: 01 cái</p><p class="ql-align-justify">Bóng tia X: 01 cái</p><p class="ql-align-justify">Cáp cao thế: 01 cái</p><p class="ql-align-justify">Khay chứa cassette: 01 cái</p><p class="ql-align-justify">Lưới lọc tia: 02 cái</p><p>Hướng dẫn sử dụng tiếng Anh + tiếng Việt: 01 bộ</p> | [7 empty] | Công ty TNHH Thiết bị Y tế Minh Khoa | 2020-11-20 | Công ty TNHH Thiết bị Y tế Minh Khoa | 2020-12-31
7814 | 7. Thiết bị chuyên khoa xét nghiệm | Máy xét nghiệm huyết học | Máy xét nghiệm huyết học tự động | Máy xét nghiệm huyết học tự động 55 thông số Yumizen H2500 (w/o CIM, with SPS) | Yumizen H2500 | HORIBA ABX SAS | Pháp | HORIBA ABX SAS | Pháp |  | Công ty TNHH MTV Vimedimex Bình Dương | Pháp | Nhóm 3 |  |  | 4050000000 |  | Hệ thống | true | 2020-10-22 | 2021-12-31 | [9 empty] | Công ty TNHH MTV Vimedimex Bình Dương | 2021-02-02 | Công ty TNHH MTV Vimedimex Bình Dương | 2021-02-02
7815 | 7. Thiết bị chuyên khoa xét nghiệm | Máy xét nghiệm huyết học | Máy xét nghiệm huyết học tự động | Máy xét nghiệm huyết học tự động 55 thông số Yumizen H2500 (with CIM) | Yumizen H2500 | HORIBA ABX SAS | Pháp | HORIBA ABX SAS | Pháp |  | Công ty TNHH MTV Vimedimex Bình Dương | Pháp | Nhóm 3 |  |  | 3900000000 |  | Hệ thống | true | 2020-10-22 | 2021-12-31 | [9 empty] | Công ty TNHH MTV Vimedimex Bình Dương | 2021-02-02 | Công ty TNHH MTV Vimedimex Bình Dương | 2021-02-02
7816 | 10. Thiết bị thăm dò chức năng | Máy đo chức năng hô hấp | Máy đo chức năng hô hấp | Hệ thống phân tích chức năng hô hấp và chẩn đoán giấc ngủ | SOMNO lab 2 | Löwenstein Medical Technology GmbH + Co. KG | Đức | Löwenstein Medical Technology GmbH + Co. KG | Đức |  | CÔNG TY CỔ PHẦN THIẾT BỊ Y TẾ VIMEC | Đức | Nhóm 3 |  |  | 2000000000 | t | Hệ thống | true | 2021-01-15 | 2022-01-15 | <p>Hệ thống phân tích chức năng hô hấp và chẩn đoán giấc ngủ</p><p>Model : SOMNO lab 2</p><p>Hãng sản xuất : Löwenstein Medical Technology GmbH + Co.KG / Đức</p> | <p>Cấu hình gồm:</p><ul><li>1 máy chính</li><li>...</li></ul><p><br></p> |  | <p>ISO, CE</p> | [5 empty] | CÔNG TY CỔ PHẦN THIẾT BỊ Y TẾ VIMEC | 2021-01-15 | CÔNG TY CỔ PHẦN THIẾT BỊ Y TẾ VIMEC | 2021-01-15
7817 | 7. Thiết bị chuyên khoa xét nghiệm | Máy xét nghiệm huyết học | Máy xét nghiệm huyết học tự động | Máy xét nghiệm huyết học tự động 55 thông số Yumizen H2500 (Stand alone) | Yumizen H2500 | HORIBA ABX SAS | Pháp | HORIBA ABX SAS | Pháp |  | Công ty TNHH MTV Vimedimex Bình Dương | Pháp | Nhóm 3 |  |  | 3600000000 |  | Hệ thống | true | 2020-10-22 | 2021-12-31 | [9 empty] | Công ty TNHH MTV Vimedimex Bình Dương | 2021-02-02 | Công ty TNHH MTV Vimedimex Bình Dương | 2021-02-02
7818 | 7. Thiết bị chuyên khoa xét nghiệm | Máy xét nghiệm huyết học | Máy xét nghiệm huyết học tự động | Máy xét nghiệm huyết học tự động 43 thông số Yumizen H1500 (with CIM) | Yumizen H1500 | HORIBA ABX SAS | Pháp | HORIBA ABX SAS | Pháp |  | Công ty TNHH MTV Vimedimex Bình Dương | Pháp | Nhóm 3 |  |  | 3100000000 |  | Hệ thống | true | 2020-10-22 | 2021-12-31 | [9 empty] | Công ty TNHH MTV Vimedimex Bình Dương | 2021-02-02 | Công ty TNHH MTV Vimedimex Bình Dương | 2021-02-02
7819 | 7. Thiết bị chuyên khoa xét nghiệm | Máy xét nghiệm huyết học | Máy xét nghiệm huyết học tự động | Máy xét nghiệm huyết học tự động 43 thông số Yumizen H1500 (Stand alone) | Yumizen H1500 | HORIBA ABX SAS | Pháp | HORIBA ABX SAS | Pháp |  | Công ty TNHH MTV Vimedimex Bình Dương | Pháp | Nhóm 3 |  |  | 2900000000 |  | Hệ thống | true | 2020-10-22 | 2021-12-31 | [9 empty] | Công ty TNHH MTV Vimedimex Bình Dương | 2021-02-02 | Công ty TNHH MTV Vimedimex Bình Dương | 2021-02-02
7820 | 7. Thiết bị chuyên khoa xét nghiệm | Máy xét nghiệm huyết học | Máy xét nghiệm huyết học tự động | Máy xét nghiệm huyết học tự động 35 thông số Pentra XLR | Pentra XLR | HORIBA ABX SAS | Pháp | HORIBA ABX SAS | Pháp |  | Công ty TNHH MTV Vimedimex Bình Dương | Pháp | Nhóm 3 |  |  | 2200000000 |  | Hệ thống | true | 2020-10-22 | 2021-12-31 | [9 empty] | Công ty TNHH MTV Vimedimex Bình Dương | 2021-02-02 | Công ty TNHH MTV Vimedimex Bình Dương | 2021-02-02
7821 | 7. Thiết bị chuyên khoa xét nghiệm | Máy xét nghiệm huyết học | Máy xét nghiệm huyết học tự động | Máy xét nghiệm huyết học tự động 27 thông số ABX Pentra XL 80 | ABX Pentra XL 80 | HORIBA ABX SAS | Pháp | HORIBA ABX SAS | Pháp |  | Công ty TNHH MTV Vimedimex Bình Dương | Pháp | Nhóm 3 |  |  | 1100000000 |  | Hệ thống | true | 2020-10-22 | 2021-12-31 | [9 empty] | Công ty TNHH MTV Vimedimex Bình Dương | 2021-02-02 | Công ty TNHH MTV Vimedimex Bình Dương | 2021-02-02
7822 | 7. Thiết bị chuyên khoa xét nghiệm | Máy xét nghiệm huyết học | Máy xét nghiệm huyết học tự động | Máy xét nghiệm huyết học tự động 27 thông số Yumizen H550 | Yumizen H550 | HORIBA ABX SAS | Pháp | HORIBA ABX SAS | Pháp |  | Công ty TNHH MTV Vimedimex Bình Dương | Pháp | Nhóm 3 |  |  | 800000000 |  | Hệ thống | true | 2020-10-22 | 2021-12-31 | [9 empty] | Công ty TNHH MTV Vimedimex Bình Dương | 2021-02-02 | Công ty TNHH MTV Vimedimex Bình Dương | 2021-02-02
7823 | 7. Thiết bị chuyên khoa xét nghiệm | Máy xét nghiệm huyết học | Máy xét nghiệm huyết học tự động | Máy xét nghiệm huyết học tự động 27 thông số Yumizen H500 OT | Yumizen H500 OT | HORIBA ABX SAS | Pháp | HORIBA ABX SAS | Pháp |  | Công ty TNHH MTV Vimedimex Bình Dương | Pháp | Nhóm 3 |  |  | 600000000 |  | Hệ thống | true | 2020-10-22 | 2021-12-31 | [9 empty] | Công ty TNHH MTV Vimedimex Bình Dương | 2021-02-02 | Công ty TNHH MTV Vimedimex Bình Dương | 2021-02-02
7824 | 13. Thiết bị dùng chung | Thiết bị nội thất bệnh viện | Bàn/ Ghế/ Tủ y tế | Tủ thuốc Y tế | BĐY26-04-KITA/01 | Công Ty TNHH Kiến Tạo | Việt Nam | Công Ty TNHH Kiến Tạo | Việt Nam | ["2020"] | CÔNG TY TNHH KIẾN TẠO | Việt Nam | Nhóm 6 |  |  | 8475500 | t | Chiếc | true | 2020-11-27 | 2020-12-31 | <p><strong><em>-</em></strong>Tủ thuốc được sử dụng trong các phòng khám – phòng trực – các khoa y tế…</p><p><strong><em>-</em></strong>Tủ thiết kế có 2 phần chính</p><p><strong><em> &nbsp;&nbsp;&nbsp;&nbsp;&nbsp;&nbsp;&nbsp;&nbsp;&nbsp;</em></strong>+Phần trên chia 3 tầng, tầng trên cùng có ngăn độc để đựng thuốc đặc trị có khóa cửa riêng, 2 tầng dưới để các chai – lọ thuốc cấp cứu.</p><p>&nbsp;&nbsp;&nbsp;&nbsp;&nbsp;&nbsp;&nbsp;&nbsp;&nbsp;+Phần dưới chia làm 2 tầng, dùng để đựng các dụng cụ – vật tư – thiết bị y tế.</p> |  |  | <p>Tính năng và thông số kỹ thuật:</p><p>Kích thước khoảng: 800(D) x 400(R) x 1600(C) mm</p><p>Gồm 2 khoang:</p><p>&nbsp;&nbsp;+ Khoang trên cao 900m có 2 tầng&nbsp;kính trắng và 2 cánh cửa khung inox mặt bằng kính trắng.</p><p>&nbsp;&nbsp;+ Khoang dưới: Cao 600mm có 2 cánh bằng inox, có chốt và khoá hãm; có 1 tầng lững bằng kính trắng.</p><p>Khung tủ làm bằng inox hộp 25x25x0.7mm</p><p>Khung cánh tủ làm bằng inox hộp 13x26x0.7mm</p><p>Cánh tủ có tay nắm inox,có chốt giữ cửa và ổ khóa.</p><p>Chân tủ bọc núm cao su và 1 chân tăng.</p> |  |  |  | Bảo hành 06 tháng |  | CÔNG TY TNHH KIẾN TẠO | 2020-11-27 | CÔNG TY TNHH KIẾN TẠO | 2020-12-31
7825 | 6. Thiết bị chuyên khoa RHM-THM-Mắt | Thiết bị chuyên khoa Răng Hàm Mặt | Máy và ghế khám, chữa răng | Bộ dụng cụ sửa tay khoan JINDELL TAIWAN | CRX-1000 | Cruxell Corp. | Hàn Quốc | Cruxell Corp. | Hàn Quốc |  | CÔNG TY CỔ PHẦN 24 SEVEN HEALTH CARE VIỆT NAM |  | Nhóm null |  |  | 12500000 | t | Bộ | false | 2020-12-10 | 2020-12-31 | <p class="ql-align-justify">Bộ dụng cụ sửa tay khoan JINDELL TAIWAN.</p><p class="ql-align-justify"><br></p><ul><li class="ql-align-justify">Sửa hầu hết các dòng tay khoan trên thị trường</li><li class="ql-align-justify">Đơn giản và dễ sử dụng.</li><li class="ql-align-justify">Dùng bảo trì và thay thế các dòng tay khoan.</li><li class="ql-align-justify">Bền, sử dụng lâu dài.</li><li class="ql-align-justify">Nhỏ gọn, cơ động.</li></ul> | <p class="ql-align-center"><span style="color: rgb(75, 172, 198);">Bộ dụng cụ sửa tay khoan JINDELL TAIWAN</span></p><p class="ql-align-center"><br></p><p>·&nbsp;&nbsp;&nbsp;&nbsp;&nbsp;Sửa hầu hết các dòng tay khoan trên thị trường.</p><p>·&nbsp;&nbsp;&nbsp;&nbsp;&nbsp;Đơn giản và dễ sử dụng.</p><p>·&nbsp;&nbsp;&nbsp;&nbsp;&nbsp;Dùng bảo trì và thay thế các dòng tay khoan.</p><p>·&nbsp;&nbsp;&nbsp;&nbsp;&nbsp;Bền, sử dụng lâu dài.</p><p>Nhỏ gọn, cơ động.</p> |  | <p class="ql-align-center"><span style="color: rgb(75, 172, 198);">Bộ dụng cụ sửa tay khoan JINDELL TAIWAN</span></p><p class="ql-align-center"><br></p><p>·&nbsp;&nbsp;&nbsp;&nbsp;&nbsp;Sửa hầu hết các dòng tay khoan trên thị trường.</p><p>·&nbsp;&nbsp;&nbsp;&nbsp;&nbsp;Đơn giản và dễ sử dụng.</p><p>·&nbsp;&nbsp;&nbsp;&nbsp;&nbsp;Dùng bảo trì và thay thế các dòng tay khoan.</p><p>·&nbsp;&nbsp;&nbsp;&nbsp;&nbsp;Bền, sử dụng lâu dài.</p><p>Nhỏ gọn, cơ động.</p> | [5 empty] | CÔNG TY CỔ PHẦN 24 SEVEN HEALTH CARE VIỆT NAM | 2020-12-10 | CÔNG TY CỔ PHẦN 24 SEVEN HEALTH CARE VIỆT NAM | 2020-12-31
7826 | 7. Thiết bị chuyên khoa xét nghiệm | Máy xét nghiệm huyết học | Máy xét nghiệm huyết học tự động | Máy xét nghiệm huyết học tự động 18 thông số và định lượng CRP | Microsemi CRP | Horiba Stec Co., Ltd. | Nhật Bản | HORIBA ABX SAS | Pháp |  | Công ty TNHH MTV Vimedimex Bình Dương | Nhật Bản | Nhóm 3 |  |  | 700000000 |  | Hệ thống | true | 2020-10-22 | 2021-12-31 | [9 empty] | Công ty TNHH MTV Vimedimex Bình Dương | 2021-02-02 | Công ty TNHH MTV Vimedimex Bình Dương | 2021-02-02
7827 | 7. Thiết bị chuyên khoa xét nghiệm | Máy xét nghiệm huyết học | Máy xét nghiệm huyết học tự động | Máy xét nghiệm huyết học tự động 18 thông số ABX Micros 60 OT | ABX Micros 60 OT | HORIBA ABX SAS | Pháp | HORIBA ABX SAS | Pháp |  | Công ty TNHH MTV Vimedimex Bình Dương | Pháp | Nhóm 3 |  |  | 270000000 |  | Hệ thống | true | 2020-10-22 | 2021-12-31 | [9 empty] | Công ty TNHH MTV Vimedimex Bình Dương | 2021-02-02 | Công ty TNHH MTV Vimedimex Bình Dương | 2021-02-02
7828 | 7. Thiết bị chuyên khoa xét nghiệm | Máy xét nghiệm huyết học | Máy xét nghiệm huyết học tự động | Máy xét nghiệm huyết học tự động 19 thông số ABX Micros ES 60 | ABX Micros ES 60 | HORIBA ABX SAS | Pháp | HORIBA ABX SAS | Pháp |  | Công ty TNHH MTV Vimedimex Bình Dương | Pháp | Nhóm 3 |  |  | 340000000 |  | Hệ thống | true | 2020-10-22 | 2021-12-31 | [9 empty] | Công ty TNHH MTV Vimedimex Bình Dương | 2021-02-02 | Công ty TNHH MTV Vimedimex Bình Dương | 2021-02-02
7829 | 7. Thiết bị chuyên khoa xét nghiệm | Máy xét nghiệm sinh hóa, miễn dịch | Máy xét nghiệm sinh hóa có ISE | Máy xét nghiệm sinh hóa có ISE 400 test/ giờ Pentra C400 I.S.E. | Pentra C400 I.S.E | HORIBA ABX SAS | Pháp | HORIBA ABX SAS | Pháp |  | Công ty TNHH MTV Vimedimex Bình Dương | Pháp | Nhóm 3 |  |  | 2450000000 |  | Hệ thống | true | 2020-10-23 | 2021-12-31 | [9 empty] | Công ty TNHH MTV Vimedimex Bình Dương | 2021-02-02 | Công ty TNHH MTV Vimedimex Bình Dương | 2021-02-02
7830 | 7. Thiết bị chuyên khoa xét nghiệm | Máy xét nghiệm sinh hóa, miễn dịch | Máy xét nghiệm sinh hóa bán tự động | Máy xét nghiệm sinh hóa tự động 300 test/ giờ Pentra C400 | Pentra C400 | HORIBA ABX SAS | Pháp | HORIBA ABX SAS | Pháp |  | Công ty TNHH MTV Vimedimex Bình Dương | Pháp | Nhóm 3 |  |  | 2300000000 |  | Hệ thống | true | 2020-10-23 | 2021-12-31 | [9 empty] | Công ty TNHH MTV Vimedimex Bình Dương | 2021-02-02 | Công ty TNHH MTV Vimedimex Bình Dương | 2021-02-02
7831 | 7. Thiết bị chuyên khoa xét nghiệm | Máy xét nghiệm sinh hóa, miễn dịch | Máy xét nghiệm sinh hóa có ISE | Máy xét nghiệm sinh hóa có ISE 360 test/ giờ (với mô đun ISE)) | Pentra C200 option I.S.E. | FUNOTEC (Dalian) Co., Ltd. | Trung Quốc | FUNOTEC (Dalian) Co., Ltd. | Trung Quốc |  | Công ty TNHH MTV Vimedimex Bình Dương | Trung Quốc | Nhóm 3 |  |  | 1200000000 |  | Hệ thống | true | 2020-10-23 | 2021-12-31 | [9 empty] | Công ty TNHH MTV Vimedimex Bình Dương | 2021-02-02 | Công ty TNHH MTV Vimedimex Bình Dương | 2021-02-02
7832 | 7. Thiết bị chuyên khoa xét nghiệm | Máy xét nghiệm sinh hóa, miễn dịch | Máy xét nghiệm sinh hóa bán tự động | Máy xét nghiệm sinh hóa tự động 90 test/ giờ Pentra C200 | Pentra C200 | FUNOTEC (Dalian) Co., Ltd. | Trung Quốc | FUNOTEC (Dalian) Co., Ltd. | Pháp |  | Công ty TNHH MTV Vimedimex Bình Dương | Trung Quốc | Nhóm 3 |  |  | 1200000000 |  | Hệ thống | true | 2020-10-23 | 2021-12-31 | [9 empty] | Công ty TNHH MTV Vimedimex Bình Dương | 2021-02-02 | Công ty TNHH MTV Vimedimex Bình Dương | 2021-02-02
7833 | 13. Thiết bị dùng chung | Thiết bị nội thất bệnh viện | Bàn/ Ghế/ Tủ y tế | Bếp Sắc Thuốc Tự Động | BĐY48-04-KITA | Công Ty TNHH Kiến Tạo | Việt Nam | Công Ty TNHH Kiến Tạo | Việt Nam | ["2020"] | CÔNG TY TNHH KIẾN TẠO | Việt Nam | Nhóm 6 |  |  | 120365300 | t | Chiếc | true | 2020-11-27 | 2020-12-31 | <p><strong><em>-</em></strong>Được sử dụng trong các bệnh viên Y học cổ truyền, các cơ sở đông y. Thiết kế nhỏ gọn, di chuyển dễ dàng.</p><p>&nbsp;-Điện trở được chế tạo định hình ôm theo thân ấm, có tuổi thọ cao. Nhiệt độ và thời gian được khống chế và cài đặt đơn giản dễ sử dụng bởi đồng hồ nhiệt độ và thời gian (thể hiện trên bảng điện điều khiển)</p><p>- Khi nước trong ấm sôi, hệ thống điều khiển sẽ tự động ngắt nguồn cung cấp cho điện trở và duy trì nước trong ấm được sôi liên tục.</p> |  |  | <p>Điện thế: 220/380V, 50Hz</p><p>Công suất điện trở: 7,2 Kw/12 bếp (600W)/1 bếp Kích thước: DxRxC = 1185x795x725mm</p><p>Trọng lượng: ~ 100Kg</p> |  |  |  | Bảo hành 06 tháng |  | CÔNG TY TNHH KIẾN TẠO | 2020-11-27 | CÔNG TY TNHH KIẾN TẠO | 2020-12-31
7834 | 7. Thiết bị chuyên khoa xét nghiệm | Máy xét nghiệm sinh hóa, miễn dịch | Máy xét nghiệm khí máu | Máy xét nghiệm khí máu, điện giải OPTI CCA-TS2 | OPTI CCA-TS2 | Opti Medical Systems Inc | Mỹ | Opti Medical Systems Inc | Mỹ |  | Công ty TNHH MTV Vimedimex Bình Dương | Mỹ | Nhóm 3 |  |  | 710000000 |  | Hệ thống | true | 2020-10-23 | 2021-12-31 | [9 empty] | Công ty TNHH MTV Vimedimex Bình Dương | 2021-02-02 | Công ty TNHH MTV Vimedimex Bình Dương | 2021-02-02
7835 | 4. Thiết bị phòng mổ | Đèn mổ | Đèn mổ treo trần 1 nhánh | Đèn mổ treo trần 1 nhánh | EMALED 300D | Ema-Led GmbH | Đức | Ema-Led GmbH | Đức | ["2020"] | Công ty TNHH Thương mại và Công nghệ kỹ thuật TNT | Đức | Nhóm 3 |  |  | 300000000 | t | Chiếc | true | 2021-01-13 | 2022-01-31 | <p><strong>Đèn mổ treo trần 1 chóa 100.000 lux</strong></p><p>Ký mã hiệu: EMALED 300D</p><p>Hãng sản xuất: EMA-LED GmbH</p><p>Xuất xứ: Đức</p><p>Hàng mới 100%,</p><p>Đạt tiêu chuẩn chất lượng&nbsp;: CE và ISO 13485</p> | <p class="ql-align-justify">Chóa đèn: 01 chiếc</p><p class="ql-align-justify">Trụ đèn và hệ thống cánh tay đỡ: 01 bộ</p><p class="ql-align-justify">Nắp bảo vệ đế đèn gắn trần: 01 chiếc</p><p class="ql-align-justify">Tay cầm khử trùng: 02 chiếc</p><p class="ql-align-justify">Hướng dẫn sử dụng bằng tiếng Anh +Việt: 01 bộ</p> |  | <p> - Là đèn mổ treo trần công nghệ LED </p><p>- Ánh sáng tạo ra giống như ánh tự nhiên </p><p>- Vỏ của chóa đèn bằng nhôm sơn tĩnh điện </p><p>- Cường độ sáng của mỗi chóa đèn: 100.000 klux </p><p>- Điều chỉnh cường độ sáng cho mỗi chóa đèn từ 10% tới 100% </p><p>- Tuổi thọ bóng đèn của mỗi chóa đèn: 50.000 giờ </p><p>- Số lượng đèn LED trong mỗi chóa đèn: 42 đèn </p><p>- Bảng điều khiển bằng các phím mềm và màn hình hiển thị LCD được tích hợp ngay trên cánh tay đỡ mỗi chóa đèn </p><p>- Nguồn điện 230 V/ 50 Hz </p> | [5 empty] | Công ty TNHH Thương mại và Công nghệ kỹ thuật TNT | 2021-06-29 | Công ty TNHH Thương mại và Công nghệ kỹ thuật TNT | 2021-06-29
7836 | 11. Thiết bị nội soi chẩn đoán | Nội soi chẩn đoán | Hệ thống nội soi tiêu hóa | Hệ thống nội soi tiêu hóa Axeon | CV-V1 | Shirakawa Olympus Co., Ltd | Nhật Bản | Olympus Medical Systems Corp. | Nhật Bản | ["2020"] | Công ty TNHH Thương mại và Kỹ thuật Tràng An | Nhật Bản | Nhóm 3 |  |  | 1750000000 | t | Hệ thống | true | 2021-03-17 | 2021-06-17 | <p>Cấu hình hệ thống nội soi tiêu hóa Axeon bao gồm các thiết bị và dụng cụ sau: </p><p><br></p><p>-&nbsp;&nbsp;01 Bộ xử lý hình ảnh : CV-V1</p><p>-&nbsp;&nbsp;01 Ốg nội soi dạ dày video: GIF-LV1</p><p>-&nbsp;&nbsp;01 Ống nội soi đại trà video: CF-LV1I</p><p>-&nbsp;&nbsp;01 Dụng cụ kiểm tra rò rỉ ống nội soi: MB-155</p><p>-&nbsp;01 Máy bơm khí: MU-1</p><p>-&nbsp;01 Kìm sinh thiết dạ dày: FB-25K-1</p><p>-&nbsp;01 Kìm sinh thiết đại tràng: FB-24Q-1</p><p>-&nbsp;01 Máy hút dịch 2 bình: <span style="color: black;">New Hospivac 350 </span></p><p>-&nbsp;&nbsp;01 Màn hình Sony chuyên dụng nội soi 21 inch: LMD-2110MD </p><p>-&nbsp;&nbsp;01 Bộ máy tính, máy in </p><p>-&nbsp;&nbsp;01 Xe đẩy hệ thống nội soi </p> |  |  |  | <ul><li>Bảo hành 12 tháng kể từ ngày bàn giao, chỉ áp dụng bảo hành cho các sản phẩm bị lỗi bởi nhà sản xuất. Không áp dụng bảo hành cho hàng tiêu hao</li><li>Giá bao gồm chi phí vận chuyển, lắp đặt, bàn giao và hướng dẫn sử dụng</li></ul> |  |  |  |  | Công ty TNHH Thương mại và Kỹ thuật Tràng An | 2021-03-17 | Công ty TNHH Thương mại và Kỹ thuật Tràng An | 2021-03-17
7837 | 4. Thiết bị phòng mổ | Bàn mổ | Bàn mổ đa năng | Bàn mổ | SG-680 | Sturdy Industrial Co., Ltd. | Đài Loan | Sturdy Industrial Co., Ltd. | Đài Loan |  | CÔNG TY CỔ PHẦN THIẾT BỊ Y TẾ BÁCH VIỆT | Đài Loan | Nhóm 6 |  |  | 550000000 | t | Cái | true | 2020-10-22 | 2021-12-31 | <p>Bàn mổ sản phụ khoa đa năng có hệ thống điều khiển điện thủy lực</p><p>- Thích hợp với mọi tư thế ngồi, nằm sinh, phẫu thuật và thăm khám.</p><p>- Bàn đạp chân chống thấm nước 24V.</p><p>- Toàn bộ thân bàn và các phụ kiện bọc thép không gỉ #304, dễ dàng lau chùi.</p><p>- Có bàn phụ ở phía cuối mặt bàn, dễ dàng mở rộng và nâng lên hạ xuống.</p><p>- Khay chứa chất thải có thể lấy ra, có thể siêu âm âm đạo trên bàn.</p> | [8 empty] | CÔNG TY CỔ PHẦN THIẾT BỊ Y TẾ BÁCH VIỆT | 2020-10-21 | CÔNG TY CỔ PHẦN THIẾT BỊ Y TẾ BÁCH VIỆT | 2021-04-05
7838 | 14. Thiết bị khám - điều trị khác | Thiết bị phòng khám | Đèn khám | Máy điều trị da | Acthyderm Advance | Microlab Engineering S.r.l. | Italy | Microlab Engineering S.r.l. | Italy | ["2021"] | Công ty TNHH Thương Mại Hùng Vượng | Italy | Nhóm 3 |  |  | 880000000 | t | Cái | true | 2021-03-19 | 2022-03-19 | <ul><li class="ql-align-justify"><span style="color: black; background-color: rgb(250, 250, 250);">Chăm sóc vùng bụng, đùi và mông</span></li><li class="ql-align-justify"><span style="color: black; background-color: rgb(250, 250, 250);">Mô mỡ dưới da</span></li><li class="ql-align-justify"><span style="color: black; background-color: rgb(250, 250, 250);">Giảm béo </span></li><li class="ql-align-justify"><span style="color: black; background-color: rgb(250, 250, 250);">Chăm sóc vú</span></li><li class="ql-align-justify"><span style="color: black; background-color: rgb(250, 250, 250);">Viêm da cơ địa </span></li><li class="ql-align-justify"><span style="color: black; background-color: rgb(250, 250, 250);">Rối loại sắc tố da</span></li><li class="ql-align-justify"><span style="color: black; background-color: rgb(250, 250, 250);">Điều trị nếp nhăn</span></li><li class="ql-align-justify"><span style="color: black; background-color: rgb(250, 250, 250);">Chăm sóc vùng Mặt, Cổ</span></li><li class="ql-align-justify"><span style="color: black; background-color: rgb(250, 250, 250);">Chống lão hoá da</span></li><li class="ql-align-justify"><span style="color: black; background-color: rgb(250, 250, 250);">Giảm sắc tố</span></li><li class="ql-align-justify"><span style="color: black; background-color: rgb(250, 250, 250);">Mụn trứng cá.</span></li><li class="ql-align-justify"><span style="color: black; background-color: rgb(250, 250, 250);">Điều trị Sẹo, Sẹo lồi.</span></li><li class="ql-align-justify"><span style="color: black; background-color: rgb(250, 250, 250);">Trẻ hóa, tái tạo da</span></li><li class="ql-align-justify"><span style="color: black; background-color: rgb(250, 250, 250);">Vùng sẫm màu dưới mắt.</span></li></ul><p class="ql-align-justify"><br></p> | <p class="ql-align-justify"><span style="color: black;">-&nbsp;&nbsp;&nbsp;&nbsp;&nbsp;</span><span style="color: black; background-color: rgb(250, 250, 250);">Máy chính gồm phụ kiện tiêu chuẩn kèm theo </span></p><p class="ql-align-justify"><span style="color: black;">-&nbsp;&nbsp;&nbsp;&nbsp;&nbsp;</span><span style="color: black; background-color: rgb(250, 250, 250);">Tài liệu hướng dẫn sử dụng bằng Tiếng Anh và Tiếng Việt.</span></p> |  | <p class="ql-align-justify"><span style="color: black;">-&nbsp;&nbsp;&nbsp;&nbsp;&nbsp;</span><span style="color: black; background-color: rgb(250, 250, 250);">Nguồn điện:&nbsp;230V ~ 50/60 Hz</span></p><p class="ql-align-justify"><span style="color: black;">-&nbsp;&nbsp;&nbsp;&nbsp;&nbsp;</span><span style="color: black; background-color: rgb(250, 250, 250);">Điện năng tiêu thụ: 35V</span></p><p class="ql-align-justify"><span style="color: black;">-&nbsp;&nbsp;&nbsp;&nbsp;&nbsp;</span><span style="color: black; background-color: rgb(250, 250, 250);">Chế độ hoạt động: Liên tục</span></p><p class="ql-align-justify"><span style="color: black;">-&nbsp;&nbsp;&nbsp;&nbsp;&nbsp;</span><span style="color: black; background-color: rgb(250, 250, 250);">Điều kiện hoạt động:</span></p><p class="ql-align-justify"><span style="color: black; background-color: rgb(250, 250, 250);">+ Nhiệt độ: +15oC đến +40oC</span></p><p class="ql-align-justify"><span style="color: black; background-color: rgb(250, 250, 250);">+ Độ ẩm: 30%-75%</span></p><p class="ql-align-justify"><span style="color: black; background-color: rgb(250, 250, 250);">+ Áp suất: 700hPa đến 1014hPa</span></p><p class="ql-align-justify"><span style="color: black;">-&nbsp;&nbsp;&nbsp;&nbsp;&nbsp;</span><span style="color: black; background-color: rgb(250, 250, 250);">Điều kiện di chuyển và bảo quản:</span></p><p class="ql-align-justify"> <span style="color: black; background-color: rgb(250, 250, 250);">+ Nhiệt độ: -10oC đến +50oC</span></p><p class="ql-align-justify"> <span style="color: black; background-color: rgb(250, 250, 250);">+ Độ ẩm: 20%-80%</span></p><p class="ql-align-justify"> <span style="color: black; background-color: rgb(250, 250, 250);">+ Áp suất: 700hPa đến 1014 hPa</span></p><p class="ql-align-justify"><span style="color: black;">-&nbsp;&nbsp;&nbsp;&nbsp;&nbsp;</span><span style="color: black; background-color: rgb(250, 250, 250);">Nhiệt độ hoạt động: 50oF – 122oF, Độ ẩm tương ứng: 10-80%</span></p><p class="ql-align-justify"><span style="color: black;">-&nbsp;&nbsp;&nbsp;&nbsp;&nbsp;</span><span style="color: black; background-color: rgb(250, 250, 250);">Trọng lượng: 17.6 lbs</span></p><ul><li class="ql-align-justify"><span style="color: black; background-color: rgb(250, 250, 250);">Chất liệu : Nhôm</span></li></ul> | [5 empty] | Công ty TNHH Thương Mại Hùng Vượng | 2021-03-19 | Công ty TNHH Thương Mại Hùng Vượng | 2021-03-24
7839 | 4. Thiết bị phòng mổ | Máy đốt khối u | Máy đốt khối u bằng Laser | MÁY ĐỐT U SƠ TUYẾN TIỀN LIỆT VÀ PHẪU THUẬT NGOẠI KHOA | MULTIDIODE SST 200 | Intermedic Arfran, S.A. | Tây Ban Nha | Intermedic Arfran, S.A. | Tây Ban Nha | ["2020"] | CÔNG TY TNHH ĐẦU TƯ THIẾT BỊ CÔNG NGHỆ KHOA HỌC VINMED | Tây Ban Nha | Nhóm null |  |  | 4520000000 | t | Hệ thống | true | 2021-07-07 | 2021-12-31 | <p class="ql-align-center"><strong style="color: black;">MÁY ĐỐT U SƠ TUYẾN TIỀN LIỆT, VÀ PHẪU THUẬT NGOẠI KHOA</strong></p><p class="ql-align-center"><strong style="color: black;">Model:&nbsp;MULTIDIODE SST 200 (200W, 980 nm)</strong></p><p class="ql-align-center"><strong style="color: black;">Hãng sản xuất: INTERMEDIC/TÂY BAN NHA</strong></p><p class="ql-align-center"><strong style="color: black;">Xuất xứ:&nbsp;TÂY BAN NHA</strong></p> | <p><strong style="color: black;"><em>Cấu hình máy bao gồm :</em></strong></p><p><strong>- </strong>Máy chính và phụ kiên tiêu chuẩn: 01 bộ</p><p>- Bàn đạp điều khiển: 01 cái</p><p>- Hộp đựng: 01 cái</p><p>- Sợi quang: 01 hộp/5 bộ sợi (3m, dùng nhiều lần sau khi tiệt trùng bằng EO, H2O2, hấp ướt)</p><p>- Tài liệu hướng dẫn sử dụng: 01 bộ</p> | <p><strong style="color: black;"><em>Cấu hình máy bao gồm :</em></strong></p><p><strong>- </strong>Máy chính và phụ kiên tiêu chuẩn: 01 bộ</p><p>- Bàn đạp điều khiển: 01 cái</p><p>- Hộp đựng: 01 cái</p><p>- Sợi quang: 01 hộp/5 bộ sợi (3m, dùng nhiều lần sau khi tiệt trùng bằng EO, H2O2, hấp ướt)</p><p>- Tài liệu hướng dẫn sử dụng: 01 bộ</p><p><strong>Phụ kiện mua thêm nếu cần thiết:</strong></p><p><strong>Bộ dụng cụ dùng trong phẫu thuật nội soi U sơ tiền liệt tuyến: 01 bộ</strong></p><p>-&nbsp;&nbsp;&nbsp;&nbsp;&nbsp;&nbsp;Ống soi 12 độ: 01 cái</p><p>-&nbsp;&nbsp;&nbsp;&nbsp;&nbsp;&nbsp;Ống soi 25 độ: 01 cái</p><p>-&nbsp;&nbsp;&nbsp;&nbsp;&nbsp;&nbsp;Tay cầm thao tác: 01 cái</p><p>-&nbsp;&nbsp;&nbsp;&nbsp;&nbsp;&nbsp;Ống bọc ngoài: 01 cái</p><p>Cây chặn: 01 cái</p> | <p><strong style="color: black;">ỨNG DỤNG</strong></p><p><span style="color: black;">·&nbsp;&nbsp;&nbsp;&nbsp;&nbsp;&nbsp;Phương pháp điều trị tăng sản tuyến tiền liệt lành tính (BPH)</span></p><p><span style="color: black;">·&nbsp;&nbsp;&nbsp;&nbsp;&nbsp;&nbsp;Hóa hơi và tạo thành tuyến tiền liệt</span></p><p><span style="color: black;">·&nbsp;&nbsp;&nbsp;&nbsp;&nbsp;&nbsp;Khối u và cứng cổ bàng quang và co thắt niệu đạo</span></p><p><span style="color: black;">·&nbsp;&nbsp;&nbsp;&nbsp;&nbsp;&nbsp;Condyloma</span></p><p><span style="color: black;">·&nbsp;&nbsp;&nbsp;&nbsp;&nbsp;&nbsp;Cắt tuyến tiền liệt triệt để (mở hoặc đóng)</span></p><p><strong style="color: black;"><span class="ql-cursor">﻿</span>Đặc tính:</strong></p><p><span style="color: black;">-&nbsp;&nbsp;&nbsp;&nbsp;&nbsp;&nbsp;MULTIDIODE ™ SST 200 là laser diode phẫu thuật công suất cao (200W), được phát triển đặc biệt bởi INTERmedic để điều trị tăng sản lành tính tuyến tiền liệt (BPH) một cách an toàn và hiệu quả.</span></p><p><span style="color: black;">-&nbsp;&nbsp;&nbsp;&nbsp;&nbsp;&nbsp;MULTIDIODE ™ SST 200 đã được chứng minh là giải pháp hữu hiệu cho việc phẫu thuật u tuyến tiền liệt lành tính. Nền tảng của INTERmedic là lý tưởng để điều trị bằng hệ số hấp thụ oxyhemoglobin và nước của nó, được đảm bảo bởi vô số bài báo tham khảo trên toàn thế giới.</span></p><p><span style="color: black;">-&nbsp;&nbsp;&nbsp;&nbsp;&nbsp;&nbsp;Bước sóng laser 980nm cung cấp giải pháp tốt nhất cho bác sĩ tiết niệu, vì MULTIDIODE ™ SST 200 kết hợp trong một thiết bị duy nhất công nghệ tiên tiến nhất, cho cả quá trình hóa hơi và tạo hạt của tuyến tiền liệt, cũng như các chỉ định tiết niệu khác.</span></p> | [5 empty] | CÔNG TY TNHH ĐẦU TƯ THIẾT BỊ CÔNG NGHỆ KHOA HỌC VINMED | 2021-07-07 | CÔNG TY TNHH ĐẦU TƯ THIẾT BỊ CÔNG NGHỆ KHOA HỌC VINMED | 2021-07-07
7840 | 6. Thiết bị chuyên khoa RHM-THM-Mắt | Thiết bị chuyên khoa Răng Hàm Mặt | Máy và ghế khám, chữa răng | Collagen khối cầm máu, giảm đau sau nhổ răng | CRX-1000 | Cruxell Corp. | Hàn Quốc | Cruxell Corp. | Hàn Quốc |  | CÔNG TY CỔ PHẦN 24 SEVEN HEALTH CARE VIỆT NAM |  | Nhóm null |  |  | 3000000 | t | Hộp | false | 2020-12-31 | 2020-12-31 | <p class="ql-align-justify">Collagen khối cầm máu, giảm đau sau nhổ răng</p><p class="ql-align-justify"><br></p><ul><li class="ql-align-justify">Cầm máu tức thời sau nhổ răng do có tác dụng tạo cục máu đông nhân tạo để bảo vệ cục máu đông tự thân bên dưới.</li><li class="ql-align-justify">Kích thích lành thương nhanh</li><li class="ql-align-justify">Tự tiêu trong vòng 02 tuần</li><li class="ql-align-justify">Không thể thiếu trong các tủ cấp cứu.</li><li class="ql-align-justify">Dễ sử dụng.</li><li class="ql-align-justify">Chỉ định rộng rãi trên lâm sàng, cầm máu sau nhổ răng, che đậy các ổ khuyết hổng sau lấy xương tự thân, ghép mô liên kết</li><li class="ql-align-justify">Không gây hôi miệng</li><li class="ql-align-justify">Mặt hàng có thẻ bán vào các bệnh viện lớn</li></ul> | <p class="ql-align-center"><span style="color: rgb(75, 172, 198);">Collagen khối cầm máu, giảm đau sau nhổ răng.</span></p><p>·&nbsp;&nbsp;&nbsp;&nbsp;&nbsp;Cầm máu tức thời sau nhổ răng do có tác dụng tạo cục máu đông nhân tạo để bảo vệ cục máu đông tự than bên dưới.</p><p>·&nbsp;&nbsp;&nbsp;&nbsp;&nbsp;Kích thích lành thương nhanh.</p><p>·&nbsp;&nbsp;&nbsp;&nbsp;&nbsp;Tự tiêu trong vòng 02 tuần.</p><p>·&nbsp;&nbsp;&nbsp;&nbsp;&nbsp;Không thể thiếu trong các tủ thuốc cấp cứu.</p><p>·&nbsp;&nbsp;&nbsp;&nbsp;&nbsp;Dễ sử dụng.</p><p>·&nbsp;&nbsp;&nbsp;&nbsp;&nbsp;Chỉ định rộng rãi trên lâm sàng: Cầm máu sau nhổ răng, che đậy các ổ khuyết hổng sau lấy xương tự thân, ghép mô liên kết.</p><p>·&nbsp;&nbsp;&nbsp;&nbsp;&nbsp;Không gây hôi miệng.</p><p>Mặt hàng có thể bán vào các bệnh viện lớn.</p> |  | <p class="ql-align-center"><span style="color: rgb(75, 172, 198);">Collagen khối cầm máu, giảm đau sau nhổ răng.</span></p><p>·&nbsp;&nbsp;&nbsp;&nbsp;&nbsp;Cầm máu tức thời sau nhổ răng do có tác dụng tạo cục máu đông nhân tạo để bảo vệ cục máu đông tự than bên dưới.</p><p>·&nbsp;&nbsp;&nbsp;&nbsp;&nbsp;Kích thích lành thương nhanh.</p><p>·&nbsp;&nbsp;&nbsp;&nbsp;&nbsp;Tự tiêu trong vòng 02 tuần.</p><p>·&nbsp;&nbsp;&nbsp;&nbsp;&nbsp;Không thể thiếu trong các tủ thuốc cấp cứu.</p><p>·&nbsp;&nbsp;&nbsp;&nbsp;&nbsp;Dễ sử dụng.</p><p>·&nbsp;&nbsp;&nbsp;&nbsp;&nbsp;Chỉ định rộng rãi trên lâm sàng: Cầm máu sau nhổ rawg, che đậy các ổ khuyết hổng sau lấy xương tự thân, ghép mô liên kết.</p><p>·&nbsp;&nbsp;&nbsp;&nbsp;&nbsp;Không gây hôi miệng.</p><p>Mặt hàng có thể bán vào các bệnh viện lớn.</p> | [5 empty] | CÔNG TY CỔ PHẦN 24 SEVEN HEALTH CARE VIỆT NAM | 2020-12-10 | CÔNG TY CỔ PHẦN 24 SEVEN HEALTH CARE VIỆT NAM | 2020-12-31
7841 | 9. Thiết bị chuyên khoa sản nhi | Bàn khám sản phụ khoa | Bàn khám sản phụ khoa | Bàn khám sản phụ khoa | JM-4F | Üzümcü Tıbbi Cihaz ve Medikal Gaz Sistemleri San. ve Tic. A.Ş. | Thổ Nhĩ Kỳ | Üzümcü Tıbbi Cihaz ve Medikal Gaz Sistemleri San. ve Tic. A.Ş. | Thổ Nhĩ Kỳ | ["2021"] | Công ty TNHH Thương Mại và Dịch Vụ kỹ thuật IME |  | Nhóm null |  |  | 152000000 | t | Cái | true | 2021-03-31 | 2021-12-31 | <p>Bàn khám sản phụ khoa</p> | <p><span style="color: black;">Khung bàn với 4 bánh xe: 01 chiếc</span></p><p><span style="color: black;">- Khung màn chắn gây mê: 01 chiếc</span></p><p><span style="color: black;">- Tấm đỡ tay: 01 chiếc </span></p><p><span style="color: black;">- Bộ đỡ bắp chân: 02 chiếc</span></p><p><span style="color: black;">- Tay nắm cho sản phụ: 02 chiếc</span></p><p><span style="color: black;">- Bộ điều khiển: 02 bộ</span></p><p><span style="color: black;">- Chậu đựng chất thải: 01 chiếc </span></p><p><span style="color: black;">- Đệm: 01 bộ </span></p><p><span style="color: black;">- Cọc truyền: 01 chiếc</span></p><p><span style="color: black;">- Tài liệu hướng dẫn sử dụng: 01 bộ</span></p> |  | <p><span style="color: black;">- Kích thước bàn: Dài 1700 x Rộng 630 (mm)</span></p><p><span style="color: black;">- Độ dày đệm: 75 mm</span></p><p><span style="color: black;">- Điều chỉnh nâng hạ chiều cao: 720 – 970 mm, Điều chỉnh nâng hạ phần lưng: 0° – 50°, Dốc ngược: 25°</span></p><p><span style="color: black;">- Tải trọng: 180 kg, Nguồn điện: 220 – 240 VAC, 50/60 Hz</span></p><p><br></p> | [5 empty] | Công ty TNHH Thương Mại và Dịch Vụ kỹ thuật IME | 2021-03-31 | Công ty TNHH Thương Mại và Dịch Vụ kỹ thuật IME | 2021-03-31
7842 | 4. Thiết bị phòng mổ | Đèn mổ | Đèn mổ treo trần 1 nhánh | Đèn mổ treo trần 1 nhánh | EMALED 300D+ | Ema-Led GmbH | Đức | Ema-Led GmbH | Đức | ["2021"] | Công ty TNHH Thương mại và Công nghệ kỹ thuật TNT | Đức | Nhóm 3 |  |  | 330000000 | t | Chiếc | true | 2021-06-29 | 2022-06-30 | <p><strong>Đèn mổ treo trần 1 chóa 160.000 lux</strong></p><p>Ký mã hiệu: EMALED 300D+</p><p>Hãng sản xuất: EMA-LED GmbH</p><p>Xuất xứ: Đức</p><p>Hàng mới 100%,</p><p>Đạt tiêu chuẩn chất lượng&nbsp;: CE và ISO 13485</p> | <p class="ql-align-justify">Chóa đèn: 01 chiếc</p><p class="ql-align-justify">Trụ đèn và hệ thống cánh tay đỡ: 01 bộ</p><p class="ql-align-justify">Nắp bảo vệ đế đèn gắn trần: 01 chiếc</p><p class="ql-align-justify">Tay cầm khử trùng: 02 chiếc</p><p class="ql-align-justify">Hướng dẫn sử dụng bằng tiếng Anh +Việt: 01 bộ</p> |  | <p>- Là đèn mổ treo trần công nghệ LED</p><p>- Ánh sáng tạo ra giống như ánh tự nhiên</p><p>- Vỏ của chóa đèn bằng nhôm sơn tĩnh điện</p><p>- Cường độ sáng của mỗi chóa đèn: 160.000 klux</p><p>- Điều chỉnh cường độ sáng cho mỗi chóa đèn từ 10% tới 100%</p><p>- Tuổi thọ bóng đèn của mỗi chóa đèn: 50.000 giờ</p><p>- Số lượng đèn LED trong mỗi chóa đèn: 42 đèn</p><p>- Bảng điều khiển bằng các phím mềm và màn hình hiển thị LCD được tích hợp ngay trên cánh tay đỡ mỗi chóa đèn</p><p>- Nguồn điện 230 V/ 50 Hz</p> | [5 empty] | Công ty TNHH Thương mại và Công nghệ kỹ thuật TNT | 2021-01-13 | Công ty TNHH Thương mại và Công nghệ kỹ thuật TNT | 2021-06-29
7843 | 6. Thiết bị chuyên khoa RHM-THM-Mắt | Thiết bị chuyên khoa Răng Hàm Mặt | Hệ thống CAD/CAM | Máy quét (Scan) mẫu hàm | PRIMESCAN AC | Sirona Dental Systems GmbH | Đức | Sirona Dental Systems GmbH | Đức |  | Công ty TNHH DENTSPLY SIRONA Việt Nam | Đức | Nhóm 3 |  |  | 1577300000 | t | Chiếc | false | 2021-03-05 | 2021-06-30 | <p>MÁY QUÉT (SCAN) MẪU HÀM</p><p>Model: PRIMESCAN AC</p><p>Hãng sản xuất:&nbsp;Sirona Dental Systems GmbH</p><p>Xuất xứ: Đức</p> | [8 empty] | Công ty TNHH DENTSPLY SIRONA Việt Nam | 2020-12-01 | Công ty TNHH DENTSPLY SIRONA Việt Nam | 2021-03-05
7844 | 12. Thiết bị phục hồi chức năng - Vật lý trị liệu | Thiết bị vật lý trị liệu | Máy điều trị vật lý trị liệu | Máy siêu âm trị liệu | HS-502 | Hanil TM Co., Ltd. | Hàn Quốc | Hanil TM Co., Ltd. | Hàn Quốc | ["2020"] | Công ty Cổ phần Thiết bị Y tế Vạn Xuân | Hàn Quốc | Nhóm 6 |  |  | 37900000 | t | Chiếc | false | 2021-01-28 | 2021-12-31 | <p>Máy siêu âm trị liệu</p> | [8 empty] | Công ty Cổ phần Thiết bị Y tế Vạn Xuân | 2020-12-19 | Công ty Cổ phần Thiết bị Y tế Vạn Xuân | 2021-01-28
7845 | 2. Thiết bị hồi sức cấp cứu | Máy theo dõi bệnh nhân | Máy theo dõi bệnh nhân 7 thông số | Monitor theo dõi bệnh nhân 7 thông số | BPM-1200 | Bionics Co., Ltd | Hàn Quốc | Bionics Co., Ltd | Hàn Quốc | ["2021"] | CÔNG TY TNHH THƯƠNG MẠI THIẾT BỊ Y TẾ VÀ MỸ PHẨM HOA MAI | Hàn Quốc | Nhóm null |  |  | 230000000 | t | Bộ | true | 2021-07-01 | 2022-07-01 | <p><strong>Monitor theo dõi bệnh nhân</strong></p><p><strong>Theo dõi các chỉ số sinh tồn của bệnh nhân: Điện Tâm Đồ, Nồng độ bảo hòa Oxy trong máu, Huyết áp, Nhịp thở, Nhiệt độ, huyết áp xâm lấn, EtCO2, máy in. </strong></p><p><strong>Model: BPM - 1200</strong></p><p><strong>Hãng sản xuất: Bionics Co., Ltd</strong></p><p><strong>Xuất xứ: Hàn Quốc </strong></p><p><strong>Sản phẩm mới 100%, đạt các Tiêu chuẩn chất lượng: ISO 13485. CE</strong></p> | <p><em style="color: black;">- </em><span style="color: black;">Máy chính với màn hình màu cảm ứng TFT LCD 12,1 inch : 01 chiếc. </span></p><p><span style="color: black;">- 01 Cáp bệnh nhân (loại 05 điện cực)</span></p><p><span style="color: black;">- 01 Bao đo huyết áp người lớn (adult cuff)</span></p><p><span style="color: black;">- 01 Bao đo huyết áp trẻ em (child cuff)</span></p><p><span style="color: black;">- 01 Ống đo NIBP (NIBP hose)</span></p><p><span style="color: black;">- 01 Đầu kẹp SpO2 (Dùng được nhiều lần)</span></p><p><span style="color: black;">- 01 Cảm biến nhiệt độ &nbsp;&nbsp;</span></p><p><span style="color: black;">- 01 máy in lắp sẵn bên trong máy. </span></p><p><span style="color: black;">- 01 Huyết áp xâm lấn&nbsp;IBP.</span></p><p><span style="color: black;">- 01 </span>EtCO2</p><p><span style="color: black;">- 01 Dây nguồn</span></p><p><span style="color: black;">- 01 Pin lắp sẵn bên trong máy</span></p><p><span style="color: black;">- 01 Sách HDSD</span></p> | <p><span style="color: black;">- Máy in </span></p><p><span style="color: black;">- IBP</span></p><p><span style="color: black;">- ETCO2</span></p><p><span style="color: black;">- Hệ thống kết nối Monitor trung &nbsp;tâm&nbsp;</span></p> | [6 empty] | CÔNG TY TNHH THƯƠNG MẠI THIẾT BỊ Y TẾ VÀ MỸ PHẨM HOA MAI | 2021-07-01 | CÔNG TY TNHH THƯƠNG MẠI THIẾT BỊ Y TẾ VÀ MỸ PHẨM HOA MAI | 2021-07-01
7846 | 6. Thiết bị chuyên khoa RHM-THM-Mắt | Thiết bị chuyên khoa Răng Hàm Mặt | Máy đo chiều dài ống tuỷ | Chốt sợi gia cố ống tủy ILUMI USA | Endo E Plus | Saeyang Microtech Co., Ltd | Hàn Quốc | Saeyang Microtech Co., Ltd | Hàn Quốc |  | CÔNG TY CỔ PHẦN 24 SEVEN HEALTH CARE VIỆT NAM | Mỹ | Nhóm null |  |  | 130000 | t | Cây | false | 2020-12-10 | 2020-12-31 | <p class="ql-align-justify">Chốt sợi gia cố ống tủy ILUMI USA</p><p class="ql-align-justify"><br></p><ul><li class="ql-align-justify">Chốt ống tủy sợi quang học ILUMI USA</li><li class="ql-align-justify">Độ cứng 1000Mpa tương đương chốt thép.</li><li class="ql-align-justify">Độ đàn hồi giống như ngà răng nên chống gãy và nứt vi kẽ</li><li class="ql-align-justify">Cản quang gấp 03 lần các dòng sản phẩm tương tự.</li><li class="ql-align-justify">Có thể gắn vả 2 dòng cement <span style="color: rgb(0, 0, 0);"> LIGHT &amp; DUAL.</span></li><li class="ql-align-justify">Có nhiều size để chọn lựa</li></ul> | <p class="ql-align-center"><span style="color: rgb(75, 172, 198);">Chốt sợi gia cố ống tủy ILUMI USA:</span></p><p><span style="color: black;">Chốt ống tuỷ sợi quang học ILumi USA.</span></p><p><br></p><p><span style="color: black;">&nbsp;Độ cứng 1000Mpa tương đương chốt thép.</span></p><p><span style="color: black;">&nbsp;Độ đàn hồi giống như ngà răng nên chống gãy và nứt vi kẽ.</span></p><p><span style="color: black;">&nbsp;Cản quang gấp 3 lần các dòng sản phẩm tương tự.</span></p><p><span style="color: black;">&nbsp;Có thể gắn cả 2 dòng cement LIGHT &amp; DUAL.</span></p><p><span style="color: black;">&nbsp;Có nhiều size để chọn lựa.</span></p> |  | <p class="ql-align-center"><span style="color: rgb(75, 172, 198);">Chốt sợi gia cố ống tủy ILUMI USA:</span></p><p><span style="color: black;">Chốt ống tuỷ sợi quang học ILumi USA.</span></p><p><br></p><p><span style="color: black;">&nbsp;Độ cứng 1000Mpa tương đương chốt thép.</span></p><p><span style="color: black;">&nbsp;Độ đàn hồi giống như ngà răng nên chống gãy và nứt vi kẽ.</span></p><p><span style="color: black;">&nbsp;Cản quang gấp 3 lần các dòng sản phẩm tương tự.</span></p><p><span style="color: black;">&nbsp;Có thể gắn cả 2 dòng cement LIGHT &amp; DUAL.</span></p><p><span style="color: black;">&nbsp;Có nhiều size để chọn lựa.</span></p> | [5 empty] | CÔNG TY CỔ PHẦN 24 SEVEN HEALTH CARE VIỆT NAM | 2020-12-10 | CÔNG TY CỔ PHẦN 24 SEVEN HEALTH CARE VIỆT NAM | 2020-12-31
7847 | 6. Thiết bị chuyên khoa RHM-THM-Mắt | Thiết bị chuyên Tai Mũi Họng | Hệ thống đo thính lực + buồng đo | Hệ thống máy đo thính lực + Buồng đo | 270+ | Amplivox Ltd | Ba Lan | Amplivox Ltd | Anh | ["2020"] | Công ty Cổ phần thiết bị y tế Hitech | Ba Lan | Nhóm 1 |  |  | 900000000 | t | Chiếc | true | 2020-11-14 | 2021-12-31 | <p>- Máy đo thính lực + buồng đo</p><p>model: 270+</p><p>Hãng sản xuất: Amplivox</p><p>Xuất xứ: Ba Lan</p><p>Máy đo thính lực + buồng đo Dùng để phát hiện và thăm khám chức năng nghe và các dị tật&nbsp;của bệnh nhân</p> | [8 empty] | Công ty Cổ phần thiết bị y tế Hitech | 2020-11-14 | Công ty Cổ phần thiết bị y tế Hitech | 2021-02-04
7848 | 2. Thiết bị hồi sức cấp cứu | Hệ thống/ Thiết bị hồi sức khác | Máy làm ấm máu và dịch truyền | Máy sưởi ấm máu và dịch truyền | AM-301-5AF | Elltec Co., Ltd. | Nhật Bản | Elltec Co., Ltd. | Nhật Bản | ["2020"] | Công ty Cổ phần HTP Việt Nam | Nhật Bản | Nhóm 3 |  |  | 35500000 | t | Cái | true | 2021-03-01 | 2021-12-31 | <p>Sử dụng làm ấm máu và dịch truyền trong phòng mổ</p> | <ul><li class="ql-align-justify">Máy chính: 01 chiếc</li><li class="ql-align-justify">Bộ gá máy: 01 cái</li><li class="ql-align-justify"><span style="color: black;">Tài liệu hướng dẫn sử dụng bằng tiếng Anh, tiếng Việt: 01 bộ</span></li></ul> |  | <p><strong style="color: black;">Tính năng chung:</strong></p><p class="ql-align-justify">-&nbsp;&nbsp;&nbsp;&nbsp;&nbsp;&nbsp;Thiết bị làm ấm dịch truyền và máu trước khi truyền vào cơ thể bệnh nhận</p><p class="ql-align-justify">-&nbsp;&nbsp;&nbsp;&nbsp;&nbsp;&nbsp;Máy hoạt động: hoạt động liên tục</p><p class="ql-align-justify">-&nbsp;&nbsp;&nbsp;&nbsp;&nbsp;&nbsp;<span style="color: black;">Giải nhiệt độ cài đặt: từ </span>36<sup>0</sup>C - 39<sup>0</sup>C</p><p class="ql-align-justify">-&nbsp;&nbsp;&nbsp;&nbsp;&nbsp;&nbsp;Nhiệt độ đầu ra: <span style="color: black;">từ 28</span><sup>0</sup>C - 42<sup>0</sup>C</p><p class="ql-align-justify">-&nbsp;&nbsp;&nbsp;&nbsp;&nbsp;&nbsp;Nhiệt độ làm ấm dịch truyền tối đa: ≥42<sup>0</sup>C</p><p class="ql-align-justify">-&nbsp;&nbsp;&nbsp;&nbsp;&nbsp;&nbsp;Thời gian làm ấm: 2 phút</p><p class="ql-align-justify">-&nbsp;&nbsp;&nbsp;&nbsp;&nbsp;&nbsp;Sử dụng loại dây truyền có đường kính khoảng từ 4.1 - 5.0mm</p><p class="ql-align-justify">-&nbsp;&nbsp;&nbsp;&nbsp;&nbsp;&nbsp;Tốc độ bơm dịch truyền: từ 1ml – 20ml/ phút.</p><p class="ql-align-justify">-&nbsp;&nbsp;&nbsp;&nbsp;&nbsp;&nbsp;Màn hình hiền thị LED</p><p class="ql-align-justify">-&nbsp;&nbsp;&nbsp;&nbsp;&nbsp;&nbsp;Có thể quan sát dịch truyền cho bệnh nhân qua ống truyền dịch.</p><p class="ql-align-justify">-&nbsp;&nbsp;&nbsp;&nbsp;&nbsp;&nbsp;Tự động ngắt khi nhiệt độ truyền dịch vượt quá ngưỡng giới hạn cho phép.</p><p class="ql-align-justify">-&nbsp;&nbsp;&nbsp;&nbsp;&nbsp;&nbsp;&nbsp;</p><p class="ql-align-justify">-&nbsp;&nbsp;&nbsp;&nbsp;&nbsp;&nbsp;Báo động bằng âm thanh và ánh sáng khi nhiệt độ dịch truyền quá ngưỡng (vượt quá 42.5<sup>0</sup>C)</p><p class="ql-align-justify"><br></p> | [5 empty] | Công ty Cổ phần HTP Việt Nam | 2021-03-01 | Công ty Cổ phần HTP Việt Nam | 2021-03-03
7849 | 7. Thiết bị chuyên khoa xét nghiệm | Máy xét nghiệm huyết học | Máy xét nghiệm huyết học tự động | Máy phân tích huyết học tự động | Celldiff-360 | Fortress Diagnostics | Anh | Fortress Diagnostics | Anh |  | Công ty TNHH Thiết Bị Y tế Gia Hiệp | Anh | Nhóm 3 |  |  | 309720000 | t | Cái | true | 2021-03-05 | 2021-12-31 | <p> - Máy huyết học tự động 21 thông số kèm 3 biểu đồ RBC, WBC, PLT.</p><p> - Sử dụng bộ lọc kỹ thuật số, hiệu chuẩn chéo tế bào máu, đường cong lọc, công nghệ ngưỡng nổi để nâng cao độ chính xác và độ tin cậy của kết quả.</p><p> - Hệ thống bơm chất lượng cao với độ chính xác định lượng cao.</p><p> - Chức năng hiệu chuẩn hoàn hảo: L-J, X, X-B gồm 3 mức với biểu đồ Levey-Jennings.</p><p> - Dễ dàng bảo trì với hệ thống rửa ngược dòng ngăn chặn tắc nghẽn.</p><p> - Chương trình rửa đặc biệt tự động rửa sạch đường ống và kim hút.</p><p> - Chỉ sử dụng 3 loại thuốc thử.</p><p> - Dung lượng lớn lưu trữ 15.000 kết quả kèm theo 3 biểu đồ để đáp ứng nhu cầu khách hàng.</p><p> - Dễ dàng thao tác với màn hình LCD lớn có độ phân giải cao.</p><p> - Có thể kết nối với đầu quét barcode mẫu.</p><p> - Báo cáo thông tin phong phú.</p><p> - Các cảnh báo cờ các giá trị bất thường và các thay đổi theo yêu cầu.</p><p> - Tự động chuyển trạng thái chờ khi không sử dụng.</p><p> - Thiết kế thân thiện dễ sử dụng.</p><p> - Hóa chất ly giải hồng cầu không có Cyanua để phát hiện hgb, an toàn và không ô nhiễm môi trường.</p><p> - Thiết kế cấu trúc tách thủy lực điện.</p><p> - Tự động phát hiện thuốc thử còn lại.</p><p> - Cổng giao tiếp USB và RS232, dễ dàng nạp xuất dữ liệu.</p><p> - Đa ngôn ngữ, kết nối LIS thuận tiện.</p> | <p>Máy chính có tích hợp máy in nhiệt</p><p>Bộ linh kiện chuẩn</p> | [7 empty] | Công ty TNHH Thiết Bị Y tế Gia Hiệp | 2021-03-05 | Công ty TNHH Thiết Bị Y tế Gia Hiệp | 2021-03-05
7850 | 2. Thiết bị hồi sức cấp cứu | Máy hút dịch | Máy hút dịch chạy điện | Máy hút dịch phòng mổ 1 bình | TAF-S | Koushin Industries, Inc | Nhật Bản | Shin-Ei Industries, Inc | Nhật Bản | ["2020"] | CÔNG TY TNHH THIẾT BỊ Y TẾ NHẬT NAM | Nhật Bản | Nhóm 3 |  |  | 95000000 | t | Chiếc | true | 2021-02-04 | 2021-06-30 | <p>-&nbsp;&nbsp;&nbsp;&nbsp;&nbsp;Máy hút dịch dòng TAF được sử dụng rộng rãi trong bệnh viện, phòng khám, viện dưỡng lão và nhà.</p><p>-&nbsp;&nbsp;&nbsp;&nbsp;&nbsp;Máy sử dụng bơm piston không dầu</p><p>-&nbsp;&nbsp;&nbsp;&nbsp;&nbsp;Dung tích bình lớn và hiệu quả cao.</p><p>-&nbsp;&nbsp;&nbsp;&nbsp;&nbsp;Có thể hoạt động liên tục trong 24 giờ.</p><p>-&nbsp;&nbsp;&nbsp;&nbsp;&nbsp;Có thể được sử dụng độc lập, hoặc kết hợp các bộ bình hút</p> | <p>-&nbsp;&nbsp;&nbsp;&nbsp;&nbsp;Bình hút 3L: 01</p><p>-&nbsp;&nbsp;&nbsp;&nbsp;&nbsp;Đầu bình hút có phao chống tràn: 01</p><p>-&nbsp;&nbsp;&nbsp;&nbsp;&nbsp;Đầu bình hút không phao chống tràn: 01</p><p>-&nbsp;&nbsp;&nbsp;&nbsp;&nbsp;Giá đỡ catheter: 01</p><p>-&nbsp;&nbsp;&nbsp;&nbsp;&nbsp;Ống hút: 01</p><p>-&nbsp;&nbsp;&nbsp;&nbsp;&nbsp;Lọc PTFE unit-S: 01</p><p>-&nbsp;&nbsp;&nbsp;&nbsp;&nbsp;Bàn đạp chân: 01</p> | [7 empty] | CÔNG TY TNHH THIẾT BỊ Y TẾ NHẬT NAM | 2021-02-04 | CÔNG TY TNHH THIẾT BỊ Y TẾ NHẬT NAM | 2021-02-04
7851 | 2. Thiết bị hồi sức cấp cứu | Giường cấp cứu hồi sức | Giường cấp cứu hồi sức điều khiển điện | Giường bệnh nhân đa năng điều khiển điện | MEB-903 | Medical-Master Co., Ltd. | Đài Loan | Medical-Master Co., Ltd. | Đài Loan |  | CÔNG TY TNHH IDS MEDICAL SYSTEMS VIỆT NAM |  | Nhóm 6 |  |  | 70000000 | t | Cái | true | 2021-06-22 | 2022-12-31 | <p>hàng mới 100%</p> | <p>-&nbsp;&nbsp;&nbsp;&nbsp;&nbsp;&nbsp;&nbsp;&nbsp;&nbsp;&nbsp;&nbsp;&nbsp;&nbsp; Giường hồi sức cấp cứu 01 bộ, bao gồm</p> <p>-&nbsp;&nbsp;&nbsp;&nbsp;&nbsp;&nbsp;&nbsp;&nbsp;&nbsp;&nbsp;&nbsp;&nbsp;&nbsp; Khung giường: 01 bộ&nbsp;</p> <p>-&nbsp;&nbsp;&nbsp;&nbsp;&nbsp;&nbsp;&nbsp;&nbsp;&nbsp;&nbsp;&nbsp;&nbsp;&nbsp; Đệm (mua lẻ trong nước): 01 cái</p> <p>-&nbsp;&nbsp;&nbsp;&nbsp;&nbsp;&nbsp;&nbsp;&nbsp;&nbsp;&nbsp;&nbsp;&nbsp;&nbsp; Tấm chắn phần đầu: 01 cái</p> <p>-&nbsp;&nbsp;&nbsp;&nbsp;&nbsp;&nbsp;&nbsp;&nbsp;&nbsp;&nbsp;&nbsp;&nbsp;&nbsp; Tấm chắn phần chân: 01 cái</p> <p>-&nbsp;&nbsp;&nbsp;&nbsp;&nbsp;&nbsp;&nbsp;&nbsp;&nbsp;&nbsp;&nbsp;&nbsp;&nbsp; Tay vịn: 01 bộ</p> <p>-&nbsp;&nbsp;&nbsp;&nbsp;&nbsp;&nbsp;&nbsp;&nbsp;&nbsp;&nbsp;&nbsp;&nbsp;&nbsp; Bộ điều khiển cho bệnh nhân: 01 bộ</p> <p>-&nbsp;&nbsp;&nbsp;&nbsp;&nbsp;&nbsp;&nbsp;&nbsp;&nbsp;&nbsp;&nbsp;&nbsp;&nbsp; Bộ điều khiển cho y tá : 01 bộ</p> <p>-&nbsp;&nbsp;&nbsp;&nbsp;&nbsp;&nbsp;&nbsp;&nbsp;&nbsp;&nbsp;&nbsp;&nbsp;&nbsp; Cọc truyền: 01 cái</p> <p>-&nbsp;&nbsp;&nbsp;&nbsp;&nbsp;&nbsp;&nbsp;&nbsp;&nbsp;&nbsp;&nbsp;&nbsp;&nbsp; Ắc quy dự phòng: 01 bộ</p> <p>-&nbsp;&nbsp;&nbsp;&nbsp;&nbsp;&nbsp;&nbsp;&nbsp;&nbsp;&nbsp;&nbsp;&nbsp;&nbsp; Hướng dẫn sử dụng tiếng Anh/tiếng Việt: 01 bộ</p> |  | <p>thông số kỹ thuật đính kèm</p> | [5 empty] | CÔNG TY TNHH IDS MEDICAL SYSTEMS VIỆT NAM | 2020-11-03 | CÔNG TY TNHH IDS MEDICAL SYSTEMS VIỆT NAM | 2021-06-22
7852 | 12. Thiết bị phục hồi chức năng - Vật lý trị liệu | Thiết bị vật lý trị liệu | Máy điều trị vật lý trị liệu | Máy laser trị liệu (Máy laser nội mạch không xâm lấn) | Touch Solution | Laserneedle GmbH | Đức | Laserneedle GmbH | Đức | ["2020"] | Công ty cổ phần khoa học công nghệ Sơn phát | Đức | Nhóm null |  |  | 658600000 | t | Chiếc | false | 2020-12-02 | 2020-12-31 | <p>Máy laser trị liệu </p><p>Máy laserr nội mạch không xâm lấn <strong>Model: Touch Solution</strong></p><p>Hệ thống laser trị liệu cấp thấp tiên tiến (lớp 3B)</p><p>- Hiệu quả trị liệu thông qua công nghệ mật độ năng lượng cao chính xác (HPD)</p><p>- Hiệu quả điều trị cao, không có tác dụng phụ</p><p>- Hệ thống quang học đặc biệt cho phép chiếu xạ chính xác mô mục tiêu hoặc vào không gian khớp</p><p>- Không xâm lấn, không ảnh hưởng nhiệt, không đau</p><p>Thiết bị sử dụng bước sóng: 658nm&nbsp;</p><p>https://sonphatjsc.com/may-dieu-tri-laser-cham-cuu.html</p> | <p><strong>Cấu hình cung cấp cơ bản</strong>:</p><p>01x Máy chính </p><p>05x Đầu laser chiếu</p><p>01x Kính bảo vệ </p><p>01x Hướng dẫn sử dụng Anh/ Việt</p> | <p><strong>Cấu hình cung cấp nâng cao</strong>:</p><p>01x Máy chính kèm xe đẩy và giá đỡ dây quang</p><p>01x Bộ cố định thiêt bị vào giá</p><p>10x Đầu laser quang chiếu</p><p>01x Kính bảo vệ </p><p>03x Cuộn băng keo đục lỗ</p><p>10x Cố định đầu phát silicon</p><p>10x Cố định đầu phát tự dính</p><p>01x Cố định laser chiếu chùm trong nội mạch không xâm lấn</p><p>01x Bộ hướng dẫn sử dụng Anh/ Việt</p> | <p><strong>Thiết bị sử dụng bước sóng có thể sử dụng làm laser không xâm lấn, laser châm và laser chiếu ngoài vết thương </strong></p><p><strong>Sản phẩm LASERNEED</strong></p><p>Các sản phẩm của LASERNEEDLE được điều chỉnh theo các lĩnh vực ứng dụng khác nhau và do đó cho phép trị liệu hiệu quả nhất cho chỉ định tương ứng.</p><p>Mỗi thiết bị được trang bị 10 kênh laser có thể được cấu hình với sự kết hợp của laser đỏ, hồng ngoại và tím.</p><p>- Màn hình cảm ứng thanh lịch</p><p>- Hiển thị màu để hiển thị và điều chỉnh các thông số điều trị</p><p>- Giao diện người dùng trực quan đa ngôn ngữ (tiếng Đức, tiếng Anh, tiếng Bồ Đào Nha, tiếng Pháp)</p><p>- Bộ nhớ cho 20 phác đồ điều trị tùy chỉnh</p> | [5 empty] | Công ty cổ phần khoa học công nghệ Sơn phát | 2020-12-02 | Công ty cổ phần khoa học công nghệ Sơn phát | 2020-12-31
7853 | 8. Thiết bị kiểm soát nhiễm khuẩn | Máy rửa khử khuẩn ống nội soi | Máy rửa khử khuẩn ống nội soi | Máy Rửa Và Khử Khuẩn Ống Nội Soi Mềm | CYW-201 | Choyang Medical Industry Ltd | Hàn Quốc | Choyang Medical Industry Ltd | Hàn Quốc | ["2021"] | Công Ty Cổ Phần Kỹ Thuật MSD | Hàn Quốc | Nhóm 6 |  |  | 620000000 | t | Chiếc | true | 2021-02-25 | 2021-12-31 | <ol><li><strong><u>Tổng quan về thiết bị:</u></strong></li></ol><p>-&nbsp;&nbsp;&nbsp;Máy rửa và khử khuẩn cho dây nội soi mềm Choyang CYW-201 cung cấp tất cả những điều cần thiết cho việc bảo vệ 03 nhóm đối tượng: Bảo vệ cho bệnh nhân, Bảo vệ cho đội ngũ y bác sỹ, Bảo vệ cho ống nội soi mềm của bạn.</p><p>-&nbsp;&nbsp;&nbsp;CYW-201 đã đưa ra một tiêu chuẩn cao hơn trong chu trình hoàn toàn tự động vệ sinh và diệt khuẩn cùng lúc cho 2 dây nội soi theo quy chuẩn diệt khuẩn rất cao.</p><p>-&nbsp;&nbsp;&nbsp;Bằng việc điều khiển áp lực khí và nước, CYW-201 bảo đảm cho quá trình vệ sinh và diệt khuẩn cả bên ngoài lẫn các ống kênh bên trong dây soi của bạn. Quá trình hoạt động có thể chọn lựa điều khiển “Bằng tay” hoặc “hoàn toàn tự động” theo sự&nbsp;cài đặt của người dùng.</p><p>-&nbsp;&nbsp;&nbsp;CYW- 201 đã được chế tạo nhằm đem lại hiệu năng cao nhất và tiết kiệm chi phí bảo dưỡng cho bạn.</p><p><strong>2.&nbsp;&nbsp;&nbsp;&nbsp;&nbsp;<u>Tính Năng đặc trưng của thiết bị :</u></strong></p><p>-&nbsp;&nbsp;&nbsp;Cho phép vệ sinh và diệt khuẩn cùng lúc 02 dây nội soi</p><p>-&nbsp;&nbsp;&nbsp;Có chức năng kiểm tra rò rỉ ống soi</p><p>-&nbsp;&nbsp;&nbsp;Vệ sinh và diệt khuẩn hoàn hảo vì được trang bị 3 động cơ công suất cao</p><p>-&nbsp;&nbsp;&nbsp;Hệ thống tưới rửa đa kênh xoay trong 360º arc</p><p>-&nbsp;&nbsp;&nbsp;Có cảm biến cho phần nắp đậy bồn rửa, cảm biến xả hóa chất, cảm biến đo mực hóa chất trong bồn chứa</p><p>-&nbsp;&nbsp;&nbsp;Cấu tạo vật liệu trong phần bồn rửa dây soi chống rỉ sét</p><p>-&nbsp;&nbsp;&nbsp;Hoạt động hoàn toàn tự động</p> | <p>-&nbsp;&nbsp;&nbsp;1 Máy chính kèm các phụ kiện chuẩn&nbsp;&nbsp;&nbsp;&nbsp;&nbsp;&nbsp;&nbsp;&nbsp;&nbsp;&nbsp;&nbsp;&nbsp;&nbsp;&nbsp;&nbsp;&nbsp;&nbsp;&nbsp;&nbsp;&nbsp;&nbsp;&nbsp;&nbsp;&nbsp;&nbsp;&nbsp;&nbsp;&nbsp;&nbsp;&nbsp;&nbsp;&nbsp;&nbsp; </p><p>-&nbsp;&nbsp;&nbsp;1 Dây nguồn &nbsp;&nbsp;&nbsp;&nbsp;&nbsp;&nbsp;&nbsp;&nbsp;&nbsp;&nbsp;&nbsp;&nbsp;&nbsp;&nbsp;&nbsp;&nbsp;&nbsp;&nbsp;&nbsp;&nbsp;&nbsp;&nbsp;&nbsp;&nbsp;&nbsp;&nbsp;&nbsp;&nbsp;&nbsp;&nbsp;&nbsp;&nbsp;&nbsp;&nbsp;&nbsp;&nbsp;&nbsp;&nbsp;&nbsp;&nbsp;&nbsp;&nbsp;&nbsp;&nbsp;&nbsp;&nbsp;&nbsp;&nbsp;&nbsp;&nbsp;&nbsp;&nbsp;&nbsp;&nbsp;&nbsp;&nbsp;&nbsp;&nbsp;&nbsp;&nbsp;</p><p>-&nbsp;&nbsp;&nbsp;Sách hướng dẫn sử dụng: 01 quyển</p> |  | <p><strong>1.&nbsp;&nbsp;&nbsp;&nbsp;&nbsp;<u>Tính năng kỹ thuật:</u></strong></p><p><strong>Có chức năng tự động kiểm tra rò rỉ ống soi</strong></p><p><strong>CHU TRÌNH HOẠT ĐỘNG BAO GỒM:</strong></p><p><strong>A.&nbsp;&nbsp;THỜI GIAN</strong></p><p>-&nbsp;&nbsp;&nbsp;Nước &nbsp;&nbsp;&nbsp;&nbsp;&nbsp;&nbsp;&nbsp;&nbsp;&nbsp;&nbsp;&nbsp;&nbsp;&nbsp;&nbsp;&nbsp;&nbsp;&nbsp;&nbsp;&nbsp;&nbsp;&nbsp;&nbsp;&nbsp;&nbsp;&nbsp;&nbsp;&nbsp;&nbsp;&nbsp;&nbsp;&nbsp;&nbsp;&nbsp;&nbsp;&nbsp;&nbsp;&nbsp;&nbsp;10 giây đến 90 giây</p><p>-&nbsp;&nbsp;&nbsp;Dung dịch diệt khuẩn&nbsp;&nbsp;&nbsp;&nbsp;1, 2, 5 phút, 10 -50 phút, , 1, 3, 6 giờ~9giờ</p><p>-&nbsp;&nbsp;&nbsp;Dung dịch tẩy rửa&nbsp;&nbsp;&nbsp;10giây</p><p>&nbsp;</p><p><strong>B.&nbsp;&nbsp;CHƯƠNG TRÌNH HOẠT ĐỘNG (TỰ ĐỘNG)</strong></p><p>-&nbsp;&nbsp;&nbsp;A mode:&nbsp;rửa bằng nước sạch–dung dịch tẩy rửa- rửa bằng nước sạch- dung dịch diệt khuẩn- rửa bằng nước sạch - sấy khô ống soi</p><p>-&nbsp;&nbsp;&nbsp;B- mode:&nbsp;&nbsp;rửa bằng nước sạch– vệ sinh bằng dung dịch- rửa bằng nước sạch- sấy khô ống soi</p><p>-&nbsp;&nbsp;&nbsp;C-mode: rửa bằng nước sạch– dung dịch diệt khuẩn- rửa bằng nước sạch - sấy khô ống soi</p><p>&nbsp;</p><p><strong>C.&nbsp;&nbsp;DUNG TÍCH KHOANG CHỨA </strong></p><p>·&nbsp;&nbsp;&nbsp;&nbsp;&nbsp;Nước:&nbsp;&nbsp;&nbsp;&nbsp;&nbsp;&nbsp;&nbsp;&nbsp;&nbsp;&nbsp;&nbsp;&nbsp;&nbsp;&nbsp;&nbsp;&nbsp;&nbsp;&nbsp;&nbsp;&nbsp;&nbsp;&nbsp;&nbsp;&nbsp;&nbsp;&nbsp;&nbsp;&nbsp;&nbsp;&nbsp;&nbsp;17.5 lít</p><p>·&nbsp;&nbsp;&nbsp;&nbsp;&nbsp;Dung dịch khử khuẩn:&nbsp;&nbsp;&nbsp;&nbsp;&nbsp;17 lít</p><p>·&nbsp;&nbsp;&nbsp;&nbsp;&nbsp;Dung dịch tẩy rửa:&nbsp;&nbsp;&nbsp;&nbsp;&nbsp;&nbsp;&nbsp;&nbsp;&nbsp;&nbsp;&nbsp;1.5 lít</p><p>-&nbsp;&nbsp;&nbsp;Số đường kết nối kênh: 6 ngõ ra trong vệ sinh kênh (dùng cho 2 dây soi)</p><p>-&nbsp;&nbsp;&nbsp;Đường xả: </p><p>·&nbsp;&nbsp;&nbsp;&nbsp;&nbsp;01 ngõ ra chính ở phía sau lưng máy</p><p>·&nbsp;&nbsp;&nbsp;&nbsp;&nbsp;03 ngõ ra ở mặt trước máy – phía dưới</p><p>-&nbsp;&nbsp;&nbsp;Điện áp hoạt động: 220V, 60Hz</p><p>-&nbsp;&nbsp;&nbsp;Kích thước: 65 x 66 x 95 (W x D x H)</p><p>Trọng lượng: 86 Kg</p> | [5 empty] | Công Ty Cổ Phần Kỹ Thuật MSD | 2021-02-25 | Công Ty Cổ Phần Kỹ Thuật MSD | 2021-02-25
7854 | 6. Thiết bị chuyên khoa RHM-THM-Mắt | Thiết bị chuyên Tai Mũi Họng | Hệ thống đo thính lực + buồng đo | Máy đo Điện thính giác âm ốc tai | Audio Smart | Neurosoft Ltd. | Nga | Neurosoft Ltd. | Nga |  | Công ty TNHHTM Âu Điểu Việt Nam | Nga | Nhóm null |  |  | 700000000 | t | Bộ | false | 2021-02-02 | 2022-02-02 | <p>Máy đo điện thính giác âm ốc tai có thể tích hợp khảo sát tai giữa</p> | <p>Đo OAE :</p><p> TE OAE</p><p> DP OAE</p><p>Đo AABR</p><p>Tích hợp chức năng khảo sáttai giữa ( tùy chọn )</p><p><br></p> |  | <p>Màn hình cảm ứng</p><p>Đo nhĩ lượng tần số cao</p> | [5 empty] | Công ty TNHHTM Âu Điểu Việt Nam | 2021-02-02 | Công ty TNHHTM Âu Điểu Việt Nam | 2021-02-02
7855 | 6. Thiết bị chuyên khoa RHM-THM-Mắt | Thiết bị chuyên Tai Mũi Họng | Hệ thống đo thính lực + buồng đo | Máy đo thính lực | 270 | Amplivox Ltd | Ba Lan | Amplivox Ltd | Ba Lan | ["2020"] | Công ty Cổ phần thiết bị y tế Hitech | Ba Lan | Nhóm 1 |  |  | 850000000 | t | Bộ | true | 2021-02-04 | 2022-02-04 | <p>Máy đo thính lực model: 270 là máy chuyên dụng để kiểm tra thính lực của các bệnh nhân</p> | [8 empty] | Công ty Cổ phần thiết bị y tế Hitech | 2021-02-04 | Công ty Cổ phần thiết bị y tế Hitech | 2021-02-04
7856 | 2. Thiết bị hồi sức cấp cứu | Máy khí dung | Máy khí dung siêu âm | Máy phun khí dung siêu âm | UN300A | Elmaslar a.s | Thổ Nhĩ Kỳ | Elmaslar a.s | Thổ Nhĩ Kỳ |  | Công ty TNHH Khoa học và Kỹ thuật Olympic | Thổ Nhĩ Kỳ | Nhóm null |  |  | 5000000 | t | Cái | true | 2021-07-07 | 2021-12-31 | <p>Máy phun khí dung siêu âm</p> | <p>-&nbsp;&nbsp;&nbsp;&nbsp;&nbsp;&nbsp;&nbsp;01 Máy chính.</p><p>-&nbsp;&nbsp;&nbsp;&nbsp;&nbsp;&nbsp;&nbsp;01 Vòi xông dài.</p><p>-&nbsp;&nbsp;&nbsp;&nbsp;&nbsp;&nbsp;&nbsp;01 Cốc đựng thuốc.</p><p>-&nbsp;&nbsp;&nbsp;&nbsp;&nbsp;&nbsp;&nbsp;01 Mặt nạ xông thuốc cho người lớn.</p><p>-&nbsp;&nbsp;&nbsp;&nbsp;&nbsp;&nbsp;&nbsp;01 Mặt nạ xông thuốc cho trẻ em.</p><p>-&nbsp;&nbsp;&nbsp;&nbsp;&nbsp;&nbsp;&nbsp;01 Xe đẩy di động cho máy có bánh xe và giá đỡ vòi xông.</p> |  | <p class="ql-align-justify"><span style="color: black;">-&nbsp;&nbsp;&nbsp;&nbsp;Tần số siêu âm hoạt động: ≥1,68 MHz, ±5%</span></p><p class="ql-align-justify"><span style="color: black;">-&nbsp;&nbsp;&nbsp;&nbsp;Kích thước hạt: 0.5 - 6</span> <span style="color: black;">μm</span></p><p class="ql-align-justify"><span style="color: black;">-&nbsp;&nbsp;&nbsp;&nbsp;Lưu lượng trung bình: 0 – ≥5 ml/phút, ±10%</span></p><p class="ql-align-justify"><span style="color: black;">-&nbsp;&nbsp;&nbsp;&nbsp;Bình Aerosol tối đa: ≥300 ml</span></p><p class="ql-align-justify"><span style="color: black;">-&nbsp;&nbsp;&nbsp;&nbsp;Trọng lượng: ≤3kg</span></p><p class="ql-align-justify"><span style="color: black;">-&nbsp;&nbsp;&nbsp;&nbsp;Nguồn điện: 230 VAC, 50Hz</span></p><p class="ql-align-justify"><span style="color: black;">-&nbsp;&nbsp;&nbsp;&nbsp;Nhiệt độ vận hành: 10 - 40</span><sup style="color: black;">0</sup><span style="color: black;">C</span></p><p><span style="color: black;">Nhiệt độ lưu trữ: 10 - 40</span><sup style="color: black;">0</sup><span style="color: black;">C</span></p> | [5 empty] | Công ty TNHH Khoa học và Kỹ thuật Olympic | 2021-07-07 | Công ty TNHH Khoa học và Kỹ thuật Olympic | 2021-07-07
7857 | 3. Thiết bị lọc máu | Máy thận nhân tạo | Máy rửa màng (quả) lọc | Bộ phận rửa màng lọc thận bán tự động | NAS/RDS-SA03 | Công Ty TNHH Thương Mại - Dịch Vụ - Kỹ Thuật Nhất An Sinh | Việt Nam | Công Ty TNHH Thương Mại - Dịch Vụ - Kỹ Thuật Nhất An Sinh | Việt Nam | ["2020"] | CÔNG TY TNHH THƯƠNG MẠI - DỊCH VỤ - KỸ THUẬT NHẤT AN SINH | Việt Nam | Nhóm 6 |  |  | 300000000 | t | Bộ | true | 2020-11-21 | 2021-12-31 | <p>1.&nbsp;&nbsp;&nbsp;&nbsp;&nbsp;Hệ thống rửa màng lọc thận nhân tạo bán tự động và tự động do Cty Nhất An Sinh và Bác Sĩ Vũ Đình Hùng nghiên cứu chế tạo được sản xuất với qui trình quản lý chất lượng ISO 9001:2015</p><p>2.&nbsp;&nbsp;&nbsp;&nbsp;&nbsp;Năng suất: cùng một lúc rửa được nhiều màng lọc (3,4,5,6 màng lọc) tùy theo đơn đặt hàng, có 01 hoặc 02 ngăn cách biệt dùng để rửa các màng lọc nhiễm.<em>(các máy nhập khẩu chỉ rửa được 01 màng lọc)</em></p><p>3.&nbsp;&nbsp;&nbsp;&nbsp;&nbsp;Qui trình rửa màng đúng như Sách giáo khoa về lọc thận gồm các giai đoạn rửa bằng nước RO xuôi chiều, rửa ngược dưới áp suất, đồng thời căn cứ theo văn bản hướng dẫn qui trình rửa và sử dụng lại quả lọc thận của Bộ Y tế ban hành theo quyết định số 1338/2004 ngày 14/04/2004</p><p>4.&nbsp;&nbsp;&nbsp;&nbsp;&nbsp;Thao tác rửa rất đơn giản, dể hiểu, dể sử dụng, hạn chế thập nhất các sự cố trong quá trình sử dụng, có thể sửa chữa ngay để sử dụng, có cung cấp linh kiện dự phòng theo máy, các linh kiện có sẳn tại Việt Nam</p><p>5.&nbsp;&nbsp;&nbsp;&nbsp;&nbsp;Thời gian rửa bình quân 5 - 7 phút, tiết kiệm được nước R.O và hóa chất rất nhiều so với máy rửa màng nhập khẩu</p><p>6.&nbsp;&nbsp;&nbsp;&nbsp;&nbsp;Số lần tái sử dụngcó thể đạt 06 lần theo qui định của Bộ Y Tế</p><p>7.&nbsp;&nbsp;&nbsp;&nbsp;&nbsp;Có thể hướng dẫn đo TCV hay Leak pressure để xác định chất lượng của màng sau khi rửa, có đạt tiêu chuẩn cho phép.</p><p>8.&nbsp;&nbsp;&nbsp;&nbsp;&nbsp;Sử dụng tương thích với tất cả các hóa chất tiệt trùng màng lọc hiện có trên thị trường như : Hydrogen peroxide + Peracetic acid (Renaline, Hemoclean, Peroxan D), MTD Plus 4</p><p>9.&nbsp;&nbsp;&nbsp;&nbsp;&nbsp;Thời gian chế tạo nhanh đáp ứng được các yêu cầu gấp của dự án. Giá thành rất thấp so với máy rửa màng lọc nhập khẩu kể cả các máy sản xuất từ các nước trong khu vực nhưCoremed ADR-88- Malaysia. Resys 100 – Korea. Aeonmed AE-1 – Thailand...</p> | <p class="ql-align-justify">-&nbsp;&nbsp;&nbsp;&nbsp;&nbsp;&nbsp;Thân máy bằng inox 304 có kích thước tùy theo model máy (từ 1 đến 5 khoang rửa)</p><p class="ql-align-justify">-&nbsp;&nbsp;&nbsp;&nbsp;&nbsp;&nbsp;Ống dẫn nước rửa (nước R.O) : ống polypropylene (PP – R)</p><p class="ql-align-justify">-&nbsp;&nbsp;&nbsp;&nbsp;&nbsp;&nbsp;Ống dẫn hóa chất : ống nhựa PE</p><p class="ql-align-justify">-&nbsp;&nbsp;&nbsp;&nbsp;&nbsp;&nbsp;Ống dẫn nước thoát : ống nhựa PVC</p><p class="ql-align-justify">-&nbsp;&nbsp;&nbsp;&nbsp;&nbsp;&nbsp;Van điện từ thân inox đóng mở ngõ hóa chất tự động theo chương trình cài đặt</p><p class="ql-align-justify">-&nbsp;&nbsp;&nbsp;&nbsp;&nbsp;&nbsp;Khớp nối nhanh (coupling) : bẳng nhựa đúc, bi inox 316dùng để kết nối màng lọc như trên máy lọc thận</p><p class="ql-align-justify">-&nbsp;&nbsp;&nbsp;&nbsp;&nbsp;&nbsp;Các ống dẫn nước và hóa chất : sử dụng ống silicon và ống nhựa Y Tế chuyên dụng</p><p class="ql-align-justify">-&nbsp;&nbsp;&nbsp;&nbsp;&nbsp;&nbsp;Tổ hợp bơm hóa chất chuyên dụng không lupe</p><p class="ql-align-justify">-&nbsp;&nbsp;&nbsp;&nbsp;&nbsp;&nbsp;Cân điện tử có màn hình LCD</p><p class="ql-align-justify">-&nbsp;&nbsp;&nbsp;&nbsp;&nbsp;&nbsp;Thùng chứa hóa chất : thùng nhựa PVC, hoặc PE dung tích 10 lít</p><p class="ql-align-justify">-&nbsp;&nbsp;&nbsp;&nbsp;&nbsp;&nbsp;Tủ điện điều khiển : lập trình PLC ,có đầy đủ các chức năng hoạt động và bảo vệ </p><p class="ql-align-justify">-&nbsp;&nbsp;&nbsp;&nbsp;&nbsp;&nbsp;Các phụ kiện bảo vệ như : đồng hồ áp lực, van giảm áp, van điều chỉnh đảm bảo qui trình rửa không ảnh hưởng đến màng lọc</p><p class="ql-align-justify">-&nbsp;&nbsp;&nbsp;&nbsp;&nbsp;&nbsp;Chế độ làm việc : <strong>rửa màng lọc thủ công,pha hóa chất tự động, bơm hóa chất khử trùngbántự động</strong></p><p>Thao tác : lắp màng lọc vào giá đỡ trên máy, điều khiển các van tay trên bảng rửa sau 3 – 5 phút thì màng sạch, mở van hóa chất, nhấn nút bơm hóa chất vào màng, sau 30 giây lấy màng ra test hóa chất và đưa vào tủ bảo quản</p> | <p> v <strong>Cấu hình máy :</strong></p><p>-&nbsp;&nbsp;&nbsp;&nbsp;&nbsp;Thân chậu rửa bằng inox :<span style="color: black;"> D x R x H = 1200mm x 430mm x 840mm</span></p><p>-&nbsp;&nbsp;&nbsp;&nbsp;&nbsp;Khung thiết bị bằng inox : D x R x H = 400mm x 360mm x 750mm</p><p>-&nbsp;&nbsp;&nbsp;&nbsp;&nbsp;Khay đựng bình dung dịch sát khuẩn bằng inox</p><p>-&nbsp;&nbsp;&nbsp;&nbsp;&nbsp;Bộ pha trộn dung dịch sát khuẩn</p><p>-&nbsp;&nbsp;&nbsp;&nbsp;&nbsp;Bộ bơm dung dịch sát khuẩn</p><p>-&nbsp;&nbsp;&nbsp;&nbsp;&nbsp;Tủ điện điều khiển</p><p>-&nbsp;&nbsp;&nbsp;&nbsp;&nbsp;Hệ thống ống dẫn nước và hóa chất</p><p>-&nbsp;&nbsp;&nbsp;&nbsp;&nbsp;Hệ thống khớp nối nhanh</p><p>-&nbsp;&nbsp;&nbsp;&nbsp;&nbsp;Giá treo màng lọc</p><p>-&nbsp;&nbsp;&nbsp;&nbsp;&nbsp;Vách ngăn cách ly bằng mica</p><p>v <strong>Tính năng kỹ thuật :</strong></p><p>-&nbsp;&nbsp;&nbsp;&nbsp;&nbsp;Công dụng: rửa sạch màng lọc máu sau khi chạy thận nhân tạo để tái sử dụng cho bệnh nhân</p><p>-&nbsp;&nbsp;&nbsp;&nbsp;&nbsp;Thời gian rửa nhanh 7 – 10 phút</p><p>-&nbsp;&nbsp;&nbsp;&nbsp;&nbsp;Có 03 ngăn riêng biệt để tiện việc cách ly các màng lọc nhiễm siêu vi và không nhiễm</p><p>-&nbsp;&nbsp;&nbsp;&nbsp;&nbsp;Hệ thống điện 24VDC an toàn cho người sử dụng</p><p>-&nbsp;&nbsp;&nbsp;&nbsp;&nbsp;Tủ điều khiển hoàn toàn bằng tiếng VIỆT</p><p>-&nbsp;&nbsp;&nbsp;&nbsp;&nbsp;Thao tác rửa: thủ công</p><p>-&nbsp;&nbsp;&nbsp;&nbsp;&nbsp;Bơm dung dịch sát khuẩn màng lọc: 01 lần nhấn nút bơm dung dịch trên tủ điền khiển tương ứng với 01 màng lọc</p><p>-&nbsp;&nbsp;&nbsp;&nbsp;&nbsp;Pha dung dịch sát khuẩn: tự động</p><p>-&nbsp;&nbsp;&nbsp;&nbsp;&nbsp;Chương trình tự động pha chế dung dịch sát khuẩn có thể thay đổi cài đặt để phù hợp với nồng độ của từng loại hóa chất khử khuẩn</p><p>-&nbsp;&nbsp;&nbsp;&nbsp;&nbsp;Sử dụng phù hợp với tất cả các loại hóa chất sát khuẩn màng lọc được BYT cho phép trên thị trường</p><p>-&nbsp;&nbsp;&nbsp;&nbsp;&nbsp;Màn hình hiển thị số lượng dung dịch sát khuẩn khi sử dụng</p><p>-&nbsp;&nbsp;&nbsp;&nbsp;&nbsp;Áp kế kiểm soát áp lực nước đầu vào hệ thống rửa</p><p>-&nbsp;&nbsp;&nbsp;&nbsp;&nbsp;Nguồn điện kết nối :220V – 50Hz.</p><p>-&nbsp;&nbsp;&nbsp;&nbsp;&nbsp;Bộ nguồn hạ thế 24V</p><p>v <strong>Phụ kiện :</strong></p><p>-&nbsp;&nbsp;&nbsp;&nbsp;&nbsp;Vòi xịt áp lực vệ sinh máng rửa</p><p>-&nbsp;&nbsp;&nbsp;&nbsp;&nbsp;Mắt kính bảo hộ</p><p>-&nbsp;&nbsp;&nbsp;&nbsp;&nbsp;Ca đong hoá chất</p><p> Thùng chứa hóa chất</p> | <p> v <strong>Cấu hình máy :</strong></p><p>-&nbsp;&nbsp;&nbsp;&nbsp;&nbsp;Thân chậu rửa bằng inox :<span style="color: black;"> D x R x H = 1200mm x 430mm x 840mm</span></p><p>-&nbsp;&nbsp;&nbsp;&nbsp;&nbsp;Khung thiết bị bằng inox : D x R x H = 400mm x 360mm x 750mm</p><p>-&nbsp;&nbsp;&nbsp;&nbsp;&nbsp;Khay đựng bình dung dịch sát khuẩn bằng inox</p><p>-&nbsp;&nbsp;&nbsp;&nbsp;&nbsp;Bộ pha trộn dung dịch sát khuẩn</p><p>-&nbsp;&nbsp;&nbsp;&nbsp;&nbsp;Bộ bơm dung dịch sát khuẩn</p><p>-&nbsp;&nbsp;&nbsp;&nbsp;&nbsp;Tủ điện điều khiển</p><p>-&nbsp;&nbsp;&nbsp;&nbsp;&nbsp;Hệ thống ống dẫn nước và hóa chất</p><p>-&nbsp;&nbsp;&nbsp;&nbsp;&nbsp;Hệ thống khớp nối nhanh</p><p>-&nbsp;&nbsp;&nbsp;&nbsp;&nbsp;Giá treo màng lọc</p><p>-&nbsp;&nbsp;&nbsp;&nbsp;&nbsp;Vách ngăn cách ly bằng mica</p><p>v <strong>Tính năng kỹ thuật :</strong></p><p>-&nbsp;&nbsp;&nbsp;&nbsp;&nbsp;Công dụng: rửa sạch màng lọc máu sau khi chạy thận nhân tạo để tái sử dụng cho bệnh nhân</p><p>-&nbsp;&nbsp;&nbsp;&nbsp;&nbsp;Thời gian rửa nhanh 7 – 10 phút</p><p>-&nbsp;&nbsp;&nbsp;&nbsp;&nbsp;Có 03 ngăn riêng biệt để tiện việc cách ly các màng lọc nhiễm siêu vi và không nhiễm</p><p>-&nbsp;&nbsp;&nbsp;&nbsp;&nbsp;Hệ thống điện 24VDC an toàn cho người sử dụng</p><p>-&nbsp;&nbsp;&nbsp;&nbsp;&nbsp;Tủ điều khiển hoàn toàn bằng tiếng VIỆT</p><p>-&nbsp;&nbsp;&nbsp;&nbsp;&nbsp;Thao tác rửa: thủ công</p><p>-&nbsp;&nbsp;&nbsp;&nbsp;&nbsp;Bơm dung dịch sát khuẩn màng lọc: 01 lần nhấn nút bơm dung dịch trên tủ điền khiển tương ứng với 01 màng lọc</p><p>-&nbsp;&nbsp;&nbsp;&nbsp;&nbsp;Pha dung dịch sát khuẩn: tự động</p><p>-&nbsp;&nbsp;&nbsp;&nbsp;&nbsp;Chương trình tự động pha chế dung dịch sát khuẩn có thể thay đổi cài đặt để phù hợp với nồng độ của từng loại hóa chất khử khuẩn</p><p>-&nbsp;&nbsp;&nbsp;&nbsp;&nbsp;Sử dụng phù hợp với tất cả các loại hóa chất sát khuẩn màng lọc được BYT cho phép trên thị trường</p><p>-&nbsp;&nbsp;&nbsp;&nbsp;&nbsp;Màn hình hiển thị số lượng dung dịch sát khuẩn khi sử dụng</p><p>-&nbsp;&nbsp;&nbsp;&nbsp;&nbsp;Áp kế kiểm soát áp lực nước đầu vào hệ thống rửa</p><p>-&nbsp;&nbsp;&nbsp;&nbsp;&nbsp;Nguồn điện kết nối :220V – 50Hz.</p><p>-&nbsp;&nbsp;&nbsp;&nbsp;&nbsp;Bộ nguồn hạ thế 24V</p><p>v <strong>Phụ kiện :</strong></p><p>-&nbsp;&nbsp;&nbsp;&nbsp;&nbsp;Vòi xịt áp lực vệ sinh máng rửa</p><p>-&nbsp;&nbsp;&nbsp;&nbsp;&nbsp;Mắt kính bảo hộ</p><p>-&nbsp;&nbsp;&nbsp;&nbsp;&nbsp;Ca đong hoá chất</p><p> Thùng chứa hóa chất</p> | <p>Bảo hành 12 tháng: kiểm tra định kỳ 03 tháng/01 lần, thay thế các linh kiện vật tư miễn phí nếu do lỗi nhà cung cấp...</p> |  |  |  |  | CÔNG TY TNHH THƯƠNG MẠI - DỊCH VỤ - KỸ THUẬT NHẤT AN SINH | 2020-11-21 | CÔNG TY TNHH THƯƠNG MẠI - DỊCH VỤ - KỸ THUẬT NHẤT AN SINH | 2021-01-27
7858 | 13. Thiết bị dùng chung | Hệ thống/ thiết bị khác | Cáng | BĂNG CA VẬN CHUYỂN BỆNH NHÂN | YFTC-J2B | Jiangsu Yongfa Medical Equipment Co., Ltd | Trung Quốc | Jiangsu Yongfa Medical Equipment Co., Ltd | Trung Quốc |  | Công ty TNHH TM Thiết bị y tế An Lợi | Trung Quốc | Nhóm 6 |  |  | 27500000 | t | Cái | true | 2021-01-15 | 2021-12-31 | <p>Băng ca vận chuyển bệnh nhân</p><p>Model: YFTC-J2B</p><p>-Thiết kế hiện đại, di chuyển nhẹ nhàng và linh hoạt</p><p>-Thiết bị mới 100%, nhập khẩu chính hãng</p><p>-Đạt tiêu chuẩn: ISO9001, ISO13485, CE</p> | <p class="ql-align-justify"><span style="color: black;">-Tấm lan can bảo vệ: 2 cái, ABS, có thể tháo rời.</span></p><p class="ql-align-justify"><span style="color: black;">-Phần lưng được vận hành bằng lò xo khí nén.</span></p><p class="ql-align-justify"><span style="color: black;">-Mặt băng ca làm bằng ABS có đột lỗ thoáng khí.</span></p><p class="ql-align-justify"><span style="color: black;">-04 Bánh xe: đường kính 125mm (Trong đó hai bánh phía sau đuôi băng ca có Pedal khóa hãm.</span></p><p class="ql-align-justify"><span style="color: black;">-01 bánh xe chính giữa dùng để điều khiển hướng di chuyển, có Pedal khóa hãm trung tâm.</span></p><p class="ql-align-justify"><span style="color: black;">-Một tay quay để điều chỉnh chiều cao.</span></p><p class="ql-align-justify"><span style="color: black;">-01 tấm nệm lót có dây ràng bệnh nhân dày 4cm.</span></p><p class="ql-align-justify"><span style="color: black;">-01 cây treo dịch truyền.</span></p> | [7 empty] | Công ty TNHH TM Thiết bị y tế An Lợi | 2021-01-15 | Công ty TNHH TM Thiết bị y tế An Lợi | 2021-01-15
7859 | 7. Thiết bị chuyên khoa xét nghiệm | Máy xét nghiệm sinh hóa, miễn dịch | Máy xét nghiệm sinh hóa có ISE | Máy phân tích sinh hóa tự động (with ISE) | SAT 450 (With ISE) | AMS Srl | Italy | AMS Srl | Italy | ["2021"] | CÔNG TY TNHH THIẾT BỊ VÀ ĐẦU TƯ Y TẾ PHƯƠNG NAM | Italy | Nhóm 3 |  |  | 1569300000 | t | Cái | true | 2021-06-29 | 2021-12-31 | <p>Máy phân tích sinh hóa&nbsp;tự động (With ISE)</p><p>Model: SAT450</p><p>Hãng sản xuất: AMS Srl</p><p>Nước sản xuất: Italy</p> | <p>1.&nbsp;&nbsp;&nbsp;&nbsp;&nbsp;Máy chính và phụ kiện tiêu chuẩn đi kèm</p><p>2.&nbsp;&nbsp;&nbsp;&nbsp;&nbsp;Máy tính điều khiển, màn hình và phụ kiện đi kèm (mua trong nước)</p><p>3.&nbsp;&nbsp;&nbsp;&nbsp;&nbsp;Phần mềm điều khiển và quản lí kết quả chính hãng</p><p>4.&nbsp;&nbsp;&nbsp;&nbsp;&nbsp;Máy in kết quả khổ giấy A4 (mua trong nước)</p><p>5.&nbsp;&nbsp;&nbsp;&nbsp;&nbsp;Bộ thuốc thử ban đầu</p><p>6.&nbsp;&nbsp;&nbsp;&nbsp;&nbsp;Hoá chất chuẩn: Cal và QC tương ứng với thuốc thử ban đầu </p><p>7.&nbsp;&nbsp;&nbsp;&nbsp;&nbsp;Tài liệu hướng dẫn sử dụng (tiếng Anh và tiếng Việt)</p> | [7 empty] | CÔNG TY TNHH THIẾT BỊ VÀ ĐẦU TƯ Y TẾ PHƯƠNG NAM | 2021-06-29 | CÔNG TY TNHH THIẾT BỊ VÀ ĐẦU TƯ Y TẾ PHƯƠNG NAM | 2021-06-29
7860 | 10. Thiết bị thăm dò chức năng | Máy Holter 24/24h (điện tim + huyết áp) | Máy Holter 24/24h (điện tim + huyết áp) | Hệ thống Holter điện tim 24h | DigiTrak XT Holter Recorder (DigiTrak XT) | Braemar Inc. | Mỹ | Philips Medical System | Mỹ | ["2019","2020","2021"] | Công ty TNHH Thương mại và Công nghệ kỹ thuật TNT | Mỹ | Nhóm 1 |  |  | 338500000 | t | Hệ thống | true | 2021-03-09 | 2021-06-30 | <p>Hàng mới 100%, chưa qua sử dụng</p> | <p>Cấu hình cho một hệ thống bao gồm:&nbsp;&nbsp;</p><p>Phần mềm theo dõi điện tim: 1 CD</p><p>Thiết bị kết nối bộ ghi điện tim với máy tính: 1 Cái</p><p>Bộ máy tính để bàn và màn hình (Mua tại Việt Nam): 01 Bộ</p><p>Máy in laser (Mua tại Việt Nam): 01 Cái</p><p>Bộ ghi tín hiệu điện tim 24 giờ: 1 Cái </p><p>Cáp điện tim 5 điện cực: 1 Cái</p><p>Kẹp đai xoay: 1 Cái</p><p>Bao đựng máy:&nbsp;1 Cái</p><p>Tài liệu hướng dẫn sử dụng: 1 Bộ</p> |  | <p>Cấu hình cho một hệ thống bao gồm:&nbsp;&nbsp;</p><p>Phần mềm theo dõi điện tim: 1 CD</p><p>Thiết bị kết nối bộ ghi điện tim với máy tính: 1 Cái</p><p>Bộ máy tính để bàn và màn hình (Mua tại Việt Nam): 01 Bộ</p><p>Máy in laser (Mua tại Việt Nam): 01 Cái</p><p>Bộ ghi tín hiệu điện tim 24 giờ: 1 Cái </p><p>Cáp điện tim 5 điện cực: 1 Cái</p><p>Kẹp đai xoay: 1 Cái</p><p>Bao đựng máy:&nbsp;1 Cái</p><p>Tài liệu hướng dẫn sử dụng: 1 Bộ</p> | [5 empty] | Công ty TNHH Thương mại và Công nghệ kỹ thuật TNT | 2021-03-09 | Công ty TNHH Thương mại và Công nghệ kỹ thuật TNT | 2021-03-09
7861 | 4. Thiết bị phòng mổ | Bàn mổ | Bàn mổ chuyên dùng với các thiết bị chẩn đoán hình ảnh | Máy Garo hơi | 01-20-000 | VBM Medizintechnik GmbH | Đức | VBM Medizintechnik GmbH | Đức | ["2020"] | Công ty Cổ phần HTP Việt Nam |  | Nhóm 3 |  |  | 250000000 | t | Cái | true | 2021-03-01 | 2021-12-31 | <p>Sử dụng cho các trường hợp liên quan về máu và gây mê</p> | <p class="ql-align-justify"><strong><em><u>Cấu hình 01 máy gồm:</u></em></strong></p><p class="ql-align-justify"><strong><u><span class="ql-cursor">﻿</span></u></strong></p><p class="ql-align-justify">+ Máy chính kèm phụ kiện tiêu chuẩn: 01 cái</p><p class="ql-align-justify">+ Xe đẩy chính hãng: 01 cái</p><p class="ql-align-justify">+ Băng Garo 1 kênh dùng cho tay: 01 cái</p><p class="ql-align-justify">+ Băng Garo 2 kênh dùng cho tay: 01 cái</p><p class="ql-align-justify">+ Băng Garo 1 kênh dùng cho chân: 01 cái</p><p class="ql-align-justify">+ Băng Garo 2 kênh dùng cho chân: 01 cái</p><p class="ql-align-justify">+ Dây kết nối băng Garo với máy: 02 cái</p><p class="ql-align-justify">+ Dây nguồn: 01 cái</p><p class="ql-align-justify">+ Thước đo: 01 cái</p><p class="ql-align-justify">+ <span style="color: black;">Tài liệu hướng dẫn sử dụng bằng tiếng Anh, tiếng Việt: 01 bộ</span></p><p><br></p> |  | <p><strong style="color: black;">Tính năng chung:</strong></p><p class="ql-align-justify">-&nbsp;Là loại máy Garo hơi chạy bằng điện, sử dụng cho các trường hợp liên quan về máu và gây mê</p><p class="ql-align-justify">-&nbsp;Màn hình hiển thị cảm ứng 8 inch WVGA với độ phân giải 800 x 480 pixel, TFT với đèn nền LED cho phép hiển thị thời gian, dung lượng Pin, kết nối nguồn, cảnh báo, cài đặt, thông số của mmHg, thời gian hoạt động, chế độ IVRA.</p><p class="ql-align-justify">-&nbsp;Chất liệu băng garo làm bằng Fabric và Silicon có độ dài từ 20 đến 107cm dùng nhiều lần</p><p class="ql-align-justify">-&nbsp;Máy có sử dụng pin Lithium ion8 giờ liện tục khi được sạc đầy</p><p><strong>Thông số kỹ thuật: </strong></p><p>-&nbsp;Số kệnh sử dụng: 2 kênh</p><p>-&nbsp;&nbsp;Áp suất hoạt động: 100kpa</p><p>-&nbsp;&nbsp;Phạm vi điều chỉnh: từ 80 đến 500 mmHg với tăng mỗi lần là 5mmHg</p><p>-&nbsp;&nbsp;Kiểm soát áp suất: 0 / +5 mmHg (từ giá trị mục tiêu)</p><p>-&nbsp;Hiển thị chính xác: ±5mmHg</p><p>-&nbsp;Kệnh cuff:</p><p>+ Dải áp suất: khoảng từ 80-500mmHg</p><p>+ Dải thời gian: khoảng từ 15 phút đến 2 giờ</p><p>-&nbsp;&nbsp;Thời gian cảnh báo: Điều chỉnh từ 15 đến 120 phút với mức điều chỉnh 5 phút</p><p>-&nbsp;&nbsp;&nbsp;Âm lượng báo động: khoảng từ 60 đến 88 dB (A) ở khoảng cách 1 m</p> | [5 empty] | Công ty Cổ phần HTP Việt Nam | 2021-03-01 | Công ty Cổ phần HTP Việt Nam | 2021-03-03
7862 | 2. Thiết bị hồi sức cấp cứu | Giường cấp cứu hồi sức | Giường cấp cứu hồi sức điều khiển điện | Giường bệnh nhân đa năng điều khiển điện | MEB-253 | Medical-Master Co., Ltd. | Đài Loan | Medical-Master Co., Ltd. | Đài Loan |  | CÔNG TY TNHH IDS MEDICAL SYSTEMS VIỆT NAM |  | Nhóm 6 |  |  | 50000000 | t | Cái | true | 2021-06-22 | 2022-12-31 | <p>hàng mới 100%</p> | <p>-&nbsp;&nbsp;&nbsp;&nbsp;&nbsp;&nbsp;&nbsp;&nbsp;&nbsp;&nbsp;&nbsp;&nbsp;&nbsp; Khung giường với 04 bánh xe có khóa: 01 bộ&nbsp;</p> <p>-&nbsp;&nbsp;&nbsp;&nbsp;&nbsp;&nbsp;&nbsp;&nbsp;&nbsp;&nbsp;&nbsp;&nbsp;&nbsp; Đệm (mua lẻ trong nước): 01 cái</p> <p>-&nbsp;&nbsp;&nbsp;&nbsp;&nbsp;&nbsp;&nbsp;&nbsp;&nbsp;&nbsp;&nbsp;&nbsp;&nbsp; Tấm chắn phần đầu: 01 cái</p> <p>-&nbsp;&nbsp;&nbsp;&nbsp;&nbsp;&nbsp;&nbsp;&nbsp;&nbsp;&nbsp;&nbsp;&nbsp;&nbsp; Tấm chắn phần chân: 01 cái</p> <p>-&nbsp;&nbsp;&nbsp;&nbsp;&nbsp;&nbsp;&nbsp;&nbsp;&nbsp;&nbsp;&nbsp;&nbsp;&nbsp; Tay vịn: 01 bộ</p> <p>-&nbsp;&nbsp;&nbsp;&nbsp;&nbsp;&nbsp;&nbsp;&nbsp;&nbsp;&nbsp;&nbsp;&nbsp;&nbsp; Bộ điều khiển cầm tay: 01 bộ</p> <p>-&nbsp;&nbsp;&nbsp;&nbsp;&nbsp;&nbsp;&nbsp;&nbsp;&nbsp;&nbsp;&nbsp;&nbsp;&nbsp; Cọc truyền: 01 cái</p> <p>-&nbsp;&nbsp;&nbsp;&nbsp;&nbsp;&nbsp;&nbsp;&nbsp;&nbsp;&nbsp;&nbsp;&nbsp;&nbsp; Hướng dẫn sử dụng tiếng Anh/tiếng Việt: 01 bộ</p> |  | <p>thông số kỹ thuật đính kèm</p> | [5 empty] | CÔNG TY TNHH IDS MEDICAL SYSTEMS VIỆT NAM | 2020-11-03 | CÔNG TY TNHH IDS MEDICAL SYSTEMS VIỆT NAM | 2021-06-22
7863 | 12. Thiết bị phục hồi chức năng - Vật lý trị liệu | Thiết bị vật lý trị liệu | Máy điều trị vật lý trị liệu | THIẾT BỊ TỪ TRƯỜNG TRỊ LIỆU 4 KÊNH | FISIOFIELD MAXI (Touch screen) | Fisioline S.R.L | Italy | Fisioline S.R.L | Italy | ["2020","2021"] | Công ty TNHH thiết bị Phú Thái | Italy | Nhóm 3 |  |  | 630000000 | t | Cái | true | 2021-03-23 | 2022-03-23 | <p>Màn hình cảm ứng 7’’ TFT, với 4 kênh đầu ra độc lập</p><p>kèm 2 giường trị liệu và 4 cuộn từ Ø 60 cm</p> | <p>Màn hình cảm ứng 7’’ TFT, với 4 kênh đầu ra độc lập</p><p>kèm 2 giường trị liệu và 4 cuộn từ Ø 60 cm</p> | <p>Màn hình cảm ứng 7’’ TFT, với 4 kênh đầu ra độc lập</p><p>kèm 2 giường trị liệu và 4 cuộn từ Ø 60 cm</p> | <p>Màn hình cảm ứng 7’’ TFT, với 4 kênh đầu ra độc lập</p><p>kèm 2 giường trị liệu và 4 cuộn từ Ø 60 cm</p> | [5 empty] | Công ty TNHH thiết bị Phú Thái | 2021-03-24 | Công ty TNHH thiết bị Phú Thái | 2021-03-29
7864 | 6. Thiết bị chuyên khoa RHM-THM-Mắt | Thiết bị chuyên khoa Mắt | Máy Laser điều trị mắt | Appa Yag Laser | 307 | Appasamy Associates Private Limited | Ấn Độ | Appasamy Associates Private Limited | Ấn Độ |  | Công Ty TNHH TATAVN | Ấn Độ | Nhóm null |  |  | 480000000 | t | Bộ | false | 2021-01-18 | 2021-12-31 | <p class="ql-align-justify"><span style="color: rgb(0, 0, 0);">-&nbsp;Hệ thống laser YAG nhãn khoa của Appa điều khiển phát xung laser YAG bởi phương pháp Q- switched. APPA Laser YAG cho phép điều trị nội nhãn an toàn và không chảy máu.</span></p><p class="ql-align-justify"><span style="color: rgb(0, 0, 0);">-&nbsp;Tái điều trị Cataract, Iridotomy cho bệnh nhân bị glaucoma là 2 chức năng chính của hệ thống laser YAG.</span></p> |  |  | <p class="ql-align-justify"><br></p> | [5 empty] | Công Ty TNHH TATAVN | 2021-01-17 | Công Ty TNHH TATAVN | 2021-01-17
7865 | 1. Thiết bị chẩn đoán hình ảnh | Máy siêu âm | Máy siêu âm chẩn đoán Doppler màu | Máy siêu âm màu 3D/4D | HS40 | Samsung Medison Co. Ltd. | Hàn Quốc | Samsung Medison Co. Ltd. | Hàn Quốc | ["2020"] | CÔNG TY TNHH TRANG THIẾT BỊ Y TẾ PHƯƠNG NAM |  | Nhóm 4 |  |  | 1600000000 | t | Bộ | true | 2020-11-28 | 2021-06-30 | <p><span style="background-color: rgb(239, 239, 239); color: rgb(0, 0, 0);">Máy siêu âm Doppler màu 3D/4D dùng trong siêu âm chẩn đoán tổng quát, sản phụ khoa, tim mạch, nhi khoa.</span></p> | <ul><li>Máy chính</li><li>Đầu dò siêu âm Convex 4D</li><li>Đầu dò siêu âm Convex 2D</li><li>Đầu dò siêu âm Endocavity 2D</li><li>Chương trình siêu âm 2D/3D/D</li><li>Chương trình&nbsp;Doppler màu, Doppler năng lượng, Doppler Xung.</li><li>Chương trình siêu âm tổng quát, sản phụ khoa</li></ul><p><br></p> | <ol><li>Đầu dò 2D Linear: 150.000.000 VNĐ</li><li>Đầu dò 3D Transvaginal: 350.000.000 VNĐ</li><li>Đầu dò 2D Phased array (siêu âm tim): 200.000.000 VNĐ</li><li>Chương trình siêu âm tim: 200.000.000 VNĐ</li><li>Chương trình Doppler liên tục (CW): 100.000.000 VNĐ</li><li>Chương trình siêu âm đàn hồi (Elastoscan): 100.000.000 VNĐ</li><li>Chương trình siêu âm sức căng&nbsp;cơ tim&nbsp;(Strain): 100.000.000 VNĐ</li><li>Chương trình siêu âm toàn cảnh (Panoramic): 50.000.000 VNĐ</li><li>Chương trình kết nối (DICOM): 50.000.000 VNĐ</li><li>Chương trình siêu âm cắt lớp (3D XI): 100.000.000 VNĐ</li><li>Chương trình khảo sát tim thai 4 chiều (XI STIC): 200.000.000 VNĐ</li><li>Chương trình siêu âm 5D (5D NT; 5D Follicle): 300.000.000 VNĐ</li><li>Chương trình siêu âm tim gắng sức (STRESS): 100.000.000 VNĐ</li><li>Chương trình đo độ dầy thành mạch&nbsp;(Auto IMT): 100.000.000 VNĐ</li><li>Chương trình đánh giá khối u tuyến vú&nbsp;(S-Detect): 300.000.000 VNĐ</li></ol> | <ul><li class="ql-align-justify">Hệ thống máy siêu âm kỹ thuật số HS40, kết cấu nhỏ gọn , gắn chắc, linh động, dễ dàng khi di chuyển</li><li class="ql-align-justify">Màn hình LED 21.5” độ phân giải full HD, đầy đủ màu sắc, hiển thị ảnh rõ nét.</li><li class="ql-align-justify">Màn hình LED cảm ứng 10.1" độ nhạy cao</li><li class="ql-align-justify">Có 03 cửa nối đầu dò.</li><li class="ql-align-justify">Bao gồm các đầu dò:</li></ul><p class="ql-align-justify">+ Đầu dò siêu âm đa tần số CONVEX 2D: 01 cái</p><p class="ql-align-justify">+ Đầu dò siêu âm đa tần số CONVEX 4D: 01 cái</p><p class="ql-align-justify">+ Đầu dò siêu âm đa tần số ENDOCAVITY 2D: 01 cái</p><ul><li>Phụ kiệ<strong>n</strong>&nbsp;kèm theo.</li><li><br></li></ul><p class="ql-align-justify">-&nbsp;Các mode chẩn đoán: 2D, 3D, 4D, M mode, Doppler màu, Doppler xung, Doppler năng lượng...</p><p class="ql-align-justify">-&nbsp;Chức năng Clearvision: gia tăng độ sắc nét của hình ảnh.</p><p class="ql-align-justify">- Chức năng Harmonic áp dụng công nghệ hình ảnh siêu âm hòa âm mới nhất của Samsung cho hình ảnh 2D vùng nông và vùng sâu rõ nét hơn</p><p class="ql-align-justify">-&nbsp;Chức năng QuickScan tự động tối ưu hóa hình ảnh trên các mode 2D, Doppler màu, Doppler xung...</p><p class="ql-align-justify">-&nbsp;&nbsp;Tích hợp chức năng Quick Preset chọn nhanh đầu dò và ứng dụng siêu âm rút ngắn quá trình vận hành.</p><p>- Chương trình tính toán siêu âm tổng quát, sản phụ khoa, mạch máu, phần nông...</p> | <p>Dịch vụ bảo hành</p><p>Dịch vụ bảo trì</p> |  |  |  |  | CÔNG TY TNHH TRANG THIẾT BỊ Y TẾ PHƯƠNG NAM | 2020-11-28 | CÔNG TY TNHH TRANG THIẾT BỊ Y TẾ PHƯƠNG NAM | 2021-01-22
7866 | 2. Thiết bị hồi sức cấp cứu | Máy hút dịch | Máy hút dịch chạy điện | Máy hút dịch phòng mổ 2 bình | TAF-W | Koushin Industries, Inc | Nhật Bản | Shin-Ei Industries, Inc | Nhật Bản | ["2020"] | CÔNG TY TNHH THIẾT BỊ Y TẾ NHẬT NAM | Nhật Bản | Nhóm 3 |  |  | 110000000 | t | Chiếc | true | 2021-02-04 | 2021-06-30 | <p>-&nbsp;&nbsp;&nbsp;&nbsp;&nbsp;Máy hút dịch dòng TAF được sử dụng rộng rãi trong bệnh viện, phòng khám, viện dưỡng lão và nhà.</p><p>-&nbsp;&nbsp;&nbsp;&nbsp;&nbsp;Máy sử dụng bơm piston không dầu</p><p>-&nbsp;&nbsp;&nbsp;&nbsp;&nbsp;Dung tích bình lớn và hiệu quả cao.</p><p>-&nbsp;&nbsp;&nbsp;&nbsp;&nbsp;Có thể hoạt động liên tục trong 24 giờ.</p><p>-&nbsp;&nbsp;&nbsp;&nbsp;&nbsp;Có thể được sử dụng độc lập, hoặc kết hợp các bộ bình hút</p><p>-&nbsp;&nbsp;&nbsp;&nbsp;&nbsp;Có thể thay đổi 2 bình hút của máy TAF-W bằng cách bật van đổi bình.</p> | <p>-&nbsp;&nbsp;&nbsp;&nbsp;&nbsp;Bình hút 3L: 02</p><p>-&nbsp;&nbsp;&nbsp;&nbsp;&nbsp;Đầu bình hút có phao chống tràn: 01</p><p>-&nbsp;&nbsp;&nbsp;&nbsp;&nbsp;Đầu bình hút không phao chống tràn: 01</p><p>-&nbsp;&nbsp;&nbsp;&nbsp;&nbsp;Giá đỡ catheter: 01</p><p>-&nbsp;&nbsp;&nbsp;&nbsp;&nbsp;Ống hút: 01</p><p>-&nbsp;&nbsp;&nbsp;&nbsp;&nbsp;Lọc PTFE : 01</p><p>-&nbsp;&nbsp;&nbsp;&nbsp;&nbsp;Bàn đạp chân: 01</p> | [7 empty] | CÔNG TY TNHH THIẾT BỊ Y TẾ NHẬT NAM | 2021-02-04 | CÔNG TY TNHH THIẾT BỊ Y TẾ NHẬT NAM | 2021-02-04
7867 | 6. Thiết bị chuyên khoa RHM-THM-Mắt | Thiết bị chuyên khoa Mắt | Hệ thống phẫu thuật Phaco | Bộ ống dây hút rửa dùng cho máy Phaco CV-9000R/ I/A Tube Kit | 18603-7511 | NIDEK CO. LTD. | Nhật Bản | NIDEK CO. LTD. | Nhật Bản |  | CÔNG TY TNHH THƯƠNG MẠI & DỊCH VỤ VIỆT CAN |  | Nhóm 3 |  |  | 10400000 | t | Cái | true | 2021-01-27 | 2021-03-31 | <p>Bộ ống dây hút rửa dùng cho máy Phaco CV-9000R/ I/A Tube Kit</p> | <p>Bộ ống dây hút rửa dùng cho máy Phaco CV-9000R/ I/A Tube Kit</p> |  | <p>Bộ ống dây hút rửa dùng cho máy Phaco CV-9000R/ I/A Tube Kit</p> | [5 empty] | CÔNG TY TNHH THƯƠNG MẠI & DỊCH VỤ VIỆT CAN | 2021-01-27 | CÔNG TY TNHH THƯƠNG MẠI & DỊCH VỤ VIỆT CAN | 2021-01-27
7868 | 13. Thiết bị dùng chung | Hệ thống/ thiết bị khác | Cáng | Cáng vận chuyển bệnh nhân điều khiển thủy lực và phụ kiện | P8000 | Hill-rom De Mexico S DE RL DE CV | Mexico | Hill-rom, Inc | Mỹ |  | CÔNG TY TNHH IDS MEDICAL SYSTEMS VIỆT NAM |  | Nhóm 4 |  |  | 290000000 | t | Cái | true | 2021-06-22 | 2022-12-31 | <p>hàng mới 100%</p> | <p>Khung cáng với 4 bánh xe: 01 bộ</p> <p>Đệm chính hãng: 01 bộ</p> <p>Bộ điều khiển bằng bàn đạp chân: 01 bộ</p> <p>Tay vịn 2 bên: 01 bộ</p> <p>Tay đẩy: 01 bộ</p> <p>Cọc truyền:&nbsp; 01 cái</p> <p>Hướng dẫn sử dụng tiếng Anh / tiếng Việt: 01 bộ</p> |  | <p>thông số kỹ thuật đính kèm</p> | [5 empty] | CÔNG TY TNHH IDS MEDICAL SYSTEMS VIỆT NAM | 2020-11-03 | CÔNG TY TNHH IDS MEDICAL SYSTEMS VIỆT NAM | 2021-06-22
7869 | 4. Thiết bị phòng mổ | Bàn mổ | Bàn mổ chuyên dùng với các thiết bị chẩn đoán hình ảnh | Máy Garo hơi | 01-15-000 | VBM Medizintechnik GmbH | Đức | VBM Medizintechnik GmbH | Đức | ["2020"] | Công ty Cổ phần HTP Việt Nam |  | Nhóm 3 |  |  | 210000000 | t | Cái | true | 2021-03-01 | 2021-12-31 | <p>Sử dụng cho các trường hợp liên quan về máu và gây mê</p> | <p class="ql-align-justify"><strong><em><u>Cấu hình 01 máy gồm:</u></em></strong></p><p class="ql-align-justify"><br></p><p class="ql-align-justify">+ Máy chính: 01 chiếc</p><p class="ql-align-justify">+ Xe đẩy: 01 cái</p><p class="ql-align-justify">+ Băng Garo dùng cho tay: 01 cái</p><p class="ql-align-justify">+ Băng Garo dùng cho chân: 01 cái</p><p class="ql-align-justify">+ Dây kết nối băng Garo với máy: 02 cái</p><p class="ql-align-justify">+ Dây nguồn: 01 cái</p><p class="ql-align-justify">+ <span style="color: black;">Tài liệu hướng dẫn sử dụng bằng tiếng Anh, tiếng Việt: 01 bộ</span></p> |  | <p><strong style="color: black;">Tính năng chung:</strong></p><p class="ql-align-justify">-&nbsp;Là loại máy Garo hơi chạy bằng điện, sử dụng cho các trường hợp liên quan về máu và gây mê</p><p class="ql-align-justify">-&nbsp;Màn hình hiển thị cảm ứng 8 inch WVGA với độ phân giải 800 x 480 pixel, TFT với đèn nền LED cho phép hiển thị thời gian, dung lượng Pin, kết nối nguồn, cảnh báo, cài đặt, thông số của mmHg, thời gian hoạt động, chế độ IVRA. </p><p class="ql-align-justify">-&nbsp;Chất liệu băng garo làm bằng Fabric và Silicon có độ dài từ 20 đến 107cm dùng nhiều lần</p><p class="ql-align-justify">-&nbsp;Máy có sử dụng pin sạc: Lithium sử dụng 8 giờ liện tục khi được sạc đầy </p><p>-&nbsp;&nbsp;Xe đẩy thiết kế cho giá chứa đồ cùng 4 bánh xe kết hợp khóa</p><p><strong>Thông số kỹ thuật: </strong></p><p>-&nbsp;Số kệnh sử dụng: 2 kênh</p><p>-&nbsp;Áp suất hoạt động: 100kpa</p><p>-&nbsp;Phạm vi điều chỉnh: từ 80 đến 500 mmHg với tăng mỗi lần là 5mmHg</p><p>-&nbsp;Kiểm soát áp suất: 0 / +5 mmHg (từ giá trị mục tiêu)</p><p>-&nbsp;Hiển thị chính xác: ±5mmHg</p><p>-&nbsp;Kênh Irrigation:</p><p> + Dải áp suất: khoảng từ 50-300mmHg</p><p>-&nbsp;&nbsp;Độ ồn: khoảng từ 60 đến 88 dB (A) ở khoảng cách 1 m&nbsp;</p><p>-&nbsp;&nbsp;Âm lượng báo động: khoảng từ 60 đến 88 dB (A) ở khoảng cách 1 m</p> | [5 empty] | Công ty Cổ phần HTP Việt Nam | 2021-03-01 | Công ty Cổ phần HTP Việt Nam | 2021-03-03
7870 | 7. Thiết bị chuyên khoa xét nghiệm | Máy xét nghiệm sinh hóa, miễn dịch | Máy xét nghiệm nước tiểu | Máy xét nghiệm nước tiểu | NUA 50 | NeoMedica D.O.O. | Serbia | NeoMedica D.O.O. | Serbia | ["2020"] | CÔNG TY TNHH THIẾT BỊ Y TẾ THIÊN NAM |  | Nhóm 6 |  |  | 30000000 | t | Cái | true | 2020-10-23 | 2021-03-23 | <p>Máy xét nghiệm nước tiểu 11 thông số.</p> | <p>- 01 Máy chính</p> <p>- 01 Bộ phụ kiện tiêu chuẩn của hãng</p> <p>- 01 Bộ tài liệu hướng dẫn sử dụng tiếng Anh và tiếng Việt</p> |  | <p>Nguyên lý đo: Phương pháp tích hợp phản xạ của hai bước sóng và tích hợp phản xạ hình cầu.</p> <p>Hai chế độ thử:</p> <p>+ Chế độ thông thường: 60 mẫu/giờ</p> <p>+ Chế độ liên tục: 120 mẫu/giờ</p> <p>Dung lượng bộ nhớ: 5000 mẫu</p> <p>Chi&nbsp;phí thấp, lượng mẫu nhỏ, dễ sử dụng</p> <p>Nguồn sáng lạnh, ít nhiễu, tuổi thọ cao</p> <p>Máy in nhiệt bên trong, máy in ngoài và đầu đọc mã vạch</p> <p>Giao tiếp chuẩn RS232&nbsp; tới máy chủ PC</p> <p>Danh mục thử: pH, Nitrite, Specific gravity, Ascorbic Acid, Blood, Glucose, Bilirubin, Urobilinogen, Ketone, Leucocytes, Protein.</p> <p>Kích thước: 290x200x100mm</p> | [5 empty] | CÔNG TY TNHH THIẾT BỊ Y TẾ THIÊN NAM | 2020-10-23 | CÔNG TY TNHH THIẾT BỊ Y TẾ THIÊN NAM | 2021-01-15
7871 | 7. Thiết bị chuyên khoa xét nghiệm | Máy xét nghiệm huyết học | Máy xét nghiệm đông máu | Máy xét nghiệm đông máu tự động SOLEA 100-FULL AUTOMATED COAGULATION ANALYSER | SOLEA 100 | Biolabo SAS/Pháp | Pháp | Biolabo SAS/Pháp | Pháp |  | Công ty TNHH M.D.S Trung Thiện | Pháp | Nhóm 3 |  |  | 1008000000 | t | Cái | true | 2020-10-30 | 2021-03-31 | <p><strong>Tên sản phẩm: </strong>SOLEA 100- FULL AUTOMATED COAGULATION ANALYSER</p><p><strong>Mã sản phẩm: </strong>SOLEA100</p><p>Máy thực hiện phần lớn các mẫu thử và tiến hành bấm giờ và đo lường nhiễm sắc thể hoàn toàn tự động.</p> | <p align="left">SOLEA 100 : hệ thống phân tích đông máu hoàn toàn tự động duy trì tốc độ phân tích ổn định Thông minh và mang tính tiết kiệm (sử dụng thuốc thử tiết kiệm)</p> <p align="left">BIO SOLEA 100 32 vị trí mẫu phân tích 16 vị trí thuốc thử 8 vị trí chứa chất kiểm soát và hiệu chuẩn</p> <p align="left">Công suất tối đa phân tích lên đến 464 test</p> | [7 empty] | Công ty TNHH M.D.S Trung Thiện | 2020-10-30 | Công ty TNHH M.D.S Trung Thiện | 2021-01-08
7872 | 7. Thiết bị chuyên khoa xét nghiệm | Máy xét nghiệm sinh hóa, miễn dịch | Máy xét nghiệm miễn dịch | Máy phân tích miễn dịch LIAISON®XL | I0050 | DiaSorin S.p.A. | Italy | DiaSorin S.p.A. | Italy |  | Công ty TNHH M.D.S Trung Thiện | Italy | Nhóm 1 |  |  | 3485500000 | t | Cái | true | 2020-10-26 | 2021-03-30 | <p>Máy phân tishc miễn dịch Liaison XL:&nbsp;Dùng để phân tích các xét nghiệm miễn dịch bằng phương pháp hóa phát quang. Nó được dùng riêng cho chẩn đoán in vitro. Nó chỉ được sử dụng với các xét nghiệm miễn dịch hóa phát quang.</p> | [8 empty] | Công ty TNHH M.D.S Trung Thiện | 2020-10-26 | Công ty TNHH M.D.S Trung Thiện | 2021-01-08
7873 | 4. Thiết bị phòng mổ | Đèn mổ | Đèn mổ treo trần 2 nhánh | Đèn mổ treo trần 2 nhánh | OL-01/OL-02 | Infimed Sp.Z.O.O | Ba Lan | Infimed Sp.Z.O.O | Ba Lan |  | CTY TNHH TRANG TRÍ NỘI THẤT MỘC THÀNH VĂN | Ba Lan | Nhóm 3 |  |  | 1300000000 | t | Bộ | false | 2020-12-31 | 2021-12-31 | <p><span style="background-color: rgb(239, 239, 239); color: rgb(0, 0, 0);">Đèn phẫu thuật OL-01/OL-02 được sử dụng để cung cấp ánh sáng cho vùng phẫu thuật hoặc bệnh nhân trong quá trình phẫu thuật,chẩn đoán và điều trị.</span></p> | <p>Công nghệ LED đảm bảo phân phối đều ánh sáng và các vệt bóng đổ gần như không có. Bức xạ nhiệt thấp&nbsp;giảm thiểu sự tăng nhiệt độ ở vùng đầu của bác sĩ phẫu thuật..</p><p>Độ rọi cao tạo điều kiện thuận lợi cho việc phẫu thuật các vết thương đặc biệt hẹp và sâu. Độ rọi được điều chỉnh cho phép tối ưu hóa môi trường chiếu sáng.</p> | <p>Đèn gồm 2 nhánh</p><p>Thông số nhánh chính: OL-01</p><p>Độ sáng:&nbsp;160 000 lux</p><p>Công suất tiêu thụ: 110W</p><p>Thông số nhánh phụ: OL-02</p><p>Độ sáng: 130 000 lux</p><p>Công suất tiêu thụ: 80W</p><p>Thông số chung cho cả 2 nhánh:</p><p>Khả năng điều chỉnh độ sáng từ 5%~100%</p><p>Nhiệt độ màu 4300K ( 4800K)</p><p>Hội tụ ánh sáng : 240mm ( 180-400mm)</p><p>Tuổi thọ đèn &gt;50,000h,&nbsp;</p><p>Bộ nguồn 90~250Vac</p><p>Công suất tiêu thụ: 110W</p><p>Phạm vi hoạt dộng 700~1400mm</p><p>Chiều sâu chiếu sáng 800 (1200mm)</p><p>Chỉ số màu sắc : [RA(1-8)] &gt;93 &gt;(95)*</p><p>Chỉ số màu sắc đỏ [R9] &gt;90*</p><p>Nhiệt độ bề mặt sau 60 phút &lt;40 độ C</p><p>Tăng độ nhiệt vị trí gần đầu Bác sĩ &lt;1 độ C</p><p>Lớp bảo vệ đầu IP54</p><p>Tài liệu hướng dẫn sử dụng bằng tiếng anh</p> | [6 empty] | CTY TNHH TRANG TRÍ NỘI THẤT MỘC THÀNH VĂN | 2020-12-31 | CTY TNHH TRANG TRÍ NỘI THẤT MỘC THÀNH VĂN | 2021-02-03
7874 | 2. Thiết bị hồi sức cấp cứu | Giường cấp cứu hồi sức | Giường cấp cứu hồi sức điều khiển điện | Giường hồi sức cấp cứu điều khiển điện kết hợp vỗ rung lồng ngực, nghiêng trái, nghiêng phải | Progressa | Hill-rom, Inc | Pháp | Hill-rom, Inc | Pháp |  | CÔNG TY TNHH IDS MEDICAL SYSTEMS VIỆT NAM |  | Nhóm 3 |  |  | 2100000000 | t | Cái | true | 2021-06-22 | 2022-12-31 | <p>hàng mới 100%</p> | <p>-&nbsp;&nbsp;&nbsp;&nbsp;&nbsp;&nbsp;&nbsp;&nbsp;&nbsp;&nbsp; Khung giường với bánh xe và hệ thống khóa bánh: 01 bộ</p> <p>-&nbsp;&nbsp;&nbsp;&nbsp;&nbsp;&nbsp;&nbsp;&nbsp;&nbsp;&nbsp; Bộ điều khiển cảm ứng cho bác sĩ, y tá: 02 bộ</p> <p>-&nbsp;&nbsp;&nbsp;&nbsp;&nbsp;&nbsp;&nbsp;&nbsp;&nbsp;&nbsp; Bộ điều khiển bằng phím bấm dành cho bác sĩ, y tá: 04 bộ</p> <p>-&nbsp;&nbsp;&nbsp;&nbsp;&nbsp;&nbsp;&nbsp;&nbsp;&nbsp;&nbsp; Bộ điều khiển bằng phím bấm cho bệnh nhân: 02 bộ</p> <p>-&nbsp;&nbsp;&nbsp;&nbsp;&nbsp;&nbsp;&nbsp;&nbsp;&nbsp;&nbsp; Bộ điều khiển cầm tay cho bác sĩ, y tá: 01 bộ</p> <p>-&nbsp;&nbsp;&nbsp;&nbsp;&nbsp;&nbsp;&nbsp;&nbsp;&nbsp;&nbsp; Bàn đạp chân nâng/hạ độ cao của giường: 02 cái</p> <p>-&nbsp;&nbsp;&nbsp;&nbsp;&nbsp;&nbsp;&nbsp;&nbsp;&nbsp;&nbsp; Tấm chắn phần đầu và phần chân: 01 bộ</p> <p>-&nbsp;&nbsp;&nbsp;&nbsp;&nbsp;&nbsp;&nbsp;&nbsp;&nbsp;&nbsp; Đệm khí chuyên dụng có tích hợp chức năng vỗ rung lồng ngực, nghiêng trái/phải: 01 cái</p> <p>-&nbsp;&nbsp;&nbsp;&nbsp;&nbsp;&nbsp;&nbsp;&nbsp;&nbsp;&nbsp; Cọc truyền: 01 cái</p> <p>-&nbsp;&nbsp;&nbsp;&nbsp;&nbsp;&nbsp;&nbsp;&nbsp;&nbsp;&nbsp; Gá bình oxy: 01 bộ</p> <p>-&nbsp;&nbsp;&nbsp;&nbsp;&nbsp;&nbsp;&nbsp;&nbsp;&nbsp;&nbsp; Tay đẩy vận chuyển giường: 01 bộ</p> <p>-&nbsp;&nbsp;&nbsp;&nbsp;&nbsp;&nbsp;&nbsp;&nbsp;&nbsp;&nbsp; Bộ gá dây các thiết bị điện: 01 bộ</p> <p>-&nbsp;&nbsp;&nbsp;&nbsp;&nbsp;&nbsp;&nbsp;&nbsp;&nbsp;&nbsp; Tài liệu hướng dẫn sử dụng bằng tiếng Anh, tiếng Việt: 01 bộ</p> |  | <p>theo thông số kỹ thuật đính kèm&nbsp;</p> | [5 empty] | CÔNG TY TNHH IDS MEDICAL SYSTEMS VIỆT NAM | 2020-11-03 | CÔNG TY TNHH IDS MEDICAL SYSTEMS VIỆT NAM | 2021-06-22
7875 | 7. Thiết bị chuyên khoa xét nghiệm | Máy xét nghiệm huyết học | Máy xét nghiệm đông máu | Máy xét nghiệm đông máu bán tự động BIO SOLEA 4- COAGULOMETER 4 CHANNELS | BIO SOLEA 4 | Biolabo SAS/Pháp | Pháp | Biolabo SAS/Pháp | Pháp |  | Công ty TNHH M.D.S Trung Thiện | Pháp | Nhóm 3 |  |  | 155904000 | t | Cái | true | 2020-10-30 | 2021-03-31 | <p>Máy đo đông máu BIO-SOLEA 4 là dụng cụ bán tự động được kiểm soát bởi bộ xử lý để phân tích đông máu trong chẩn đoán in vitro. Hệ thống đo quang cơ học xác định thời gian đông máu của huyết tương bằng cách sử dụng hiệu ứng thay đổi mật độ quang khi quá trình đông máu bắt đầu. Hệ thống theo dõi tiến trình phản ứng trong quá trình phân tích và cho biết kết quả quan trọng đối với người dùng.&nbsp;Máy tính tích hợp xử lý thời gian đo. Các kết quả được đưa ra trong một số đơn vị, chằng hạn như INR, % hoặc mg/dl. Việc kiểm tra tự động BIO-SOLEA 4 giúp tránh được nhu cầu bảo trì và cài đặt. Thiết kế nhỏ gọn và thao tác dễ dàng giúp cho BIO-SOLEA 4 trở thành một máy đo đông máu có hiệu năng cao.</p> | <p align="left">SOLEA 2&amp;4 : có 2-4 kênh phân tích các xét nghiệm PT/APTT/TT/Fibrinogen và 4 nhân tố đông máu mở rộng khác Hệ thống phân tích cơ học Tự động phân phối thuốc và phân tích Hệ thống mở không cần bảo trì</p> | [7 empty] | Công ty TNHH M.D.S Trung Thiện | 2020-10-30 | Công ty TNHH M.D.S Trung Thiện | 2021-01-08
7876 | 7. Thiết bị chuyên khoa xét nghiệm | Máy xét nghiệm huyết học | Máy xét nghiệm huyết học tự động | Máy xét nghiệm huyết học 20 thông số | Phoenix NCC-2310 | NeoMedica D.O.O. | Serbia | NeoMedica D.O.O. | Serbia | ["2020"] | CÔNG TY TNHH THIẾT BỊ Y TẾ THIÊN NAM |  | Nhóm 6 |  |  | 230000000 | t | Chiếc | true | 2020-10-23 | 2021-03-23 | <p>Phoenix NCC 2310 cho kết quả gồm 23 thông số bao gồm 3 đồ thị trong vòng 60 giây và in kết quả mà không tạo tiếng động, nhanh với máy in nhiệt trang bị trong máy. Những tính năng điện tử nâng cao dựa trên hệ điều hành Linux ổn định bao gồm cơ khí chính xác, đảm bảo những kết quả huyết học đáng tin cậy. Những hóa chất không có Cyanide với công thức cải tiến cho phép lượng tiêu thụ thấp, chi phí hợp lí và sự bảo trì tối thiểu. Công nghệ quét tràn độc đáo nhằm tránh sự lập lại</p> | <ul> <li>01 Máy chính</li> <li>01 Bộ phụ kiện của hãng kèm theo</li> <li>01 Sách hướng dẫn sử dụng tiếng Anh + tiếng Việt</li> </ul> | [7 empty] | CÔNG TY TNHH THIẾT BỊ Y TẾ THIÊN NAM | 2020-10-23 | CÔNG TY TNHH THIẾT BỊ Y TẾ THIÊN NAM | 2021-01-15
7877 | 8. Thiết bị kiểm soát nhiễm khuẩn | Tủ sấy dụng cụ | Tủ sấy dụng cụ | Máy sấy tiệt trùng dụng cụ y tế bằng tia UV và Plasma ion | SKHP - 5502NM | Sunkyung Industry Co. | Hàn Quốc | Sunkyung Industry Co. | Hàn Quốc |  | Công ty Cổ phần AIPT Việt Nam | Hàn Quốc | Nhóm 6 |  |  | 250000000 | t | Chiếc | false | 2021-02-24 | 2021-12-31 | <p>Máy sấy tiệt trùng dụng cụ y tế bằng tia UV và Plasma ion&nbsp;</p><p>Model: SKHP - 5502NM</p><p>Hãng sản xuất: Sunkyung Industry Co.</p><p>Xuất xứ: Hàn Quốc</p> | <p>Máy chính (1 Bộ)</p> |  | <p class="ql-align-justify">Kích thước: 1000(W)×500(D)×1900(H)mm </p><p class="ql-align-justify">Kích thước buồng bên trong: 920(W)×360(D)×1605(H)mm </p><p class="ql-align-justify">Dung tích buồng: 532 lít </p><p class="ql-align-justify">Điện áp định mức 220VAC, 50/60Hz </p><p class="ql-align-justify">Công suất tiêu thụ 1900W 2 đèn UV 30W </p><p class="ql-align-justify">Chức năng hoạt động: Gió nóng + Plasma khử mùi + UV </p><p class="ql-align-justify">Kích thước giá đỡ 916x357mm (6 mức)</p> | [5 empty] | Công ty Cổ phần AIPT Việt Nam | 2021-02-24 | Công ty Cổ phần AIPT Việt Nam | 2021-02-24
7878 | 8. Thiết bị kiểm soát nhiễm khuẩn | Máy hấp tiệt trùng | Máy hấp tiệt trùng | Máy hấp tiệt trùng 500 lít | TK 08.500 - NH | Công Ty CP Điện Tử Y Tế Medda | Việt Nam | Công Ty CP Điện Tử Y Tế Medda | Việt Nam | ["2021"] | Công ty TNHH Thương Mại Dương Gia | Việt Nam | Nhóm 5 |  |  | 1950000000 | t | Cái | true | 2021-06-29 | 2022-06-29 | <p>Tự động ghi lại thông tin chương trình đến mọi máy tính được kết nối internet.</p><p>- Thông tin hiển thị dạng bảng và đồ thị dễ hiểu.</p><p>- Dễ dàng xuất ra file PDF</p><p>- Không cần bản in, tiết kiệm thời gian.</p><p>- Màn hình màu cảm ứng LCD, hiển thị rõ ràng, dễ dàng trong quá trình sử dụng.</p><p>- Hiển thị đầy đủ các thông tin:</p><p>+ Đồ thị chương trình, dữ liệu số</p><p>+ Bản in chu trình</p><p>+ Bảng giá trị đo được</p><p>- Truy xuất thông tin chương trình chạy và nhiều thông tịn khác qua mã vạch Barcode</p><p>- Kiểm soát quyền sử dụng qua mã vạch Barcode.</p><p>&nbsp;</p><p><strong>Hiển thị</strong></p><p>- Màn hình LCD, Các thông số hiển thị bao gồm: Chương trình hấp, nhiệt độ hấp, thời gian hấp tiệt trùng, thời gian sấy khô vật hấp, hiển thị thời gian thực, hiển thị lịch, ngày tháng năm.</p> | <p>Máy chính:&nbsp;&nbsp;&nbsp;&nbsp;&nbsp;&nbsp;&nbsp;&nbsp;&nbsp;&nbsp;&nbsp;&nbsp;&nbsp;&nbsp;&nbsp;&nbsp;&nbsp;&nbsp;&nbsp;&nbsp;&nbsp;&nbsp;&nbsp;&nbsp;&nbsp;&nbsp;&nbsp;&nbsp;&nbsp;&nbsp;&nbsp;&nbsp;&nbsp;&nbsp;&nbsp;&nbsp;&nbsp;&nbsp;&nbsp;&nbsp;&nbsp;&nbsp;&nbsp;&nbsp;&nbsp;&nbsp;&nbsp;&nbsp;&nbsp;&nbsp;&nbsp;&nbsp;&nbsp;&nbsp;&nbsp;&nbsp;&nbsp;&nbsp;01 Cái</p><p>- Bình sinh hơi tích hợp: &nbsp;&nbsp;&nbsp;&nbsp;&nbsp;&nbsp;&nbsp;&nbsp;&nbsp;&nbsp;&nbsp;&nbsp;&nbsp;&nbsp;&nbsp;&nbsp;&nbsp;&nbsp;&nbsp;&nbsp;&nbsp;&nbsp;&nbsp;&nbsp;&nbsp;&nbsp;&nbsp;&nbsp;&nbsp;&nbsp;&nbsp;&nbsp;&nbsp;&nbsp;&nbsp;&nbsp;&nbsp;&nbsp;01 Bộ</p><p>- Máy in tích hợp: &nbsp;&nbsp;&nbsp;&nbsp;&nbsp;&nbsp;&nbsp;&nbsp;&nbsp;&nbsp;&nbsp;&nbsp;&nbsp;&nbsp;&nbsp;&nbsp;&nbsp;&nbsp;&nbsp;&nbsp;&nbsp;&nbsp;&nbsp;&nbsp;&nbsp;&nbsp;&nbsp;&nbsp;&nbsp;&nbsp;&nbsp;&nbsp;&nbsp;&nbsp;&nbsp;&nbsp;&nbsp;&nbsp;&nbsp;&nbsp;&nbsp;&nbsp;&nbsp;&nbsp;&nbsp;&nbsp;&nbsp;01 Cái</p><p>- Bơm tăng áp:&nbsp;&nbsp;&nbsp;&nbsp;&nbsp;&nbsp;&nbsp;&nbsp;&nbsp;&nbsp;&nbsp;&nbsp;&nbsp;&nbsp;&nbsp;&nbsp;&nbsp;&nbsp;&nbsp;&nbsp;&nbsp;&nbsp;&nbsp;&nbsp;&nbsp;&nbsp;&nbsp;&nbsp;&nbsp;&nbsp;&nbsp;&nbsp;&nbsp;&nbsp;&nbsp;&nbsp;&nbsp;&nbsp;&nbsp;&nbsp;&nbsp;&nbsp;&nbsp;&nbsp;&nbsp;&nbsp;&nbsp;&nbsp;&nbsp;&nbsp;&nbsp;&nbsp;&nbsp;&nbsp;&nbsp;&nbsp;&nbsp;01 Cái</p><p>- Máy nén khí tích hợp:&nbsp;&nbsp;&nbsp;&nbsp;&nbsp;&nbsp;&nbsp;&nbsp;&nbsp;&nbsp;&nbsp;&nbsp;&nbsp;&nbsp;&nbsp;&nbsp;&nbsp;&nbsp;&nbsp;&nbsp;&nbsp;&nbsp;&nbsp;&nbsp;&nbsp;&nbsp;&nbsp;&nbsp;&nbsp;&nbsp;&nbsp;&nbsp;&nbsp;&nbsp;&nbsp;&nbsp;&nbsp;&nbsp;&nbsp;01 Cái</p><p>- Máy hút chân không tích hợp:&nbsp;&nbsp;&nbsp;&nbsp;&nbsp;&nbsp;&nbsp;&nbsp;&nbsp;&nbsp;&nbsp;&nbsp;&nbsp;&nbsp;&nbsp;&nbsp;&nbsp;&nbsp;&nbsp;&nbsp;&nbsp;&nbsp;&nbsp;&nbsp;&nbsp;&nbsp;&nbsp;01 Cái</p><p>- Gioăng của dự phòng: &nbsp;&nbsp;&nbsp;&nbsp;&nbsp;&nbsp;&nbsp;&nbsp;&nbsp;&nbsp;&nbsp;&nbsp;&nbsp;&nbsp;&nbsp;&nbsp;&nbsp;&nbsp;&nbsp;&nbsp;&nbsp;&nbsp;&nbsp;&nbsp;&nbsp;&nbsp;&nbsp;&nbsp;&nbsp;&nbsp;&nbsp;&nbsp;&nbsp;&nbsp;&nbsp;&nbsp;&nbsp;&nbsp;&nbsp;02 Bộ</p><p>- Hệ thống lọc đầu nguồn và làm mềm nước: &nbsp;&nbsp;&nbsp;&nbsp;01 Bộ</p><p>- Xe đẩy dụng cụ kèm khay đựng vật hấp: &nbsp;&nbsp;&nbsp;&nbsp;&nbsp;&nbsp;&nbsp;&nbsp;&nbsp;02 Bộ</p><p>- Tài liệu hướng dẫn sử dụng (Tiếng anh + Tiếng việt) 01 Bộ</p> |  | <p><strong>Tính năng</strong></p><p>- Tự động ghi lại thông tin chương trình đến mọi máy tính được kết nối internet.</p><p>- Thông tin hiển thị dạng bảng và đồ thị dễ hiểu.</p><p>- Dễ dàng xuất ra file PDF</p><p>- Không cần bản in, tiết kiệm thời gian.</p><p>- Màn hình màu cảm ứng LCD, hiển thị rõ ràng, dễ dàng trong quá trình sử dụng.</p><p>- Hiển thị đầy đủ các thông tin:</p><p>+ Đồ thị chương trình, dữ liệu số</p><p>+ Bản in chu trình</p><p>+ Bảng giá trị đo được</p><p>- Truy xuất thông tin chương trình chạy và nhiều thông tịn khác qua mã vạch Barcode</p><p>- Kiểm soát quyền sử dụng qua mã vạch Barcode.</p><p>&nbsp;</p><p><strong>Hiển thị</strong></p><p>- Màn hình LCD, Các thông số hiển thị bao gồm: Chương trình hấp, nhiệt độ hấp, thời gian hấp tiệt trùng, thời gian sấy khô vật hấp, hiển thị thời gian thực, hiển thị lịch, ngày tháng năm.</p><p><strong>Chương trình điều khiển: </strong></p><p>- Hệ thống điều khiển tự động bằng bộ xử lý trung tâm CPU</p><p>- Nhiệt độ tiệt khuẩn theo chương trình cài đặt sẵn: 121ºC ÷ 136ºC tương đương áp suất làm việc buồng khử khuẩn 1,1 kg/cm2 đến 2,4 kg/cm2</p><p>- Bước hiển thị nhiệt độ trên màn hình: 0,1ºC</p><p>- Sai số nhiệt độ: ± 0,3ºC</p><p>- Bước hiển thị áp suất trên màn hình: 0.1kg/cm2</p><p>- Sai số áp suất: ± 0.1kg/cm2</p><p>- Kết hợp giám sát kĩ thuật số nhiệt độ, áp suất cơ học cho các kết quả kiểm tra chéo chính xác, người sử dụng có thể giám sát bằng hai thông số nhiệt độ và áp suất trên màn hình cảm ứng LCD.</p><p>&nbsp;</p><p><strong>Thống số kĩ thuật:</strong></p><p>- Kích thước buồng hấp: 660 x 660 x 1150 mm</p><p>- Dung tích buồng hấp: 500l</p><p>- Trọng lượng: 1150kg</p><p>- Kích thước ngoài: 1130 x 1960 x 1500</p><p>- Nguồn điện cung cấp 3 Phase 380-400V, AC/50Hz</p><p>- Áp lực hấp: 0 ÷ 2.5 kg/cm2 (± 0.1 kg/cm2)</p><p>- Nhiệt độ: 50ºC ÷ 136ºC</p><p>- Áp suất mở van an toàn của buồng sinh hơi: ≥3,8 kg/ cm2</p><p>- Điện trở cách điện: ≥30 MΩ</p><p>- Thời gian tiệt trùng: 0 ÷ 180 phút</p><p>- Thời gian sấy khô: 0 ÷ 180 phút</p><p>- Dải hút chân không: - (0.6 ÷ 0.9) kg/cm2</p><p>- Chương trình: 12 chương trình hấp cài đặt sẵn và 1 chương trình hấp tự chọn</p><p>- Màn hình: Màn hình màu cảm ứng LCD 5.7 inch</p><p>- Loại của: Cửa tay quay</p> | [5 empty] | Công ty TNHH Thương Mại Dương Gia | 2021-06-29 | Công ty TNHH Thương Mại Dương Gia | 2021-06-29
7879 | 2. Thiết bị hồi sức cấp cứu | Giường cấp cứu hồi sức | Giường cấp cứu hồi sức điều khiển điện | Giường hồi sức cấp cứu điều khiển điện | Centuris Pro | Hill-rom S.A.S | Pháp | Hill-rom, Inc | Pháp |  | CÔNG TY TNHH IDS MEDICAL SYSTEMS VIỆT NAM |  | Nhóm 3 |  |  | 135000000 | t | Cái | true | 2021-06-22 | 2022-12-31 | <p>hàng mới 100%</p> | <p>-&nbsp;&nbsp;&nbsp;&nbsp;&nbsp;&nbsp;&nbsp;&nbsp;&nbsp;&nbsp; Khung giường với hệ thống khóa bánh trung tâm: 01 bộ</p> <p>-&nbsp;&nbsp;&nbsp;&nbsp;&nbsp;&nbsp;&nbsp;&nbsp;&nbsp;&nbsp; Đệm đồng bộ chính hãng: 01 cái</p> <p>-&nbsp;&nbsp;&nbsp;&nbsp;&nbsp;&nbsp;&nbsp;&nbsp;&nbsp;&nbsp; Tấm đầu giường: 01 cái</p> <p>-&nbsp;&nbsp;&nbsp;&nbsp;&nbsp;&nbsp;&nbsp;&nbsp;&nbsp;&nbsp; Tấm chân giường: 01 cái</p> <p>-&nbsp;&nbsp;&nbsp;&nbsp;&nbsp;&nbsp;&nbsp;&nbsp;&nbsp;&nbsp; Tay vịn: 02 cái</p> <p>-&nbsp;&nbsp;&nbsp;&nbsp;&nbsp;&nbsp;&nbsp;&nbsp;&nbsp;&nbsp; Bộ điều khiển cầm tay: 01 bộ</p> <p>-&nbsp;&nbsp;&nbsp;&nbsp;&nbsp;&nbsp;&nbsp;&nbsp;&nbsp;&nbsp; Cọc truyền điều chỉnh độ cao chính hãng: 01 cái</p> <p>-&nbsp;&nbsp;&nbsp;&nbsp;&nbsp;&nbsp;&nbsp;&nbsp;&nbsp;&nbsp; Ắc quy: 01 bộ</p> <p>-&nbsp;&nbsp;&nbsp;&nbsp;&nbsp;&nbsp;&nbsp;&nbsp;&nbsp;&nbsp; Tài liệu hướng dẫn sử dụng Tiếng anh và Tiếng Việt: 01 bộ</p> |  | <p>theo thông số kỹ thuật đính kèm</p> | [5 empty] | CÔNG TY TNHH IDS MEDICAL SYSTEMS VIỆT NAM | 2020-11-03 | CÔNG TY TNHH IDS MEDICAL SYSTEMS VIỆT NAM | 2021-06-22
7880 | 2. Thiết bị hồi sức cấp cứu | Máy theo dõi bệnh nhân | Máy đo nồng độ bão hòa oxy | Máy theo dõi bệnh nhân | MP1R | Huntleigh Healthcare Ltd. | Anh | Huntleigh Healthcare Ltd. | Anh | ["2020"] | Công ty Cổ phần HTP Việt Nam |  | Nhóm null |  |  | 26000000 | t | Cái | true | 2021-03-01 | 2021-12-31 | <p>Sử dụng đo độ bão hòa và nhịp tim cho người lớn, trẻ em và trẻ sơ sinh</p> | <p>Cấu hình 1 máy gồm:</p><p class="ql-align-justify">1.&nbsp;&nbsp;&nbsp;&nbsp;&nbsp;Máy chính và các phụ kiện tiêu chuẩn kèm theo bao gồm:01 cái</p><p class="ql-align-justify">2.&nbsp;&nbsp;&nbsp;&nbsp;&nbsp;Đầu đo SpO2: 01 cái</p><p class="ql-align-justify">3.&nbsp;&nbsp;&nbsp;&nbsp;&nbsp;Pin dùng nhiều lần: 01 bộ</p><p class="ql-align-justify">4.&nbsp;&nbsp;&nbsp;&nbsp;&nbsp;Bộ sạc pin: 01 cái</p><p class="ql-align-justify">5.&nbsp;&nbsp;&nbsp;&nbsp;&nbsp;Sách hướng dẫn sử dụng: 01 bộ</p> |  | <p class="ql-align-justify"><strong><em>Các tính năng chính: </em></strong></p><p class="ql-align-justify">-&nbsp;Thao tác đơn đơn giản, được thết kế theo kiểu dáng phù hợp trong tầm tay bạn.</p><p class="ql-align-justify">-&nbsp;Màn hình hiển thị LED mã màu lớn – màn hình hiển thị lớn nhất trong các dòng của nó.</p><p class="ql-align-justify">-&nbsp;Pin sạc NiMH hoặc tương đương, có dung lượng ≥2500 mAh</p><p class="ql-align-justify">-&nbsp;Thời gian sạc đầy pin:&nbsp;6.5 giờ.</p><p class="ql-align-justify">-&nbsp;Có chức năng cảnh báo bằng hình ảnh và âm thanh</p><p class="ql-align-justify">-&nbsp;&nbsp;Bảo vệ trong môi trường khắc nghiệt</p><p class="ql-align-justify">-&nbsp;&nbsp;Có nhiều loại cảm biến sẵn có</p><p><strong>Thông số kỹ thuật:</strong></p><p><strong><em><u>Giải đo thông số:</u></em></strong></p><p>Chức năng SpO2:</p><p>+ Dải đo: từ 0 - 99% Chức năng SpO2 (tăng 1%)</p><p>+ Độ chính xác: ±2% / 70-90%</p><p>+ Trung bình SpO2: 8 nhịp đập</p><p>Chức năng nhịp mạch:</p><p>+Dải đo: 30 – 254 bpm (1 bước tăng bpm)</p><p>+ Độ chính xác: ± 2bpm hoặc ±2%</p><p>+ Trung bình nhịp mạch: 8 giây</p><p>+ Nhiệt độ môi trường hoạt động: 40 độ C</p><p>+ Độ ẩm môi trường hoạt động: 95%</p> | [5 empty] | Công ty Cổ phần HTP Việt Nam | 2021-03-01 | Công ty Cổ phần HTP Việt Nam | 2021-03-03
7881 | 7. Thiết bị chuyên khoa xét nghiệm | Hệ thống/ Thiết bị khác | Tủ pha chế thuốc - Tủ Hood | TỦ HÚT KHÍ ĐỘC (FUME HOOD) | BLH12 | Công Ty CP Khoa Học Kỹ Thuật Phượng Hải | Việt Nam | Công Ty CP Khoa Học Kỹ Thuật Phượng Hải | Việt Nam | ["2021"] | Công ty Cổ phần KHKT Phượng Hải | Việt Nam | Nhóm null |  |  | 140000000 | t | Cái | false | 2021-03-30 | 2022-03-30 | <p>Chức năng: Hút các hơi độc hại và bụi từ hoá chất thông qua đường ống và được lọc để thoát ra ngoài.</p><p>Được sản xuất để đáp ứng hầu hết các yêu cầu khắc khe trong phòng thí nghiệm, phòng nghiên cứu.</p><p>Xử lý nhanh gọn khí độc hại, bảo vệ môi trường khu vực làm việc và khu vực nhà máy.</p><p>Chống cháy nổ, ngăn chặn tràn đổ hoá chất, tính năng hỗ trợ cho việc thao tác trên tủ.</p><p>Đạt chứng nhận kiểm định và hiệu chuẩn.</p> | <p class="ql-align-justify">TỦ HÚT KHÍ ĐỘC - <strong style="color: mediumblue;">BESTLAB FUME HOOD</strong><span style="color: rgb(51, 51, 51);">&nbsp;</span></p><ul><li class="ql-align-justify"><strong style="color: red;"><em>Bảo hành 03 năm</em></strong></li><li class="ql-align-justify"><strong>Kích thước ngoài:&nbsp;</strong>&nbsp;1200/1600x 900 x 2350 mm&nbsp;DxRxC (<em>bao gồm chân tủ</em>)</li><li class="ql-align-justify"><strong>Kích thước khoang làm việc:&nbsp;</strong>&nbsp;938/1380 x 700 x 1400 mm DxRxC</li></ul> | <p><strong>Vật liệu chế tạo:</strong></p><ul><li>Khung bằng inox sơn tĩnh điện, màu ghi và màu xanh</li><li>Vách bằng tấm HPL phenolic resin chống hóa chất. Với 2 lớp vách, dễ dàng gắn các hệ thống phụ trợ cho tủ như hệ thống khí, hệ thống cấp nước,...</li><li>Mặt tủ bằng tấm Phenolic HPL BestLabTop™ 20mm, gờ chống tràn 12mm, chống ăn mòn hầu hết các hóa chất.</li></ul><p><strong>Hệ thống tấm chắn khí động&nbsp;</strong></p><p>Được thiết kế mở, có thể tháo rời và điều chỉnh từng khe lái hướng gió, giúp điều chỉnh để thoát hơi tùy hóa chất nặng nhẹ khác nhau, loại trừ hiện tượng chảy acid trong tủ và vệ sinh tủ dễ dàng.</p><p class="ql-align-justify"><strong>Bộ điều khiển tủ&nbsp;</strong></p><p class="ql-align-justify">Tủ có thể được điều khiển bật/tắt quạt, đền chiếu sáng.</p><p class="ql-align-justify">Thiết bị bảo vệ quá dòng cho mô tơ quạt.</p><p class="ql-align-justify">Được thiết kế sẵn sàng các vị trí như:</p><ul><li class="ql-align-justify">Công tắc điện, nguồn sáng, đóng mở quạt tủ và ổ cắm điện 3 chấu</li><li class="ql-align-justify">Bộ điều khiển tủ (mua thêm nếu cần)</li><li class="ql-align-justify">Van điều chỉnh nước</li></ul><p><strong>Bồn rửa:</strong></p><ul><li>Hình oval, Kích thước ngoài: <span style="color: rgb(51, 51, 51);">252x150x125 mm</span></li><li>Vật liệu: nhựa High-grade PP chống hóa chất</li><li>Được khoét âm trên mặt bàn tủ hút</li></ul><p><strong>Vòi rửa và bộ van điều chỉnh nước bên ngoài tủ</strong></p><ul><li>Vòi lõi đồng thau có vị trí cút, sơn phủ epoxy</li><li>Vòi được gắn với 01 bộ van điều chỉnh nước bên ngoài tủ, dễ dàng thao tác</li><li>Ống ga: Þ10mm (đường kính ngoài, mua thêm)</li><li>Ống nước vào: Þ21mm</li><li>Ống nước xả: Þ34mm</li><li>Ống thoát khí: Þ200mm</li></ul> | <p><strong>Đặc tính kỹ thuật:</strong></p><p>- Tốc độ gió qua cửa hút: V= 0,4-0,9 m/s</p><p>- Độ ồn : ≤ 70dB</p><p>- Cửa bằng kính cường lực dày 5mm, nâng hạ theo nguyên lý đối trọng, di chuyển nhẹ nhàng và có điểm dừng tốt.</p><p>- Tay nắm cửa nhựa PVC nguyên khối bảo vệ cửa kính, dễ dàng thao tác đóng mở cửa tủ</p><p>- Chiều cao mở cửa tối đa: 590mm</p><p>- Phía trong thiết kế đèn chiếu sáng với hệ thống&nbsp;bóng đèn LED siêu bền cung cấp nguồn sáng 800 lux bên trong tủ</p><p>- Đường kính ống thoát : Ø200 mm</p><p><strong>Mọi thông tin chi tiết vui lòng xin liên hệ:</strong></p><p>Công ty Cổ phần KHKT Phượng Hải</p><p><strong>Email:</strong> info@phuonghai.com</p><p><strong>Hotline:</strong> 0917.647.887</p> | [5 empty] | Công ty Cổ phần Khoa học Kỹ thuật Phượng Hải | 2021-03-30 | Công ty Cổ phần Khoa học Kỹ thuật Phượng Hải | 2021-07-13
7882 | 12. Thiết bị phục hồi chức năng - Vật lý trị liệu | Thiết bị vật lý trị liệu | Máy điều trị vật lý trị liệu | BUỒNG OXY CAO ÁP | SOLO | YAKLASIM MAKINA SANAYI VE TICARET LIMITED SIRKETI | Thổ Nhĩ Kỳ | YAKLASIM MAKINA SANAYI VE TICARET LIMITED SIRKETI | Thổ Nhĩ Kỳ |  | CÔNG TY CỔ PHẦN CÔNG NGHỆ HADIMED |  | Nhóm null |  |  | 3600000000 | f | Bộ | true | 2021-03-31 | 2022-03-31 | <p>- Thiết bị mới 100%</p><p>- Đạt tiêu chuẩn chất lượng: ISO 13485, CE</p> | <p><strong>Hệ thống buồng oxy cao áp kèm phụ kiện&nbsp;: 01 bộ, bao gồm&nbsp;:</strong></p><p>1.Buồng tạo áp lực ( Bán Acrylic)</p><p>2. Hệ thống điều khiển thủ công</p><p>&nbsp;&nbsp;&nbsp;- Bảng điều khiển</p><p>&nbsp;&nbsp;&nbsp;- Liên lạc nội bộ</p><p>3. Các thiết bị khác</p><p>&nbsp;&nbsp;-Cáng bệnh nhân</p><p>- Hệ thống giải trí cho bệnh nhân</p><p>-Tài liệu HDSD</p> |  | <p><strong>1.&nbsp;&nbsp;&nbsp;&nbsp;&nbsp;Phần buồng</strong></p><p>Buồng được sản xuất và thử nghiệm theo qui chuẩn của ASME PVHO-1, tiêu chuẩn an toàn cho Thiết bị áp lực của Hiệp hội Kỹ sư cơ khí Hoa Kỳ và NFPA 99 cho các cơ sở chăm sóc sức khoẻ và cơ thể.</p><p>Tất cả các hệ thống được kết nối với mặt đất bao gồm cơ thể bệnh nhân với dây đai nối đất.</p><p class="ql-align-justify"><strong>2.&nbsp;&nbsp;&nbsp;&nbsp;&nbsp;Cáng trượt</strong></p><p class="ql-align-justify">Được sản xuất đặc biệt để sử dụng cho buồng oxy cao áp,&nbsp;phù hợp với EN14931, mật độ bọt xốp tương thích với môi trường cao áp, chống cháy.</p><p class="ql-align-justify"><strong>3.&nbsp;&nbsp;&nbsp;&nbsp;&nbsp;Lớp sơn</strong></p><p class="ql-align-justify">Bên trong và bên ngoài buồng đều được sơn với sơn chống cháy và không độc hại đã được chứng nhận.</p><p class="ql-align-justify"><strong>4.&nbsp;&nbsp;&nbsp;&nbsp;&nbsp;Van an toàn</strong></p><p class="ql-align-justify">Van an toàn là một cơ chế van tự động giải phóng áp suất từ buồng khi áp lực vượt quá 2,2 bar. Van an toàn này là van mở hoàn toàn và công suất lớn hơn tổng số không khí vào.</p><p class="ql-align-justify"><strong>5.&nbsp;&nbsp;&nbsp;&nbsp;&nbsp;Van khẩn cấp</strong></p><p class="ql-align-justify">Van khẩn cấp lắp trên buồng để đẩy nhanh quá trình xả áp trong trường hợp khẩn cấp. Công suất van lớn hơn van thông thường nên cho phép vượt tốc độ. Tốc độ xả áp thấp hơn 60 giây cho 2 bar đến 0 bar.</p><p class="ql-align-justify"><strong>6.&nbsp;&nbsp;&nbsp;&nbsp;&nbsp;Hệ thống điều chỉnh cáng trượt</strong></p><p class="ql-align-justify">Đường ray trượt thép không rỉ, đệm gối chất liệu chống cháy, chống tĩnh điện. Có 4 bánh xe, và có thể điều chỉnh độ cao cáng trượt</p><p><br></p> | [5 empty] | CÔNG TY CỔ PHẦN CÔNG NGHỆ HADIMED | 2021-03-31 | CÔNG TY CỔ PHẦN CÔNG NGHỆ HADIMED | 2021-03-31
7883 | 4. Thiết bị phòng mổ | Đèn mổ | Đèn mổ treo trần 1 nhánh | Đèn mổ treo trần 1 nhánh | TL-01 | Infimed Sp.Z.O.O | Ba Lan | Infimed Sp.Z.O.O | Ba Lan |  | CTY TNHH TRANG TRÍ NỘI THẤT MỘC THÀNH VĂN | Ba Lan | Nhóm 3 |  |  | 600000000 | t | Chiếc | false | 2020-12-30 | 2021-12-30 | <p><span style="color: rgb(0, 0, 0); background-color: rgb(239, 239, 239);">Đèn phẫu thuật TL-01 được sử dụng để cung cấp ánh sáng cho vùng phẫu thuật hoặc bệnh nhân trong quá trình phẫu thuật, chẩn đoán và điều trị.</span></p> | <p>Công nghệ LED đảm bảo phân phối đều ánh sáng và các vệt bóng đổ gần như không có. Bức xạ nhiệt thấp&nbsp;giảm thiểu sự tăng nhiệt độ ở vùng đầu của bác sĩ phẫu thuật..</p><p>Độ rọi cao tạo điều kiện thuận lợi cho việc phẫu thuật các vết thương đặc biệt hẹp và sâu. Độ rọi được điều chỉnh cho phép tối ưu hóa môi trường chiếu sáng.</p> | <p>Độ sáng:&nbsp;100 000 lux</p><p>Khả năng điều chỉnh độ sáng từ 10%~100%</p><p>Nhiệt độ màu 4300K&nbsp;( 4800K)</p><p>Hội tụ ánh sáng : 260mm ( 240-340mm)</p><p>Tuổi thọ đèn &gt;50,000h,&nbsp;</p><p>Bộ nguồn 90~250Vac</p><p>Công suất tiêu thu: 50W</p><p>Chỉ số màu sắc : [RA(1-8)] &gt;92 &gt;(95)*</p><p>Chỉ số màu sắc đỏ [R9] &gt;90*</p><p>Nhiệt độ bề mặt sau 60 phút &lt;40 độ C</p><p>Tăng độ nhiệt vị trí gần đầu Bác sĩ &lt;1 độ C</p><p>Lớp bảo vệ đầu IP54</p><p>Tài liệu hướng dẫn sử dụng bằng tiếng anh</p> | [6 empty] | CTY TNHH TRANG TRÍ NỘI THẤT MỘC THÀNH VĂN | 2020-12-30 | CTY TNHH TRANG TRÍ NỘI THẤT MỘC THÀNH VĂN | 2021-02-03
7884 | 4. Thiết bị phòng mổ | Máy tán sỏi | Máy tán sỏi ngoài cơ thể | Máy tán sỏi ngoài cơ thể | HK.ESWL-V | Shenzhen Huikang Medical Apparatus Co.Ltd | Trung Quốc | Shenzhen Huikang Medical Apparatus Co.Ltd | Trung Quốc | ["2020"] | Công ty TNHH Thiết bị Y tế Hằng Khang | Trung Quốc | Nhóm 6 |  |  | 3000000000 | t | Hệ thống | true | 2021-01-27 | 2021-06-30 | <p><span style="background-color: rgb(245, 245, 245); color: rgb(102, 102, 102);">&nbsp;Máy tán sỏi ngoài cơ thể HK.ESWL-V đã có hơn 10 năm ra đời và phát triển, là loại máy ứng dụng sớm nhất kĩ thuật tán sỏi năng lượng thấp, sử dụng phương pháp định vị hai hướng bằng tia X quang, nguồn sóng kích sốc có thể lựa chọn góc độ phát xung tùy ý, giường điều trị linh hoạt, đa năng, hệ thống định vị bằng siêu âm sự dụng thuận tiện. Những đặc điểm cải tiến trong thiết kế đã giúp cho sự ra đời của HK.ESWL-V đánh một dấu mốc quan trọng trong lịch sử phát triển của máy tán sỏi Trung Quốc. Quá trình nâng cấp, cải tiến kĩ thuật sau này đã giúp cho dòng máy này ngày càng trở nên hoàn thiện. Hiện tại đây là một trong những dòng sản phẩm có lượng tiêu thụ lớn nhất của Huệ Khang.&nbsp;&nbsp;&nbsp;</span></p> | [8 empty] | Công ty TNHH Thiết bị Y tế Hằng Khang | 2021-01-27 | Công ty TNHH Thiết bị Y tế Hằng Khang | 2021-01-27
7885 | 2. Thiết bị hồi sức cấp cứu | Máy theo dõi bệnh nhân | Máy theo dõi bệnh nhân nhanh ≤ 4 thông số | Máy theo dõi bệnh nhân | SC300NT | Huntleigh Healthcare Ltd. | Anh | Huntleigh Healthcare Ltd. | Anh | ["2020"] | Công ty Cổ phần HTP Việt Nam |  | Nhóm null |  |  | 120000000 | t | Cái | true | 2021-03-01 | 2021-12-31 | <p>Sử dụng với người lớn, trẻ em và trẻ sơ sinh đo các chỉ số như: SpO2,&nbsp;NiBP và nhiệt độ</p> | <p><strong><em><u>Cấu hình cơ bản cho mỗi máy:</u></em></strong></p><p>+ Thân máy chính: 01 máy</p><p>+ Bộ đo huyết áp: 01 bộ</p><p>+ Bộ đo SpO2: 01 bộ</p><p>+ Bộ đo nhiệt độ: 01 bộ</p><p>+ Tài liệu hướng dẫn sử dụng tiếng Anh+tiếng Việt: 01 bộ</p> |  | <p><strong>Thông số kỹ thuật: </strong></p><p>-&nbsp;Cho phép sử dụng với người lớn, trẻ em và trẻ sơ sinh</p><p>-&nbsp;&nbsp;Đo được các thông số SpO2,&nbsp;NiBP và nhiệt độ.</p><p>-&nbsp;&nbsp;Màn hình hiển thị LED kỹ kỹ thuật số được mã hóa 6 màu, kích thước khoảng 100x120mm</p><p>-&nbsp;&nbsp;Sử dụng Pin Lithium Ion 11.1V, 2200mAh.</p><p><strong>Chức năng NiBP</strong></p><p>-&nbsp;&nbsp;Kiểu đo :Phương pháp dao động</p><p>-&nbsp;&nbsp;Dạng hiển thị: huyết áp tâm thu, tâm trương và biểu đồ và mạch</p><p>-&nbsp;Phạm vi đo và độ chính xác của áp suất tĩnh: 0mmHg – 300mmHg ±3mmHg</p><p>Phạm vi đo và độ chính xác:</p><p>-&nbsp;Người lớn:</p><p>+ Tân thu: 40-270mmHg</p><p>+ Tâm trương: 10-215mmHg</p><p>-&nbsp;&nbsp;Trẻ em:</p><p>+ Tân thu: 40-200mmHg</p><p>+ Tâm trương: 10-150mmHg</p><p>-&nbsp;&nbsp;Trẻ sơ sinh:</p><p>+ Tân thu: 40-135mmHg</p><p>+ Tâm trương: 10-100mmHg</p><p><strong>Chức năng SPO2 </strong></p><p>-&nbsp;Dải SPO2: 0% tới 100%</p><p>-&nbsp;Độ phân giải: ≤1%</p><p>-&nbsp;Dải nhịp: ≤25-≥250bpm, ± 1bpm</p><p><strong>NHIỆT ĐỘ </strong></p><p>-&nbsp;&nbsp;Phương pháp: Thermistor</p><p>-&nbsp;Dải đo và độ chính xác:</p><p>+ Dải nhiệt độ: 34oC – 42.2oC</p><p>+ Lỗi: 36oC – 42oC ±0. 2oC và 20oC – 34oC ±0. 3oC</p><p>-&nbsp;Tính chính xác: ±0.1oC</p> | [5 empty] | Công ty Cổ phần HTP Việt Nam | 2021-03-01 | Công ty Cổ phần HTP Việt Nam | 2021-03-03
7886 | 2. Thiết bị hồi sức cấp cứu | Giường cấp cứu hồi sức | Giường cấp cứu hồi sức điều khiển điện | Giường hồi sức cấp cứu điều khiển điện tích hợp cân | Hill-rom 900 Accella | Hill-rom S.A.S | Pháp | Hill-rom, Inc | Pháp |  | CÔNG TY TNHH IDS MEDICAL SYSTEMS VIỆT NAM |  | Nhóm 3 |  |  | 420000000 | t | Cái | true | 2021-06-22 | 2022-12-31 | <p>Hàng mới 100%</p> | <ul> <li>Khung giường: 01 bộ</li> <li>Tấm đầu giường: 01 cái</li> <li>Tấm chân giường: 01 cái</li> <li>Tay vịn hai bên giường: 01 bộ</li> <li>Bộ điều khiển cho bệnh nhân: 02 bộ</li> <li>Bộ điều khiển cho y tá: 02 bộ</li> <li>Bộ điều khiển cân bệnh nhân và cài đặt cảnh báo bằng màn hình cảm ứng: 01 bộ</li> <li>Cọc truyền: 01 cái</li> <li>Đệm: 01 bộ</li> <li>Ắc quy sạc tích hợp: 01 bộ</li> <li>Tài liệu hướng dẫn sử dụng tiếng Anh và tiếng Việt: 01 bộ</li> </ul> |  | <p>theo thông số kỹ thuật đính kèm</p> | [5 empty] | CÔNG TY TNHH IDS MEDICAL SYSTEMS VIỆT NAM | 2020-11-03 | CÔNG TY TNHH IDS MEDICAL SYSTEMS VIỆT NAM | 2021-06-22
7887 | 4. Thiết bị phòng mổ | Đèn mổ | Đèn mổ treo trần 1 nhánh | Đèn mổ treo trần 1 nhanh | OL- 02 | Infimed Sp.Z.O.O | Ba Lan | Infimed Sp.Z.O.O | Ba Lan |  | CTY TNHH TRANG TRÍ NỘI THẤT MỘC THÀNH VĂN | Ba Lan | Nhóm 3 |  |  | 650000000 | t | Chiếc | false | 2020-12-29 | 2021-12-29 | <p><span style="color: rgb(0, 0, 0); background-color: rgb(239, 239, 239);">Đèn phẫu thuật OL-02 được sử dụng để cung cấp ánh sáng cho vùng phẫu thuật hoặc bệnh nhân trong quá trình phẫu thuật, chẩn đoán và điều trị.</span></p> | <p>Công nghệ LED đảm bảo phân phối đều ánh sáng và các vệt bóng đổ gần như không có. Bức xạ nhiệt thấp&nbsp;giảm thiểu sự tăng nhiệt độ ở vùng đầu của bác sĩ phẫu thuật..</p><p>Độ rọi cao tạo điều kiện thuận lợi cho việc phẫu thuật các vết thương đặc biệt hẹp và sâu. Độ rọi được điều chỉnh cho phép tối ưu hóa môi trường chiếu sáng.</p> | <p>Độ sáng:&nbsp;130 000 lux</p><p>Khả năng điều chỉnh độ sáng từ 5%~100%</p><p>Nhiệt độ màu 4300K ( 4800K)</p><p>Hội tụ ánh sáng : 240mm ( 180-400mm)</p><p>Tuổi thọ đèn &gt;50,000h,&nbsp;</p><p>Bộ nguồn 90~250Vac</p><p>Công suất tiêu thụ: 80W</p><p>Phạm vi hoạt dộng 700~1400mm</p><p>Chiều sâu chiếu sáng 800 (1200mm)</p><p>Chỉ số màu sắc : [RA(1-8)] &gt;93 &gt;(95)*</p><p>Chỉ số màu sắc đỏ [R9] &gt;90*</p><p>Nhiệt độ bề mặt sau 60 phút &lt;40 độ C</p><p>Tăng độ nhiệt vị trí gần đầu Bác sĩ &lt;1 độ C</p><p>Lớp bảo vệ đầu IP54</p><p>Tài liệu hướng dẫn sử dụng bằng tiếng anh</p> | [6 empty] | CTY TNHH TRANG TRÍ NỘI THẤT MỘC THÀNH VĂN | 2020-12-29 | CTY TNHH TRANG TRÍ NỘI THẤT MỘC THÀNH VĂN | 2021-02-03
7888 | 10. Thiết bị thăm dò chức năng | Máy điện cơ | Máy điện cơ | Máy đo điện cơ | NeMus | EB Neuro S.p.A | Italy | EB Neuro S.p.A | Italy | ["2020"] | Công ty Cổ phần thiết bị y tế Hitech | Italy | Nhóm 3 |  |  | 990000000 | t | Bộ | false | 2021-01-27 | 2022-01-27 | <p class="ql-align-justify"><strong style="color: black;">NeMus</strong><span style="color: black;">&nbsp;đã được phát triển như một sản phẩm có độ tin cậy cao, có thể ghi lại với độ chính xác tốt nhất của tín hiệu điện cơ và các phản hồi gợi mở.</span></p><p class="ql-align-justify"><span style="color: black;">Chất lượng tín hiệu, tính mới của các giải pháp kỹ thuật, tính dễ sử dụng của phần mềm và khả năng mở rộng các tính năng của nó làm cho hệ thống NeMus trở thành một hiện đại trong lĩnh vực thiết bị đo điện chẩn đoán.</span></p><p><span style="color: black;">Nhờ công nghệ tích hợp các thành phần phần cứng tiên tiến nhất, NeMus cung cấp một thiết bị EMG / NCS / EP đáng chú ý, được thiết kế để có tính di động cao</span></p> | <p><span style="color: black;">-&nbsp;&nbsp;&nbsp;&nbsp;&nbsp;&nbsp;Máy chính: 01 chiếc</span></p><p><span style="color: black;">-&nbsp;&nbsp;&nbsp;&nbsp;&nbsp;&nbsp;Phần mềm: 01 bộ</span></p><p><span style="color: black;">-&nbsp;&nbsp;&nbsp;&nbsp;&nbsp;&nbsp;Đầu điện cơ: 01 chiếc</span></p><p><span style="color: black;">-&nbsp;&nbsp;&nbsp;&nbsp;&nbsp;&nbsp;Tài liệu hướng dẫn sử dụng: 01 bộ</span></p> |  | <p><span style="color: black;">-&nbsp;&nbsp;&nbsp;&nbsp;&nbsp;&nbsp;2 kênh ghi động lưỡng cực cao cho EMG / NCS / EP</span></p><p><span style="color: black;">-&nbsp;&nbsp;&nbsp;&nbsp;&nbsp;&nbsp;Chất lượng tín hiệu cao (tiếng ồn thấp, độ nhạy cao cho độ động lớn, CMRR cao)</span></p><p><span style="color: black;">-&nbsp;&nbsp;&nbsp;&nbsp;&nbsp;&nbsp;Băng tần rộng (DC - 20 KHz)</span></p><p><span style="color: black;">-&nbsp;&nbsp;&nbsp;&nbsp;&nbsp;&nbsp;Tích hợp hai kênh kích thích điện</span></p><p><span style="color: black;">-&nbsp;&nbsp;&nbsp;&nbsp;&nbsp;&nbsp;Tích hợp bộ kích thích âm thanh và hình ảnh cho tất cả các loại EP</span></p><p><span style="color: black;">-&nbsp;&nbsp;&nbsp;&nbsp;&nbsp;&nbsp;2 kênh kích hoạt được kết nối với bộ kích thích bên ngoài như thiết bị TMS</span></p><p><span style="color: black;">Các gói phần mềm có sẵn của thiết bị:</span></p><p><span style="color: black;">-&nbsp;&nbsp;&nbsp;&nbsp;&nbsp;&nbsp;EMG / NCS</span></p><p><span style="color: black;">-&nbsp;&nbsp;&nbsp;&nbsp;&nbsp;&nbsp;EP</span></p><p><span style="color: black;">-&nbsp;&nbsp;&nbsp;&nbsp;&nbsp;&nbsp;Các ứng dụng lâm sàng có sẵn trên Galileo Suite</span></p><p><span style="color: black;">-&nbsp;&nbsp;&nbsp;&nbsp;&nbsp;&nbsp;EMG và NCS</span></p><p><span style="color: black;">-&nbsp;&nbsp;&nbsp;&nbsp;&nbsp;&nbsp;Tiềm năng được gợi mở</span></p><p><span style="color: black;">-&nbsp;&nbsp;&nbsp;&nbsp;&nbsp;&nbsp;Tiềm năng liên quan đến sự kiện cơ bản</span></p> | [5 empty] | Công ty Cổ phần thiết bị y tế Hitech | 2021-01-27 | Công ty Cổ phần thiết bị y tế Hitech | 2021-01-27
7889 | 9. Thiết bị chuyên khoa sản nhi | Lồng ấp | Lồng ấp | Lồng ấp vận chuyển | TR-200 | Medix Medical Devices SRL | Argentina | Medix Medical Devices SRL | Argentina |  | CÔNG TY TNHH IDS MEDICAL SYSTEMS VIỆT NAM |  | Nhóm 6 |  |  | 448389000 | t | Chiếc | true | 2021-06-22 | 2022-12-31 | <p>Hàng mới 100%</p> | <p>1. Máy chính: 01 cái; 2. &nbsp;Sensor đo nhiệt độ: 01 cái; 3. &nbsp;Modul điều khiển và hiển thị nhiệt độ tích hợp: 01 cái; 4. Đèn LED để khám và tiểu phẫu gắn trên lồng: 01 cái; 5. &nbsp;Nôi nằm của trẻ sơ sinh tích hợp trong lồng: 01 cái; 6. &nbsp;Đệm ôm dạng tổ cho sơ sinh: 01 cái;7. Bình oxy loại E: 02 bình; 8. &nbsp;Ắc quy và modul sạc điện: 01 bộ; 9. Bộ gá bình oxy và gá ắc quy: 01 bộ</p> |  | <p>Thông số kỹ thuật đính kèm</p> | [5 empty] | CÔNG TY TNHH IDS MEDICAL SYSTEMS VIỆT NAM | 2020-11-02 | CÔNG TY TNHH IDS MEDICAL SYSTEMS VIỆT NAM | 2021-06-22
7890 | 6. Thiết bị chuyên khoa RHM-THM-Mắt | Thiết bị chuyên khoa Răng Hàm Mặt | Máy và ghế khám, chữa răng | GHẾ MÁY NHA KHOA | LP 2100- 550LED | TPC Advanced Technology Inc | Mỹ | TPC Advanced Technology Inc | Mỹ | ["2021"] | Công Ty Cổ Phần Kỹ Thuật MSD | Mỹ | Nhóm 3 |  |  | 420000000 | t | Hệ thống | true | 2021-02-25 | 2021-12-31 | <p>Ghế Máy Nha Khoa là thiết bị để chẩn đoán và điều trị các bệnh về răng miệng.</p> | <p>1. Ghế bệnh nhân : 01 cái</p><p>2. Đèn phẫu thuật Led: 01 cái</p><p>3. Hệ thống bồn nhổ và cung cấp nước xúc miệng cho bệnh nhân: 01 cái</p><p>4. Pedal điều khiển đa chức năng: 01 cái</p><p>5. Mâm dụng cụ dành cho nha sỹ: 01 cái</p><p>6. Khay làm việc dành cho trợ thủ: 01 cái</p><p>7. Ghế nha sỹ: 01 cái</p><p>8. Ghế trợ thủ: 01 cái</p><p>9.Pedal điều khiển, ống dẫn khí nén và nước, đầu xịt 3 chức năng: 01 cái</p> |  | <p>GHẾ MÁY NHA KHOA</p> | [5 empty] | Công Ty Cổ Phần Kỹ Thuật MSD | 2021-02-25 | Công Ty Cổ Phần Kỹ Thuật MSD | 2021-02-25
7891 | 2. Thiết bị hồi sức cấp cứu | Máy hút dịch | Máy hút dịch chạy điện | Máy hút dịch chạy điện 2 bình | SU-305P | Gemmy Industrial Corp. | Đài Loan | Gemmy Industrial Corp. | Đài Loan | ["2021"] | Công ty TNHH kỹ thuật và thương mại Đại An | Đài Loan | Nhóm 6 |  |  | 29500000 | t | Chiếc | true | 2021-02-22 | 2021-12-31 | <p>Model: SU-305P</p><p>Hãng sản xuất: Gemmy Industrial Corp.</p><p>Xuất xứ: Đài Loan</p><p>Tiêu chuẩn chất lượng: ISO 13485</p><p>Hàng mới 100%</p><p><br></p><p><strong><u>Đặc điểm:</u></strong></p><ul><li><span style="color: black;">Toàn bộ vỏ bên ngoài&nbsp;được làm bằng ABS chống ăn mòn, chống xước , cách điện tuyệt đối ,với kiểu dáng đẹp, sử dụng dễ dàng. Công nghệ tiên tiến, thiết kế hiện đại, thícn hợp để sử dụng trong bệnh viện lớn,&nbsp;phòng khám nhỏ/vừa, khu điều dưỡng.</span></li><li><span style="color: black;">SU-305P&nbsp;có gắn giỏ khóa thuận tiện cho việc lưu trữ cáp điện, dụng cụ, công tắc đạp chân và các thiết bị khác.</span></li><li><span style="color: black;">Tuân theo mục tiêu bảo vệ môi trường, bảo vệ sinh thái và quyền lợi kinh tế, từng bộ phận vật liệu được tái chế lại nhằm giảm thiểu rác thải và bảo vệ nguồn tài nguyên thiên nhiên.</span></li></ul> | <ul><li>Bình hút dịch 3000ml: 02 cái</li><li>Dây hút các cỡ: 01 bộ</li><li>Đầu hút: 01 bộ</li><li>Công tắc đạp chân: 01 cái</li><li>Phin lọc khuẩn: 02 cái</li><li>Dây nguồn, cầu chì: 01 bộ</li><li>Sách HDSD tiếng Anh và tiếng Việt: 01 bộ</li></ul> |  | <ul><li>Motor bơm: 270W</li><li>Bơm chân không: piston không dầu</li><li>Lực hút tối đa: 760mmHg</li><li>Lưu lượng hút tối đa: 62 lít/phút</li><li>Bảo vệ chống tràn: có</li><li>Dung tích bình chứa dịch: 3.000ml x 2 bình</li><li>Kích thước ngoài: 585mm (rộng) x 380mm (ngang) x 930mm (cao)</li><li>Trọng lượng tinh: 27,5 kg</li></ul> | [5 empty] | Công ty TNHH kỹ thuật và thương mại Đại An | 2021-02-22 | Công ty TNHH kỹ thuật và thương mại Đại An | 2021-02-22
7892 | 10. Thiết bị thăm dò chức năng | Máy điện tim gắng sức | Máy điện tim gắng sức | Hệ thống điện tim gắng sức sử dụng xe đạp | AMEDTEC ECGpro Cardiopart 12 Blue | AMEDTEC Medizintechnik Aue GmbH | Đức | AMEDTEC Medizintechnik Aue GmbH | Đức | ["2019","2020","2021"] | CÔNG TY CỔ PHẦN PHÂN PHỐI VÀ ĐẦU TƯ PATCO | Đức | Nhóm 3 |  |  | 3500000000 | t | Cái | true | 2021-02-08 | 2021-12-31 | <p>AMEDTEC ECGpro CardioPart 12 Blue là thiết bị ghi chép điện tim cho hệ thống ECG 12 đạo trình AMEDTEC ECGpro CardioPart 12 trên nền tảng PC.</p><p>Thiết bị ghi chép hoạt động hệ thống đo tim phổi gắng sức cùng với PC, trong đó phần mềm người dùng đi kèm để ghi chép, quan sát, in và lưu trữ 12 đầu dẫn ECG được cài đặt. Thiết bị chuyển đổi các tín hiệu ECG được nhận bởi các điện cực, trong các tín hiệu số và truyền ECG được số hóa đến một bộ thu Bluetooth trong PC.</p> | <p>Hệ thống điện tim gắng sức đo tim phổi có cấu hình cơ bản như sau:</p><ol><li>Phần mềm đọc điện tim gắng sức và đầu ghi ( Model: ECGpro CardioPart 12 Blue) : 01 bộ</li><li>Xe đẩy chuyên dụng kèm biến thế cách ly: 01 bộ</li><li>Giá treo bình khí 2L: 01 bộ</li><li>Giá treo màn hình đôi: 01 bộ</li><li>Modul đo hô hấp ( Model: Ergostik-S) : 01 bộ</li><li>Syringe hiệu chỉnh thế tích 3 lít: 01 bộ</li><li>Khóa USB Dongle cho kết nối ergo: 01 bộ</li><li>Xe đạp lực kế (Model: Ergoselect 200 K - Hãng SX: Ergoline GmbH - Xuất xứ: Đức</li><li>Dây cáp kết nối từ xe đạp đến máy tính : 01 bộ</li><li>Bộ máy tính IBM Mini kèm máy in laser đen trắng, 2 màn hình Ram 8G, 256 SSD, Intel core I5 : 01 bộ</li></ol> |  | <p>Đặc điểm kỹ thuật</p><p>Dải động +/- 316 mV DC</p><p>Tần số quét 8000 Hz đối với mỗi điện cực ( tổng 10 điện cực) [10 x 8000 / giây]</p><p>Độ phân giải 1 µ V / LSB [0.01 mm]</p><p>Yếu tố loại bỏ IMRR &gt; 120 dB</p><p>Dải tần số 0 - 150 hertz</p><p>Phát hiện máy tạo nhịp Giám sát kỹ thuật số của tất cả các điện cực</p><p>Trở kháng đầu vào &gt; 50 MOhm</p><p>Bảo vệ đầu vào chống lại máy khử rung tim và năng lượng từ các thiết bị phẫu thuật HF</p><p>Kiểm tra điện cực Phân tích tần số và đo trở kháng</p><p>Kết nối cáp của bệnh nhân Pin 15 D-Sub</p><p>Phần áp dụng Loại CF</p><p>điện áp cách ly 4000 V</p><p>Giao diện PC</p><p>vận chuyển và lưu trữ</p><p>Bluetooth 2.0 bậc 1 hoặc 2</p><p>Nguồn điện 2 pin Mignon AA hoặc ắc quy</p><p>Kích hoạt QRS bởi mô-đun radio ISM2)</p><p>Kích thước 110 mm x 64 mm x 28 mm</p><p>Trọng lượng 160 g</p><p>Điều kiện môi trường hoạt động</p><p>nhiệt độ: +5°C to +40°C</p><p>độ ẩm tương đối: &lt;85% không ngưng tụ</p><p>áp suất không khí: 70kPa đến 106kPa</p><p>vận chuyển và lưu trữ nhiệt độ: -25°C đến +70°C</p><p>độ ẩm tương đối: &lt;95% không ngưng tụ</p><p>Tiêu chuẩn DIN EN 60601-1; DIN EN 60601-2; DIN EN 60601-2-25;</p><p>DIN EN 60601-2-51; ANSI/AAMI EC 11</p><p><br></p> | [5 empty] | Công ty cổ phần phân phối và đầu tư Patco | 2021-02-08 | Công ty cổ phần phân phối và đầu tư Patco | 2021-02-08
7893 | 7. Thiết bị chuyên khoa xét nghiệm | Giải phẫu bệnh | Máy cắt tiêu bản | Máy cắt vi thể quay tay bán tự động | pfm Rotary 3005 E | pfm medical AG | Đức | pfm medical AG | Đức |  | Công ty TNHH Thiết Bị Công Nghệ và Đầu Tư MDC |  | Nhóm null |  |  | 600000000 | t | Chiếc | true | 2021-01-28 | 2021-04-28 | <p>Pfm Rotary 3005 E là một máy cắt vi thể bán tự động hiện đại, được thiết kế mới cho tất cả các ứng dụng trong sử dụng thông thường, nghiên cứu và công nghiệp.</p> | <p> <strong>Cấu hình cung cấp</strong></p><p class="ql-align-justify"> Máy chính: 01 chiếc</p><p> Bộ giá giữ dao: 01 chiếc</p><p> Kẹp tháo lắp nhanh: 01 chiếc</p><p> Khay chứa mẫu cắt: 01 chiếc</p><p> Hộp dao cắt mô: 01 hộp</p><p class="ql-align-justify"> Hướng dẫn sử dụng lắp đặt tiếng Anh, Việt: 01 bộ</p><p> </p> |  | <p>1 Cài đặt bánh xe điều khiển</p><p>2 Màn hình</p><p>3 Bánh xe điều khiển nạp / cắt thô</p><p>4 Vít điều chỉnh hướng đối tượng</p><p>5 Tấm áp suất</p><p>6 Cần kẹp để điều chỉnh góc giải phóng mặt bằng</p><p>7 Kẹp đòn bẩy cho giá đỡ dao</p><p>8 tay quay</p><p>9 Cần kẹp để hướng đối tượng</p><p>10 Kẹp băng đa năng</p><p>11 Bảo vệ ngón tay</p><p>12 Cần kẹp cho tấm áp suất</p><p>13 Giá đỡ dao</p><p>14 Khay rác</p><p>Thiết kế gọn nhẹ</p><p>▸ Hệ thống vòng bi lăn ngang và dọc không cần bảo trì</p><p>▸ Tay quay chạy êm</p><p>▸ Hệ thống khóa tay quay ở từng vị trí</p><p>▸ Hệ thống thay đổi nhanh cho kẹp đối tượng</p><p>▸ Định hướng đối tượng dễ dàng</p><p>▸ Chức năng bộ nhớ</p><p>▸ Tất cả các cài đặt và chức năng điện tử đều vận hành bằng màn hình cảm ứng</p><p>▸ Bộ đếm lát cắt</p><p>▸ Bổ sung độ dày lát cắt</p><p>▸ Bảo vệ ngón tay</p><p> * Thông số:</p><p> Độ dày lát cắt: từ 0,5 đến 100 µm</p><p> Khoảng cài đặt:</p><p> + Từ 0,5 đến 10 µm, bước điều chỉnh 0,5 µm</p><p>+ Từ 10 đến 20 µm, bước điều chỉnh 1 µm</p><p>+ Từ 20 đến 50 µm, bước điều chỉnh 5 µm</p><p>+ Từ 50 đến 100 µm, bước điều chỉnh 10 µm</p><p> Hệ thống cắt tỉa: từ 1 đến 500 µm, bước điều chỉnh 1 µm</p><p> Hành trình trở về khi cắt: từ 1 đến 100 µm, bước điều chỉnh 5 µm</p><p> Khoảng tiến ngang của mẫu vật: 30 mm</p><p> Khoảng tiến thẳng mẫu vật: 70 mm</p><p> Đầu định hướng: theo trục X, Y, góc nghiêng 8<sup>o</sup>, xoay xung quanh trục 360<sup>o</sup></p><p> Kích thước mẫu tối đa: dùng được cho mẫu cassette thông thường, cassette đúc chuẩn, kẹp mẫu chuẩn lớn, kích thước mẫu 45x60 mm, mẫu cassette đúc mega.</p><p> Hiển thị bước tiến còn lại 1mm chiều ngang bằng hình ảnh và âm thanh.</p><p> Trọng lượng 38 kg tạo độ ổn định khi cắt.</p><p> Kích thước (rộng x sâu x cao): 450 x 530 x 275 mm</p><p> </p> | [5 empty] | Công ty TNHH Thiết Bị Công Nghệ và Đầu Tư MDC | 2021-01-28 | Công ty TNHH Thiết Bị Công Nghệ và Đầu Tư MDC | 2021-01-28
7894 | 8. Thiết bị kiểm soát nhiễm khuẩn | Máy lọc khử khuẩn không khí | Máy lọc khử khuẩn không khí | Lò đốt rác thải y tế LDF-30 | LDF-30 | Shanghai Shiyin Import & Export Trading Co., Ltd. | Trung Quốc | Shanghai Shiyin Import & Export Trading Co., Ltd. | Trung Quốc | ["2020"] | CÔNG TY CP TẬP ĐOÀN AT | Trung Quốc | Nhóm null |  |  | 3700000000 | t | Cái | false | 2021-07-07 | 2022-01-07 | <p><strong>Th</strong>ông tin chung:</p><p>Tên sản phẩm: Lò đốt rác thải y tế LDF-30</p><p>Model: LDF-30</p><p>Xuất xứ: Trung Quốc</p><p><br></p><p>Thương hiệu: Yuanda</p><p>Dòng: LDF</p><p><strong>Xử lý rác thải:</strong></p><ul><li>Chất thải y tế, động&nbsp;vật, vật&nbsp;nuôi, chất thải rắn</li><li>Quy mô: Cho bệnh viện, cơ sở chăn nuôi, cơ sở giết mổ, tổ chức thương mại, doanh nghiệp</li></ul><p><strong>Công suất tối đa l</strong>ên tới <strong>30kg / giờ</strong></p><ul><li><em>Hoạt động hoàn toàn khép kín, thích hợp để xử lý chất thải y tế lây nhiễm để tránh ô nhiễm thứ cấp.</em></li><li><em>Công nghệ vượt trội làm cho hàm lượng khói và muội thấp hơn so với tiêu chuẩn khí thải.</em></li><li><em>Kích thước nhỏ và diện tích sàn nhỏ, cũng là loại di động, bạn có thể sử dụng linh hoạt.</em></li><li><em>Sau khi đốt chất thải sẽ không có khói, không có mùi và không gây ô nhiễm.</em></li></ul><p><em>﻿</em></p> | <p>Cấu hình cơ bản:</p><p><br></p><ul><li>Thân Lò: 1</li><li>Đầu đốt: 02</li><li>Buồng đốt:</li><li>Buồng đốt sơ cấp</li><li>Buồng đốt thứ cấp</li><li>Bảng điều khiển</li><li>Ống dẫn khí</li><li>Máy thổi khí</li><li>Hệ thống lọc khí thải</li><li>Van điều khí</li><li>Cửa lọc khí</li><li>Cửa xả</li></ul> |  | <p><strong>Thông số kỹ thuật:</strong></p><p>Lò đốt rác thải y tế LDF-30</p><p>Công suất đốt tối đa ( Kg/giờ): 30</p><p>Kích thước lò đốt (Dài x cao x rộng)m: 1,45 x 0,9 x 2,55</p><p>Kích thước miệng lò: 760 x 960</p><p>Điện Áp: 220V / 380V</p><p>Trọng lượng (kg): 3000</p><p>Nhiệt độ lò đốt sơ cấp: 500-800</p><p>Nhiệt độ lò đốt thứ cấp: 1100</p><p>Nhiệt độ khí thải: &lt;180</p><p>Tiêu thụ nhiên liệu(lít/h): 6-8</p><p>Tiêu thụ điện (Kw/h): 1</p><p>Tiêu chuẩn chuất lượng: CE/ISO</p> | <ul><li>Bảo trì bảo hành miễn phí sản phẩm trong vòng&nbsp;12 tháng</li><li>Ngoài ra chúng tôi còn cung cấp dòng&nbsp;sản phẩm lò&nbsp;đốt rác thải y tế LDF-50, LDF-100, LDF-150, LDF-300 với công suất xử lý rác 50, 100, 150, 250, 300 kg/giờ. Phù&nbsp;hợp với mọi quy mô xử&nbsp;lý rác thải y tế.</li></ul> |  |  |  |  | CÔNG TY CP TẬP ĐOÀN AT | 2021-07-07 | CÔNG TY CP TẬP ĐOÀN AT | 2021-07-07
7895 | 12. Thiết bị phục hồi chức năng - Vật lý trị liệu | Thiết bị phục hồi chức năng | Thiết bị tập phục hồi chức năng | Nẹp thông minh | 8334.SO3 ORFIT® CLASSIC ANTIBACTERIAL; Soft. Maxi Perfo; 450 x 600 x 3.2 mm (dính) | Orfit Industries | Bỉ | Orfit Industries | Bỉ |  | Công ty TNHH Thiết bị Vật tư Y tế và Dịch vụ Kỹ thuật AD |  | Nhóm null |  |  | 6589000 | t | Miếng | true | 2021-03-30 | 2023-03-30 | <p>“Nẹp thông minh” là tên gọi thương mại, tên khoa học là</p><p>“thermoplastic” (nhựa nhiệt) dùng làm nẹp điều trị trong chấn thương chỉnh, vật lí trị liệu phục hồi chức năng.</p><p>“Nẹp thông minh” có độ co giãn cao. Rất dễ dàng uốn, nắn, kéo giãn, dính,… theo ý muốn, khi đã được kích hoạt tới nhiệt độ cần thiết, bằng máy chuyên dụng. Vật liệu này có “trí nhớ”, khi được kích hoạt có thể trở lại hình dạng ban đầu, cho phép dễ dàng sử dụng lại. Là chất liệu tích hợp sinh học, không gây dị ứng. Có tạo lỗ sẵn (hoặc không), với mật độ lỗ khác nhau tùy theo mặt thoáng cần sử dụng, cho phép tạo nẹp trên bề mặt da. Có thể được tạo thành theo dạng tấm, vải dệt kim hoặc hạt. Dễ bảo quản và chịu được nước, cho phép bệnh nhân tắm.</p><p>Tùy theo nhu cầu, có thể sử dụng biến thể với độ co giãn lớn, hoặc vừa, dễ kết dính hoặc không, khả năng quay lại hình dạng ban đầu cao hoặc vừa phải.</p> | [8 empty] | Công ty TNHH Thiết bị Vật tư Y tế và Dịch vụ Kỹ thuật AD | 2021-03-30 | Công ty TNHH Thiết bị Vật tư Y tế và Dịch vụ Kỹ thuật AD | 2021-04-02
7896 | 4. Thiết bị phòng mổ | Đèn mổ | Đèn mổ treo trần 1 nhánh | Đèn mổ treo trần 1 nhánh | OL-01 | Infimed Sp.Z.O.O | Ba Lan | Infimed Sp.Z.O.O | Ba Lan |  | CTY TNHH TRANG TRÍ NỘI THẤT MỘC THÀNH VĂN | Ba Lan | Nhóm 3 |  |  | 700000000 | t | Chiếc | false | 2020-12-29 | 2021-12-29 | <p class="ql-align-justify">Đèn phẫu thuật được sử dụng để cung cấp ánh sáng cho vùng phẫu thuật hoặc bệnh nhân trong quá trình phẫu thuật, chẩn đoán và điều trị.</p> | <p>Công nghệ LED đảm bảo phân phối đều ánh sáng và các vệt bóng đổ gần như không có. Bức xạ nhiệt thấp&nbsp;giảm thiểu sự tăng nhiệt độ ở vùng đầu của bác sĩ phẫu thuật..</p><p>Độ rọi cao tạo điều kiện thuận lợi cho việc phẫu thuật các vết thương đặc biệt hẹp và sâu. Độ rọi được điều chỉnh cho phép tối ưu hóa môi trường chiếu sáng.</p> | <p>Độ sáng:&nbsp;160 000 lux</p><p>Khả năng điều chỉnh độ sáng từ 5%~100%</p><p>Nhiệt độ màu 4300K ( 4800K)</p><p>Hội tụ ánh sáng : 240mm ( 180-400mm)</p><p>Tuổi thọ đèn &gt;50,000h,&nbsp;</p><p>Bộ nguồn 90~250Vac</p><p>Công suất tiêu thụ: 110W</p><p>Phạm vi hoạt dộng 700~1400mm</p><p>Chiều sâu chiếu sáng 800 (1200mm)</p><p>Chỉ số màu sắc : [RA(1-8)] &gt;93 &gt;(95)*</p><p>Chỉ số màu sắc đỏ [R9] &gt;90*</p><p>Nhiệt độ bề mặt sau 60 phút &lt;40 độ C</p><p>Tăng độ nhiệt vị trí gần đầu Bác sĩ &lt;1 độ C</p><p>Lớp bảo vệ đầu IP54</p><p>Tài liệu hướng dẫn sử dụng bằng tiếng anh</p> | [6 empty] | CTY TNHH TRANG TRÍ NỘI THẤT MỘC THÀNH VĂN | 2020-12-29 | CTY TNHH TRANG TRÍ NỘI THẤT MỘC THÀNH VĂN | 2021-02-03
7897 | 7. Thiết bị chuyên khoa xét nghiệm | Máy xét nghiệm huyết học | Máy đông máu | Máy phân tích đàn hồi cục máu | ROTEM® delta | Tem Innovations GmbH | Đức | Tem Innovations GmbH | Đức |  | Công ty Cổ phần Medcomtech | Đức | Nhóm 3 |  |  | 2300000000 | t | Hệ thống | true | 2020-11-12 | 2021-06-01 | <p>Máy phân tích đàn hồi cục máu là xét nghiệm ghi lại sự thay đổi động học quá trình đông máu của máu tĩnh mạch đã được chống đông bằng citrat thông qua hệ thống cup (chứa mẫu máu với sự có mặt của các chất hoạt hóa hoặc ức chế) và pin (ghi nhận hiện tượng đông máu), kèm theo đó là ghi lại sự thay đổi ngưng tập của tiểu cầu thông qua hệ thống cuvette sử dụng trở kháng. Các biến đổi động học được ghi lại thông qua hệ thống cảm biến và kết quả được biểu diễn bằng đồ thị và các chỉ số.</p> | <p>Máy phân tích đàn hồi cục máu gồm:</p><p>- Máy chính với 04 kênh tự động đo và phân tích độc lập liên tục: 01 cái</p><p>- Module phân tích chức năng tiểu cầu (lựa chọn)</p><p>- Màn hình cảm ứng theo máy: 01 cái</p><p>- Pipette điện tử tự động hút mẫu theo máy: 01 cái</p><p>- Bàn phím máy tính theo máy: 01 cái</p><p>- Tài liệu hướng dẫn sử dụng tiếng Anh - tiếng Việt: 01 bộ</p> | [7 empty] | Công ty Cổ phần Medcomtech | 2020-11-12 | Công ty Cổ phần Medcomtech | 2021-03-03
7898 | 9. Thiết bị chuyên khoa sản nhi | Bàn khám sản phụ khoa | Bàn khám sản phụ khoa | Bán khám sản khoa bằng điện thủy lực | EL-ET200 | Elpis Medical Co., Ltd. | Hàn Quốc | Elpis Medical Co., Ltd. | Hàn Quốc | ["2021"] | Công ty TNHH kỹ thuật và thương mại Đại An | Hàn Quốc | Nhóm 6 |  |  | 395000000 | t | Chiếc | true | 2021-02-22 | 2021-12-31 | <p>Model: EL-ET200</p><p>Hãng sản xuất: Elpis Medical Co., Ltd.</p><p>Xuất xứ: Hàn Quốc</p><p>Tiêu chuẩn chất lượng: ISO 13485</p><p>Hàng mới 100%</p><p><br></p><p><strong style="color: rgb(51, 51, 51);"><u>Đặc điểm:</u></strong></p><p class="ql-align-justify"><span style="color: rgb(51, 51, 51);">- </span><span style="color: black;">Bàn đẻ EL-ET200&nbsp;được điều khiển bằng hệ thống điện cơ thủy lực linh hoạt và hiệu quả.</span></p><p class="ql-align-justify"><span style="color: rgb(51, 51, 51);">- </span><span style="color: black;">Công tắc điều khiển không dây: với nhiều tính năng tự động hoặc bằng tay để điều khiển nâng bàn, độ dốc của phần lưng, hông rất dễ dàng giúp bác sỹ có thể điều chỉnh, tiếp cận tại các vị trí mong muốn.</span></p> | <ul><li>Tay nghỉ: 2 chiếc</li><li>Đỡ đầu gối: 2 chiếc</li><li>Tấm đỡ vai: 2 chiếc</li><li>Đỡ hông: 2 chiếc</li><li>Khung che: 01 cái</li><li>Bình đựng chất thải: 01 cái</li><li>Khay chứa dịch: 01 cái</li></ul><p><br></p><p><strong><u>Tùy chọn:</u></strong></p><ul><li>Tấm đỡ</li><li>Giá đỡ đựng cuộn giấy</li></ul> |  | <p>- Có hệ thống điện- thủy lực đa chức năng,</p><p>- Công tắc điều khiển đạp chân không dây</p><p>- Các vị trí có thể điều chỉnh:</p><p>+ Vị trí phẫu thuật Trendelenburg: ± 25 °</p><p>+ Điều chỉnh phần hông: 0 °&nbsp;/ 30° </p><p>+ Điều chỉnh&nbsp;phần lưng: - 5 ° /70 °</p><p>- Kích cỡ tổng quát (DxRxC): 1.270x 680 x 510~1.030 mm</p><p>- Kích thước bàn (DxR): 1.270x 680 mm</p><p>- Nguồn điện: 220V , 50/60Hz</p> | [5 empty] | Công ty TNHH kỹ thuật và thương mại Đại An | 2021-02-22 | Công ty TNHH kỹ thuật và thương mại Đại An | 2021-02-22
7899 | 6. Thiết bị chuyên khoa RHM-THM-Mắt | Thiết bị chuyên khoa Mắt | Máy đo khúc xạ | Máy đo khúc xạ và độ cong giác mạc tự động_UNIQUE RK 400 | UNIQUE RK 400 | Ellegi Medical Optics s.r.l | Italy | Ellegi Medical Optics s.r.l | Italy | ["2020"] | CÔNG TY TNHH MTV HOÀNG CƠ | Italy | Nhóm 3 |  |  | 195000000 | t | Cái | true | 2020-10-27 | 2021-03-31 | <p>MÁY ĐO KHÚC XẠ VÀ ĐỘ CONG GIÁC MẠC TỰ ĐỘNG</p> | <p><strong><u>Chi tiết cấu hình:</u></strong></p> <p><strong>- </strong>Máy chính</p> <p>- Bao phủ máy</p> <p>- Chân bàn điện</p> <p>- Sách hướng dẫn sử dụng</p> |  | <p><u><strong>Tính năng đo khúc xạ: </strong></u></p> <p>- Vertex distance: 0,12, 13.5, 15mm</p> <p>- Độ cầu: -25D đến +22D. Bước nhảy 0.12D hoặc 0.25D</p> <p>- Độ loạn: 0D đến -15D. Bước nhảy 0.12D hoặc 0.25D</p> <p>- Trục: 1<sup>0</sup> đến 180<sup>0</sup></p> <p>- Khoảng cách đồng tử: 10mm -85mm</p> <p>- Đường kính đồng tử nhỏ nhất: 2mm</p> <p><u><strong>Tính năng đo độ cong giác mạc: </strong></u></p> <p>- Biên độ cong giác mạc: 5mm-10.2mm (tăng đều 0.01mm)</p> <p>- Công suất giác mạc: 33.0D đến 67.5D</p> <p>- Độ loạn giác mạc: 0.0D đến 15.0D ( tăng đều 0.05D, 0.12D, 0.25D)</p> <p>- Trục: 1<sup>0</sup> đến 180<sup>0</sup>(tăng đều 1<sup>0</sup>)</p> <p><u><strong>Tính năng đo khác: </strong></u></p> <p>- Đo đường kính giác mạc, đo kích thước đồng tử, đo độ cong kính sát tròng.</p> <p>Màn hình màu điều khiển TFT 7 inches</p> <p>Máy in nhiệt.</p> <p>Nguồn điện: AC 100 đến 240V. 50/60Hz/90w</p> <p>Kích thước: 275cm, 525cm, 440cm (rộng, dài, sâu).</p> <p>Trọng lượng 20&nbsp;kg</p> <p>&nbsp;</p> | [5 empty] | CÔNG TY TNHH MTV HOÀNG CƠ | 2020-10-27 | CÔNG TY TNHH MTV HOÀNG CƠ | 2021-03-24
7900 | 4. Thiết bị phòng mổ | Đèn mổ | Đèn mổ treo trần 1 nhánh | Đèn mổ treo trần 1 nhánh | OL-03 | Infimed Sp.Z.O.O | Ba Lan | Infimed Sp.Z.O.O | Ba Lan |  | CTY TNHH TRANG TRÍ NỘI THẤT MỘC THÀNH VĂN | Ba Lan | Nhóm 3 |  |  | 675000000 | t | Chiếc | false | 2020-12-30 | 2021-12-30 | <p><span style="background-color: rgb(239, 239, 239); color: rgb(0, 0, 0);">Đèn phẫu thuật OL-03 được sử dụng để cung cấp ánh sáng cho vùng phẫu thuật hoặc bệnh nhân trong quá trình phẫu thuật, chẩn đoán và điều trị.</span></p> | <p>Công nghệ LED đảm bảo phân phối đều ánh sáng và các vệt bóng đổ gần như không có. Bức xạ nhiệt thấp&nbsp;giảm thiểu sự tăng nhiệt độ ở vùng đầu của bác sĩ phẫu thuật..</p><p>Độ rọi cao tạo điều kiện thuận lợi cho việc phẫu thuật các vết thương đặc biệt hẹp và sâu. Độ rọi được điều chỉnh cho phép tối ưu hóa môi trường chiếu sáng.</p> | <p>Độ sáng:&nbsp;160 000 lux</p><p>Khả năng điều chỉnh độ sáng từ 5%~100%</p><p>Nhiệt độ màu 3800 - 4800K</p><p>Hội tụ ánh sáng :&nbsp;230mm - 400mm</p><p>Tuổi thọ đèn &gt;50,000h</p><p>Bộ nguồn 90~250Vac</p><p>Công suất tiêu thụ: 80W</p><p>Phạm vi hoạt dộng 700~1400mm</p><p>Chiều sâu chiếu sáng 1200mm</p><p>Chỉ số màu sắc : [RA(1-8)] &gt;96*</p><p>Chỉ số màu sắc đỏ [R9] &gt;93 &gt;(95)*</p><p>Nhiệt độ bề mặt sau 60 phút &lt;40 độ C</p><p>Tăng độ nhiệt vị trí gần đầu Bác sĩ &lt;1 độ C</p><p>Lớp bảo vệ đầu IP54</p><p>Tài liệu hướng dẫn sử dụng bằng tiếng anh</p> | [6 empty] | CTY TNHH TRANG TRÍ NỘI THẤT MỘC THÀNH VĂN | 2020-12-30 | CTY TNHH TRANG TRÍ NỘI THẤT MỘC THÀNH VĂN | 2021-02-03
7901 | 9. Thiết bị chuyên khoa sản nhi | Lồng ấp | Lồng ấp | Lồng ấp trẻ sơ sinh điều khiển độ ẩm, điểu khiển nồng độ oxy, cân điện tử | NATAL CARE ST-LX | Medix Medical Devices SRL | Argentina | Medix Medical Devices SRL | Argentina |  | CÔNG TY TNHH IDS MEDICAL SYSTEMS VIỆT NAM |  | Nhóm 6 |  |  | 640546000 | t | Chiếc | true | 2021-06-22 | 2022-12-31 | <p>Hàng mới 100%</p> | <p>1. &nbsp;Lồng ấp di chuyển trên 4 bánh xe có khóa cố định: 01 cái; 2. Đầu dò đo nhiệt độ da: 01 cái; 3. &nbsp;Đầu dò đo nhiệt độ không khí: 01 cái; 4. Đệm nằm cho trẻ: 01 bộ; 5. &nbsp;Cọc truyền dịch: 01 cái; 6. &nbsp;Giá để monitor: 01 cái; 7. &nbsp;Ngăn kéo đựng đồ: 01 cái; 8. &nbsp;Cọc ngắn treo phụ kiện: 01 cái; 9. -&nbsp;&nbsp; &nbsp;Modul điều khiển độ ẩm: 01 bộ; 10. Modul điều khiển Oxy; 11. Cân điện tử: 01 cái</p> |  | <p>Thông số kỹ thuật đính kèm</p> | [5 empty] | CÔNG TY TNHH IDS MEDICAL SYSTEMS VIỆT NAM | 2020-11-02 | CÔNG TY TNHH IDS MEDICAL SYSTEMS VIỆT NAM | 2021-06-22
7902 | 6. Thiết bị chuyên khoa RHM-THM-Mắt | Thiết bị chuyên Tai Mũi Họng | Hệ thống đo thính lực + buồng đo | Máy sàng lọc thính lực ALGO 5 | ALGO 5 | NATUS | Mỹ | NATUS | Mỹ |  | CÔNG TY TNHH IDS MEDICAL SYSTEMS VIỆT NAM | Mỹ | Nhóm 3 |  |  | 1217022000 | t | Cái | true | 2021-06-22 | 2022-12-31 | <p>Hàng mới 100%. chưa qua sử dụng</p> | <p>1. &nbsp;Màn hình hiển thị: 01 Chiếc; &nbsp;</p> <p>2. &nbsp;Bộ phận thu nhận và xử lý tín hiệu: 01 Bộ;</p> <p>3. &nbsp;Bộ dây cáp cảm biến: 01 Bộ;</p> <p>4. Dây tai nghe: 01 Chiếc;</p> <p>5. &nbsp;Bộ kiểm tra: 01 Bộ;</p> <p>6. Phần mềm ứng dụng và quản lý dữ liệu: 01 Bộ;</p> <p>7. &nbsp;Xe đẩy máy chính hãng: 01 Chiếc</p> |  | <p>chi tiết như file đính kèm</p> | [5 empty] | CÔNG TY TNHH IDS MEDICAL SYSTEMS VIỆT NAM | 2020-10-29 | CÔNG TY TNHH IDS MEDICAL SYSTEMS VIỆT NAM | 2021-06-22
7903 | 9. Thiết bị chuyên khoa sản nhi | Máy cắt đốt cổ tử cung | Máy cắt đốt cổ tử cung | Máy đốt cổ tử cung (LEEP) | LP-10-220 | CooperSurgical, Inc. | Mỹ | CooperSurgical, Inc. | Mỹ |  | CÔNG TY TNHH IDS MEDICAL SYSTEMS VIỆT NAM |  | Nhóm 3 |  |  | 440000000 | t | Cái | true | 2021-06-22 | 2022-12-31 | <p>Hàng mới 100%, nguyên đai, nguyên kiện</p> | <p>Máy cắt đốt điện cổ tử cung kèm bộ phận hút khói và phụ kiện tiêu chuẩn: 01 bộ, bao gồm: - Bộ phận hút khói 01 bộ - Xe đẩy 01 cái - Điều khiển đạp chân: 01 cái - Phụ kiện kèm theo bao gồm phụ kiện tiêu chuẩn: + Tay dao đốt điện 05 cái + Tấm điện cực bệnh nhân 05 cái + Dây hút cho máy hút khói dài ≥ 1.5m 05 cái + Bộ tiền lọc cho máy hút khói 05 bộ + Bộ lọc khói ULPA 01 bộ + Bộ kết nối thu khói vào dây dẫn 05 bộ + Điện cực đốt elip 2.0cm x 0.8cm x 12cm 05 cái + Điện cực đốt hình cầu 05 cái + Panh mỏ vịt loại trung bình, vùng nhìn khoảng 10cm x 3cm x 4cm 01 cái</p> |  | <p>chi tiết như phụ lục đính kèm</p> | [5 empty] | CÔNG TY TNHH IDS MEDICAL SYSTEMS VIỆT NAM | 2020-10-29 | CÔNG TY TNHH IDS MEDICAL SYSTEMS VIỆT NAM | 2021-06-22
7904 | 9. Thiết bị chuyên khoa sản nhi | Lồng ấp | Lồng ấp | Lồng ấp trẻ sơ sinh không điều khiển độ ẩm tích hợp cân điện tử | NATAL CARE ST-LX | Medix Medical Devices SRL | Argentina | Medix Medical Devices SRL | Argentina |  | CÔNG TY TNHH IDS MEDICAL SYSTEMS VIỆT NAM |  | Nhóm 6 |  |  | 510000000 | t | Chiếc | true | 2021-06-22 | 2022-12-31 | <p>Hàng mới 100%</p> | <p>1. &nbsp;Lồng ấp di chuyển trên 4 bánh xe có khóa cố định: 01 cái; 2. Đầu dò đo nhiệt độ da: 01 cái; 3. &nbsp;Đầu dò đo nhiệt độ không khí: 01 cái; 4. Đệm nằm cho trẻ: 01 bộ; 5. &nbsp;Cọc truyền dịch: 01 cái; 6. &nbsp;Giá để monitor: 01 cái; 7. &nbsp;Ngăn kéo đựng đồ: 01 cái; 8. &nbsp;Cọc ngắn treo phụ kiện: 01 cái; 9. Modul cân điện tử: 01 cái</p> |  | <p>Thông số kỹ thuật đính kèm</p> | [5 empty] | CÔNG TY TNHH IDS MEDICAL SYSTEMS VIỆT NAM | 2020-11-02 | CÔNG TY TNHH IDS MEDICAL SYSTEMS VIỆT NAM | 2021-06-22
7905 | 8. Thiết bị kiểm soát nhiễm khuẩn | Máy hấp tiệt trùng | Máy hấp tiệt trùng | Máy hấp tiệt trùng 500 lít 2 cửa | TK 08.500 - NH -2 | Công Ty CP Điện Tử Y Tế Medda | Việt Nam | Công Ty CP Điện Tử Y Tế Medda | Việt Nam | ["2021"] | Công ty TNHH Thương Mại Dương Gia |  | Nhóm 5 |  |  | 2050000000 | t | Cái | true | 2021-06-29 | 2022-06-29 | <p>Tự động ghi lại thông tin chương trình đến mọi máy tính được kết nối internet.</p><p>- Thông tin hiển thị dạng bảng và đồ thị dễ hiểu.</p><p>- Dễ dàng xuất ra file PDF</p><p>- Không cần bản in, tiết kiệm thời gian.</p><p>- Màn hình màu cảm ứng LCD, hiển thị rõ ràng, dễ dàng trong quá trình sử dụng.</p><p>- Hiển thị đầy đủ các thông tin:</p><p>+ Đồ thị chương trình, dữ liệu số</p><p>+ Bản in chu trình</p><p>+ Bảng giá trị đo được</p><p>- Truy xuất thông tin chương trình chạy và nhiều thông tịn khác qua mã vạch Barcode</p><p>- Kiểm soát quyền sử dụng qua mã vạch Barcode.</p> | <p>Máy chính:&nbsp;&nbsp;&nbsp;&nbsp;&nbsp;&nbsp;&nbsp;&nbsp;&nbsp;&nbsp;&nbsp;&nbsp;&nbsp;&nbsp;&nbsp;&nbsp;&nbsp;&nbsp;&nbsp;&nbsp;&nbsp;&nbsp;&nbsp;&nbsp;&nbsp;&nbsp;&nbsp;&nbsp;&nbsp;&nbsp;&nbsp;&nbsp;&nbsp;&nbsp;&nbsp;&nbsp;&nbsp;&nbsp;&nbsp;&nbsp;&nbsp;&nbsp;&nbsp;&nbsp;&nbsp;&nbsp;&nbsp;&nbsp;&nbsp;&nbsp;&nbsp;&nbsp;&nbsp;&nbsp;&nbsp;&nbsp;&nbsp;&nbsp;01 Cái</p><p>- Bình sinh hơi tích hợp: &nbsp;&nbsp;&nbsp;&nbsp;&nbsp;&nbsp;&nbsp;&nbsp;&nbsp;&nbsp;&nbsp;&nbsp;&nbsp;&nbsp;&nbsp;&nbsp;&nbsp;&nbsp;&nbsp;&nbsp;&nbsp;&nbsp;&nbsp;&nbsp;&nbsp;&nbsp;&nbsp;&nbsp;&nbsp;&nbsp;&nbsp;&nbsp;&nbsp;&nbsp;&nbsp;&nbsp;&nbsp;&nbsp;01 Bộ</p><p>- Máy in tích hợp: &nbsp;&nbsp;&nbsp;&nbsp;&nbsp;&nbsp;&nbsp;&nbsp;&nbsp;&nbsp;&nbsp;&nbsp;&nbsp;&nbsp;&nbsp;&nbsp;&nbsp;&nbsp;&nbsp;&nbsp;&nbsp;&nbsp;&nbsp;&nbsp;&nbsp;&nbsp;&nbsp;&nbsp;&nbsp;&nbsp;&nbsp;&nbsp;&nbsp;&nbsp;&nbsp;&nbsp;&nbsp;&nbsp;&nbsp;&nbsp;&nbsp;&nbsp;&nbsp;&nbsp;&nbsp;&nbsp;&nbsp;01 Cái</p><p>- Bơm tăng áp:&nbsp;&nbsp;&nbsp;&nbsp;&nbsp;&nbsp;&nbsp;&nbsp;&nbsp;&nbsp;&nbsp;&nbsp;&nbsp;&nbsp;&nbsp;&nbsp;&nbsp;&nbsp;&nbsp;&nbsp;&nbsp;&nbsp;&nbsp;&nbsp;&nbsp;&nbsp;&nbsp;&nbsp;&nbsp;&nbsp;&nbsp;&nbsp;&nbsp;&nbsp;&nbsp;&nbsp;&nbsp;&nbsp;&nbsp;&nbsp;&nbsp;&nbsp;&nbsp;&nbsp;&nbsp;&nbsp;&nbsp;&nbsp;&nbsp;&nbsp;&nbsp;&nbsp;&nbsp;&nbsp;&nbsp;&nbsp;&nbsp;01 Cái</p><p>- Máy nén khí tích hợp:&nbsp;&nbsp;&nbsp;&nbsp;&nbsp;&nbsp;&nbsp;&nbsp;&nbsp;&nbsp;&nbsp;&nbsp;&nbsp;&nbsp;&nbsp;&nbsp;&nbsp;&nbsp;&nbsp;&nbsp;&nbsp;&nbsp;&nbsp;&nbsp;&nbsp;&nbsp;&nbsp;&nbsp;&nbsp;&nbsp;&nbsp;&nbsp;&nbsp;&nbsp;&nbsp;&nbsp;&nbsp;&nbsp;&nbsp;01 Cái</p><p>- Máy hút chân không tích hợp:&nbsp;&nbsp;&nbsp;&nbsp;&nbsp;&nbsp;&nbsp;&nbsp;&nbsp;&nbsp;&nbsp;&nbsp;&nbsp;&nbsp;&nbsp;&nbsp;&nbsp;&nbsp;&nbsp;&nbsp;&nbsp;&nbsp;&nbsp;&nbsp;&nbsp;&nbsp;&nbsp;01 Cái</p><p>- Gioăng của dự phòng: &nbsp;&nbsp;&nbsp;&nbsp;&nbsp;&nbsp;&nbsp;&nbsp;&nbsp;&nbsp;&nbsp;&nbsp;&nbsp;&nbsp;&nbsp;&nbsp;&nbsp;&nbsp;&nbsp;&nbsp;&nbsp;&nbsp;&nbsp;&nbsp;&nbsp;&nbsp;&nbsp;&nbsp;&nbsp;&nbsp;&nbsp;&nbsp;&nbsp;&nbsp;&nbsp;&nbsp;&nbsp;&nbsp;&nbsp;02 Bộ</p><p>- Hệ thống lọc đầu nguồn và làm mềm nước: &nbsp;&nbsp;&nbsp;&nbsp;01 Bộ</p><p>- Xe đẩy dụng cụ kèm khay đựng vật hấp: &nbsp;&nbsp;&nbsp;&nbsp;&nbsp;&nbsp;&nbsp;&nbsp;&nbsp;02 Bộ</p><p>- Tài liệu hướng dẫn sử dụng (Tiếng anh + Tiếng việt) 01 Bộ</p> |  | <p><strong>Thống số kĩ thuật:</strong></p><p>- Kích thước buồng hấp: 660 x 660 x 1150 mm</p><p>- Dung tích buồng hấp: 500l</p><p>- Trọng lượng: 1250kg</p><p>- Kích thước ngoài: 1130 x 1960 x 1550</p><p>- Nguồn điện cung cấp 3 Phase 380-400V, AC/50Hz</p><p>- Áp lực hấp: 0 ÷ 2.5 kg/cm2 (± 0.1 kg/cm2)</p><p>- Nhiệt độ: 50ºC ÷ 136ºC</p><p>- Áp suất mở van an toàn của buồng sinh hơi: ≥3,8 kg/ cm2</p><p>- Điện trở cách điện: ≥30 MΩ</p><p>- Thời gian tiệt trùng: 0 ÷ 180 phút</p><p>- Thời gian sấy khô: 0 ÷ 180 phút</p><p>- Dải hút chân không: - (0.6 ÷ 0.9) kg/cm2</p><p>- Chương trình: 12 chương trình hấp cài đặt sẵn và 1 chương trình hấp tự chọn</p><p>- Màn hình: Màn hình màu cảm ứng LCD 5.7 inch</p><p>- Loại của: 2 Cửa tay quay</p> | [5 empty] | Công ty TNHH Thương Mại Dương Gia | 2021-06-29 | Công ty TNHH Thương Mại Dương Gia | 2021-06-29
7906 | 9. Thiết bị chuyên khoa sản nhi | Đèn chiếu vàng da | Đèn chiếu vàng da | Đèn chiếu vàng da | neoBLUE LED | Creation Technologies LP | Canada | Natus Medical Incorporated | Mỹ |  | CÔNG TY TNHH IDS MEDICAL SYSTEMS VIỆT NAM | Canada | Nhóm 3 |  |  | 212922000 | t | Chiếc | true | 2021-06-22 | 2022-12-31 | <p>Hàng mới 100%, nguyên đai nguyên kiện</p> | <p>1. &nbsp;Đầu đèn có đồng hồ đo thời gian sử dụng: 01 chiếc;</p> <p>2. &nbsp;Thân đèn: 01 chiếc;</p> <p>3 &nbsp;Tấm khuếch tán ánh sáng: 01 cái&nbsp;</p> |  | <p>chi tiết như file đính kèm</p> | [5 empty] | CÔNG TY TNHH IDS MEDICAL SYSTEMS VIỆT NAM | 2020-10-29 | CÔNG TY TNHH IDS MEDICAL SYSTEMS VIỆT NAM | 2021-06-22
7907 | 4. Thiết bị phòng mổ | Hệ thống/Thiết bị khác | Thiết bị khoan cắt nạo phẫu thuật Tai Mũi Họng | Máy khoan mài Osseoduo dùng cho phẫu thuật tai mũi họng | OSSEODUO | Bien-Air Surgery SA | Thụy Sĩ | Bien-Air Surgery SA | Thụy Sĩ | ["2020"] | CÔNG TY TNHH THIẾT BỊ Y TẾ TRÀNG THI | Thụy Sĩ | Nhóm 3 |  |  | 2300000000 | t | Bộ | true | 2021-01-28 | 2022-01-28 | <p><strong>THÔNG TIN CHUNG:</strong></p><p class="ql-align-justify">Năm sản xuất: Năm 2019 trở về sau, mới 100%</p><p class="ql-align-justify">Nhà sản xuất đạt tiêu chuẩn quản lý chất lượng:&nbsp;ISO 13485</p><p class="ql-align-justify">Nguồn cung cấp: 220V; 50Hz.</p><p class="ql-align-justify">Điều kiện hoạt đông:</p><p class="ql-align-justify">+&nbsp;&nbsp;&nbsp;&nbsp;&nbsp;&nbsp;&nbsp;Nhiệt độ tối đa: 30 độ C</p><p class="ql-align-justify">+&nbsp;&nbsp;&nbsp;&nbsp;&nbsp;&nbsp;&nbsp;Độ ẩm tối đa: 80%</p> |  |  |  | <p class="ql-align-justify">-&nbsp;&nbsp;Thiết bị được bảo hành 12 tháng kể từ khi nghiệm thu;</p><p class="ql-align-justify">-&nbsp;&nbsp;Ðịnh kỳ thực hiện bảo trì trong thời gian bảo hành: Bảo trì theo quy định của nhà sản xuất: 6 tháng/ lần;</p><p class="ql-align-justify">-&nbsp;&nbsp;Khi có yêu cầu kiểm tra, sửa chữa đột xuất, có khả năng đáp ứng trong vòng: 48 giờ;</p><p class="ql-align-justify">-&nbsp;&nbsp;Nhà cung cấp chịu trách nhiệm lắp đặt, chạy thử, bàn giao và hướng dẫn vận hành cho người sử dụng, hướng dẫn việc bảo quản;</p><p class="ql-align-justify">-&nbsp;&nbsp;Trao đầy đủ tài liệu hướng dẫn sử dụng, hướng dẫn bảo quản bằng tiếng Anh và tiếng Việt.</p> |  |  |  |  | CÔNG TY TNHH THIẾT BỊ Y TẾ TRÀNG THI | 2021-01-28 | CÔNG TY TNHH THIẾT BỊ Y TẾ TRÀNG THI | 2021-01-28
7908 | 12. Thiết bị phục hồi chức năng - Vật lý trị liệu | Thiết bị vật lý trị liệu | Máy điều trị vật lý trị liệu | THIẾT BỊ TỪ TRƯỜNG TRỊ LIỆU 4 KÊNH | FISIOFIELD MAXI (Touch screen) | Fisioline S.R.L | Italy | Fisioline S.R.L | Italy | ["2020","2021"] | Công ty TNHH thiết bị Phú Thái | Italy | Nhóm 3 |  |  | 450000000 | t | Cái | true | 2021-03-23 | 2022-03-23 | <p>Màn hình cảm ứng 7’’ TFT, với 4 kênh đầu ra</p><p>độc lập kèm 2 giường trị liệu và 2 cuộn từ Ø 60</p><p>cm</p> | <p>Màn hình cảm ứng 7’’ TFT, với 4 kênh đầu ra</p><p>độc lập kèm 2 giường trị liệu và 2 cuộn từ Ø 60</p><p>cm</p> | <p>Màn hình cảm ứng 7’’ TFT, với 4 kênh đầu ra</p><p>độc lập kèm 2 giường trị liệu và 2 cuộn từ Ø 60</p><p>cm</p> | <p>Màn hình cảm ứng 7’’ TFT, với 4 kênh đầu ra</p><p>độc lập kèm 2 giường trị liệu và 2 cuộn từ Ø 60</p><p>cm</p> | [5 empty] | Công ty TNHH thiết bị Phú Thái | 2021-03-24 | Công ty TNHH thiết bị Phú Thái | 2021-03-29
7909 | 1. Thiết bị chẩn đoán hình ảnh | Máy siêu âm | Máy siêu âm chẩn đoán Doppler màu | Máy siêu âm xách tay gây tê đám rối thần kinh | Sonosite M-turbo | Fujifilm SonoSite Inc. | Mỹ | Fujifilm SonoSite Inc. | Mỹ |  | CÔNG TY TNHH IDS MEDICAL SYSTEMS VIỆT NAM |  | Nhóm 3 |  |  | 1200000000 | t | Hệ thống | true | 2021-06-22 | 2022-12-31 | <ul><li>Thiết bị mới 100%</li><li>Đạt tiêu chuẩn chất lượng ISO 13485</li><li>Điện áp sử dụng: 100-240 VAC, 50 Hz</li><li>Môi trường hoạt động:</li><li>Nhiệt độ tối đa: 40⁰C</li><li>Độ ẩm tối đa: 95%</li></ul> |  |  | <p>thông số đính kèm</p> | [5 empty] | CÔNG TY TNHH IDS MEDICAL SYSTEMS VIỆT NAM | 2020-10-22 | CÔNG TY TNHH IDS MEDICAL SYSTEMS VIỆT NAM | 2021-06-22
7910 | 9. Thiết bị chuyên khoa sản nhi | Lồng ấp | Lồng ấp | Lồng ấp trẻ sơ sinh điều khiển độ ẩm | NATAL CARE ST-LX | Medix Medical Devices SRL | Argentina | Medix Medical Devices SRL | Argentina |  | CÔNG TY TNHH IDS MEDICAL SYSTEMS VIỆT NAM |  | Nhóm 6 |  |  | 506920000 | t | Chiếc | true | 2021-06-22 | 2022-12-31 | <p>Hàng mới 100%</p> | <p>1. &nbsp;Lồng ấp di chuyển trên 4 bánh xe có khóa cố định: 01 cái; 2. Đầu dò đo nhiệt độ da: 01 cái; 3. &nbsp;Đầu dò đo nhiệt độ không khí: 01 cái; 4. Đệm nằm cho trẻ: 01 bộ; 5. &nbsp;Cọc truyền dịch: 01 cái; 6. &nbsp;Giá để monitor: 01 cái; 7. &nbsp;Ngăn kéo đựng đồ: 01 cái; 8. &nbsp;Cọc ngắn treo phụ kiện: 01 cái; 9. -&nbsp;&nbsp; &nbsp;Modul điều khiển độ ẩm: 01 bộ</p> |  | <p>Thông số kỹ thuật đính kèm</p> | [5 empty] | CÔNG TY TNHH IDS MEDICAL SYSTEMS VIỆT NAM | 2020-11-02 | CÔNG TY TNHH IDS MEDICAL SYSTEMS VIỆT NAM | 2021-06-22
7911 | 1. Thiết bị chẩn đoán hình ảnh | Máy X Quang | Máy X quang cố định | Hệ thống chụp X quang kỹ thuật số DR 2 tấm cảm biến phẳng | FDR Smart FGXR-68S | DRGEM Corporation | Hàn Quốc | DRGEM Corporation | Hàn Quốc |  | CÔNG TY TNHH IDS MEDICAL SYSTEMS VIỆT NAM |  | Nhóm null |  |  | 8000000000 | t | Hệ thống | true | 2021-06-22 | 2022-12-31 | <p>Năm sản xuất, chất lượng:&nbsp;2020 trở về sau, mới 100%</p><p>Chứng chỉ chất lượng: Đạt ISO 13485, EC</p><p>Nhiệt độ môi trường làm việc tối đa: Lên tới 40ºC</p><p>Độ ẩm môi trường làm việc tối đa: Lên tới 75%</p><p>Nguồn điện sử dụng: 400/480 VAC, 3 pha, 50/60 Hz</p> |  |  | <p>thông số đính kèm</p> | [5 empty] | CÔNG TY TNHH IDS MEDICAL SYSTEMS VIỆT NAM | 2020-10-22 | CÔNG TY TNHH IDS MEDICAL SYSTEMS VIỆT NAM | 2021-06-22
7912 | 4. Thiết bị phòng mổ | Máy tán sỏi | Máy tán sỏi ngoài cơ thể | Máy Tán Sỏi Ngoài Cơ Thể | HD.ESWL-Vm | ShenZhen Hyde Medical Equipment Co., Ltd. | Trung Quốc | ShenZhen Hyde Medical Equipment Co., Ltd. | Trung Quốc | ["2021"] | CÔNG TY TNHH ĐẦU TƯ VÀ THƯƠNG MẠI THĂNG LONG QUỐC TẾ | Trung Quốc | Nhóm 6 |  |  | 3868000000 | t | Chiếc | true | 2020-11-14 | 2021-12-31 | <p>Máy tán sỏi ngoài cơ thể sử&nbsp;</p><p> dụng sóng xung kích định vị&nbsp;</p><p> sỏi bằng X quang</p> | <p>Cấu hình cơ bản</p> <p>&nbsp;</p> <p>1/ Máy chính + giường&nbsp;điều trị</p> <p>2/ Tủ&nbsp;điện</p> <p>3/ Bàn&nbsp;điều khiển</p> <p>4/ Bàn&nbsp;điều khiển cạnh giường</p> <p>5/ Khối Cao&nbsp;Áp</p> <p>6/ Hệ thống xử lý nước</p> <p>7/ Bóng phát tia X-quang&nbsp;</p> <p>8/ Máy&nbsp;ảnh CCD</p> <p>9/ Bộ tăng cường hình&nbsp;ảnh</p> <p>10/ Hệ thống xử lý hình&nbsp;ảnh, dữ liệu</p> <p>11/ Hệ thống liên lạc</p> <p>12/Hộp dụng cụ</p> <p>13/ Vật tư tiêu hao: (Bình&nbsp;điện dung, Thấu kính,&nbsp;Đĩa&nbsp;điện từ, Túi nước)</p> <p><strong>* Giá trên có thể thay&nbsp;đổi theo yêu cầu khách hàng về số vtậ tư, phụ kiện, Thiết bị phụ trợ&nbsp;đi kèm</strong></p> | <p><u><strong>Cấu hình cao cấp&nbsp;</strong></u></p> <p>1/ Máy chính + giường&nbsp;điều trị</p> <p>2/ Tủ&nbsp;điện</p> <p>3/ Bàn&nbsp;điều khiển</p> <p>4/ Bàn&nbsp;điều khiển cạnh giường</p> <p><u><strong>5/ Nguồn&nbsp;điện cao tần (Nâng Cao)</strong></u></p> <p>6/ Hệ thống xử lý nước</p> <p><u><strong>7/ Bóng phát tia X-quang cao tần (Nâng Cao)</strong></u></p> <p>8/ Máy&nbsp;ảnh CCD</p> <p>9/ Bộ tăng cường hình&nbsp;ảnh</p> <p>10/ Hệ thống xử lý hình&nbsp;ảnh, dữ liệu</p> <p>11/ Hệ thống liên lạc</p> <p>12/Hộp dụng cụ</p> <p>13/ Vật tư tiêu hao: (Bình&nbsp;điện dung, Thấu kính,&nbsp;Đĩa&nbsp;điện từ, Túi nước)</p> <p><strong>* Giá trên có thể thay&nbsp;đổi theo yêu cầu khách hàng về số vtậ tư, phụ kiện, Thiết bị phụ trợ&nbsp;đi kèm</strong></p> | [6 empty] | CÔNG TY TNHH ĐẦU TƯ VÀ THƯƠNG MẠI THĂNG LONG QUỐC TẾ | 2020-11-14 | CÔNG TY TNHH ĐẦU TƯ VÀ THƯƠNG MẠI THĂNG LONG QUỐC TẾ | 2021-01-28
7913 | 7. Thiết bị chuyên khoa xét nghiệm | Máy xét nghiệm huyết học | Máy xét nghiệm máu lắng | Máy đo tốc độ máu lắng | HumaSRate 24PT | Shenzhen YHLO Biotech Co. Ltd | Trung Quốc | HUMAN Gesellschaft fur Biochemica und Diagnostica mbH | Đức |  | Công ty TNHH Phát Triển Mỹ Văn |  | Nhóm 4 |  |  | 199000000 | t | Chiếc | true | 2021-03-03 | 2021-12-31 | <ul><li>Sử dụng ống chính EDTA - không cần ống ESR</li><li>Phương pháp máu lắng thực sự, tương đồng với Westergren</li><li>Không tiêu hao control khi thực hiện nội kiểm</li><li>Trả kết quả mm/1h; mm/2h và có hiển thị đường cong lắng máu</li></ul> | <ul><li>01 máy chính</li><li>02 cuộn giấy in nhiệt</li><li>01 sách hướng dẫn sử dụng&nbsp;&nbsp;&nbsp;&nbsp;&nbsp;&nbsp;&nbsp;&nbsp;&nbsp;&nbsp;&nbsp;&nbsp;&nbsp;</li><li>01 Dây nguồn</li></ul><p><strong>Tặng kèm 01 thẻ thông minh 1200 xét nghiệm</strong></p> |  |  | <p><br></p><p><br></p> |  |  |  |  | Công ty TNHH Phát Triển Mỹ Văn | 2021-03-03 | Công ty TNHH Phát Triển Mỹ Văn | 2021-03-03
7914 | 12. Thiết bị phục hồi chức năng - Vật lý trị liệu | Thiết bị vật lý trị liệu | Máy điều trị vật lý trị liệu | THIẾT BỊ TỪ TRƯỜNG TRỊ LIỆU 4 KÊNH | FISIOFIELD MAXI (Touch screen) | Fisioline S.R.L | Italy | Fisioline S.R.L | Italy | ["2020","2021"] | Công ty TNHH thiết bị Phú Thái | Italy | Nhóm 3 |  |  | 415000000 | t | Cái | true | 2021-03-23 | 2022-03-23 | <p>Màn hình cảm ứng 7’’ TFT, với 4 kênh đầu ra độc</p><p>lập kèm giường trị liệu và 2 cuộn từ Ø 60 cm</p> | <p>Màn hình cảm ứng 7’’ TFT, với 4 kênh đầu ra độc</p><p>lập kèm giường trị liệu và 2 cuộn từ Ø 60 cm</p> | <p>Màn hình cảm ứng 7’’ TFT, với 4 kênh đầu ra độc</p><p>lập kèm giường trị liệu và 2 cuộn từ Ø 60 cm</p> | <p>Màn hình cảm ứng 7’’ TFT, với 4 kênh đầu ra độc</p><p>lập kèm giường trị liệu và 2 cuộn từ Ø 60 cm</p> | [5 empty] | Công ty TNHH thiết bị Phú Thái | 2021-03-24 | Công ty TNHH thiết bị Phú Thái | 2021-03-29
7915 | 7. Thiết bị chuyên khoa xét nghiệm | Máy xét nghiệm huyết học | Máy xét nghiệm huyết học tự động | Máy phân tích huyết học 24 thông số | Mythic 22 OT | BIT Analytical Instruments GmbH | Đức | Orphee S.A. | Đức | ["2020","2021"] | Công ty tnhh Thiết bị Công nghệ HKT |  | Nhóm 3 |  |  | 550000000 | t | Hệ thống | false | 2021-03-19 | 2022-03-19 | <p class="ql-align-center"> <strong>Máy huyết học 5 thành phần bạch cầu, 24 thông số</strong></p><p class="ql-align-center">Model: Mythic22OT</p><p class="ql-align-center">Hãng sản xuất: Orphee / Thụy Sỹ ( mới 100%)</p><p class="ql-align-center">Nước sản xuất: Đức</p><p class="ql-align-center">Bao gồm:</p><p class="ql-align-center">Máy và phụ kiện tiêu chuẩn: 01 bộ</p><p class="ql-align-center">Hóa chất đi kèm: 01 bộ</p><p class="ql-align-center"><strong style="background-color: yellow;">Thời gian bảo hành: 12 tháng</strong></p><p class="ql-align-center"> </p><p><br></p> | <p class="ql-align-center"> <strong>Máy huyết học 5 thành phần bạch cầu, 24 thông số</strong></p><p class="ql-align-center">Model: Mythic22OT</p><p class="ql-align-center">Hãng sản xuất: Orphee / Thụy Sỹ ( mới 100%)</p><p class="ql-align-center">Nước sản xuất: Đức</p><p class="ql-align-center">Bao gồm:</p><p class="ql-align-center">Máy và phụ kiện tiêu chuẩn: 01 bộ</p><p class="ql-align-center">Hóa chất đi kèm: 01 bộ</p><p class="ql-align-center"><strong style="background-color: yellow;">Thời gian bảo hành: 12 tháng</strong></p><p class="ql-align-center"> </p><p><br></p> |  | <p class="ql-align-center"> <strong>Máy huyết học 5 thành phần bạch cầu, 24 thông số</strong></p><p class="ql-align-center">Model: Mythic22OT</p><p class="ql-align-center">Hãng sản xuất: Orphee / Thụy Sỹ ( mới 100%)</p><p class="ql-align-center">Nước sản xuất: Đức</p><p class="ql-align-center">Bao gồm:</p><p class="ql-align-center">Máy và phụ kiện tiêu chuẩn: 01 bộ</p><p class="ql-align-center">Hóa chất đi kèm: 01 bộ</p><p class="ql-align-center"><strong style="background-color: yellow;">Thời gian bảo hành: 12 tháng</strong></p><p class="ql-align-center"> </p><p><br></p> | [5 empty] | Công ty tnhh Thiết bị Công nghệ HKT | 2021-03-19 | Công ty tnhh Thiết bị Công nghệ HKT | 2021-03-19
7916 | 9. Thiết bị chuyên khoa sản nhi | Máy sưởi ấm trẻ sơ sinh | Máy sưởi ấm trẻ sơ sinh | Giường hồi sức sơ sinh | OKM 730 | OKUMAN MEDİKAL SİSTEMLER ANONIM ŞIRKETI | Thổ Nhĩ Kỳ | OKUMAN MEDİKAL SİSTEMLER ANONIM ŞIRKETI | Thổ Nhĩ Kỳ | ["2021"] | Công ty TNHH Trivina | Thổ Nhĩ Kỳ | Nhóm null |  |  | 369000000 | t | Bộ | false | 2021-02-22 | 2023-12-31 | <p>Giường hồi sức sơ sinh model: OKM 730</p><p>Sử dụng cho chăm sóc, hồi sức.. cho trẻ mới sinh.</p><p>Giường có chức năng tạo nhiệt độ sưởi ấm cho trẻ tránh trẻ bị mất nhiệt khi mới sinh.</p><p>Đồng thời là khu vực làm các thủ thuật cho trẻ sơ sinh như cấp oxy, hút đờm..</p><p>Máy sử dụng cho phòng đẻ, chăm sóc sơ sinh, chăm sóc tích cực trẻ sơ sinh..</p> | <p>Máy chính: 01</p><p>Giá để monitor: 01</p><p>Khay chụp x-quang: 01</p><p>Giá giữ bình ôxy: 01</p><p>Cọc truyền dịch: 01</p><p>Ngăn kéo: 01</p><p>Sách HDSD : 01</p><p><br></p> |  | <p><span style="color: black;">Loại kiểm soát hệ thống: Bộ vi xử lý đôi.&nbsp;</span></p><p><span style="color: black;">Thời gian tăng nhiệt độ từ nhiệt độ phòng đến mức 36</span><sup style="color: black;">o</sup><span style="color: black;">C: ≤30 phút</span></p><p><span style="color: black;">Dải điều chỉnh nhiệt độ trên da: 25 – 38</span><sup style="color: black;">o</sup><span style="color: black;">C, mức điều chỉnh: 0.1</span><sup style="color: black;">o</sup><span style="color: black;">C</span></p><p><span style="color: black;">Dải hiển thị nhiệt độ trên da: 10 – 40</span><sup style="color: black;">o</sup><span style="color: black;">C, mức điều chỉnh: 0.1</span><sup style="color: black;">o</sup><span style="color: black;">C</span></p><p><span style="color: black;">Cài đặt công suất bộ gia nhiệt: 0 – 100%, mức tăng 5%, tối đa 600W</span></p><p>Chế độ vận hành: Bằng tay, tiền ấm (prewarm), Servo</p><p>Dải hiển thị nhiệt độ không khí: <span style="color: black;">10 – 50</span><sup style="color: black;">o</sup><span style="color: black;">C, mức điều chỉnh: 0.1</span><sup style="color: black;">o</sup><span style="color: black;">C</span></p><p><span style="color: black;">Bộ định giờ hồi sức tim phổi CPR: 0 -99 phút</span></p><p><span style="color: black;">Bộ định giờ Apgar: 0-99.9 phút có phát âm tại các mức 1, 5, 10, 20 phút</span></p><p><span style="color: black;">Cổng giao tiếp: RS232</span></p><p><span style="color: black;">Ngưng báo động: 10 phút</span></p><p><span style="color: black;">Độ ồn : ≤ 45dB</span></p><p><span style="color: black;">Đèn khám có độ sáng: 1500lux</span></p><p><span style="color: black;">Các báo động: Nguồn thất bại, đầu dò thất bại, nhiệt độ sai lệch, quá nhiệt, thời gian chiếu vàng da…</span></p><p><span style="color: black;">Kích thước: chiều cao tối đa 1840mm – 2140mm</span></p><p><span style="color: black;">Trọng lượng: 95kg</span></p><p><span style="color: black;">Kích thước giường trẻ: 700x550x30mm</span></p><p><span style="color: black;">Bộ gia nhiệt xoay: 90</span><sup style="color: black;">o</sup><span style="color: black;"> trái phải</span></p><p><span style="color: black;">Khoảng cách từ bộ gia nhiệt tới đệm: 850mm</span></p><p><span style="color: black;">Điện áp: 220V, 50/60Hz</span></p><p><br></p><p><br></p> | <p>Bảo hành: 12 tháng</p><p>Bảo trì sau bảo hành: theo yêu cầu của đơn vị sử dụng (có báo giá riêng)</p><p>---------------</p><p>* Mọi chi tiết xin liên hệ:</p><p>Công ty TNHH Trivina</p><p>www.trivina.vn</p><p>E-mail: info@trivina.vn</p> |  |  |  |  | Công ty TNHH Trivina | 2021-02-22 | Công ty TNHH Trivina | 2021-02-23
7917 | 1. Thiết bị chẩn đoán hình ảnh | Thiết bị phụ trợ chẩn đoán hình ảnh | Máy theo dõi điện sinh lý | Monitor 5 thông số | 8100EP | Criticare technologies, Inc | Mỹ | Criticare technologies, Inc | Mỹ | ["2020","2021"] | CÔNG TY CỔ PHẦN CÔNG NGHỆ TÂY BẮC Á | Mỹ | Nhóm 3 |  |  | 150000000 | t | Cái | true | 2021-02-05 | 2022-02-05 | <p>Monitor theo dõi bệnh nhân linh hoạt, dễ sử dụng</p><p>Máy theo dõi bệnh nhân nGenuity hoạt động đơn giản với màn hình có thể định cấu hình cho người dùng, cho phép bác sĩ lâm sàng nhanh chóng truy cập kết quả họ cần. sử dụng theo dõi bệnh nhân&nbsp;hoặc theo dõi phục hồi sau thủ thuật, màn hình này có nhiều thông số khác nhau, bao gồm các khả năng nâng cao như phân tích điện tâm đồ, capnography và đồ thị diễn tiến.</p><p>NGenuity cũng cung cấp:</p><p>• Màn hình màu với các giá trị bằng số lớn giúp bạn dễ dàng đọc số liệu.</p><p>• menu trên màn hình trực quan để thiết lập và sử dụng màn hình trực tuyến.</p><p>• Các tùy chọn màn hình linh hoạt có sẵn với nhiều cấu hình bao gồm theo dõi CO2 và rối loạn nhịp tim với phân tích ST.</p><p>• Các giá trị tham số nhịp thở và end-tidal</p><p>• Khả năng tương thích với hệ thống EMR / HIS và trạm trung tâm Criticare’s VitalView®.</p><p>• Cấu hình tùy chọn có bẫy nước công suất cao đã được cấp bằng sáng chế với khả năng chống tắc. Bẫy có thể được sử dụng trên nhiều bệnh nhân để giảm chi phí.</p><p>• Đọc nhanh hơn, thoải mái hơn thông qua chế độ ComfortCuff® NIBP độc quyền để tránh&nbsp;sai số đo lường.</p><p>• Có thể điều chỉnh cài đặt cảnh báo bằng âm thanh và hình ảnh trong quá trình giám sát liên tục.</p><p>• Các cơ sở dành cho người lớn, trẻ em và trẻ sơ sinh để kiểm tra nhiều loại bệnh nhân.</p> | <p><strong>Monitor 5 thông số</strong></p><p><strong><u>Bao gồm:</u></strong></p><p>-&nbsp;Máy chính kèm máy in nhiệt: 01 cái</p><p>-&nbsp;Cáp điện tim và điện cực điện tim: 01 bộ</p><p>-&nbsp;Dây nối kèm đầu đo spo2: 01 bộ</p><p>-&nbsp;Dây nối kèm đầu đo nhiệt độ: 01 cái</p><p>-&nbsp;Bao đo huyết áp trẻ em : (18-26 CM) : 01 Cái </p><p>-&nbsp;Bao đo huyết áp người lớn&nbsp;(25-35 CM): 01 Cái </p><p>-&nbsp;Ống đo huyết áp : 01 Cái </p><p>-&nbsp;Dây nguồn : 01 Cái </p><p>-&nbsp;Ác quy sạc: 01 cái</p><p>-&nbsp;Xe đẩy máy inox Việt Nam: 01 cái</p> |  | <p><strong>THÔNG SỐ KỸ THUẬT</strong></p><p><strong>Điện tâm đồ ECG</strong></p><p>Số kênh&nbsp;: 3 hoặc 5 kênh</p><p>Đạo trình : </p><p>Người dùng có thể lựa chọn; I, II, III, aVR, aVL, aVF; V (5-đạo trình); I, II hoặc III (3-đạo trình)</p><p>Độ khuyếch&nbsp;đại : x0.5, x1, x2 và x4</p><p>Tần số đáp ứng: &nbsp;</p><p>Chẩn đoán: 0,05 đến 100 Hz (-3dB); </p><p>Giám sát: 0,5 đến 40 Hz (-3dB); ST: 0,05 đến 40 Hz (-3dB)</p><p>Bảo vệ khi phẫu thuật điện: Có</p><p>Bảo vệ khi sử dụng máy khử rung tim: Có</p><p>Phát hiện khi dùng máy tạo nhịp, khử rung: Có</p><p>Độ chính xác ST: ± 0,2 mm hoặc ± 5% giá trị đọc, tùy theo giá trị nào lớn hơn trong phạm vi tim từ 30 đến 120 bpm</p><p>Dải ST: -6.0 đến 6.0 mm</p><p><strong>NIBP</strong></p><p>Kỹ thuật: Đo dao động</p><p>Phạm vi đo: Người lớn / Trẻ em: 0 đến 300 mmHg; Trẻ sơ sinh: 0 đến 150 mmHg</p><p>Chu kỳ đo: &lt;40 giây. vòng bít tiêu chuẩn dành cho người lớn</p><p>Đo tự động: Các khoảng thời gian 2, 3, 5, 10, 15, 30 phút, 1 giờ, 2 giờ và 4 giờ</p><p>Chế độ STAT: 5 phút, đọc liên tiếp</p><p>Áp suất vòng bít tối đa: Người lớn / Trẻ em: 300 mmHg; Trẻ sơ sinh: 150 mmHg</p><p>Độ phân giải: 1 mmHg</p><p>Độ chính xác của đầu dò: ± 2 mmHg hoặc ± 2% giá trị đọc, tùy theo cái nào lớn hơn</p><p>trên phạm vi.</p><p>Độ chính xác lâm sàng: Tuân theo AAMI SP-10: 2002</p><p><strong>ĐO NỒNG ĐỘ OXY BÃO HÒA TRONG MÁU</strong></p><p>Phạm vi: 1% đến 99%</p><p>Độ phân giải: 1%</p><p>Sự chính xác:</p><p>Phạm vi 70% đến 99%: ± 2%</p><p>Phạm vi 50% đến 69%: ± 3%</p><p>&lt;50%: không xác định</p><p>Phương pháp: Đèn LED bước sóng kép</p> | [5 empty] | CÔNG TY CỔ PHẦN CÔNG NGHỆ TÂY BẮC Á | 2021-02-05 | CÔNG TY CỔ PHẦN CÔNG NGHỆ TÂY BẮC Á | 2021-02-05
7918 | 9. Thiết bị chuyên khoa sản nhi | Lồng ấp | Lồng ấp | Lồng ấp trẻ sơ sinh không điều khiển độ ẩm | NATAL CARE ST-LX | Medix Medical Devices SRL | Argentina | Medix Medical Devices SRL | Argentina |  | CÔNG TY TNHH IDS MEDICAL SYSTEMS VIỆT NAM |  | Nhóm 6 |  |  | 435191000 | t | Chiếc | true | 2021-06-22 | 2022-12-31 | <p>Hàng mới 100%</p> | <p>1. &nbsp;Lồng ấp di chuyển trên 4 bánh xe có khóa cố định: 01 cái; 2. Đầu dò đo nhiệt độ da: 01 cái; 3. &nbsp;Đầu dò đo nhiệt độ không khí: 01 cái; 4. Đệm nằm cho trẻ: 01 bộ; 5. &nbsp;Cọc truyền dịch: 01 cái; 6. &nbsp;Giá để monitor: 01 cái; 7. &nbsp;Ngăn kéo đựng đồ: 01 cái; 8. &nbsp;Cọc ngắn treo phụ kiện: 01 cái</p> |  | <p>Thông số kỹ thuật đính kèm</p> | [5 empty] | CÔNG TY TNHH IDS MEDICAL SYSTEMS VIỆT NAM | 2020-11-02 | CÔNG TY TNHH IDS MEDICAL SYSTEMS VIỆT NAM | 2021-06-22
7919 | 10. Thiết bị thăm dò chức năng | Máy đo huyết áp | Máy đo huyết áp | Máy đo huyết áp | My-pressure 2.0 | CA-MI S.r.l | Trung Quốc | CA-MI S.r.l | Italy | ["2020"] | Công ty TNHH Trang thiết bị y tế - Khoa học kỹ thuật Việt Tân |  | Nhóm 4 |  |  | 1600000 | t | Cái | true | 2021-07-07 | 2021-12-31 | <p class="ql-align-justify">MY-PRESSURE 2.0 là thiết bị điện tử kỹ thuật số dùng để đo huyết áp và nhịp tim. </p><p><br></p> | <p>- 1 x Máy chính</p><p>- 1 x Bao đo huyết áp 22-33cm</p><p>- 1 x Túi đựng</p><p>- 4 x Cục pin Alkaline AA 1.5V</p> |  | <p>Trọng lượng:&nbsp;310g</p><p>Kích thước:&nbsp;10,5 x 12 x 5,5 cm</p><p>Phương pháp đo:&nbsp;Dao động kế</p><p>Phương pháp bơm/xả: Tự động</p><p>Dãy đo áp suất:&nbsp;40-260 mmHg</p><p>Dãy đo áp suất bao đo: 0-300 mmHg</p><p>Dãy đo nhịp tim:&nbsp;40-160 nhịp/phút</p><p>Độ chính xác nhịp tim: &nbsp;+/- 5% phép đo</p><p>Độ chính xác áp suất: &nbsp;+/- 3 mmHg</p><p>Nguồn sử dụng:&nbsp;&nbsp;4 x Pin alkaline AA 1.5V</p> | [5 empty] | Công ty TNHH Trang thiết bị y tế - Khoa học kỹ thuật Việt Tân | 2021-07-07 | Công ty TNHH Trang thiết bị y tế - Khoa học kỹ thuật Việt Tân | 2021-07-07
7920 | 12. Thiết bị phục hồi chức năng - Vật lý trị liệu | Thiết bị vật lý trị liệu | Máy điều trị vật lý trị liệu | BUỒNG OXY CAO ÁP | SOLO | YAKLASIM MAKINA SANAYI VE TICARET LIMITED SIRKETI | Thổ Nhĩ Kỳ | YAKLASIM MAKINA SANAYI VE TICARET LIMITED SIRKETI | Thổ Nhĩ Kỳ |  | CÔNG TY CỔ PHẦN CÔNG NGHỆ HADIMED |  | Nhóm null |  |  | 4900000000 | f | Bộ | true | 2021-03-31 | 2022-03-31 | <p>- Thiết bị mới 100%</p><p>- Đạt tiêu chuẩn chất lượng: ISO 13485, CE</p> | <p><strong>Hệ thống buồng oxy cao áp kèm phụ kiện&nbsp;: 01 bộ, bao gồm&nbsp;:</strong></p><p>1.Buồng tạo áp lực ( Bán Acrylic)</p><p>2. Hệ thống điều khiển thủ công</p><p>&nbsp;&nbsp;&nbsp;- Bảng điều khiển</p><p>&nbsp;&nbsp;&nbsp;- Liên lạc nội bộ</p><p>4&nbsp;.Cáng bệnh nhân</p><p>5. Điều hòa cho buồng</p><p>6. Hệ thống giải trí cho bệnh nhân</p><p>7.Tài liệu HDSD</p> |  | <p><strong>1.&nbsp;&nbsp;&nbsp;&nbsp;&nbsp;Phần buồng</strong></p><p>Buồng được sản xuất và thử nghiệm theo qui chuẩn của ASME PVHO-1, tiêu chuẩn an toàn cho Thiết bị áp lực của Hiệp hội Kỹ sư cơ khí Hoa Kỳ và NFPA 99 cho các cơ sở chăm sóc sức khoẻ và cơ thể.</p><p>Tất cả các hệ thống được kết nối với mặt đất bao gồm cơ thể bệnh nhân với dây đai nối đất.</p><p class="ql-align-justify"><strong>2.&nbsp;&nbsp;&nbsp;&nbsp;&nbsp;Cáng trượt</strong></p><p class="ql-align-justify">Được sản xuất đặc biệt để sử dụng cho buồng oxy cao áp,&nbsp;phù hợp với EN14931, mật độ bọt xốp tương thích với môi trường cao áp, chống cháy.</p><p class="ql-align-justify"><strong>3.&nbsp;&nbsp;&nbsp;&nbsp;&nbsp;Lớp sơn</strong></p><p class="ql-align-justify">Bên trong và bên ngoài buồng đều được sơn với sơn chống cháy và không độc hại đã được chứng nhận.</p><p class="ql-align-justify"><strong>4.&nbsp;&nbsp;&nbsp;&nbsp;&nbsp;Van an toàn</strong></p><p class="ql-align-justify">Van an toàn là một cơ chế van tự động giải phóng áp suất từ buồng khi áp lực vượt quá 2,2 bar. Van an toàn này là van mở hoàn toàn và công suất lớn hơn tổng số không khí vào.</p><p class="ql-align-justify"><strong>5.&nbsp;&nbsp;&nbsp;&nbsp;&nbsp;Van khẩn cấp</strong></p><p class="ql-align-justify">Van khẩn cấp lắp trên buồng để đẩy nhanh quá trình xả áp trong trường hợp khẩn cấp. Công suất van lớn hơn van thông thường nên cho phép vượt tốc độ. Tốc độ xả áp thấp hơn 60 giây cho 2 bar đến 0 bar.</p><p class="ql-align-justify"><strong>6.&nbsp;&nbsp;&nbsp;&nbsp;&nbsp;Hệ thống điều chỉnh cáng trượt</strong></p><p class="ql-align-justify">Đường ray trượt thép không rỉ, đệm gối chất liệu chống cháy, chống tĩnh điện. Có 4 bánh xe, và có thể điều chỉnh độ cao cáng trượt</p><p><br></p> | [5 empty] | CÔNG TY CỔ PHẦN CÔNG NGHỆ HADIMED | 2021-03-31 | CÔNG TY CỔ PHẦN CÔNG NGHỆ HADIMED | 2021-03-31
7921 | 12. Thiết bị phục hồi chức năng - Vật lý trị liệu | Thiết bị phục hồi chức năng | Thiết bị tập phục hồi chức năng | MÁY TẬP CƯỚNG BỨC CHO KHỚP GỐI -CPM | SPECTRA ESSENTIAL | Kinetec SAS | Pháp | Kinetec SAS | Pháp | ["2020"] | Công ty TNHH Thương mại thiết bị y tế Thiên Hà |  | Nhóm 3 |  |  | 420000000 | t | Chiếc | true | 2020-12-15 | 2021-12-31 | <p>I. Thông tin chung</p><p>Thiết bị mới 100%</p><p>Năm sản xuất : 2020 trở về sau</p> | <p><strong><em><u>Cấu hình cơ bản :&nbsp;&nbsp;&nbsp;</u></em></strong></p><p>-&nbsp;01 Thiết bị chính</p><p>-&nbsp;&nbsp;01 Bộ điều khiển</p><p>-&nbsp;01 Dây nguồn cung cấp</p><p>-&nbsp;01 Tài liệu HDSD Anh – Việt</p> |  | <p><strong><em><u>Thông số kỹ thuật</u></em></strong></p><p>-&nbsp;Chiều dài/rộng : 95/33</p><p>-&nbsp;Độ rộng bàn trượt : 25 cm</p><p>-&nbsp;Tốc độ (in °/minute) : 45° - 155°/phút</p><p>-&nbsp;Khóa bệnh nhân ngăn ngừa thay đổi chương trình tình cờ và thương tích tiềm năng.</p><p>-&nbsp;Bắt đầu / Dừng / và đảo ngược luôn có thể truy cập ..</p><p>-&nbsp;Điều chỉnh chính xác các thông số thiết yếu của hoạt động :ROM, tốc độ, tạm dừng ở giới hạn duỗi hoặc uốn cong.</p><p>-&nbsp;Điện áp : 100 - 240 V</p><p>-&nbsp;Công suất : 50 VA</p><p>-&nbsp;Lớp bảo vệ : Type B/Class I</p><p>-&nbsp;Có khả năng tương thích EMC</p><p>-&nbsp;Có chứng nhận&nbsp;CE</p><p><strong style="color: black;">Phạm vi chuyển động các góc :</strong></p><p>-&nbsp;Góc uốn gập :&nbsp;120°</p><p>-&nbsp;Góc mở rộng :&nbsp;-10°</p><p>-&nbsp;Góc uốn hông :&nbsp;75°</p><p>-&nbsp;Góc mở hông :&nbsp;10°</p><p><strong style="color: black;">Tư thế chân các góc:</strong></p><p>-&nbsp;Góc uốn bàn chân :&nbsp;40°</p><p>-&nbsp;Góc uốn lưng :&nbsp;30°</p><p><strong style="color: black;">Kích thước bệnh nhân</strong></p><p>-&nbsp;Trọng lượng tối đa :&nbsp;130 kg</p><p>-&nbsp;Chiều cao bệnh nhân :&nbsp;145 - 195cm</p><p>-&nbsp;Độ dài cẳng chân :&nbsp;71 - 99 cm</p><p>-&nbsp;Xương ống chân :&nbsp;38 - 53 cm</p><p>-&nbsp;Xương đùi : 33 - 46 cm</p><p>-&nbsp;Trọng lượng : 12 kg<span style="color: black;"> </span></p> | [5 empty] | Công ty TNHH Thương mại thiết bị y tế Thiên Hà | 2020-12-15 | Công ty TNHH Thương mại thiết bị y tế Thiên Hà | 2021-03-05
7922 | 6. Thiết bị chuyên khoa RHM-THM-Mắt | Thiết bị chuyên Tai Mũi Họng | Bộ bàn ghế khám tai mũi họng | Ghế khám TMH | GX100 | Chammed Co. Ltd. | Hàn Quốc | Chammed Co. Ltd. | Hàn Quốc | ["2020"] | Công ty TNHH Trivina | Hàn Quốc | Nhóm 6 |  |  | 246000000 | t | Chiếc | false | 2020-11-07 | 2021-12-31 | <p>Ghế khám TMH sử dụng khám và điều trị&nbsp;cho chuyên khoa TMH</p><p>Đi kèm với bàn khám TMH. có thể kết nối và điều khiển ghế trực tiếp từ bàn khám TMH</p> | <p>Ghế&nbsp;khám : 01</p> <p>Tựa tay: 02</p> <p>Tựa đầu: 01</p> <p>Tựa chân: 01</p> <p>Bàn đạp điều khiển: 01</p> <p>HDSD: 01</p> <p>&nbsp;</p> |  | <p>Xem catalog đính kèm</p> | <p>Bảo hành: 12 tháng</p><p>Bảo trì sau bảo hành: theo yêu cầu của đơn vị sử dụng (có báo giá riêng)</p><p>---------------------------------</p><p>* Mọi chi tiết xin liên hệ:</p><p>Công ty TNHH Trivina</p><p>www.trivina.vn</p><p>E-mail: info@trivina.vn</p><p>---------------------------------</p> |  |  |  |  | Công ty TNHH Trivina | 2020-11-07 | Công ty TNHH Trivina | 2021-02-23
7923 | 2. Thiết bị hồi sức cấp cứu | Máy theo dõi bệnh nhân | Máy đo nồng độ bão hòa oxy | Máy đo nồng độ bão hòa oxy trong máu cầm tay | 2500 | Nonin Medical Inc | Mỹ | Nonin Medical Inc | Mỹ | ["2020"] | CÔNG TY CỔ PHẦN PHÂN PHỐI VÀ ĐẦU TƯ PATCO | Mỹ | Nhóm 3 |  |  | 30000000 | t | Chiếc | true | 2020-11-03 | 2021-12-31 | <p>PalmSAT® 2500 – thế hệ tiếp theo của dòng máy đo SpO2 cầm tay _ nhỏ gọn, việc thiết kế các thông số nằm ngang rõ ràng giúp ta có thể biết chính xác đâu là oxy máu, đâu là nhịp mạch. Kích cỡ nhỏ gọn, dễ vận hành, và việc lựa chọn giữa các phiên bản có cảnh báo hoặc không có cảnh báo giúp cho</p><p> dòng máy PalmSAT 2500 trở nên phù hợp hơn theo nhu cầu của mỗi bệnh nhân.</p><p>Loại máy cầm tay, sử dụng trong gia đình và bệnh viện, trước và sau mổ, phòng thủ tục, chăm sóc khẩn cấp, phòng bác sĩ, trong lúc mổ, dịch vụ cấp cứu, vận chuyển, nghiên cứu giấc ngủ, khoa răng miệng.</p><p>Cho giá trị chính xác độ bão hòa oxy và độ chính xác nhịp tim ngay cả khi bệnh nhân cử động và không cử động hoặc bệnh nhân có chỉ số tưới máu thấp.</p><p>Tương thích với tất cả các loại cảm biến: Cảm biến kẹp ngón tay dùng cho người lớn và trẻ em, cảm biến dán tay và quấn chân cho trẻ em và trẻ sơ sinh dùng 1 lần và nhiều lần</p> | <p>Cấu hình tiêu chuẩn:</p> <p>- Máy chính: 01 cái</p> <p>- Cảm biến đo SpO2 dùng nhiều lần: 01 cái</p> <p>- Pin AA-1.5V: 04 cái</p> | <p>Loại máy cầm tay, sử dụng trong gia đình và bệnh viện, trước và sau mổ, phòng thủ tục, chăm sóc khẩn cấp, phòng bác sĩ, trong lúc mổ, dịch vụ cấp cứu, vận chuyển, nghiên cứu giấc ngủ, khoa răng miệng.</p> <p>Cho giá trị chính xác độ bão hòa oxy và độ chính xác nhịp tim ngay cả khi bệnh nhân cử động và không cử động hoặc bệnh nhân có chỉ số tưới máu thấp</p> <p>Báo động bằng âm thanh khi cảm biến tuột và ắc quy yếu.</p> <p>Hiển thị nhanh chóng chính xác cả hai thông số nồng độ oxy bão hòa trong máu và nhịp mạch</p> <p>Tối thiểu 80 giờ vận hành liên tục với 04 cục pin AA</p> <p>Màn hình hiển thị dạng đèn LED</p> <p>Thời gian lưu trữ 72 giờ</p> <p>Tương thích với tất cả các loại cảm biến: Cảm biến kẹp ngón tay dùng cho người lớn và trẻ em, cảm biến dán tay và quấn chân cho trẻ em và trẻ sơ sinh dùng 1 lần và nhiều lần</p> <p>&nbsp;</p> | <p>Dải đo các thông số:<br /> SPO2: 0 đến 100%<br /> Nhịp mạch: 18 đến 321 nhịp/phút ( BPM)</p> <p>Bước sóng và công suất của các thang màu:<br /> - Đỏ: 660 nanometers @ 0.8mW công suất tối đa<br /> - Hồng ngoại: 910 nanometers @ 1.2mW công suất tối đa</p> <p>Độ chính xác của SPO2 trong dải đo: Khoảng từ 70 đến 100%<br /> Khi không có cử động:<br /> - Finger Clip:<br /> + Với người lớn/ trẻ em: ±2 số<br /> + Với trẻ sơ sinh: N/A<br /> Khi có cử động:&nbsp;<br /> - Finger Clip:&nbsp;<br /> + Với người lớn/ trẻ em: ±3 số<br /> + Với trẻ sơ sinh: N/A<br /> Khi mức tưới máu thấp:<br /> - Finger Clip:<br /> + Với người lớn/ trẻ em: ±3 số<br /> + Với trẻ sơ sinh: N/A</p> <p>Môi trường:<br /> - Nhiệt độ:<br /> + Hoạt động: -20 đến +50°C&nbsp;<br /> + Lưu trữ/ vận chuyển: -40 đến +70°C&nbsp;</p> <p>Độ cao :<br /> - Hoạt động: Lên đến 12,000m<br /> - Áp suất vượt mức: lên đến 4 atmospheres</p> <p>Độ ẩm:&nbsp;<br /> - Hoạt động: 10 đến 90% không đọng sương<br /> - Lưu trữ/ vận chuyển: 10 đến 95% không đọng sương</p> <p>Hiển thị:&nbsp;<br /> - Hiển thị chất lượng nhịp mạch: LED, 3 màu<br /> - Số hiển thị: 3 ký tự 7 ô đèn LED, đỏ<br /> Pin yếu: LED, màu hổ phách</p> <p>Nguồn điện:&nbsp;<br /> - 4 cục Pin 1.5V AA alkaline<br /> - 80 giờ vận hành liên tục<br /> - Hoặc 40 giờ vận hành liên tục với gói Pin sạc NiMH ( tùy chọn thêm)</p> <p>Kích thước:<br /> - 7.0 cm ( 2.8'') W x 13.8cm ( 5.4'')H x 3.2cm (1.3'')D<br /> - 210 Grams (7.4oz) với Pin Alkaline</p> <p>Chuẩn an toàn cho máy<br /> Chuẩn an toàn IEC 60601-1/ CAN/CSA-C22.2<br /> No.601.1/UL60601-1<br /> Loại bảo vệ: Nguồn điện trong máy ( Vận hành bằng Pin)<br /> Cấp độ bảo vệ: Loại BF<br /> Chế độ vận hành: Liên tục<br /> Độ bảo vệ năng lượng xâm nhập: IP32</p> | [5 empty] | Công ty cổ phần phân phối và đầu tư Patco | 2020-11-03 | Công ty cổ phần phân phối và đầu tư Patco | 2021-02-08
7924 | 10. Thiết bị thăm dò chức năng | Máy điện cơ | Máy điện cơ | Máy đo điện cơ | Neurowerk EMG4 | SIGMA Medizin-Technik GmbH | Đức | SIGMA Medizin-Technik GmbH | Đức |  | Công ty Cổ phần AIPT Việt Nam | Đức | Nhóm 3 |  |  | 1250000000 | t | Chiếc | false | 2021-02-24 | 2021-12-31 | <p>Máy đo điện cơ</p><p>Model: Neurowerk EMG4</p><p>Hãng sản xuất: SIGMA Medizin-Technik GmbH</p><p>Xuất xứ: Đức</p> | <p>Máy chính (01 Bộ)</p><p>Bộ khuyếch đại NEUROWERK EMG4 (01 Cái)</p><p>Bo mạch chính NEUROWERK - E (01 Cái)</p><p>Giá để bàn cho Bộ khuếch đại (01 Cái)</p><p>Bộ phụ kiện NEUROWERK EMG4&nbsp;cho EMG/NCV/SEP (01 Bộ)</p><p>Máy tính để bàn i3 (01 Bộ)</p><p>Xe đẩy kiểu E (01 Cái)</p><p>Gá lắp công tắc chân (01 Cái)</p><p>Giỏ để đồ (01 Cái)</p><p><br></p><p><br></p><p><br></p> |  | <p>Kiểu khuyếch đại&nbsp;EMG 4</p><p>Số kênh: 4</p><p>Dải động: ± 25mV</p><p>Trở kháng đầu vào: &gt; 100 MΩ&nbsp;&nbsp;</p><p>CMRR (hệ thống hoàn chỉnh): &gt; 116 dB&nbsp;&nbsp;</p><p>Nhiễu: &lt; 1 µV tại 0.01 Hz – 20 kHz, đầu vào ngắn mạch&nbsp;&nbsp;</p><p>Giới hạn tần số thấp: &lt; 8mHz, T&gt;20s, 6dB/ quãng tám</p><p>Giới hạn tần số trên :20 kHz&nbsp;&nbsp;</p><p class="ql-align-justify">Tốc độ lấy mẫu: 50 kHz trên một kênh&nbsp;&nbsp;</p><p>Độ phân giải mẫu: 24 Bit&nbsp;&nbsp;</p><p>Độ nhạy truyền phát: 3nV/Bit&nbsp;&nbsp;</p><p>Phép đo trở kháng: 0 – 1.3 MΩ tại 10 Hz&nbsp;&nbsp;</p><p>Bộ lọc cấm khe hẹp (notch filter) : 50 / 60 Hz&nbsp;&nbsp;</p><p>Phép đo nhiệt độ: 20 – 40 °C cùng với đầu dò nhiệt độ&nbsp;&nbsp;</p><p>Nguồn cấp:</p><p>- Điện áp chính / Tần số chính: 100 – 230 V AC tại 50 -&nbsp;60 Hz</p><p>- Đầu vào công suất: 22W</p><p>Bộ kích thích thị giác</p><p>- Kiểu kích thích:&nbsp;Mô hình đảo ngược, đèn flash&nbsp;</p><p>- Màn hình kích thích: Màn hình 19 ‘‘ qua VGA</p><p>- Mô hình: Bàn cờ, sọc dọc, sọc ngang</p><p>- Độ phân mô hình : 4, 8, 16, 32, 64, 128 trường ngang</p><p>- Trường kích thích: Toàn trường, nửa trường, phần tư trường</p><p>Bộ kích thích điện:</p><p>- Số bộ kích thích: 1 hoặc 2 (tùy chọn)</p><p>- Chế độ hoạt động / Cường độ kích thích: Dòng điện không đổi, điện áp hoạt động 400 V, 0-100 mA, có thể điều chỉnh theo các bước 0,1 mA</p><p>- Kiểu kích thích: Kích thích đơn, kích thích theo chu kỳ, kích thích kép, kích thích</p><p>- Tần số kích thích: 0 - 100 Hz có thể lựa chọn tự do</p><p>- Dòng kích thích: Max. 16 xung trên mỗi kích thích với khoảng cách và độ trễ</p><p>- Độ rộng xung: 50 µs đến 1000 µs</p><p>- Khoảng cách, Độ trễ: 0 đến 64 ms, 0 đến 64 ms</p><p>Bộ kích thích âm thanh:</p><p>- Loại kích thích: Click (Áp lực), Clack (Hút), xen kẽ, ngẫu nhiên, tiếng ồn, các tệp âm thanh với các tần số và đường bao cụ thể</p><p>- Cường độ kích thích: 0 đến 125 dB SPL theo bước 1 dB</p><p>- Trở kháng tải: 200 Ω</p><p class="ql-align-justify">-&nbsp;Head Phones: Beyerdynamic DT48E, Sennheiser HDA 280 được sửa đổi</p><p class="ql-align-justify"> </p> | [5 empty] | Công ty Cổ phần AIPT Việt Nam | 2021-02-24 | Công ty Cổ phần AIPT Việt Nam | 2021-02-25
7925 | 4. Thiết bị phòng mổ | Bàn mổ | Bàn mổ đa năng | BÀN MỔ TỔNG QUÁT ĐIỀU KHIỂN ĐIỆN - THỦY LỰC | JS-002 | Jinsol Medical | Hàn Quốc | Jinsol Medical | Hàn Quốc | ["2020"] | CÔNG TY CỔ PHẦN TRANG THIẾT BỊ Y TẾ NGUYÊN QUỐC | Hàn Quốc | Nhóm null |  |  | 596000000 | t | Bộ | true | 2021-04-24 | 2021-12-31 | <p><strong>Model: JS-002</strong></p><p><strong>Hãng sản xuất: Jinsol</strong></p><p><strong>Xuất xứ: Hàn Quốc</strong></p><p><strong>Năm sản xuất: 2020 trở đi</strong></p><p><strong>Hàng mới 100%</strong></p> | <p><strong><em><u>Cấu hình bao gồm:</u></em></strong></p><p>-&nbsp;&nbsp;&nbsp;&nbsp;&nbsp;Bàn chính: 1 cái</p><p>-&nbsp;&nbsp;&nbsp;&nbsp;&nbsp;Tay vịn: 1 cặp</p><p>-&nbsp;&nbsp;&nbsp;&nbsp;&nbsp;Đỡ vai: 1 cặp</p><p>-&nbsp;&nbsp;&nbsp;&nbsp;&nbsp;Đỡ đầu gối: 1 cặp</p><p>-&nbsp;&nbsp;&nbsp;&nbsp;&nbsp;Hỗ trợ ngực &amp; eo: 1Pair</p><p>-&nbsp;&nbsp;&nbsp;&nbsp;&nbsp;Chậu chưa nước: 1 cái</p><p>-&nbsp;&nbsp;&nbsp;&nbsp;&nbsp;Màn che: 1 cái</p><p>- Bảng điều khiển chân: 1 cái</p> |  | <p><strong><em><u>Thông số kỹ thuật:</u></em></strong></p><p>-&nbsp;&nbsp;&nbsp;&nbsp;&nbsp;Mặt bàn (W x L): 510 x 2200mm (± 5%)</p><p>-&nbsp;&nbsp;&nbsp;&nbsp;&nbsp;Chiều cao điều chỉnh: 720 ~ 970mm (± 5%)</p><p>-&nbsp;&nbsp;&nbsp;&nbsp;&nbsp;Dốc xuôi/ Dốc ngược: 25˚</p><p>-&nbsp;&nbsp;&nbsp;&nbsp;&nbsp;Nâng lưng: -30˚ (Lên) ~ 80˚ (Xuống)</p><p>-&nbsp;&nbsp;&nbsp;&nbsp;&nbsp;Nghiêng bên: 20˚ (Trái), 20˚ (Phải)</p><p>-&nbsp;&nbsp;&nbsp;&nbsp;&nbsp;Nâng chân: 0˚ ~ 90˚ (Xuống)</p><p>-&nbsp;&nbsp;&nbsp;&nbsp;&nbsp;Nâng đầu: 10˚ (Lên) ~ 90˚ (Xuống)</p><p>-&nbsp;&nbsp;&nbsp;&nbsp;&nbsp;Vị trí thận: 160˚</p><p>-&nbsp;&nbsp;&nbsp;&nbsp;&nbsp;Vận hành:</p><p>+&nbsp;&nbsp;&nbsp;&nbsp;&nbsp;&nbsp;Hệ thống điện thủy lực</p><p>+&nbsp;&nbsp;&nbsp;&nbsp;&nbsp;&nbsp;Phần chân, phần đầu điều chỉnh bằng tay</p><p>-&nbsp;&nbsp;&nbsp;&nbsp;&nbsp;Nệm: Nệm da nhân tạo 100mm</p><p>- Nguồn điện: 220V 50/60hz</p> | [5 empty] | CÔNG TY CỔ PHẦN TRANG THIẾT BỊ Y TẾ NGUYÊN QUỐC | 2021-04-24 | CÔNG TY CỔ PHẦN TRANG THIẾT BỊ Y TẾ NGUYÊN QUỐC | 2021-06-30
7926 | 1. Thiết bị chẩn đoán hình ảnh | Máy X Quang | Máy X quang cố định | MÁY CHỤP X – QUANG KỸ THUẬT SỐ | EXS-40R | Ecotron Co., Ltd | Hàn Quốc | Ecotron Co., Ltd | Hàn Quốc | ["2020","2021"] | CÔNG TY TNHH NIPEXCO | Hàn Quốc | Nhóm 6 |  |  | 3900000000 | t | Hệ thống | true | 2021-03-03 | 2021-12-31 | <p><strong>MÁY CHỤP X – QUANG KỸ THUẬT SỐ </strong></p><p><strong>Model: EXS-40R</strong></p><p><strong>Hãng sản xuất: ECOTRON</strong></p><p><strong>Xuất xứ: Hàn Quốc</strong></p> | <p>-&nbsp;&nbsp;&nbsp;&nbsp;&nbsp;&nbsp;&nbsp;&nbsp;Bóng X Quang: 01 cái</p><p>-&nbsp;&nbsp;&nbsp;&nbsp;&nbsp;&nbsp;&nbsp;&nbsp;Máy phát cao thế: 01 cái</p><p>-&nbsp;&nbsp;&nbsp;&nbsp;&nbsp;&nbsp;&nbsp;&nbsp;Tấm nhận ảnh kỹ thuật số không dây 17x17 inch (Xuất xứ Mỹ): 02 tấm</p><p>-&nbsp;&nbsp;&nbsp;&nbsp;&nbsp;&nbsp;&nbsp;&nbsp;Cột mang bóng: 01 cái</p><p>-&nbsp;&nbsp;&nbsp;&nbsp;&nbsp;&nbsp;&nbsp;&nbsp;Bảng điều khiển cột bóng: 01 cái</p><p>-&nbsp;&nbsp;&nbsp;&nbsp;&nbsp;&nbsp;&nbsp;&nbsp;Bàn bệnh nhân: 01 cái</p><p>-&nbsp;&nbsp;&nbsp;&nbsp;&nbsp;&nbsp;&nbsp;&nbsp;Cột chụp đứng: 01 cái</p><p>-&nbsp;&nbsp;&nbsp;&nbsp;&nbsp;&nbsp;&nbsp;&nbsp;Bộ chuẩn trực: 01 bộ</p><p>-&nbsp;&nbsp;&nbsp;&nbsp;&nbsp;&nbsp;&nbsp;&nbsp;Phần mềm chỉnh sửa ảnh: 02 bộ</p><p>-&nbsp;&nbsp;&nbsp;&nbsp;&nbsp;&nbsp;&nbsp;&nbsp;Máy tính: 02 bộ</p><p>-&nbsp;&nbsp;&nbsp;&nbsp;&nbsp;&nbsp;&nbsp;&nbsp;Máy in phim khô laser: 01 cái</p><p>-&nbsp;&nbsp;&nbsp;&nbsp;&nbsp;&nbsp;&nbsp;&nbsp;Công tắc chụp tay: 01 cái</p><p>Hướng dẫn sử dụng tiếng Anh, tiếng Việt: 01 bộ</p> |  | <p> <strong><em>Bóng X Quang:</em></strong></p><p> -&nbsp;&nbsp;&nbsp;&nbsp;&nbsp;&nbsp;&nbsp;Điểm hội tụ: 1.0 / 2.0&nbsp;&nbsp;mm</p><p> -&nbsp;&nbsp;&nbsp;&nbsp;&nbsp;&nbsp;&nbsp;Điện thế hoạt động: 40 - 125 KVP </p><p> -&nbsp;&nbsp;&nbsp;&nbsp;&nbsp;&nbsp;&nbsp;Dòng điện tối đa: 500mA</p><p> -&nbsp;&nbsp;&nbsp;&nbsp;&nbsp;&nbsp;&nbsp;Góc mục tiêu: 16°</p><p> -&nbsp;&nbsp;&nbsp;&nbsp;&nbsp;&nbsp;&nbsp;Khả năng trữ nhiệt của anode : 140 kHU </p><p> -&nbsp;&nbsp;&nbsp;&nbsp;&nbsp;&nbsp;&nbsp;Khả năng trữ nhiệt của đầu đèn: 1250 kHU </p><p> -&nbsp;&nbsp;&nbsp;&nbsp;&nbsp;&nbsp;&nbsp;Tốc độ làm mát của anode: 667 HU/s</p><p> -&nbsp;&nbsp;&nbsp;&nbsp;&nbsp;&nbsp;&nbsp;Bộ lọc tia: 0.9 mm Al @75kV</p><p> -&nbsp;&nbsp;&nbsp;&nbsp;&nbsp;&nbsp;&nbsp;Dòng tối đa của bóng:</p><p>+ Tiêu cự lớn: 570mA</p><p>+ Tiêu cự nhỏ: 340mA</p><p> -&nbsp;&nbsp;&nbsp;&nbsp;&nbsp;&nbsp;&nbsp;Tốc độ quay:&nbsp;2700 rpm /50Hz, 3200 rpm/60 Hz.</p><p> <strong><em>Máy phát cao thế:</em></strong></p><p> -&nbsp;&nbsp;&nbsp;&nbsp;&nbsp;&nbsp;&nbsp;&nbsp;Công suất máy phát: 40kW</p><p> -&nbsp;&nbsp;&nbsp;&nbsp;&nbsp;&nbsp;&nbsp;&nbsp;Dải điện thế: 40-125kV, bước 1kV</p><p> -&nbsp;&nbsp;&nbsp;&nbsp;&nbsp;&nbsp;&nbsp;&nbsp;Dải dòng điện: 10- 500mA, 18 bước</p><p> -&nbsp;&nbsp;&nbsp;&nbsp;&nbsp;&nbsp;&nbsp;&nbsp;Dải thời gian: 1ms – 10s, 36 bước </p><p> -&nbsp;&nbsp;&nbsp;&nbsp;&nbsp;&nbsp;&nbsp;&nbsp;Dải mAs: 0.1-500mAs</p><p> -&nbsp;&nbsp;&nbsp;&nbsp;&nbsp;&nbsp;&nbsp;&nbsp;Công suất đầu ra tối đa:</p><p>+ 500mA tại 80kV</p><p>+ 400mA tại 100kV</p><p>+ 320mA tại 125kV</p><p> -&nbsp;&nbsp;&nbsp;&nbsp;&nbsp;&nbsp;&nbsp;&nbsp;Độ chính xác: </p><p>+ kV &lt; ± (3%+1kV)</p><p>+ mA &lt; ± (5%+1mA)</p><p>+ Time &lt; ± (1%+1ms)</p><p>+ mAs: &lt; ± (3%+1mAs)</p><p> -&nbsp;&nbsp;&nbsp;&nbsp;&nbsp;&nbsp;&nbsp;&nbsp;Hệ số phương sai phát sinh:</p><p>+ kV: &lt; 0.005</p><p>+ Thời gian: &lt; 0.005</p><p>+ mAs: &lt;0.01</p><p> -&nbsp;&nbsp;&nbsp;&nbsp;&nbsp;&nbsp;&nbsp;&nbsp;Chương trình chụp giải phẫu: tối đa 2000 chương trình</p><p> -&nbsp;&nbsp;&nbsp;&nbsp;&nbsp;&nbsp;&nbsp;&nbsp;Thông số lựa chọn:</p><p>+ 4 điểm điều khiển: kV, mA, Time, mAs</p><p>+ 2 điểm điều khiển: kV, mAs</p><p> </p> | [5 empty] | CÔNG TY TNHH NIPEXCO | 2021-03-03 | CÔNG TY TNHH NIPEXCO | 2021-03-03
7927 | 6. Thiết bị chuyên khoa RHM-THM-Mắt | Thiết bị chuyên khoa Mắt | Hệ thống phẫu thuật Phaco | Máy cắt dịch kính bán phần sau tích hợp chức năng phaco (cấu hình cơ bản) | OS4 | Oertli Instrumente AG | Thụy Sĩ | Oertli Instrumente AG | Thụy Sĩ |  | Công ty TNHH Thiết bị y Khoa Tâm An | Thụy Sĩ | Nhóm 3 |  |  | 4300000000 | t | Chiếc | true | 2021-03-11 | 2021-06-11 | <p><strong>Máy cắt dịch kính bán phần sau tích hợp chức năng phaco (cấu hình cơ bản)</strong></p> | <ul> <li>Máy chính với hệ thống cắt dịch kính tần số kép, cọc truyền di chuyển tự động bằng motor: 01 máy</li> <li>Modul phẫu thuật phaco tích hợp trên máy: 01 bộ</li> <li>Bàn đạp điều khiển tuyến tính kép loại không dây: 01 chiếc</li> <li>Bộ phụ kiện dụng cụ cắt dịch kính tiệt trùng sẵn: 06 bộ.</li> <li>Bộ xilanh bơm dầu, tháo dầu silicon: 06 bộ</li> <li>Đầu kim điện đông nội nhãn: 01 chiếc</li> <li>Tay cầm đốt điện đông kèm cáp nối 3m: 01 chiếc</li> <li>Đầu bọc tưới dùng cắt dịch kính bán phần trước: 01 chiếc</li> <li>Tay cầm Phaco kèm cáp nối 3m: 01 chiếc</li> <li>Đầu kim phaco dành cho vết mổ nhỏ 2.2mm: 01 chiếc</li> <li>Đầu kim rửa hút loại thẳng, có dùng đầu bọc: 01 chiếc</li> <li>Kẹp điện động: 01 chiếc</li> <li>Buồng thử: 01 chiếc</li> <li>Bộ cassette: 10 bộ</li> <li>Hộp đựng tay cầm phaco kèm phụ kiện: 02 chiếc</li> <li>Dây nguồn: 01 bộ</li> <li>Sách hướng dẫn sử dụng : 01 bộ</li> </ul> |  | <ul> <li>Trọng lượng&nbsp;: Máy chính 67kg với khay đựng tiệt trùng không có laser, 75kg với máy chính bao gồm &nbsp;bàn đạp chân 7kg</li> <li>Môi trường vận hành&nbsp;: +14 độ C - +28 độ C, áp suất 700 hPa – 1060 hPa, độ ẩm 30%-75%</li> <li>Áp suất cung cấp cho máy&nbsp;: 5 bar-9 bar</li> <li>Điện áp&nbsp;: 115V-230V VAC, Tần số 50Hz-60 Hz, Công suất khoảng 600 VA</li> <li>Điện đông&nbsp;: 500 Khz +/- 100Hz, 0-8W&nbsp; tại 50 ohm</li> <li>Xé bao tự động&nbsp;: 500 Khz +/-100Hz với 2 mức công suất trung bình&nbsp;: 7.8W +/-1.5W tại 50 Ohm và mức cao&nbsp;:9.2 +/-1.8 W tại 50 Ohm</li> <li>Điều trị Glaucoma ( HFDS )&nbsp;: 500 Khz với công suất 7.3 W +/-1.4W tại 50 Ohm</li> <li>Bơm chủ động GFI&nbsp;:&nbsp; 120 mmHg +/-10%</li> <li>Cắt dịch kính&nbsp;: 10-5000 nhát cắt/ phút áp suất ra 2.5bar</li> <li>Tốc độ dòng chảy&nbsp;: 0-60ml/ phút +/- 25%</li> <li>Áp lực hút chân không&nbsp;: 0-650 mmHg +/- 10%</li> <li>Bơm dầu nội nhãn&nbsp;: 0.05bar-5bar</li> <li>Tháo dầu nội nhãn&nbsp;: 0.01bar-1bar</li> </ul> <p>&nbsp;</p> | [5 empty] | Công ty TNHH Thiết bị y Khoa Tâm An | 2020-10-30 | Công ty TNHH Thiết bị y Khoa Tâm An | 2021-03-11
7928 | 9. Thiết bị chuyên khoa sản nhi | Máy soi cổ tử cung | Máy soi cổ tử cung | Máy soi cổ tử cung | 3MVC-LED | Leisegang Feinmechanik-Optik GmbH | Đức | CooperSurgical, Inc. | Mỹ |  | CÔNG TY TNHH IDS MEDICAL SYSTEMS VIỆT NAM |  | Nhóm 3 |  |  | 1461064000 | t | Chiếc | true | 2021-06-22 | 2022-12-31 | <p>Hàng mới 100%</p> | <p>Máy soi cổ tử cung kèm phụ kiện tiêu chuẩn: 01 bộ, bao gồm: - Hệ thống quang học tích hợp trong máy 01 bộ - Video camera tích hợp bên trong máy 01 chiếc - Bộ lọc ánh sáng màu xanh tích hợp trong hệ thống quang học 01 bộ - Núm vặn thay đổi mức phóng đại 01 bộ - Hệ thống tay nắm tinh chỉnh vị trí làm việc 01bộ - Tay nắm điều chỉnh khoảng cách bên trong máy chiếc 01 chiếc - Tay nắm điều chỉnh độ cao của máy 01 chiếc - Bộ nguồn 01 bộ - Chân đế&nbsp;xoay cao cấp 01 bộ - Bộ phần mềm soi và chụp ảnh cổ tử cung chính hãng&nbsp;01 bộ - Máy tính chính hãng :01 bộ - Máy in màu (mua trong nước) 01 chiếc&nbsp;</p> |  | <p>Thông số kỹ thuật đính kèm</p> | [5 empty] | CÔNG TY TNHH IDS MEDICAL SYSTEMS VIỆT NAM | 2020-10-29 | CÔNG TY TNHH IDS MEDICAL SYSTEMS VIỆT NAM | 2021-06-22
7929 | 1. Thiết bị chẩn đoán hình ảnh | Máy X Quang | Máy X quang cố định | Máy chụp Xquang cao tần Accuray D6 | Accuray D6 | DK Medical Systems Co. Ltd. | Hàn Quốc | DK Medical Systems Co. Ltd. | Hàn Quốc | ["2020","2021"] | CÔNG TY LIÊN DOANH Y HỌC VIỆT - HÀN | Hàn Quốc | Nhóm 6 |  |  | 1250000000 | t | Hệ thống | false | 2021-03-09 | 2022-03-09 | <p><strong>Thông tin chung về thiết bị</strong></p><p><br></p><p>• Hệ thống chuyển động mượt, chính xác</p><p>• Hệ thống máy phát tia biến tần cao</p><p>• Chức năng chụp đa dạng</p><p>• Thiết kế đơn giản, dễ thao tác&nbsp;cho người sử dụng&nbsp;</p><p><br></p> | [8 empty] | CÔNG TY LIÊN DOANH Y HỌC VIỆT - HÀN | 2021-03-09 | CÔNG TY LIÊN DOANH Y HỌC VIỆT - HÀN | 2021-03-09
7930 | 6. Thiết bị chuyên khoa RHM-THM-Mắt | Thiết bị chuyên Tai Mũi Họng | Bộ bàn ghế khám tai mũi họng | Bàn khàm TMH | XU4 | Chammed Co. Ltd. | Hàn Quốc | Chammed Co. Ltd. | Hàn Quốc | ["2020"] | Công ty TNHH Trivina |  | Nhóm 6 |  |  | 666000000 | t | Chiếc | false | 2020-11-07 | 2021-12-31 | <p>Bàn khám TMH sử dụng khám và điều trị&nbsp;cho chuyên khoa TMH</p> | <p>Bàn khám XU4: 01</p> <p>Súng phịt thuốc: 04</p> <p>Đầu hút: 01</p> <p>Đầu thổi: 01</p> <p>Bộ sấy gương: 01</p> <p>Cột và đèn khám gắn cột: 01</p> <p>Lọ thuốc: 05</p> <p>Khay đựng dụng cụ: 01</p> <p>Cốc đựng gạc: 7</p> <p>Cốc đựng đồ thải: 02</p> <p>&nbsp;</p> |  | <p>Xem catalog đính kèm</p> | <p>Bảo hành: 12 tháng</p><p>Bảo trì: theo yêu cầu của đơn vị (có báo giá riêng)</p><p>---------------------------------</p><p>* Mọi chi tiết xin liên hệ:</p><p>Công ty TNHH Trivina</p><p>www.trivina.vn</p><p>E-mail: info@trivina.vn</p><p>---------------------------------</p> |  |  |  |  | Công ty TNHH Trivina | 2020-11-07 | Công ty TNHH Trivina | 2021-02-23
7931 | 4. Thiết bị phòng mổ | Máy đốt khối u | Máy đốt khối u bằng Laser | Endotherme™1470 | PHARAON 1470 | LSO medical | Pháp | LSO medical | Pháp | ["2020"] | Công ty TNHH trang thiết bị y tế M - B Việt Nam | Pháp | Nhóm 3 |  |  | 1200000000 | t | Bộ | true | 2020-12-23 | 2021-12-24 | <p>Máy điều trị suy tĩnh mạch và phụ kiện tiêu chuẩn đi kèm</p> |  | <p>Máy điều trị suy tĩnh mạch và phụ kiện tiêu chuẩn đi kèm</p> |  |  |  | Ôngs thông (đầu đốt) laser điều trị suy tĩnh mạch Ringlight Radial fiber |  |  | Công ty TNHH trang thiết bị y tế M - B Việt Nam | 2020-12-23 | Công ty TNHH trang thiết bị y tế M - B Việt Nam | 2021-04-01
7932 | 12. Thiết bị phục hồi chức năng - Vật lý trị liệu | Thiết bị vật lý trị liệu | Máy điều trị vật lý trị liệu | Máy laser điều trị | EL-1000 | OG Wellness Technologies Co., Ltd | Nhật Bản | OG Wellness Technologies Co., Ltd | Nhật Bản | ["2020","2021"] | Công ty cổ phần đầu tư an dưỡng Haus Am Fluss | Nhật Bản | Nhóm 3 |  |  | 1733000000 | t | Chiếc | true | 2021-02-23 | 2021-07-23 | <ul><li class="ql-align-justify">Thiết bị mới 100%</li><li class="ql-align-justify">Năm sản xuất: 2020 trở về sau</li><li class="ql-align-justify">Đạt tiêu chuẩn chất lượng: ISO 13485, CE</li><li class="ql-align-justify">Xuất xứ: Nhật Bản</li><li class="ql-align-justify">Thiết bị sử dụng laser công nghệ bán dẫn với chùm tia laser xung trung bình 1-10W đi đến các mô sâu chính xác, không gây nóng hoặc đau mà các tác nhân khác có thể gây ra.</li><li class="ql-align-justify">Thời gian điều trị bằng liệu pháp laser ngắn hơn so với các phương thức vật lý trị liệu khác, được sử dụng để điều trị đau mỏi vai, đau lưng viêm đa khớp dạng thấp và viêm khớp.</li><li class="ql-align-justify">Thiết bị Laser điều trị EL 1000 sử dụng&nbsp;bước sóng 830nm không bị hấp thụ bởi nước và hemoglobin dẫn đến truyền dẫn tối ưu và điều trị hiệu quả trên mô sâu.</li><li class="ql-align-justify">Với thiết kế ấn tượng và hoạt động dễ dàng và an toàn. Chế độ và thời gian điều trị có thể được đặt chỉ bằng một lần nhấn vào phím chức năng.</li><li class="ql-align-justify">Trong quá trình điều trị đèn báo ngõ ra và báo ứng dụng sáng lên trên đầu phát giúp người điều trị dễ nhận biết.</li><li class="ql-align-justify">Thiết bị được trang bị nút dừng khần cấp đề tắt máy trong trương hợp thiết bị xảy ra lỗi</li></ul><p class="ql-align-justify"><br></p> | <ul><li class="ql-align-justify">01 Máy chính</li><li class="ql-align-justify">02 Kính bảo vệ</li><li class="ql-align-justify">01 Xe đẩy</li><li class="ql-align-justify">01 Tay khớp</li><li class="ql-align-justify">01 Bộ công tắc cửa</li><li class="ql-align-justify">01 Bộ hướng dẫn sử dụng</li></ul><h5><br></h5> | <p class="ql-align-justify"><br></p> | <ul><li class="ql-align-justify">Công suất đầu vào : 150VA + 10% Trở xuống</li><li class="ql-align-justify">Kích thước :&nbsp;khoảng&nbsp;430 x 340 x 157mm</li><li class="ql-align-justify">Trọng lượng: khoảng&nbsp;5.6 kg</li><li class="ql-align-justify">Nguồn điện : 100V, 110V, 220V, 240V / 50/60 Hz</li><li class="ql-align-justify">Thành phần: Laser bán dẫn InGaAsP</li><li class="ql-align-justify">Bước sóng: 830nm ± 20nm</li><li class="ql-align-justify">Phương thức hoạt động.&nbsp;&nbsp;xung Bật:&nbsp;20ms/ Tắt: 180ms</li><li class="ql-align-justify">Thời gian điệu trị: 5, 10, 15 hoặc 30 giây</li><li class="ql-align-justify">Chức năng an toàn: chìa khoá, nút&nbsp;SETTIME, nút dừng khẩn cấp, công tắc cửa, màn hình STAND – BY/ READY, cảnh báo, tự động tắt chiếu..</li></ul> | [5 empty] | Công ty cổ phần đầu tư an dưỡng Haus Am Fluss | 2021-02-23 | Công ty cổ phần đầu tư an dưỡng Haus Am Fluss | 2021-02-25
7933 | 8. Thiết bị kiểm soát nhiễm khuẩn | Máy hấp tiệt trùng | Máy hấp tiệt trùng | Máy rửa khử khuẩn sấy khô tự động | 1008E-2 | Antonio Matachana, S.A. | Tây Ban Nha | Antonio Matachana, S.A. | Tây Ban Nha | ["2021"] | Công ty TNHH Thiết bị y tế Thái Sơn | Tây Ban Nha | Nhóm null |  |  | 5700000000 | t | Cái | false | 2021-05-17 | 2025-08-15 | <p>Máy tiệt khuẩn hơi nước sử dụng trong bệnh viện.</p> | <p>- Máy chính: 01 máy</p><p>- Bộ tạo hơi tích hợp: 01 bộ</p><p>- Xe đẩy nạp/ dỡ hàng: 02 cái</p><p>- Khung để đồ trong buồng hấp: 02 cái</p><p>- Giả đồ tiệt khuẩn: 06 cái</p><p>- Chỉ thị sinh học đọc nhanh cho hấp hơi nước: 50 ống</p><p>- Gói BD test lò hấp: 10 gói</p><p>- Chỉ thị hóa học đơn cho hấp hơi nước: 960 cái</p><p>- Chỉ thị hóa học đa cho hấp hơi nước: 1000 cái</p><p>- Túi ép phồng tiệt khuẩn: 04 cuộn</p><p>- Túi ép dẹt tiệt khuẩn: 04 Cuộn</p><p>- Hướng dẫn sử dụng (tiếng Anh + tiếng Việt): 01 Bộ</p> |  | <p>- Máy chính: 01 máy</p><p>- Bộ tạo hơi tích hợp: 01 bộ</p><p>- Xe đẩy nạp/ dỡ hàng: 02 cái</p><p>- Khung để đồ trong buồng hấp: 02 cái</p><p>- Giả đồ tiệt khuẩn: 06 cái</p><p>- Chỉ thị sinh học đọc nhanh cho hấp hơi nước: 50 ống</p><p>- Gói BD test lò hấp: 10 gói</p><p>- Chỉ thị hóa học đơn cho hấp hơi nước: 960 cái</p><p>- Chỉ thị hóa học đa cho hấp hơi nước: 1000 cái</p><p>- Túi ép phồng tiệt khuẩn: 04 cuộn</p><p>- Túi ép dẹt tiệt khuẩn: 04 Cuộn</p><p>- Hướng dẫn sử dụng (tiếng Anh + tiếng Việt): 01 Bộ</p> | [5 empty] | Công ty TNHH Thiết bị y tế Thái Sơn | 2021-05-15 | Công ty TNHH Thiết bị y tế Thái Sơn | 2021-06-30
7934 | 7. Thiết bị chuyên khoa xét nghiệm | Thiết bị xét nghiệm vi sinh + sinh học phân tử + di truyền | Máy tách chiết ADN/ARN | Máy tách chiết DNA/RNA tự động (Hệ thống tinh sạch acid nucleic) | Maxwell® RSC 48 | Promega Corporation | Mỹ | Promega Corporation | Mỹ | ["2020","2021"] | CÔNG TY TNHH THIẾT BỊ KHOA HỌC LAN OANH | Hàn Quốc | Nhóm 6 |  |  | 2247000000 | t | Bộ | true | 2021-03-03 | 2021-12-31 | <p><strong style="color: black;">MÁY TÁCH CHIẾT MẪU TỰ ĐỘNG (DNA/RNA) CÔNG SUẤT CAO</strong></p><p>Model: Maxwell® RSC 48 (AS8500)</p><p>Hãng sản xuất: Promega – Mỹ</p><p>Lắp ráp: Hàn Quốc</p><p>Máy đạt chứng nhận:</p><p>ISO 9001:2015</p><p class="ql-align-justify">ISO 13485:2016</p> | <ul><li><span style="color: black;">1 Maxwell RSC 48 tiêu chuẩn</span></li><li><span style="color: black;">1 máy tính bảng cài đặt sẵn phần mềm cho Maxwell® RSC 48</span></li><li><span style="color: black;">1 cable USB kết nối thiết bị Maxwell® RSC với máy tính bảng</span></li><li><span style="color: black;">1 cáp nguồn</span></li><li><span style="color: black;">1 cáp nguồn cho máy tính bảng</span></li><li><span style="color: black;">1 adapter cho máy tính bảng</span></li><li><span style="color: black;">1 khay đựng mẫu cho Maxwell® RSC 48 (Trước)</span></li><li><span style="color: black;">1 khay đựng mẫu cho Maxwell® RSC 48 (Sau)</span></li><li><span style="color: black;">1 Đèn UV (đã được cài đặt)</span></li><li><span style="color: black;">Dụng cụ đọc Barcode</span></li><li><span style="color: black;">1 chân đế giữ máy tính bảng</span></li><li><strong style="color: black;">Máy đo tín hiệu huỳnh quang định lượng DNA/RNA</strong></li></ul><p><strong style="color: black;">Hãng sản xuất: Promega - USA</strong></p><p><strong style="color: black;">Model: Quantus™ Fluorometer</strong></p> | <ul><li><span style="color: black;">Hệ thống Maxwell® RSC được thiết kế để tách chiết được nucleic acid có chất lượng và có độ tin cậy</span></li><li><span style="color: black;">Hệ thống Maxwell® RSC sử dụng các khay đựng hóa chất, hạt từ sẵn sàng sử dụng cho các loại mẫu </span></li><li><span style="color: black;">Phương pháp tách chiết dựa trên nguyên tắc hạt từ. Sau thêm mẫu, các nucleic acid sẽ bám vào các hạt từ, qua nhiều bước khác nhau để thu được RNA hoặc DNA có độ tinh khiết cao&nbsp;&nbsp;&nbsp;&nbsp;</span></li><li><span style="color: black;">Chạy 1- 48 mẫu cùng lúc trong 1 lần chạy</span></li><li><span style="color: black;">Các bước thao tác của máy như sau:</span></li><li><span style="color: black;">Mẫu phân giải bằng các Lysis Buffer đặc biệt</span></li><li><span style="color: black;">Nucleic acids bám vào các hạt từ</span></li><li><span style="color: black;">Rửa các nucleic acids khỏi các thành phần khác</span></li><li><span style="color: black;">Tách lấy sản phẩm</span></li><li><span style="color: black;">Hệ thống Maxwell® RSC 48 được điều khiển bằng máy tính bảng. Thiết bị có khả năng lưu và báo cáo quá trình chạy mẫu và phương pháp chạy. Thiết bị có khả năng cập nhật các phương pháp chạy trên những bộ kit khác nhau</span></li><li><span style="color: black;">Số liệu và báo cáo quá trình có thể được in, được lưu trữ trong bộ nhớ của máy hoặc xuất qua cổng USB</span></li><li><span style="color: black;">Bộ đọc mã vạch (Bar code) được sử dụng với dụng cụ Maxwell® RSC 48 để bắt đầu phương pháp chạy và thông tin mã vạch cho các mẫu và thuốc thử </span></li><li><span style="color: black;">Máy vận hành đơn giản. Người sử dụng chỉ cần làm theo những thao tác máy đưa ra cho mỗi bộ kit và chuẩn bị những khay hóa chất chạy mẫu theo hướng dẫn.</span></li><li><span style="color: black;">Những cartridge được đặt chính xác vào thiết bị và thao tác sẽ được vận hành tự động</span></li><li><span style="color: black;">Có đèn UV tiệt trùng</span></li></ul> | <ul><li><span style="color: black;">Số lượng mẫu: 1-48 mẫu, 2 khay đựng mẫu (24 vị trí/khay)</span></li><li><span style="color: black;">Thời gian để tách chiết 48 mẫu: 30 - 70 phút (Tùy thuộc loại mãu và phương pháp chạy) </span></li><li><span style="color: black;">Đèn UV: tuổi thọ trung bình: 9000 h; dài: 212,1mm; đường kính 16 mm; công suất UV 6 W</span></li><li><span style="color: black;">Kích thước (W x D x H): 533.4 × 533.4 × 355.6 mm (không bao gồm máy tính bảng)</span></li><li><span style="color: black;">Khối lượng tịnh: 27 kg</span></li><li><span style="color: black;">Nguồn: 100–240VAC, 50/60Hz, 4A</span></li></ul> | [5 empty] | CÔNG TY TNHH THIẾT BỊ KHOA HỌC LAN OANH | 2021-03-03 | CÔNG TY TNHH THIẾT BỊ KHOA HỌC LAN OANH | 2021-03-03
7935 | 12. Thiết bị phục hồi chức năng - Vật lý trị liệu | Thiết bị phục hồi chức năng | Thiết bị tập phục hồi chức năng | Nẹp thông minh | 4042 ORFICAST MORE Rộng 30 cm; dài 3m; blue | Orfit Industries | Bỉ | Orfit Industries | Bỉ |  | Công ty TNHH Thiết bị Vật tư Y tế và Dịch vụ Kỹ thuật AD |  | Nhóm null |  |  | 14962500 | t | Cuộn | true | 2021-03-30 | 2023-03-30 | <p>“Nẹp thông minh” là tên gọi thương mại, tên khoa học là</p><p>“thermoplastic” (nhựa nhiệt) dùng làm nẹp điều trị trong chấn thương chỉnh, vật lí trị liệu phục hồi chức năng.</p><p>“Nẹp thông minh” có độ co giãn cao. Rất dễ dàng uốn, nắn, kéo giãn, dính,… theo ý muốn, khi đã được kích hoạt tới nhiệt độ cần thiết, bằng máy chuyên dụng. Vật liệu này có “trí nhớ”, khi được kích hoạt có thể trở lại hình dạng ban đầu, cho phép dễ dàng sử dụng lại. Là chất liệu tích hợp sinh học, không gây dị ứng. Có tạo lỗ sẵn (hoặc không), với mật độ lỗ khác nhau tùy theo mặt thoáng cần sử dụng, cho phép tạo nẹp trên bề mặt da. Có thể được tạo thành theo dạng tấm, vải dệt kim hoặc hạt. Dễ bảo quản và chịu được nước, cho phép bệnh nhân tắm.</p><p>Tùy theo nhu cầu, có thể sử dụng biến thể với độ co giãn lớn, hoặc vừa, dễ kết dính hoặc không, khả năng quay lại hình dạng ban đầu cao hoặc vừa phải.</p> | [8 empty] | Công ty TNHH Thiết bị Vật tư Y tế và Dịch vụ Kỹ thuật AD | 2021-03-30 | Công ty TNHH Thiết bị Vật tư Y tế và Dịch vụ Kỹ thuật AD | 2021-04-02
7936 | 12. Thiết bị phục hồi chức năng - Vật lý trị liệu | Thiết bị vật lý trị liệu | Máy điều trị vật lý trị liệu | THIẾT BỊ TỪ TRƯỜNG TRỊ LIỆU 4 KÊNH | FISIOFIELD MAXI | Fisioline S.R.L | Italy | Fisioline S.R.L | Italy | ["2020","2021"] | Công ty TNHH thiết bị Phú Thái | Italy | Nhóm 3 |  |  | 625000000 | t | Cái | true | 2021-03-23 | 2022-03-23 | <p>Với màn hình đồ họa, 2 giường trị liệu và2 giường trị liệu với 4 cuộn từ Ø 60 cm</p> | <p>Với màn hình đồ họa, 2 giường trị liệu và2 giường trị liệu với 4 cuộn từ Ø 60 cm</p> | <p>Với màn hình đồ họa, 2 giường trị liệu và2 giường trị liệu với 4 cuộn từ Ø 60 cm</p> | <p>Với màn hình đồ họa, 2 giường trị liệu và2 giường trị liệu với 4 cuộn từ Ø 60 cm</p> | [5 empty] | Công ty TNHH thiết bị Phú Thái | 2021-03-24 | Công ty TNHH thiết bị Phú Thái | 2021-03-29
7937 | 12. Thiết bị phục hồi chức năng - Vật lý trị liệu | Thiết bị phục hồi chức năng | Thiết bị tập phục hồi chức năng | Máy laser châm kết hợp laser chiếu ngoài và điện trị liệu | Multitronic MT-4 | EIE | Ba Lan | EIE | Ba Lan | ["2020"] | Công ty cổ phần khoa học công nghệ Sơn phát | Ba Lan | Nhóm 3 |  |  | 225500000 | t | Chiếc | false | 2021-02-09 | 2022-03-31 | <p>Thiết bị Multitronic MT-4 là Thiết bị có thể sử dụng chức năng laser đơn thuần hoặc có thể lựa chọn nâng cấp thêm chức năng điện trị liệu.</p> | <p><strong>Cấu hình phụ kiện cung cấp cơ bản</strong></p><p>01x <span style="color: rgb(237, 125, 49);">Máy chính </span></p><p><span style="color: black;">01x Dây nguồn</span></p><p><span style="color: black;">01x Đầu phát laser </span></p><p><span style="color: black;">01x Đỡ cố định đầu phát</span></p><p><span style="color: black;">01x Kính bảo vệ</span></p><p><span style="color: black;">01x Bộ hướng dẫn sử dụng Anh/ Việt</span></p> | <p><strong style="color: black;">Cấu hình cung cấp nâng cao</strong></p><p><span style="color: black;">Máy chính kèm màn hình cảm ứng và có thể nâng cấp được phần mềm ngôn ngữ Tiếng Việt: 01 cái</span></p><p><span style="color: black;">Đầu phát Laser: 01 cái</span></p><p><span style="color: black;">Giá đỡ đầu phát: 01 cái</span></p><p><span style="color: black;">Kính bảo vệ mắt: 01 cái</span></p><p><span style="color: black;">Bộ hướng dẫn sử dụng Anh/Việt: 01 bộ</span></p><p><br></p><p><br></p><p><strong style="color: black;">Cấu hình phụ kiện cung cấp theo máy nâng cấp kết hợp</strong></p><p><span style="color: black;">01x Máy chính kèm màn hình cảm ứng và phần mềm ngôn ngữ Tiếng Việt</span></p><p><span style="color: black;">01x Dây nguồn</span></p><p><span style="color: black;">01x Dây cáp kích thích điện đen</span></p><p><span style="color: black;">01x Dây cáp kích thích điện trắng</span></p><p><span style="color: black;">04x Điện cực cao su chì 60x60mm</span></p><p><span style="color: black;">04x Miếng làm ẩm điện cực 60x60mm</span></p><p><span style="color: black;">04x Điện cực thép 9x9mm</span></p><p><span style="color: black;">04x Miếng làm ẩm điện cực thép 9x12mm</span></p><p><span style="color: black;">04x Dây buộc co dãn</span></p><p><span style="color: black;">01x Đầu phát laser </span></p><p><span style="color: black;">01x Đỡ cố định đầu phát</span></p><p><span style="color: black;">01x Kính bảo vệ</span></p><p><span style="color: black;">01x Bộ hướng dẫn sử dụng Anh/ Việt</span></p> | <p><span style="color: black;">·&nbsp;&nbsp;&nbsp;&nbsp;&nbsp;&nbsp;&nbsp;&nbsp;Thiết bị hiện đại, có hai kênh điều trị điện xung và 1 kênh điều trị bằng laser kích thích</span></p><p><span style="color: black;">·&nbsp;&nbsp;&nbsp;&nbsp;&nbsp;&nbsp;&nbsp;&nbsp;Thiết bị thực hiện được 2 phác đồ điều trị đồng thời cùng lúc.</span></p><p><strong style="color: black;">Tính năng bổ sung:</strong></p><p><span style="color: black;">·&nbsp;&nbsp;&nbsp;&nbsp;&nbsp;&nbsp;&nbsp;&nbsp;Kiểm tra được phiên bản phần mềm hiện tại</span></p><p><span style="color: black;">·&nbsp;&nbsp;&nbsp;&nbsp;&nbsp;&nbsp;&nbsp;&nbsp;Kiểm tra số lượng phác đồ đã hoàn thành điều trị </span></p><p><span style="color: black;">·&nbsp;&nbsp;&nbsp;&nbsp;&nbsp;&nbsp;&nbsp;&nbsp;Kiểm tra số lượng thời gian điều trị</span></p><p><span style="color: black;">·&nbsp;&nbsp;&nbsp;&nbsp;&nbsp;&nbsp;&nbsp;&nbsp;Thử nghiệm điện cực</span></p><p><span style="color: black;">·&nbsp;&nbsp;&nbsp;&nbsp;&nbsp;&nbsp;&nbsp;&nbsp;Điều chỉnh âm thanh</span></p><p><strong style="color: black;"><em>Tính năng điều trị bằng Laser:</em></strong></p><p><span style="color: black;">·&nbsp;&nbsp;&nbsp;&nbsp;&nbsp;&nbsp;Chế độ liên tục và xung.</span></p><p><span style="color: black;">·&nbsp;&nbsp;&nbsp;&nbsp;&nbsp;&nbsp;Tính năng lặp lại liều điều trị.</span></p><p><span style="color: black;">Tính năng đo công suất đầu phát laser thực tế</span></p><p><span style="color: black;">Lớp an toàn điện&nbsp;&nbsp;&nbsp;&nbsp;&nbsp;&nbsp;&nbsp;&nbsp;&nbsp;&nbsp;&nbsp;&nbsp;&nbsp;&nbsp;&nbsp;I Type BF</span></p><p><span style="color: black;">Trọng lượng&nbsp;&nbsp;&nbsp;&nbsp;&nbsp;&nbsp;&nbsp;&nbsp;&nbsp;&nbsp;&nbsp;&nbsp;&nbsp;&nbsp;&nbsp;&nbsp;&nbsp;&nbsp;&nbsp;&nbsp;&nbsp;3.1 kg</span></p><p><span style="color: black;">Kích thước&nbsp;&nbsp;&nbsp;&nbsp;&nbsp;&nbsp;&nbsp;&nbsp;&nbsp;&nbsp;&nbsp;&nbsp;&nbsp;&nbsp;&nbsp;&nbsp;&nbsp;&nbsp;&nbsp;&nbsp;&nbsp;&nbsp;&nbsp;335x270x125 mm</span></p><p><span style="color: black;">Thời gian điều trị &nbsp;&nbsp;&nbsp;&nbsp;&nbsp;&nbsp;&nbsp;&nbsp;&nbsp;&nbsp;&nbsp;&nbsp;&nbsp;&nbsp;1s ¸ 99 min</span></p><p>Tính năng nâng cấp thêm điện xung trị liệu :</p><p>• Hai kênh điều trị hoàn tòan độc lập</p><p>• Lựa chọn các dạng sóng khác nhau để kích ...</p><p><br></p><p><br></p><p><br></p><p><br></p> | [5 empty] | Công ty cổ phần khoa học công nghệ Sơn phát | 2021-02-09 | Công ty cổ phần khoa học công nghệ Sơn phát | 2021-02-09
7938 | 12. Thiết bị phục hồi chức năng - Vật lý trị liệu | Thiết bị vật lý trị liệu | Máy siêu âm trị liệu | Máy trị liệu bằng sóng siêu âm | SONOTRONIC US-2 | EIE | Ba Lan | EIE | Ba Lan | ["2021"] | Công ty cổ phần khoa học công nghệ Sơn phát | Ba Lan | Nhóm 3 |  |  | 187500000 | t | Cái | false | 2021-02-17 | 2022-12-31 | <p><strong style="color: rgb(227, 108, 10);"><em>Thiết bị siêu âm điều trị đa tần</em></strong></p><p>·Đầu phát đa tần: 1 MHz và 3.3 MHz, kích thước vùng điều trị 5 cm2&nbsp;hoặc 1 cm2</p><p>·Đầu phát siêu âm chống nước.</p><p>·Đầu phát phát tín hiệu khi tiếp xúc với bệnh nhân, điều chỉnh được độ nhạy khi tiếp xúc với bệnh nhân.</p><p>·Số cổng kết nối đầu phát: 2</p> | <p><strong>Cấu hình cơ bản</strong></p><p><strong>Cấu hình cung cấp cơ bản</strong></p><p>01x Máy chính</p><p>01x Dây nguồn</p><p>01x Đầu phát siêu âm đa tần</p><p>01x Bộ hướng dẫn sử dụng Anh/ Việt</p><p><br></p><p><strong>Cấu hình cung cấp đặc biệt:</strong></p><p>01x Máy chính kèm màn hình cảm ứng và có thể nâng cấp phần mềm ngôn ngữ Tiếng Việt</p><p>01x Dây nguồn</p><p>01x Đầu phát siêu âm đa tần 1/3mhz</p><p>01x Giá đỡ đầu phát</p><p>01x Lọ gel điều trị siêu âm</p><p>01x Bộ hướng dẫn sử dụng Anh/ Việt</p> |  | <p><strong>Thông số, chi tiêu kỹ thuật</strong></p><p>• Tần số siêu âm:&nbsp;&nbsp;&nbsp;&nbsp;&nbsp;&nbsp;1MHz và 3,3MHz</p><p>• Công suất tối đa chế độ liên tục:&nbsp;&nbsp;&nbsp;12,5 W</p><p>• Chế độ làm việc:&nbsp;&nbsp;&nbsp;&nbsp;&nbsp;&nbsp;&nbsp;Liên tục và xung</p><p>• Chu kỳ làm việc:&nbsp;&nbsp;&nbsp;&nbsp;&nbsp;&nbsp;&nbsp;&nbsp;&nbsp;&nbsp;&nbsp;&nbsp;&nbsp;&nbsp;&nbsp;5-100%</p><p>• Đầu siêu âm SU-1 diện tích 1,33 cm2 và SU-5 diện tích&nbsp;5 cm2</p><p>• Công suất tối đa trong chế độ liên tục : 2.5 W/ cm2</p><p>• Cồng suất xung cực đại: 3.0 W/ cm2</p><p>• Lớp an toàn điện&nbsp;&nbsp;&nbsp;&nbsp;&nbsp;&nbsp;&nbsp;&nbsp;&nbsp;&nbsp;&nbsp;&nbsp;&nbsp;&nbsp;&nbsp;&nbsp;&nbsp;&nbsp;I Type B</p><p>• Trọng lượng&nbsp;&nbsp;&nbsp;&nbsp;&nbsp;&nbsp;&nbsp;&nbsp;&nbsp;&nbsp;&nbsp;&nbsp;&nbsp;&nbsp;&nbsp;&nbsp;&nbsp;&nbsp;&nbsp;&nbsp;&nbsp;&nbsp;3.5 kg</p><p>• Kích thước:&nbsp;&nbsp;&nbsp;&nbsp;&nbsp;&nbsp;&nbsp;&nbsp;&nbsp;335x270x125 mm</p> | [5 empty] | Công ty cổ phần khoa học công nghệ Sơn phát | 2021-03-18 | Công ty cổ phần khoa học công nghệ Sơn phát | 2021-03-18
7939 | 10. Thiết bị thăm dò chức năng | Máy Holter 24/24h (điện tim + huyết áp) | Máy Holter 24/24h (điện tim + huyết áp) | Máy ghi Holter ECG 24h | SEER 1000 | GE Healthcare | Đức | GE Healthcare | Đức | ["2020"] | CÔNG TY TNHH THƯƠNG MẠI VÀ DỊCH VỤ Y VIỆT | Đức | Nhóm 3 |  |  | 120000000 | t | Chiếc | true | 2020-11-05 | 2021-11-05 | <p>Máy ghi điện tim SEER 1000 được thiết kế để ghi dữ liệu ECG liên tục. Máy ghi tự nó không phân tích tim và được thiết kế để dùng chung với một phần mềm phân tích ECG liên tục. Dữ liệu đã ghi được tải lên một PC, để được phân tích và sau đó đánh giá bởi một bác sỹ hoặc một chuyên gia y tế.</p><p>Các thiết bị dành cho người dùng có trình độ trong các bệnh viện hoặc cơ sở y tế khi có sự giám sát trực tiếp của một bác sỹ có trình độ chuyên môn.</p><p>Có ba máy ghi điện tim SEER 1000, được phân biệt trong khoảng thời gian ghi tối đa và theo màu sắc của mặt trước:</p><ul><li>24 giờ (màu xanh dương)</li><li>48 giờ (màu tím)</li><li>7 ngày (màu xanh lá)</li></ul><p>Tất cả ba máy ghi điện tim SEER 1000 phù hợp với việc sử dụng cho bệnh nhân trưởng thành và bệnh nhân nhi (bao gồm các bệnh nhân dưới 10 kg).</p><p>Có sẵn hai ứng dụng phần mềm, một dưới dạng ứng dụng Apple iOS, một dưới dạng ứng dụng phần mềm dành cho hệ điều hành Microsoft Windows. Cả hai ứng dụng được thiết kế để truyền dữ liệu bệnh nhân đến máy ghi khi chuẩn bị ghi, kiểm tra bằng mắt các đường cong ECG, thay đổi các thiết lập máy ghi và khởi động ghi. Việc sử dụng ứng dụng này là tùy chọn.</p><p>Để đánh giá, các bản ghi ECG được đọc vào PC bằng cáp USB đặc biệt.</p> | <p>- Máy chính</p> <p>- Bộ phụ kiện chuẩn</p> | [7 empty] | CÔNG TY TNHH THƯƠNG MẠI VÀ DỊCH VỤ Y VIỆT | 2020-11-05 | CÔNG TY TNHH THƯƠNG MẠI VÀ DỊCH VỤ Y VIỆT | 2021-04-03
7940 | 9. Thiết bị chuyên khoa sản nhi | Máy cắt đốt cổ tử cung | Máy cắt đốt cổ tử cung | Máy đốt cổ tử cung (LEEP) | LP-10-220 | CooperSurgical, Inc. | Mỹ | CooperSurgical, Inc. | Mỹ |  | CÔNG TY TNHH IDS MEDICAL SYSTEMS VIỆT NAM |  | Nhóm 3 |  |  | 450000000 | t | Chiếc | true | 2021-06-22 | 2022-12-31 | <p>Hàng mới 100%, nguyên đai nguyên kiện</p> | <p>Máy cắt đốt điện cổ tử cung kèm bộ phận hút khói và phụ kiện tiêu chuẩn: 01 bộ, bao gồm:</p> <p>- Bộ phận hút khói 01 bộ</p> <p>- Xe đẩy 01 cái - Điều khiển đạp chân: 01 cái</p> <p>- Phụ kiện kèm theo bao gồm phụ kiện tiêu chuẩn:</p> <p>+ Tay dao đốt điện 05 cái</p> <p>+ Tấm điện cực bệnh nhân 05 cái</p> <p>+ Dây hút cho máy hút khói dài ≥ 1.5m 05 cái + Bộ tiền lọc cho máy hút khói 05 bộ</p> <p>+ Bộ lọc khói ULPA 01 bộ</p> <p>+ Bộ kết nối thu khói vào dây dẫn 05 bộ</p> <p>+ Điện cực đốt elip 2.0cm x 0.8cm x 12cm 05 cái</p> <p>+ Điện cực đốt hình cầu 05 cái</p> <p>+ Panh mỏ vịt loại trung bình, vùng nhìn khoảng 10cm x 3cm x 4cm 01 cái</p> |  | <p>chi tiết như file đính kèm</p> | [5 empty] | CÔNG TY TNHH IDS MEDICAL SYSTEMS VIỆT NAM | 2020-10-29 | CÔNG TY TNHH IDS MEDICAL SYSTEMS VIỆT NAM | 2021-06-22
7941 | 8. Thiết bị kiểm soát nhiễm khuẩn | Máy sấy đồ vải | Máy sấy đồ vải | Máy sấy tiệt trùng quần áo phẫu thuật bằng tia UV và Plasma ion | SKHP - 7802NM | Sunkyung Industry Co. | Hàn Quốc | Sunkyung Industry Co. | Hàn Quốc |  | Công ty Cổ phần AIPT Việt Nam | Hàn Quốc | Nhóm 6 |  |  | 220000000 | t | Chiếc | false | 2021-02-24 | 2021-12-31 | <p>Máy sấy tiệt trùng quần áo phẫu thuật bằng tia UV và Plasma ion</p><p>Model: SKHP - 7802NM</p><p>Hãng sản xuất: Sunkyung Industry Co.</p><p>Xuất xứ: Hàn Quốc</p> | <p>Máy chính: 01 bộ</p> |  | <p>–&nbsp;Sử dụng công nghệ UV tiệt trùng tiêu diệt hoàn toàn vi khuẩn gây bệnh</p><p>–&nbsp;Tiệt trùng bằng UV khử mùi Plasma vượt trội, khử mùi hôi cơ thể trên đồng phục y sĩ</p><p>–&nbsp;Ngăn ngừa nhiễm trùng chéo vi khuẩn – virus gây bệnh</p><p>–&nbsp;Kích thước ngoài: 1000 x 500 x 1900 mm</p><p>–&nbsp;Kích thước trong: 998 x 380 x 1605 mm</p><p>–&nbsp;Thể tích buồng: 609 L</p><p>–&nbsp;Điện áp: 220V, 50/60 Hz</p><p>–&nbsp;Công suất tiêu thụ: 1500 W</p><p>–&nbsp;Đèn UV: 15 W x 2</p><p>–&nbsp;Vận hành liên tục, hoặc cài đặt bằng tay</p><p>–&nbsp;Chức năng vận hành: gió nóng, khử mùi Plasma + UV</p><p>–&nbsp;Tiệt trùng sấy khô: 15 bộ</p> | [5 empty] | Công ty Cổ phần AIPT Việt Nam | 2021-02-24 | Công ty Cổ phần AIPT Việt Nam | 2021-02-24
7942 | 1. Thiết bị chẩn đoán hình ảnh | Máy X Quang | Máy X quang cố định | Hệ thống X quang kỹ thuật số cố định 02 tấm cảm biến ≥ 640 mA | FDR Smart FGXR-52S | DRGEM Corporation | Hàn Quốc | DRGEM Corporation | Hàn Quốc |  | CÔNG TY TNHH IDS MEDICAL SYSTEMS VIỆT NAM |  | Nhóm null |  |  | 4600000000 | t | Hệ thống | true | 2021-06-22 | 2022-12-31 | <ul><li>Thiết bị mới 100%</li><li>Đạt tiêu chuẩn chất lượng: ISO 13485, CE</li><li>Nguồn điện sử dụng: 400/480 VAC, 50 Hz</li><li>Điều kiện môi trường làm việc:</li><li>Nhiệt độ tối đa: 40°C</li><li>Độ ẩm tối đa: 75%</li></ul> |  |  | <p>thông số đính kèm</p> | [5 empty] | CÔNG TY TNHH IDS MEDICAL SYSTEMS VIỆT NAM | 2020-10-22 | CÔNG TY TNHH IDS MEDICAL SYSTEMS VIỆT NAM | 2021-06-22
7943 | 1. Thiết bị chẩn đoán hình ảnh | Máy X Quang | Máy X quang nhũ ảnh | Hệ thống X-quang chụp vú kỹ thuật số 2D | FDR MS-3500 | Fujifilm Techno Products Co. Ltd. | Nhật Bản | Fujifilm Corporation | Nhật Bản |  | CÔNG TY TNHH IDS MEDICAL SYSTEMS VIỆT NAM |  | Nhóm 1 |  |  | 8000000000 | t | Hệ thống | true | 2021-05-06 | 2022-12-31 | <ul><li>Thiết bị mới 100%,</li><li>Đạt tiêu chuẩn chất lượng: ISO 13485;</li><li>Nguồn điện sử dụng: 220 - 240V ± 10%, 50Hz&nbsp;&nbsp;&nbsp;&nbsp;&nbsp;&nbsp;&nbsp;</li><li>Điều kiện môi trường làm việc:</li><li>Nhiệt độ tối đa: 30°C</li><li>Độ ẩm tối đa: 75%</li></ul> |  |  | <p>Thông số đính kèm</p> | [5 empty] | CÔNG TY TNHH IDS MEDICAL SYSTEMS VIỆT NAM | 2020-10-22 | CÔNG TY TNHH IDS MEDICAL SYSTEMS VIỆT NAM | 2021-06-22
7944 | 12. Thiết bị phục hồi chức năng - Vật lý trị liệu | Thiết bị vật lý trị liệu | Máy điều trị vật lý trị liệu | THIẾT BỊ TỪ TRƯỜNG TRỊ LIỆU 4 KÊNH | FISIOFIELD MAXI | Fisioline S.R.L | Italy | Fisioline S.R.L | Italy | ["2020","2021"] | Công ty TNHH thiết bị Phú Thái | Italy | Nhóm 3 |  |  | 405000000 | t | Cái | true | 2021-03-23 | 2022-03-23 | <p>với màn hình đồ họa, 4 kênh đầu ra độc lậpGiường trị liệu và 2 cuộn từ trường Ø 60 cm</p> | <p>với màn hình đồ họa, 4 kênh đầu ra độc lậpGiường trị liệu và 2 cuộn từ trường Ø 60 cm</p> | <p>Với màn hình đồ họa, giường trị liệu và4 kênh đầu ra độc lập và với màn hình đồ họa, 4 kênh đầu ra độc lậpGiường trị liệu và 2 cuộn từ trường Ø 60 cm</p> | <p>với màn hình đồ họa, 4 kênh đầu ra độc lậpGiường trị liệu và 2 cuộn từ trường Ø 60 cm</p> | [5 empty] | Công ty TNHH thiết bị Phú Thái | 2021-03-24 | Công ty TNHH thiết bị Phú Thái | 2021-03-29
7945 | 12. Thiết bị phục hồi chức năng - Vật lý trị liệu | Thiết bị vật lý trị liệu | Máy siêu âm trị liệu | Máy trị liệu bằng sóng siêu âm (bao gồm 1 đầu đa tần động và 1 đầu siêu âm tĩnh 18cm2) | SONOTRONIC US-2 | EIE | Ba Lan | EIE | Ba Lan | ["2021"] | Công ty cổ phần khoa học công nghệ Sơn phát | Ba Lan | Nhóm 3 |  |  | 258000000 | t | Cái | false | 2021-02-17 | 2022-12-31 | <p><strong style="color: rgb(227, 108, 10);"><em>Thiết bị siêu âm điều trị đa tần</em></strong></p><p>·Đầu phát đa tần: 1 MHz và 3.3 MHz, kích thước vùng điều trị 5 cm2&nbsp;hoặc 1 cm2</p><p>·Đầu phát siêu âm chống nước.</p><p>·Đầu phát phát tín hiệu khi tiếp xúc với bệnh nhân, điều chỉnh được độ nhạy khi tiếp xúc với bệnh nhân.</p><p>·Số cổng kết nối đầu phát: 2</p> | <p><strong>Cấu hình cơ bản</strong></p><p><strong>Cấu hình cung cấp cơ bản</strong></p><p>01x Máy chính</p><p>01x Dây nguồn</p><p>01x Đầu phát siêu âm đa tần</p><p>01x Bộ hướng dẫn sử dụng Anh/ Việt</p><p><br></p><p><strong>Cấu hình cung cấp đặc biệt:</strong></p><p>01x Máy chính kèm màn hình cảm ứng và phần mềm ngôn ngữ Tiếng Việt</p><p>01x Dây nguồn</p><p>01x Đầu phát siêu âm đa tần</p><p>01x Giá đỡ đầu phát</p><p>01x Lọ gel điều trị siêu âm</p><p>01x Bộ hướng dẫn sử dụng Anh/ Việt</p> | <p><strong>Cấu hình cung cấp cao:</strong></p><p>01x Máy chính kèm màn hình cảm ứng và phần mềm ngôn ngữ Tiếng Việt</p><p>01x Dây nguồn</p><p>01x Đầu phát siêu âm đa tần 5cm2</p><p>01x Đầu phát siêu âm đa tần tĩnh 18cm2</p><p>01x Giá đỡ đầu phát 5cm2</p><p>01x Giá đỡ đầu phát 18cm2</p><p>01x Lọ gel điều trị siêu âm</p><p>01x Bộ hướng dẫn sử dụng Anh/ Việt</p> | <p><strong>Thông số, chi tiêu kỹ thuật</strong></p><p>• Tần số siêu âm:&nbsp;&nbsp;&nbsp;&nbsp;&nbsp;&nbsp;1MHz và 3,3MHz</p><p>• Công suất tối đa chế độ liên tục:&nbsp;&nbsp;&nbsp;12,5 W</p><p>• Chế độ làm việc:&nbsp;&nbsp;&nbsp;&nbsp;&nbsp;&nbsp;&nbsp;Liên tục và xung</p><p>• Chu kỳ làm việc:&nbsp;&nbsp;&nbsp;&nbsp;&nbsp;&nbsp;&nbsp;&nbsp;&nbsp;&nbsp;&nbsp;&nbsp;&nbsp;&nbsp;&nbsp;5-100%</p><p>• Đầu siêu âm SU-1 diện tích 1,33 cm2 hoặc SU-5 diện tích&nbsp;5 cm2</p><p>Đầu phát siêu âm tĩnh </p><p>• Công suất tối đa trong chế độ liên tục : 2.5 W/ cm2</p><p>• Cồng suất xung cực đại: 3.0 W/ cm2</p><p>• Lớp an toàn điện&nbsp;&nbsp;&nbsp;&nbsp;&nbsp;&nbsp;&nbsp;&nbsp;&nbsp;&nbsp;&nbsp;&nbsp;&nbsp;&nbsp;&nbsp;&nbsp;&nbsp;&nbsp;I Type B</p><p>• Trọng lượng&nbsp;&nbsp;&nbsp;&nbsp;&nbsp;&nbsp;&nbsp;&nbsp;&nbsp;&nbsp;&nbsp;&nbsp;&nbsp;&nbsp;&nbsp;&nbsp;&nbsp;&nbsp;&nbsp;&nbsp;&nbsp;&nbsp;3.5 kg</p><p>• Kích thước:&nbsp;&nbsp;&nbsp;&nbsp;&nbsp;&nbsp;&nbsp;&nbsp;&nbsp;335x270x125 mm</p> | [5 empty] | Công ty cổ phần khoa học công nghệ Sơn phát | 2021-02-17 | Công ty cổ phần khoa học công nghệ Sơn phát | 2021-03-18
7946 | 4. Thiết bị phòng mổ | Đèn mổ | Đèn mổ tích hợp camera | Đèn mổ treo trần 2 nhánh tích hợp camera HD | Atria 5+5 | Tekno-medical Optik-Chirurgie GmbH | Đức | Tekno-medical Optik-Chirurgie GmbH | Đức | ["2020"] | Công ty TNHH Trivina | Đức | Nhóm 3 |  |  | 1550000000 | t | Chiếc | false | 2020-11-06 | 2021-12-31 | <p>Bộ đèn mổ treo trần 2 nhánh tích hợp camera Full HD, trang bị cho phòng mổ, phục vụ cho mọi phẫu thuật.</p><p>Đèn sử dụng công nghệ phát sáng LED, ánh sáng mát và tuổi thọ cao.</p><p>&nbsp;</p> | <p>Bộ tay treo 2 nhánh: 01 bộ</p> <p>Đầu đèn: 02 bộ</p> <p>Camera full HD tích hợp: 01 bộ</p> <p>Tay cầm khử trùng: 02 chiếc</p> <p>HDSD: 01 bộ</p> <p>&nbsp;</p> |  | <p>Đèn mổ treo trần 2 nhánh công nghệ LED</p> <p>Công suất: 160klux + 160klux</p> <p>Nhiệt độ màu : 4500K</p> <p>Chỉ số Ra: 95</p> <p>Đường kính trường sáng: 24-33cm</p> <p>Tuổi thọ bóng LED: 50.000 giờ</p> <p>Đường kính đầu đèn: 67cm</p> <p>Camera tích hợp đầu đèn: loại full HD</p> | <p>Lắp đặt hoàn thiện tại Bệnh viện</p><p>Bảo hành: 12 tháng</p><p>Bảo trì theo yêu cầu (có báo giá riêng)</p><p>------------------------------</p><p>* Mọi chi tiết xin liên hệ:</p><p>Công ty TNHH Trivina</p><p>www.trivina.vn</p><p>E-mail: info@trivina.vn</p><p>------------------------------</p> |  |  |  |  | Công ty TNHH Trivina | 2020-11-06 | Công ty TNHH Trivina | 2021-02-23
7947 | 7. Thiết bị chuyên khoa xét nghiệm | Máy bảo quản lạnh | Tủ lạnh âm sâu ≤ -86 độ C | Tủ lạnh âm sâu -86oC | ULUF 750-2M | Arctiko A/S | Ba Lan | Arctiko A/S | Đan Mạch | ["2021"] | CÔNG TY TNHH XUẤT NHẬP KHẨU VẬT TƯ KHOA HỌC QUỐC TẾ |  | Nhóm 3 |  |  | 590000000 | t | Cái | true | 2021-07-07 | 2021-12-31 | <p>Tủ lạnh âm sâu -86oC, 642 lít</p><p>Model: ULUF 750-2M</p><p>Hãng/ nước chủ sở hữu: Arctiko A/S / Đan Mạch</p><p>Xuất xứ: Ba Lan/Châu Âu</p><p><br></p> | <p>-Dung tích: 642 lít, loại đứng, cửa mở phía trước</p><p>-Kích thước ngoài: 1030x885x1990 mm (rộng x sâu x cao)</p><p>-Kích thước bên trong: 790x608x1345 mm (rộng x sâu x cao)</p><p>-Độ dày lớp cách nhiệt: 120 mm</p><p>- Công nghệ làm lạnh: Hệ thống kép/ tĩnh</p><p>- Bộ điều khiển/ đầu dò: G214 / PT1000</p><p>-Dải nhiệt độ: - 40°C ~ - 86°C</p><p>-Dòng điện sử dụng:&nbsp;230V 50/60Hz</p><p>-Công suất tiêu thụ: 19.5kW/ 24h</p><p>-Môi chất làm lạnh: EP88</p> |  | <p>-Hiển thị báo động dưới dạng tin nhắn (không phải dạng code)</p><p>-Báo động bằng âm thanh và đèn</p><p>-Báo động khi cửa mở, lỗi nguồn, báo động nhiệt độ cao/thấp có thể điều chỉnh, lỗi đầu dò, pin yếu, lỗi máy nén</p><p>-Trong trường hợp mất nguồn, sử dụng pin dự phòng trong vòng ≥ 72 giờ cho chuông báo</p><p>- Kết nối báo động từ xa, module GSM hoặc tương đương</p><p>- Có bộ ghi dữ liệu điện tử</p><p>- Có cổng kết nối&nbsp;RS485</p><p>-Cổng USB để cập nhật phần mềm và tải dữ liệu</p><p>- Màn hình 4.3 inch với phím bấm</p><p>- Chức năng bảo vệ bằng mật khẩu</p><p>-Hiển thị đồ thị nhiệt độ trên màn hình</p><p>-Cổng truy xuất dữ liệu</p><p>- Cổng xả chân không</p><p>- Tủ có 04 giá cố định</p><p>- Tải trọng tối đa mỗi giá: 25 kg</p><p>-Có&nbsp;02 máy nén khí</p><p>- Cấu tạo bên trong bằng thép không gỉ</p><p>- Cấu tạo bên ngoài bằng thép mạ kẽm</p><p>-Cửa có khóa an toàn, có bánh xe tiện di chuyển</p><p>-Bên trong có 5 cửa phụ.</p><p>-Bên trong có đèn chiếu sáng</p> | [5 empty] | CÔNG TY TNHH XUẤT NHẬP KHẨU VẬT TƯ KHOA HỌC QUỐC TẾ | 2021-07-07 | CÔNG TY TNHH XUẤT NHẬP KHẨU VẬT TƯ KHOA HỌC QUỐC TẾ | 2021-07-07
7948 | 8. Thiết bị kiểm soát nhiễm khuẩn | Tủ sấy dụng cụ | Tủ sấy dụng cụ | TỦ SẤY CHO DỤNG CỤ PHẪU THUẬT VÀ ĐỒ GÂY MÊ 500L 2 CỬA | MDC-A | Antonio Matachana, S.A. | Italy | Antonio Matachana, S.A. | Tây Ban Nha | ["2021"] | Công ty TNHH Thiết bị y tế Thái Sơn | Italy | Nhóm 3 |  |  | 1150000000 | t | Cái | false | 2021-06-29 | 2021-09-30 | <p><strong style="color: red;">TỦ SẤY CHO DỤNG CỤ PHẪU THUẬT VÀ ĐỒ GÂY MÊ 500L 2 CỬA</strong></p> | <p><span style="color: red;">- Máy chính: 01 cái</span></p><p><span style="color: red;">- Giá để dụng cụ: 01 bộ</span></p><p><span style="color: red;">- Giá treo óng thở và đồ gây mê: 01 bộ</span></p><p><span style="color: red;">- Hướng dẫn sử dụng (tiếng Anh + tiếng Việt): 01 bộ</span></p> |  | <p>cao 2060mm</p><p>Rộng 640mm</p><p>sâu 620mm</p> | [5 empty] | Công ty TNHH Thiết bị y tế Thái Sơn | 2021-06-29 | Công ty TNHH Thiết bị y tế Thái Sơn | 2021-06-30
7949 | 1. Thiết bị chẩn đoán hình ảnh | Máy X Quang | Máy X quang cố định | Hệ thống X quang kỹ thuật số cố định 02 tấm cảm biến ≥ 640 mA | FDR Smart FGX-52S | DRGEM Corporation | Hàn Quốc | Fujifilm Corporation | Nhật Bản |  | CÔNG TY TNHH IDS MEDICAL SYSTEMS VIỆT NAM |  | Nhóm null |  |  | 4600000000 | t | Hệ thống | true | 2021-06-22 | 2022-12-31 | <ul><li>Thiết bị mới 100%</li><li>Đạt tiêu chuẩn chất lượng: ISO 13485, CE</li><li>Nguồn điện sử dụng: 400/480 VAC, 50 Hz</li><li>Điều kiện môi trường làm việc:</li><li>Nhiệt độ tối đa: 40°C</li><li>Độ ẩm tối đa: 75%</li></ul> |  |  | <p>thông số đính kèm</p> | [5 empty] | CÔNG TY TNHH IDS MEDICAL SYSTEMS VIỆT NAM | 2020-10-22 | CÔNG TY TNHH IDS MEDICAL SYSTEMS VIỆT NAM | 2021-06-22
7950 | 2. Thiết bị hồi sức cấp cứu | Giường cấp cứu hồi sức | Giường cấp cứu hồi sức điều khiển cơ | Giường bệnh nhân đa năng 2 chức năng điều khiển bằng tay quay | S03 | Hebei Eryou Medical Devices Co., Ltd | Trung Quốc | Hebei Eryou Medical Devices Co., Ltd | Trung Quốc | ["2021"] | Công ty Cổ phần đầu tư và phát triển MKC | Trung Quốc | Nhóm 6 |  |  | 36500000 | t | Cái | false | 2021-04-03 | 2021-12-31 | <p><strong>Giường bệnh nhân đa năng 02 chức năng điều khiển bằng tay quay:</strong></p><p>·&nbsp;&nbsp;&nbsp;&nbsp;&nbsp;&nbsp;&nbsp;&nbsp;Model: S03</p><p>·&nbsp;&nbsp;&nbsp;&nbsp;&nbsp;&nbsp;&nbsp;&nbsp;Hãng sx: Eryou</p><p>·&nbsp;&nbsp;&nbsp;&nbsp;&nbsp;&nbsp;&nbsp;&nbsp;Sản xuất: China</p> | <p><strong><u>Cấu hình cung cấp:</u></strong></p><p><span style="color: black;">- Khung giường tiêu chuẩn: 01 cái</span></p><p><span style="color: black;">- Bánh xe có phanh đường kính Ø125mm: 04 cái</span></p><p><span style="color: black;">- Lan can nhựa ABS : 04 cái</span></p><p><span style="color: black;">- Cây truyền dịch: 01 cái</span></p><p><span style="color: black;">- Đệm: 01 cái</span></p><p><span style="color: black;">- Tay quay: 02 cái</span></p><p><span style="color: black;">- Bàn ăn: 01 cái</span></p> | [7 empty] | Công ty Cổ phần đầu tư và phát triển MKC | 2021-04-03 | Công ty Cổ phần đầu tư và phát triển MKC | 2021-04-03
7951 | 12. Thiết bị phục hồi chức năng - Vật lý trị liệu | Thiết bị phục hồi chức năng | Thiết bị tập phục hồi chức năng | Máy kích thích nói - nuốt, sàn chậu, theo dõi thần kinh cơ, phản hồi ứng suất, máy kích thích nhu động ruột | MYOMED 632X | Enraf-Nonius | Hà Lan | Enraf-Nonius | Hà Lan | ["2021"] | Công ty cổ phần khoa học công nghệ Sơn phát | Hà Lan | Nhóm 3 |  |  | 432500000 | f | Cái | false | 2021-03-18 | 2022-12-31 | <p>Thiết bị hiện đại </p><p>·&nbsp;&nbsp;&nbsp;&nbsp;&nbsp;&nbsp;02 kênh phản hồi điện cơ đồ (EMG)</p><p>·&nbsp;&nbsp;&nbsp;&nbsp;&nbsp;&nbsp;01 kênh phản hồi ứng suất</p><p>·&nbsp;&nbsp;&nbsp;&nbsp;&nbsp;&nbsp;03 phiên phản hồi khác nhau: liên tục, hoạt động/nghỉ và theo mẫu sẵn</p><p>·&nbsp;&nbsp;&nbsp;&nbsp;&nbsp;&nbsp;Tín hiệu điện cơ đồ hoặc phản hồi ứng suất được tạo ra bằng đồ hoạ với mức thời gian và độ nhạy có thể điều chỉnh</p> | <p><strong>Cấu hình cung cấp</strong></p><p class="ql-align-justify">01 Máy chính</p><p class="ql-align-justify">01 Dây cáp điện cơ đồ EMG</p><p class="ql-align-justify">01 Dây cáp dành cho điện cực quy chiếu dành cho điện cơ đồ EMG</p><p class="ql-align-justify">08 Miếng điện cực dính dành cho kích thích và điện cơ đồ</p><p class="ql-align-justify">04 Miếng làm ẩm cho điện cực cao su 6x8 cm</p><p class="ql-align-justify">02 điện cực cao su 6x8 cm, có lỗ cắm 2mm</p><p class="ql-align-justify">02 Dây cáp bệnh nhân lõi kép, có đầu cắm 2mm- màu đen, có kẹp màu</p><p class="ql-align-justify">01 Dây buộc 100x3 cm</p><p class="ql-align-justify">01 Dây buộc 250x3 cm</p><p class="ql-align-justify">01 Điện cực dính dùng 1 lần dành cho EMG và kích thích</p><p class="ql-align-justify">01 Thiết bị truyền dữ liệu Myocombox</p><p class="ql-align-justify">01 Dây cáp nguồn</p><p class="ql-align-justify">01 Sách hướng dẫn sử dụng thiết bị</p> | <p><strong>Cấu hình cung cấp</strong></p><p class="ql-align-justify">01 Máy chính</p><p class="ql-align-justify">01 Dây cáp điện cơ đồ EMG</p><p class="ql-align-justify">01 Dây cáp dành cho điện cực quy chiếu dành cho điện cơ đồ EMG</p><p class="ql-align-justify">08 Miếng điện cực dính dành cho kích thích và điện cơ đồ</p><p class="ql-align-justify">04 Miếng làm ẩm cho điện cực cao su 6x8 cm</p><p class="ql-align-justify">02 điện cực cao su 6x8 cm, có lỗ cắm 2mm</p><p class="ql-align-justify">02 Dây cáp bệnh nhân lõi kép, có đầu cắm 2mm- màu đen, có kẹp màu</p><p class="ql-align-justify">01 Dây buộc 100x3 cm</p><p class="ql-align-justify">01 Dây buộc 250x3 cm</p><p class="ql-align-justify">01 Điện cực EMG âm đạo</p><p class="ql-align-justify">01 Điện cực EMG trực tràng</p><p class="ql-align-justify">01 Điện cực điểm EN-Point</p><p class="ql-align-justify">01 Điện cực dính dùng 1 lần dành cho EMG và kích thích</p><p class="ql-align-justify">01 Thiết bị truyền dữ liệu Myocombox</p><p class="ql-align-justify">01 Dây cáp nguồn</p><p class="ql-align-justify">01 Sách hướng dẫn sử dụng thiết bị</p><p><br></p> | <p class="ql-align-justify">Phản hồi cơ liên quan đến việc ghi lại các hoạt động của điện cơ bằng việc sử dụng các điện cực trên bề mặt hoặc các điện cực dùng trong các cấu trúc dạng hang&nbsp;</p><p>Những thay đổi trong ứng suất này là kết quả của các cơn co cơ khung chậu. Bác sĩ trị liệu và bệnh nhân sẽ nhận được thông tin phản hồi trên màn hình LCD.</p><p>Thiết bị cung cấp 02 dạng liệu pháp: điện kích thích và phản hồi điện cơ đồ (EMG). Các liệu pháp này có thể áp dụng độc lập hoặc kết hợp với nhau</p> | [5 empty] | Công ty cổ phần khoa học công nghệ Sơn phát | 2021-03-18 | Công ty cổ phần khoa học công nghệ Sơn phát | 2021-03-18
7952 | 4. Thiết bị phòng mổ | Máy gây mê | Máy gây mê kèm thở | Máy gây mê kèm thở cao cấp | Carestation 650 (Carestation 650 A1) | Datex-Ohmeda, Inc. | Mỹ | Datex-Ohmeda, Inc. | Mỹ |  | Công ty Cổ phần Vietmedical-Phân phối | Mỹ | Nhóm 1 |  |  | 1500000000 | t | Chiếc | true | 2020-12-14 | 2021-12-31 | <p>...</p> | <p>...</p> |  | <p>...</p> | [5 empty] | Công ty Cổ phần Vietmedical-Phân phối | 2021-02-25 | Công ty Cổ phần Vietmedical-Phân phối | 2021-02-25
7953 | 1. Thiết bị chẩn đoán hình ảnh | Máy X Quang | Máy X quang nhũ ảnh | Hệ thống X-quang chụp vú kỹ thuật số 3D kèm bộ sinh thiết tự động | FDR MS-3500 | Fujifilm Techno Products Co. Ltd. | Nhật Bản | Fujifilm Corporation | Nhật Bản |  | CÔNG TY TNHH IDS MEDICAL SYSTEMS VIỆT NAM |  | Nhóm 1 |  |  | 13000000000 | t | Hệ thống | true | 2021-05-06 | 2022-12-31 | <ul><li>Thiết bị mới 100%</li><li>Đạt tiêu chuẩn chất lượng: ISO 13485;</li><li>Nguồn điện sử dụng: 220 - 240V ± 10%, 50Hz&nbsp;&nbsp;&nbsp;&nbsp;&nbsp;&nbsp;&nbsp;</li><li>Điều kiện môi trường làm việc:</li><li>Nhiệt độ tối đa: 30°C</li><li>Độ ẩm tối đa: 75%</li></ul> |  |  | <p>thông số đính kèm</p> | [5 empty] | CÔNG TY TNHH IDS MEDICAL SYSTEMS VIỆT NAM | 2020-10-22 | CÔNG TY TNHH IDS MEDICAL SYSTEMS VIỆT NAM | 2021-06-22
7954 | 1. Thiết bị chẩn đoán hình ảnh | Máy X Quang | Máy X quang nhũ ảnh | Hệ thống X-quang chụp vú kỹ thuật số 3D | FDR MS-3500 | Fujifilm Techno Products Co. Ltd. | Nhật Bản | Fujifilm Corporation | Nhật Bản |  | CÔNG TY TNHH IDS MEDICAL SYSTEMS VIỆT NAM |  | Nhóm 1 |  |  | 11350000000 | t | Hệ thống | true | 2021-05-06 | 2022-12-31 | <ul><li>Thiết bị mới 100%, sản xuất từ năm 2020 trở đi</li><li>Đạt tiêu chuẩn chất lượng: ISO 13485;</li><li>Nguồn điện sử dụng: 220 - 240V ± 10%, 50Hz&nbsp;&nbsp;&nbsp;&nbsp;&nbsp;&nbsp;&nbsp;</li><li>Điều kiện môi trường làm việc:</li><li>Nhiệt độ tối đa: 30°C</li><li>Độ ẩm tối đa: 75%</li></ul> |  |  | <p>thông số kỹ thuật đính kèm</p> | [5 empty] | CÔNG TY TNHH IDS MEDICAL SYSTEMS VIỆT NAM | 2020-10-22 | CÔNG TY TNHH IDS MEDICAL SYSTEMS VIỆT NAM | 2021-06-22
7955 | 4. Thiết bị phòng mổ | Kính hiển vi phẫu thuật | Kính hiển vi phẫu thuật sọ não, cột sống | Kính hiển vi phẫu thuật và phụ kiện | PROvido | Leica Microsystems (Singapore) Pte Ltd | Singapore | Leica Microsystems (Schweiz) AG | Thụy Sĩ | ["2020"] | CÔNG TY TNHH THIẾT BỊ Y TẾ TRÀNG THI | Singapore | Nhóm 4 |  |  | 8600000000 | t | Bộ | true | 2021-03-24 | 2022-03-24 | <p class="ql-align-justify"><span style="color: windowtext;">Năm sản xuất: Năm 2020 trở về sau, mới 100%</span></p><p class="ql-align-justify"><span style="color: windowtext;">Nhà sản xuất đạt tiêu chuẩn quản lý chất lượng: ISO 13485 </span></p><p class="ql-align-justify"><span style="color: windowtext;">Nguồn cung cấp: 220V; 50Hz.</span></p><p class="ql-align-justify"><span style="color: windowtext;">Điều kiện hoạt đông:</span></p><p class="ql-align-justify"><span style="color: windowtext;">+&nbsp;&nbsp;&nbsp;&nbsp;&nbsp;&nbsp;&nbsp;Nhiệt độ tối đa: 30 độ C</span></p><p class="ql-align-justify"><span style="color: windowtext;">+&nbsp;&nbsp;&nbsp;&nbsp;&nbsp;&nbsp;&nbsp;Độ ẩm tối đa: 70%</span></p><p><br></p> |  |  |  | <p class="ql-align-justify">-&nbsp;&nbsp;Thiết bị được bảo hành 12 tháng kể từ khi nghiệm thu;</p><p class="ql-align-justify">-&nbsp;&nbsp;Ðịnh kỳ thực hiện bảo trì trong thời gian bảo hành: Bảo trì theo quy định của nhà sản xuất: 6 tháng/ lần</p><p class="ql-align-justify">-&nbsp;&nbsp;Khi có yêu cầu kiểm tra, sửa chữa đột xuất, có khả năng đáp ứng trong vòng: 48 giờ;</p><p class="ql-align-justify">-&nbsp;&nbsp;Nhà cung cấp chịu trách nhiệm lắp đặt, chạy thử, bàn giao và hướng dẫn vận hành cho người sử dụng, hướng dẫn việc bảo quản;</p><p class="ql-align-justify">-&nbsp;&nbsp;Trao đầy đủ tài liệu hướng dẫn sử dụng, hướng dẫn bảo quản bằng tiếng Anh và tiếng Việt.</p> |  |  |  |  | CÔNG TY TNHH THIẾT BỊ Y TẾ TRÀNG THI | 2021-03-24 | CÔNG TY TNHH THIẾT BỊ Y TẾ TRÀNG THI | 2021-03-24
7956 | 12. Thiết bị phục hồi chức năng - Vật lý trị liệu | Thiết bị phục hồi chức năng | Thiết bị tập phục hồi chức năng | Máy điều trị vi sóng xung và liên tục | Radarmed 650+ | Enraf-Nonius | Hà Lan | Enraf-Nonius | Hà Lan | ["2020"] | Công ty cổ phần khoa học công nghệ Sơn phát | Hà Lan | Nhóm 3 |  |  | 337894200 | t | Chiếc | false | 2020-11-16 | 2022-01-31 | <ul><li>Công suất phát xung hoặc liên tục,</li><li>Chuyển đổi qua lại giữa liệu pháp liên tục và liệu pháp xung không tốn nhiều công sức,</li><li>Các thông số được sắp xếp một cách tiện lợi trên màn hình có ánh sáng nền,</li><li>Các thiết lập liên quan đến thông số luôn hiển thị trên màn hình trong quá trình điều trị,</li><li>Có bộ nhớ trống để lưu thêm các phác đồ điều trị (chỉ có trên Radarmed 950+).</li></ul> | <ul> <li> <p><strong>PHỤ KIỆN CHUẨN</strong></p> <p>01 Sách hướng dẫn sử dụng</p> <p>01 Dây cáp nguồn</p> <p>01 Dây cáp tần số cao (HF)</p> <p>01 Tay giữ dành cho bộ phận bức xạ của Radarmed</p> </li> </ul> |  | <p>ĐẶC ĐIỂM KĨ THUẬT<br /> Chế độ hoạt động&nbsp;&nbsp; &nbsp;&nbsp;&nbsp; &nbsp;&nbsp;&nbsp; &nbsp;&nbsp;&nbsp; &nbsp;liên tục hoặc xung<br /> Tần số&nbsp;&nbsp; &nbsp;&nbsp;&nbsp; &nbsp;&nbsp;&nbsp; &nbsp;&nbsp;&nbsp; &nbsp;&nbsp;&nbsp; &nbsp;&nbsp;&nbsp; &nbsp;2450 MHz ± 50 MHz<br /> Công suất tần số cao (HF) liên tục&nbsp;&nbsp; &nbsp;&nbsp;&nbsp; &nbsp;0-250 W tại mức 50 Ohm&nbsp;&nbsp; &nbsp;<br /> Công suất tần số cao (HF) xung&nbsp;&nbsp; &nbsp;0-250 W với công suất của đỉnh xung cố định tại mức 1500 W, ± 30%<br /> Điện áp nguồn&nbsp;&nbsp; &nbsp;220-240 V ± 10% (50/60 Hz)<br /> Cường độ dòng điện tiêu thụ&nbsp;&nbsp; &nbsp;1000 VA<br /> Trọng lượng&nbsp;&nbsp; &nbsp;45 kg (bao gồm cả tay giữ)<br /> Kích thước&nbsp;&nbsp; &nbsp;93x39x49 cm (cao x ngang x sâu, bao gồm cả bánh xe đẩy)</p> | [5 empty] | Công ty cổ phần khoa học công nghệ Sơn phát | 2021-01-03 | Công ty cổ phần khoa học công nghệ Sơn phát | 2021-02-18
7957 | 9. Thiết bị chuyên khoa sản nhi | Lồng ấp di động | Lồng ấp di động | Lồng ấp sơ sinh di động | TR 203 | OKUMAN MEDİKAL SİSTEMLER ANONIM ŞIRKETI | Thổ Nhĩ Kỳ | OKUMAN MEDİKAL SİSTEMLER ANONIM ŞIRKETI | Thổ Nhĩ Kỳ | ["2021"] | Công ty TNHH Trivina | Thổ Nhĩ Kỳ | Nhóm null |  |  | 589900000 | t | Bộ | false | 2021-02-22 | 2023-12-31 | <p>Lồng ấp sơ sinh vận chuyển sử dụng nguyên lý tạo môi trường gồm nhiệt độ, độ ẩm ổn định phù hợp cho nuôi dưỡng trẻ sơ sinh sinh non cần chỉ định nuôi dưỡng trong lồng kính khi vận chuyển cấp cứu hoặc khi chuyển viện. Máy có chức năng ra nhiệt, tạo ẩm, kiểm soát và theo dõi nhiệt độ, độ ẩm. Ngoài ra máy có chức năng cảnh báo khi nhiệt độ hoặc độ ẩm nằm ngoài ngưỡng cài đặt hoặc ở ngưỡng có thể gây mất an toàn cho trẻ.&nbsp;</p> | <p>Máy chính: 01</p><p>Xe đẩy: 01</p><p>Ác quy lắp sẵn bên trong: 01</p><p>Sách HDSD: 01</p> |  | <p><span style="color: black;">Hiển thị: hiển thị thanh LED (TR203)</span></p><p><span style="color: black;">Thành lồng: Vật liệu acrylic trong suốt, có thể nhìn rõ trẻ bên trong , thành lồng loại đôi ở vị trí cửa trước và cửa sau.</span></p><p><span style="color: black;">Kích thước cửa tiếp cận: 63x25cm (TR203)</span></p><p><span style="color: black;">Kích thước đệm cho trẻ:&nbsp;63x35cm (TR203)</span></p><p><span style="color: black;">Khoảng cách từ đệm tới trần lồng: 27cm (TR203)</span></p><p><span style="color: black;">Chế độ kiểm soát nhiệt độ: Kiểm soát nhiệt độ trên da trẻ và không khí trong lồng.</span></p><p><span style="color: black;">Nguồn cấp: 220V và/hoặc nguồn từ xe cứu thương</span></p><p><br></p><p><br></p> | <p>Bảo hành: 12 tháng</p><p>Bảo trì sau bảo hành: theo yêu cầu của đơn vị sử dụng (báo giá riêng)</p><p>-----------------------------</p><p>* Mọi chi tiết xin liên hệ:</p><p>Công ty TNHH Trivina</p><p>www.trivina.vn</p><p>E-mail: info@trivina.vn</p><p>----------------------------</p> |  |  |  |  | Công ty TNHH Trivina | 2021-02-22 | Công ty TNHH Trivina | 2021-02-23
7958 | 8. Thiết bị kiểm soát nhiễm khuẩn | Máy rửa, khử khuẩn dụng cụ | Máy rửa, khử khuẩn dụng cụ | MÁY RỬA KHỬ KHUẨN TỰ ĐỘNG 220 LÍT | MAT LD100 | Ken Hygiene Systems A/S | Đan Mạch | Antonio Matachana, S.A. | Tây Ban Nha | ["2020"] | CÔNG TY TNHH VCN VIỆT NAM |  | Nhóm 3 |  |  | 1580000000 | t | Chiếc | true | 2021-03-04 | 2021-12-31 | <p>Máy mới 100%, sản xuất năm 2020</p><p>Tuân thủ tiêu chuẩn EN ISO 15883-1, 2</p><p>Tổng thể tích buồng rửa: 225 lít.</p><p>Máy có thể rửa đồng thời dụng cụ lên tới 8 giỏ DIN, 480 × 250 mm</p><p>Chu kỳ rửa khử khuẩn tiêu chuẩn có tổng thời gian 50 phút kể cả thời gian sấy</p><p>Mức tiêu thụ nước trên mỗi pha: 12 lít / pha</p><p>Máy có khả năng điều chỉnh áp suất rửa tự động</p><p>Máy có khả năng kết nối tới các phần mềm truy xuất dữ liệu bên ngoài</p> | <p>Máy chính: 01 cái</p><p>Khung nạp đồ: 01 cái</p><p>Giỏ đựng dụng cụ: 08 cái</p> | [7 empty] | CÔNG TY TNHH VCN VIỆT NAM | 2021-03-04 | CÔNG TY TNHH VCN VIỆT NAM | 2021-03-04
7959 | 8. Thiết bị kiểm soát nhiễm khuẩn | Máy tiệt trùng nhiệt độ thấp | Máy tiệt trùng nhiệt độ thấp | MÁY TIỆT TRÙNG NHIỆT ĐỘ THẤP, Plasma H202, 2 CỬA, 148 LÍT | 130HPO-2 | Antonio Matachana, S.A. | Tây Ban Nha | Antonio Matachana, S.A. | Tây Ban Nha | ["2020"] | CÔNG TY TNHH VCN VIỆT NAM |  | Nhóm 3 |  |  | 5310000000 | t | Hệ thống | true | 2021-02-28 | 2021-12-31 | <p>Máy mới 100%, sản xuất năm 2020</p><p>Máy được thiết kế tuân thủ đầy đủ các tiêu chuẩn Châu Âu về thiết bị y tế 93/42/EEC</p><p>Máy tuân thủ đầy đủ các tiêu chuẩn EN ISO 14937 của Châu Âu về quy trình tiệt trùng&nbsp;</p><p>Máy có 3 chương trình tiệt trùng</p><p>Các chu trình tiệt trùng có nhiệt độ làm việc danh định: 50 độ C</p><p>Buồng tiệt trùng và cửa làm từ vật liệu nhôm theo tiêu chuẩn EN 485-2</p><p>Thể tích buồng tiệt trùng: 148 lít</p><p>Máy có chương trình kiểm tra chân không Vacuum test để kiểm tra sự rò rỉ của buồng tiệt trùng</p> | <p>Máy chính: 01 bộ</p><p>Hộp chứa dung dịch Hydrogen Peroxide H2O2: 01 hộp</p><p>Tài liệu hướng dẫn sử dụng tiếng Anh và tiếng Việt:01 bộ</p> | [7 empty] | CÔNG TY TNHH VCN VIỆT NAM | 2021-02-28 | CÔNG TY TNHH VCN VIỆT NAM | 2021-03-09
7960 | 9. Thiết bị chuyên khoa sản nhi | Lồng ấp | Lồng ấp | Lồng ấp trẻ sơ sinh | OKM 801 | OKUMAN MEDİKAL SİSTEMLER ANONIM ŞIRKETI | Thổ Nhĩ Kỳ | OKUMAN MEDİKAL SİSTEMLER ANONIM ŞIRKETI | Thổ Nhĩ Kỳ | ["2021"] | Công ty TNHH Trivina | Thổ Nhĩ Kỳ | Nhóm null |  |  | 489000000 | t | Bộ | false | 2021-02-22 | 2023-12-31 | <p>Lồng ấp sử dụng nguyên lý tạo môi trường gồm nhiệt độ, độ ẩm ổn định phù hợp cho nuôi dưỡng trẻ sơ sinh sinh non cần chỉ định nuôi dưỡng trong lồng kính. Máy có chức năng ra nhiệt, tạo ẩm, kiểm soát và theo dõi nhiệt độ, độ ẩm. Ngoài ra máy có chức năng cảnh báo khi nhiệt độ hoặc độ ẩm nằm ngoài ngưỡng cài đặt hoặc ở ngưỡng có thể gây mất an toàn cho trẻ. Model OKM 801 thiết kế phù hợp cho điều trị chuyên sâu tại cơ sở y tế</p> | <p>Máy chính: 01</p><p>Cảm biến nhiệt độ không khí: 01</p><p>Cảm biến nhiệt độ trên da: 01</p><p>Filter lọc khuẩn/bụi: 02</p><p>Cọc truyền dịch: 01</p><p>Khay chứa cassette chụp x-quang: 01</p><p>Giá để monitor: 01</p><p>Dây cáp nguồn: 01</p><p>Sách HDSD: 01</p> |  | <p><span style="color: black;">Hiển thị: 8’’ màu cảm ứng&nbsp;</span></p><p><span style="color: black;">Thành lồng: Vật liệu acrylic trong suốt, có thể nhìn rõ trẻ bên trong , thành lồng loại đôi ở vị trí cửa trước và cửa sau.</span></p><p><span style="color: black;">Kích thước cửa tiếp cận: 13x18cm</span></p><p><span style="color: black;">Kích thước đệm cho trẻ:&nbsp;73x38.6cm&nbsp;</span></p><p><span style="color: black;">Chế độ kiểm soát nhiệt độ: Kiểm soát nhiệt độ trên da trẻ và không khí trong lồng.</span></p><p><span style="color: black;">﻿Các báo động: môtor hỏng, nguồn cấp thất bại, các khối cảm biến hỏng, cảm biến không kết nối, luồng khí thấp hoặc thất bại, cảmbiến không đúng vị trí, ác quy hỏng hoặc mức còn lại thấp, cửa lồng mở, bộ ra nhiệt hỏng, thông số nhiệt độ ở ngưỡng nguy hiểm… </span></p><p><span style="color: black;">Nguồn cấp: 100-240VAC 50/60Hz</span></p> | <p>Bảo hành: 12 tháng</p><p>Bảo trì sau bảo hành: theo yêu cầu của đơn vị sử dụng (báo giá riêng)</p><p>-----------------------------</p><p>* Mọi chi tiết xin liên hệ:</p><p>Công ty TNHH Trivina</p><p>www.trivina.vn</p><p>E-mail: info@trivina.vn</p><p>------------------------------</p> |  |  |  |  | Công ty TNHH Trivina | 2021-02-22 | Công ty TNHH Trivina | 2021-02-23
7961 | 1. Thiết bị chẩn đoán hình ảnh | Máy X Quang | Máy X quang răng | Máy chụp X-quang nha khoa | XDP1 | J.Morita MFG. CORP. | Nhật Bản | J.Morita MFG. CORP. | Nhật Bản | ["2021"] | Công ty Cổ phần Đầu tư phát triển Anh và Em | Nhật Bản | Nhóm 1 |  |  | 550000000 | t | Bộ | false | 2021-03-15 | 2021-12-31 | <p>Hệ thống máy xquang nha khoa toàn cảnh kỹ thuật số Veraview IC5 là model mới nhất của nhà sản xuất thiết bị xquang răng hàm mặt số 1 thế giới – J. Morita Corporation.</p><p>Với slogan nổi tiếng <strong>“Thinking ahead, focus on life” </strong>Morita luôn coi trọng vấn đề an toàn cho bệnh nhân lên hàng đầu, song song với đó là chất lượng hình ảnh tốt nhất.</p><p>Veraview IC5 hiện nay là Model đầu tiên trên thế giới có liều bức xạ lên bệnh nhân chỉ đạt 5micro Sv (So với các hãng tương đương khoảng 27 micro Sv).</p><p>Thời gian chụp cũng đạt mức cực nhanh, chỉ 5 giây – vì thế hãng đặt tên model là IC5 – 5 giây và 5 micro Sv.</p> | <ol><li>Thân máy chính</li><li>Đầu phát tia</li><li>Chân đế</li></ol> | [7 empty] | Công ty Cổ phần Đầu tư phát triển Anh và Em | 2021-03-15 | Công ty Cổ phần Đầu tư phát triển Anh và Em | 2021-03-15
7962 | 8. Thiết bị kiểm soát nhiễm khuẩn | Máy tiệt trùng nhiệt độ thấp | Máy tiệt trùng nhiệt độ thấp | MÁY TIỆT TRÙNG HƠI NƯỚC 150 LÍT, TÍCH HỢP NỒI HƠI | AS 449 | SMS Sp. z o.o. | Ba Lan | SMS Sp. z o.o. | Ba Lan | ["2021"] | Công ty TNHH Dịch vụ tổng hợp Hoàng Long | Hà Lan | Nhóm 3 |  |  | 1725000000 | t | Chiếc | true | 2021-06-04 | 2021-12-31 | <p><strong style="color: rgb(0, 0, 0); background-color: transparent;">Model: AS 449</strong></p><ul><li><em style="background-color: transparent;">Hãng sản xuất: SMS</em></li><li><em style="background-color: transparent;">Xuất xứ : Ba Lan</em></li><li><em style="background-color: transparent;">Máy mới 100%, sản xuất năm 2021 trở đi</em></li></ul> | <p><strong style="background-color: transparent; color: rgb(0, 0, 0);"><em>Cấu hình 1 bộ bao gồm:</em></strong></p><ol><li><em style="background-color: transparent;">Máy chính: 01 cái</em></li><li><em style="background-color: transparent;">Bộ tạo hơi tích hợp: 01 cái</em></li></ol><p><br></p><ol><li>Máy <em style="background-color: transparent;">in tích hợp: 01</em></li></ol><p><br></p><ol><li>Bơm<em style="background-color: transparent;"> hút chân không tích hợp: 01 cái</em></li></ol><p><br></p><ol><li>Xe nạp<em style="background-color: transparent;"> dỡ hàng tiêu chuẩn: 01 cái.</em></li></ol><p><br></p><ol><li>Khung<em style="background-color: transparent;"> để giá trong buồng hấp: 01 bộ.</em></li></ol><p><br></p><ol><li>Giá <em style="background-color: transparent;">để đồ trong buồng hấp: 10 cái</em></li></ol><p><br></p><ol><li>Test<em style="background-color: transparent;"> chỉ thị nhiệt Class 4: 01 hộp.</em></li></ol><p><br></p><ol><li>Test<em style="background-color: transparent;"> Bowie-Dick (kiểm tra độ điền đầy hơi): 10 gói</em></li></ol><p><br></p><ol><li>Hướn<em style="background-color: transparent;">g dẫn sử dụng tiếng Anh, Việt :01 bộ</em></li></ol><p><br></p><ol><li>Hướn<em style="background-color: transparent;">g dẫn dịch vụ kỹ thuật tiếng Anh, Việt: 01 bộ</em></li></ol><p><br></p> |  | <ul><li class="ql-align-justify"><span style="background-color: transparent;">Là máy tiệt trùng hơi nước được thiết kế để tiệt trùng dụng cụ y tế, đồ vải, vật liệu cao su.</span></li></ul><p><br></p><ul><li class="ql-align-justify">Dung tích m<span style="background-color: transparent;">áy tiệt trùng: 150 </span>lít.</li></ul><p><br></p><ul><li class="ql-align-justify">Công suất điện<span style="background-color: transparent;"> tiêu thụ: 20</span> kW</li></ul><p><br></p><ul><li class="ql-align-justify">Trọng lượng: 500<span style="background-color: transparent;">k</span>g.</li></ul><p><br></p><ul><li class="ql-align-justify">Kích thước (cao x<span style="background-color: transparent;"> rộng x sâu) mm: 1615x800x1200</span>mm.</li></ul><p><br></p><ul><li class="ql-align-justify">Hai cửa – cửa nằm đối<span style="background-color: transparent;"> diện nhau ở 2 đầu buồng tiệt trùng hoặc một cửa - cửa nằm ở một bên của buồng,</span></li></ul><p><br></p><ul><li class="ql-align-justify">Cung cấp hơi từ bộ t<span style="background-color: transparent;">ạo hơi bên ngoài hoặc tích hợp (Tùy chọn),</span></li></ul><p><br></p><ul><li class="ql-align-justify">Buồng khử trùng, vo<span style="background-color: transparent;">̉ buồng, (các) cửa và bộ tạo hơi được làm bằng thép không gỉ AISI 316</span>L,</li></ul><p><br></p><ul><li class="ql-align-justify">Vỏ làm bằng thép kh<span style="background-color: transparent;">ông gỉ.</span></li></ul><p><br></p><ul><li class="ql-align-justify">Vi xử lý điều khiể<span style="background-color: transparent;">n hệ thống PLC.</span></li></ul><p><br></p><ul><li class="ql-align-justify">Xác minh các giai<span style="background-color: transparent;"> đoạn cụ thể của chu trình tiệt trùng,</span></li></ul><p><br></p><ul><li class="ql-align-justify">Gồm 21 chương t<span style="background-color: transparent;">rình (bao gồm hai chương trình thử nghiệm)</span>,</li></ul><p><br></p><ul><li class="ql-align-justify">Màn hình LCD (ti<span style="background-color: transparent;">nh thể lỏng) cảm ứng rộng 7inch đầy đủ màu để thông báo cho người vận hành về tình trạng hiện tại của máy tiệt trùng (giai đoạn chu kỳ tiệt trùng, hỏng hóc, v.v.).</span></li></ul><p><br></p> | [5 empty] | Công ty TNHH Dịch vụ tổng hợp Hoàng Long | 2021-06-04 | Công ty TNHH Dịch vụ tổng hợp Hoàng Long | 2021-06-22
7963 | 8. Thiết bị kiểm soát nhiễm khuẩn | Máy hấp tiệt trùng | Máy hấp tiệt trùng | MÁY HẤP TIỆT TRÙNG HƠI NƯỚC, 1 CỬA, 770 LÍT | 1010E-1 | Antonio Matachana, S.A. | Tây Ban Nha | Antonio Matachana, S.A. | Tây Ban Nha | ["2020"] | CÔNG TY TNHH VCN VIỆT NAM |  | Nhóm 3 |  |  | 5770000000 | t | Chiếc | true | 2021-03-04 | 2021-12-31 | <p>Máy mới 100%, sản xuất năm 2020</p><p>Nồi hấp tiệt trùng hơi nước được sử dụng cho trung tâm tiệt trùng (CSSD), khu vực phẫu thuật.</p><p>Máy được thiết kế thông số kỹ thuật theo tiêu chuẩn châu Âu EN 285 cho các máy hấp tiệt trùng hơi nước cỡ lớn, và tuân thủ chỉ thị 93/42/EEC của Châu Âu về thiết bị y tế</p><p>Máy tiệt trùng hơi nước phải tuân thủ theo chỉ thị 97/23/EC của Châu Âu cho các thiết bị sử dụng áp suất</p><p>Thể tích buồng tiệt trùng: 770 lít</p><p>Đèn nền phía trước với các biểu tượng hiển thị các tình huống khác biệt như trạng thái chu trình, các báo động trong suốt chu trình tiệt trùng.</p><p>Máy tích hợp bộ tạo hơi nước, được làm hoàn toàn bằng thép không gỉ</p><p>Phụ kiện nạp, dỡ hàng đồng bộ</p> | <p>Máy chính: 1 chiếc</p><p>Máy nén khí tích hợp: 1 bộ</p><p>Khung nạp đồ tiệt trùng: 1 cái</p><p>Giỏ đựng đồ tiệt trùng: 5 cái</p><p>Xe&nbsp;chuyển đồ: Tùy chọn</p><p>Tài liệu hướng dẫn sử dụng bằng tiếng Anh và tiếng Việt</p> | [7 empty] | CÔNG TY TNHH VCN VIỆT NAM | 2021-03-04 | CÔNG TY TNHH VCN VIỆT NAM | 2021-03-04
7964 | 8. Thiết bị kiểm soát nhiễm khuẩn | Máy tiệt trùng nhiệt độ thấp | Máy tiệt trùng nhiệt độ thấp | MÁY TIỆT TRÙNG NHIỆT ĐỘ THẤP, Plasma H202, 1 CỬA, 143 LÍT | 130HPO-1 | Antonio Matachana, S.A. | Tây Ban Nha | Antonio Matachana, S.A. | Tây Ban Nha | ["2020"] | CÔNG TY TNHH VCN VIỆT NAM | Tây Ban Nha | Nhóm 3 |  |  | 5030000000 | t | Hệ thống | true | 2021-02-28 | 2021-12-31 | <p>Máy mới 100%, sản xuất năm 2020</p><p>Máy được thiết kế tuân thủ đầy đủ các tiêu chuẩn Châu Âu về thiết bị y tế 93/42/EEC</p><p>Máy tuân thủ đầy đủ các tiêu chuẩn EN ISO 14937 của Châu Âu về quy trình tiệt trùng&nbsp;</p><p>Máy có 3 chương trình tiệt trùng</p><p>Các chu trình tiệt trùng có nhiệt độ làm việc danh định: 50 độ C</p><p><br></p><p>Buồng tiệt</p><p>trùng và cư</p><p>̉a làm từ vật l</p><p>iệu nhôm theo t</p><p>iêu chuẩn</p><p><br></p><p><br></p><p>EN</p><p>485-2</p><p><br></p><p>Thể tích buồng tiệt trùng: 143 lít</p><p>Máy có chương trình kiểm tra chân không Vacuum test để kiểm tra sự rò rỉ của buồng tiệt trùng</p> | <p>Máy chính: 01 bộ</p><p>Hộp chứa dung dịch Hydrogen Peroxide H2O2: 01 hộp</p><p>Tài liệu hướng dẫn sử dụng tiếng Anh và tiếng Việt:01 bộ</p> | [7 empty] | CÔNG TY TNHH VCN VIỆT NAM | 2021-02-28 | CÔNG TY TNHH VCN VIỆT NAM | 2021-03-09
7965 | 4. Thiết bị phòng mổ | Máy gây mê | Máy gây mê kèm thở | Máy gây mê kèm thở | APUS x1 | aXcent medical GmbH. | Đức | aXcent medical GmbH. | Đức | ["2020"] | Công ty TNHH Trivina | Đức | Nhóm 3 |  |  | 900000000 | t | Chiếc | false | 2020-11-06 | 2021-12-31 | <p>Máy gây mê kèm thở sử dụng cho phòng mổ</p> | <p>Máy chính: 01</p> <p>Ống thở người lớn: 01</p> <p>Ống thở trẻ em: 01</p> <p>Dây cấp khí O2: 01</p> <p>Dây cấp khí nén: 01</p> <p>Bình bốc hơi: 01</p> <p>Cảm biến lưu lượng: 02</p> <p>HDSD: 01</p> |  | <p>Màn hình hiển thị màu: 8''</p> <p>Có 2 vị trí gắn bình bốc hơi</p> <p>Bộ trộn khí với 6 ống lưu lượng kế cho 3 khí AIR, O2, N2O</p> <p>Các mode thở: VCV, PCV, PSV, SIMV, bằng tay/tự nhiên</p> <p>Thể tích khí lưu thông cài đặt: 5 - 1500ml</p> <p>Tần số thở: max 100 nhịp/phút</p> <p>Tỷ số I;E: 4:1 - 1:10</p> <p>Áp lực kiểm soát: PEEP +5 đến 70cmH2O</p> <p>Hỗ trợ áp lực: 50cmH2O</p> <p>PEEP: 3 - 20cmH2O</p> <p>Loại trigger: lưu lượng và áp lực</p> <p>Ác quy tích hợp: sử dụng tối đa 120 phút khi sạc đầy</p> <p>&nbsp;</p> | <p>Bảo hành: 12 tháng</p><p>Bảo trì: theo yêu cầu của đơn vị sử dụng (có báo giá riêng)</p><p>-----------------------------</p><p>* Mọi chi tiết xin liên hệ:</p><p>Công ty TNHH Trivina</p><p>www.trivina.vn</p><p>E-mail: info@trivina.vn</p><p>------------------------------</p> |  |  |  |  | Công ty TNHH Trivina | 2020-11-06 | Công ty TNHH Trivina | 2021-02-23
7966 | 1. Thiết bị chẩn đoán hình ảnh | Máy siêu âm | Máy siêu âm chẩn đoán Doppler màu | Máy siêu âm | DUS-5000 | Advanced Instrumentations, Inc. | Mỹ | Advanced Instrumentations, Inc. | Mỹ | ["2020","2021"] | CÔNG TY TNHH THƯƠNG MẠI VÀ PHÁT TRIỂN CÔNG NGHỆ THÀNH AN | Mỹ | Nhóm 3 |  |  | 550000000 | t | Chiếc | true | 2021-03-24 | 2021-12-31 | <p class="ql-align-justify">Tên hàng hoá&nbsp;: <strong>MÁY SIÊU ÂM (MÁY SIÊU ÂM MÀU XÁCH TAY)</strong></p><p class="ql-align-justify">Model&nbsp;: <strong>DUS-5000</strong></p><p class="ql-align-justify">Hãng sản xuất&nbsp;: <strong>ADVANCED INSTRUMENTATIONS, INC. - MỸ</strong></p><p class="ql-align-justify">Xuất xứ&nbsp;: <strong>MỸ</strong></p><p class="ql-align-justify">Chất lượng hàng&nbsp;: <strong>MỚI 100%, SẢN XUẤT NĂM 2020 TRỞ VỀ SAU</strong></p><p class="ql-align-justify"><strong>ĐẠT TIÊU CHUẨN CHẤT LƯỢNG ISO 13485: 2016, FDA</strong></p> | <p class="ql-align-justify"><u>I. CẤU HÌNH:</u></p><p class="ql-align-justify"><span style="color: black;">1. Máy chính : 01 chiếc</span></p><p class="ql-align-justify"><span style="color: black;">2. Gói phần mềm tính toán và đo lường chuyên dụng (tích hợp trong máy): 01 bộ</span></p><p class="ql-align-justify"><span style="color: black;">3. </span>Đầu dò Convex C352UB (2.0~6.0 MHz, 128 chấn tử): 01 chiếc</p><p class="ql-align-justify">4. Giá để đầu dò: 01 chiếc</p><p class="ql-align-justify">5. Cần treo dây đầu dò: 01 chiếc </p><p class="ql-align-justify">6. Gel siêu âm: 01 chai</p><p class="ql-align-justify">7. Pin sạc có dung lượng lớn: 01 chiếc</p><p class="ql-align-justify">8. Các phụ kiện tiêu chuẩn kèm theo: 01 bộ</p><p class="ql-align-justify">9. Tài liệu hướng dẫn sử dụng bằng tiếng Anh + tiếng Việt <span style="color: black;">: 01 bộ</span></p><p><br></p> |  | <p><strong> Thông số kỹ thuật</strong></p><p><br></p><p>• Màn hình: 12.1” TFT-LCD</p><p>• Màn hình màu TFT-LCD với chế độ đèn nền</p><p>• Thiết bị xách tay có tay cầm</p><p>• Bàn phím gấp có núm điều khiển (trackball)</p><p>• Giá đỡ dây cáp</p><p>• 2 cổng đầu dò</p><p>• Giá đựng ống gel</p><p>• Chế độ hiển thị: B, B+B, 4B, B+M, M, B+PW, B+color, B+Color+PW, B+PDI, B+PDI+PW.</p><p>• Cine loop màu và các khung hình đen trắng</p><p>• Tạo chùm tia: Tạo chùm tia kỹ thuật số, Động. Tiêu cự nhận động, Khẩu độ động với thời gian thực, Quét tần số động, Apodization động, Hình ảnh mô điều hòa, Hình ảnh mô cụ thể.</p><p>• Xử lý hình ảnh: tiền xử lý và hậu xử lý&nbsp;</p><p>• Phóng đại</p><p>• Hình ảnh dòng Doppler màu và hình ảnh Doppler rõ ràng, Doppler sóng xung.</p><p>• Tích hợp pin sạc có dung lượng cao</p> | <p>Bảo hành: 12 tháng</p> |  |  |  |  | CÔNG TY TNHH THƯƠNG MẠI VÀ PHÁT TRIỂN CÔNG NGHỆ THÀNH AN | 2021-03-24 | CÔNG TY TNHH THƯƠNG MẠI VÀ PHÁT TRIỂN CÔNG NGHỆ THÀNH AN | 2021-06-30
7967 | 13. Thiết bị dùng chung | Thiết bị nội thất bệnh viện | Bàn/ Ghế/ Tủ y tế | Ghế kết hợp thành giường y tế | GG02 | Hebei Eryou Medical Devices Co., Ltd | Trung Quốc | Hebei Eryou Medical Devices Co., Ltd | Trung Quốc | ["2021"] | Công ty Cổ phần đầu tư và phát triển MKC | Trung Quốc | Nhóm 6 |  |  | 4650000 | t | Cái | false | 2021-04-03 | 2021-12-31 | <p><strong>Ghế kết hợp thành giường y tế:</strong></p><p>·&nbsp;&nbsp;&nbsp;&nbsp;&nbsp;&nbsp;&nbsp;&nbsp;Model: GG02</p><p>·&nbsp;&nbsp;&nbsp;&nbsp;&nbsp;&nbsp;&nbsp;&nbsp;Hãng sx: Eryou</p><p>·&nbsp;&nbsp;&nbsp;&nbsp;&nbsp;&nbsp;&nbsp;&nbsp;Sản xuất: China</p> | <p><strong><u>Cấu hình cung cấp:</u></strong></p><p><span style="color: black;">- Khung ghế giường tiêu chuẩn: 01 cái</span></p><p><span style="color: black;">- Bánh xe có phanh đường kính Ø35mm: 04 cái</span></p><p><span style="color: black;">- Tay vịn ốp nhựa : 02 cái</span></p><p><span style="color: black;">- Đệm: 01 cái</span></p> | [7 empty] | Công ty Cổ phần đầu tư và phát triển MKC | 2021-04-03 | Công ty Cổ phần đầu tư và phát triển MKC | 2021-04-03
7968 | 4. Thiết bị phòng mổ | Dao mổ | Dao mổ điện cao tần | Dao mổ điện cao tần công suất 400W | TOM 411 | Tekno-medical Optik-Chirurgie GmbH | Đức | Tekno-medical Optik-Chirurgie GmbH | Đức | ["2020"] | Công ty TNHH Trivina | Đức | Nhóm 3 |  |  | 480000000 | t | Chiếc | false | 2020-11-06 | 2021-12-31 | <p>Dao mổ điện cao tần</p><p>Sử dụng cho phòng mổ, phẫu thuật mở hoặc phẫu thuật nội soi.</p><p>Công suất cắt thuần cực đại 400W</p><p>Các chế độ cắt, cầm máu đơn cực, lưỡng cực.</p><p>Sử dụng với nhiều loại phụ kiện, tay dao khác nhau trên thị trường</p> | <p>Máy chính: 01</p> <p>Bàn đạp chân loại 2 pedal: 01</p> <p>Điện cực trung tính: 01</p> <p>Dây cố định điện cực trung tính: 01</p> <p>Tay cầm đơn cực, dùng nhiều lần: 01</p> <p>Bộ điện cực động&nbsp;cơ bản (5chiếc)</p> <p>HDSD: 01</p> |  | <p>Dao mổ được kiểm soát bằng 02 bộ vi xử lý đồng thời độc lập.</p> <p>Lưu trữ ít nhất 32 mã lỗi dễ dàng chẩn đoán.</p> <p>Chức năng kiểm soát công suất đầu ra tuân theo mức trở kháng của mô.</p> <p>Có mạch an toàn cho điện cực trung tính. Có báo động hoặc tự ngắt phát dòng cao tần khi phát hiện điện cực trung tính tiếp xúc kém hoặc không tiếp xúc.</p> <p>Cắt đơn cực:&nbsp;</p> <p>- Cắt thuần: 400W</p> <p>- Cắt hỗn hợp: 130 - 300W</p> <p>- Cắt nội soi: 250W</p> <p>Cầm màu đơn cực:</p> <p>- Cầm máu không tiếp xúc: 140W</p> <p>- Cầm máu điểm (PIN POINT): 250W</p> <p>- Cầm máu mềm (SOFT): 270W</p> <p>- Cầm máu không tiếp xúc dạng xịt SPRAY: 130W</p> <p>Cắt lưỡng cưc:</p> <p>- Cắt thuần: 140W</p> <p>- Cắt hỗn hợp: 110W</p> <p>Cầm máu lưỡng cực: 120W, có chức năng tự động bật tắt theo cảm biến trở kháng mô.</p> <p>&nbsp;</p> <p>&nbsp;</p> | <p>Bảo hành: 12 tháng</p><p>Bảo trì: theo yêu cầu (có báo giá riêng từng thời điểm)</p><p>---------------------------------</p><p>* Mọi chi tiết xin liên hệ:</p><p>Công ty TNHH Trivina</p><p>www.trivina.vn</p><p>E-mail: info@trivina.vn</p><p>---------------------------------</p> |  |  |  |  | Công ty TNHH Trivina | 2020-11-06 | Công ty TNHH Trivina | 2021-02-23
7969 | 7. Thiết bị chuyên khoa xét nghiệm | Máy bảo quản lạnh | Tủ lạnh âm sâu ≤ - 20 độ C | Tủ lạnh âm sâu -25oC | LFE 360 | Arctiko A/S | Ba Lan | Arctiko A/S | Ba Lan | ["2021"] | CÔNG TY TNHH XUẤT NHẬP KHẨU VẬT TƯ KHOA HỌC QUỐC TẾ |  | Nhóm 3 |  |  | 195000000 | t | Chiếc | true | 2021-07-07 | 2021-11-30 | <p><strong>Tủ lạnh âm sâu -25</strong><sup><strong>o</strong></sup><strong>C, 356 lít</strong></p><p>Model: LFE 360</p><p>Hãng/ nước chủ sở hữu: Arctiko A/S / Đan Mạch</p><p>Xuất xứ: Bồ Đào Nha /Châu Âu</p> | <p>-Dung tích: 356 lít, loại đứng</p><p>-Kích thước ngoài: 600x700x1865mm (rộng x sâu x cao)</p><p>-Kích thước bên trong: 440x500/311x1690 mm (rộng x sâu x cao)</p><p>-Độ dày lớp cách nhiệt: 80 mm</p><p>- Công nghệ làm lạnh: Làm mát không khí</p><p>- Bộ điều khiển/ đầu dò: Carel / NTC</p><p>-Dải nhiệt độ: - 15°C ~ - 25°C&nbsp;</p><p>-Dòng điện sử dụng:&nbsp;230V 50/60Hz</p><p>-Công suất tiêu thụ: 3.2kW/ 24h</p><p>-Môi chất làm lạnh: R290</p><p><br></p> |  | <p>-Báo động bằng âm thanh và đèn</p><p>-Báo động khi cửa mở, báo động nhiệt độ cao/thấp có thể điều chỉnh, lỗi đầu dò.&nbsp;</p><p>- Kết nối báo động từ xa, module GSM&nbsp;</p><p>- Màn hình LED với phím bấm</p><p>-Có 01 máy nén khí</p><p>-Cấu tạo bên trong bằng thép phủ</p><p>- Cấu tạo bên ngoài bằng thép phủ</p><p>-Cửa có khóa an toàn, có bánh xe tiện di chuyển</p><p>-Giá có thể điều chỉnh: 05</p><p>- Số lượng giá tối đa/ Số lượng giá khuyến cáo: 22/11</p><p>- Tải trọng tối đa mỗi giá (kg): 14.5</p><p>- Số giỏ đựng: 1</p><p>- Tải trọng tối đa mỗi giỏ (kg): 20</p><p><br></p> | [5 empty] | CÔNG TY TNHH XUẤT NHẬP KHẨU VẬT TƯ KHOA HỌC QUỐC TẾ | 2021-07-07 | CÔNG TY TNHH XUẤT NHẬP KHẨU VẬT TƯ KHOA HỌC QUỐC TẾ | 2021-07-07
7970 | 7. Thiết bị chuyên khoa xét nghiệm | Máy xét nghiệm huyết học | Máy xét nghiệm huyết học tự động | Máy xét nghiệm huyết học tự động | EH 8300 | Guangzhou Excbio Technology Co.Ltd | Trung Quốc | Guangzhou Excbio Technology Co.Ltd | Trung Quốc |  | CÔNG TY CỔ PHẦN CÔNG NGHỆ AN PHÚC |  | Nhóm null |  |  | 160000000 | t | Chiếc | true | 2021-02-24 | 2022-02-24 | <p class="ql-align-justify">·&nbsp;&nbsp;&nbsp;&nbsp;&nbsp;&nbsp;&nbsp;Model: <strong>EH 8300</strong></p><p class="ql-align-justify">·&nbsp;&nbsp;&nbsp;&nbsp;&nbsp;&nbsp;&nbsp;Hãng sản xuất: <strong>EXCBIO – Trung Quốc</strong></p><p> Xuất xứ: <strong>Trung Quốc</strong></p> | <p class="ql-align-justify">·&nbsp;&nbsp;&nbsp;&nbsp;&nbsp;&nbsp;&nbsp;Máy chính:01 cái</p><p class="ql-align-justify">·&nbsp;&nbsp;&nbsp;&nbsp;&nbsp;&nbsp;&nbsp;Phụ kiện đi kèm: 01 bộ</p><p class="ql-align-justify">+ Dây nguồn: 01 chiếc</p><p class="ql-align-justify">+ Ống dẫn nước thải xét nghiệm: 01 cái</p><p class="ql-align-justify">+ Dây kết nối hóa chất pha loãng: 01 cái</p><p class="ql-align-justify">+ Dây kết nối hóa chất Lyse: 01 cái</p><p class="ql-align-justify">·&nbsp;&nbsp;&nbsp;&nbsp;&nbsp;&nbsp;&nbsp;Hóa chất đi kèm: 1 bộ</p><p class="ql-align-justify">+ Dung dịch pha loãng Diluent: 20 Lít/thùng</p><p class="ql-align-justify">+ Dung dich ly giải bạch cầu: 500ml/chai</p> | [7 empty] | CÔNG TY CỔ PHẦN CÔNG NGHỆ AN PHÚC | 2021-02-24 | CÔNG TY CỔ PHẦN CÔNG NGHỆ AN PHÚC | 2021-02-24
7971 | 11. Thiết bị nội soi chẩn đoán | Nội soi chẩn đoán | Hệ thống nội soi tai mũi họng | Máy nội soi tai mũi họng | BOSS-308 | Công Ty CP Đầu Tư Thương Mại Và Công Nghệ Bosscom | Việt Nam | Công Ty CP Đầu Tư Thương Mại Và Công Nghệ Bosscom | Việt Nam | ["2020"] | Công ty Cổ phần đầu tư Thương mại và Công nghệ Bosscom | Việt Nam | Nhóm 5 |  |  | 88000000 | t | Bộ | false | 2020-10-26 | 2021-03-31 | <p>Máy nội soi tai mũi họng là sự kết hợp giữa bộ xử lý hình ảnh, nguồn sáng, camera, các ống soi. Máy nội soi tai mũi họng cho hình&nbsp;ảnh tuyệt hảo với&nbsp;độ phân giải cao, tuổi thọ nguồn LED dài.</p><p><strong>Giá nêu trên là giá của hệ thống cấu hình tiêu chuẩn.&nbsp;Giá thành thay đổi tùy vào phụ kiện khách hàng yêu cầu</strong></p> | <p>Camera nội soi&nbsp;</p> <p>Nguồn sáng&nbsp;</p> <p>Monitor</p> <p>Dây dẫn sáng</p> <p>Ống soi mũi 0&nbsp;độ 4mm</p> <p>Ống soi họng 70&nbsp;độ 4mm</p> <p>Xe&nbsp;đẩy</p> <p>Pedan chụp&nbsp;ảnh</p> |  | <p>- Camera có 2 cổng kết nối với monitor, máy tính và máy in, tay cầm ccd nhỏ gọn thuận tiện khi sử dụng</p> <p>- Nguồn sáng led&nbsp;Tuổi thọ bóng trung bình 50.000h (~ 20- 40 năm sử dụng)</p> <p>- Monitor led siêu mỏng 24 inch,&nbsp;Góc nhìn: 178°/178°,&nbsp;Độ phân giải: 1900*1220</p> <p>- Dây dẫn sáng với&nbsp;đường kính dài 1m8</p> <p>-&nbsp;Ống soi mũi 0&nbsp;độ</p> <p>-&nbsp;Ống soi họng 70&nbsp;độ hoặc 90&nbsp;độ</p> <p>- Xe&nbsp;đẩy sắt sơn tĩnh&nbsp;điện màu trắng sữa.</p> | [5 empty] | Công ty Cổ phần đầu tư Thương mại và Công nghệ Bosscom | 2020-10-26 | Công ty Cổ phần đầu tư Thương mại và Công nghệ Bosscom | 2021-02-18
7972 | 4. Thiết bị phòng mổ | Hệ thống/Thiết bị khác | Bộ dụng cụ phẫu thuật | Banh phẫu thuật | BT021R | B. Braun Medical Industries Sdn. Bhd | Malaysia | Aesculap AG | Đức |  | CÔNG TY TNHH B. BRAUN VIỆT NAM | Malaysia | Nhóm 2 |  |  | 924578 | t | Bộ | true | 2021-04-13 | 2021-12-31 | <p>HÀNG MỚI 100%</p><p>Banh vết thương Farabeuf, loại lớn, hai đầu, dài 150mm, bộ 2 chiếc, kích thước 20 x 16mm, 23 x 16mm, 24 x 16mm, 28 x 16mm</p> | <p>THEO CATALOGUE</p> |  | <p>Banh vết thương US-Army, hai đầu, bộ 2 chiếc</p> | [5 empty] | CÔNG TY TNHH B. BRAUN VIỆT NAM | 2021-07-13 | CÔNG TY TNHH B. BRAUN VIỆT NAM | 2021-07-13
7973 | 7. Thiết bị chuyên khoa xét nghiệm | Máy xét nghiệm huyết học | Máy xét nghiệm huyết học tự động | Máy xét nghiệm huyết học | H-7021 | Labomed, Inc. | Mỹ | Labomed, Inc. | Mỹ | ["2018","2019","2020","2021"] | CÔNG TY TNHH THƯƠNG MẠI VÀ PHÁT TRIỂN CÔNG NGHỆ THÀNH AN |  | Nhóm 3 |  |  | 400000000 | t | Chiếc | true | 2021-03-24 | 2021-12-31 | <p><strong>Máy xét nghiệm huyết học (3 thành phần)</strong></p><p>Model: <strong>H-7021</strong></p><p>Hãng sản xuất :<strong> </strong>Labomed Inc – Mỹ</p><p>Xuất xứ: Mỹ</p><p>Chất lượng hàng: Mới 100%, sản xuất năm 2018 trở về sau</p><p>Đạt tiêu chuẩn chất lượng quốc tế ISO 9001:2008</p> | <p><strong><u>I. CẤU HÌNH THIẾT BỊ</u></strong></p><p>1.&nbsp;&nbsp;&nbsp;&nbsp;&nbsp;&nbsp;&nbsp;Máy chính: 01 chiếc</p><p>2.&nbsp;&nbsp;&nbsp;&nbsp;&nbsp;&nbsp;&nbsp;Dây nguồn: 01 chiếc</p><p>3.&nbsp;&nbsp;&nbsp;&nbsp;&nbsp;&nbsp;&nbsp;Dây dẫn hóa chất: 01 bộ</p><p>4.&nbsp;&nbsp;&nbsp;&nbsp;&nbsp;&nbsp;&nbsp;Dây dẫn nước thải: 01 bộ</p><p>5.&nbsp;&nbsp;&nbsp;&nbsp;&nbsp;&nbsp;&nbsp;Bộ lọc: 01 bộ</p><p>6.&nbsp;&nbsp;&nbsp;&nbsp;&nbsp;&nbsp;&nbsp;Giấy in nhiệt: 01 cuộn</p><p><span style="color: black;">7.&nbsp;&nbsp;&nbsp;&nbsp;&nbsp;&nbsp;&nbsp;Bộ hóa chất xét nghiệm chạy máy (mua tại Việt Nam): 01 bộ</span></p><p><span style="color: black;">8.&nbsp;&nbsp;&nbsp;&nbsp;&nbsp;&nbsp;&nbsp;Bộ máy tính (mua tại Việt Nam) : 01 bộ</span></p><p>9.&nbsp;&nbsp;&nbsp;<span style="color: black;">&nbsp;&nbsp;&nbsp;&nbsp;Bộ máy in (mua tại Việt Nam): 01 bộ</span></p><p>10.&nbsp;&nbsp; &nbsp;Bộ<span style="color: black;"> lưu điện (mua tại Việt Nam) : 0</span>1 bộ</p><p>11.&nbsp;&nbsp;&nbsp; Tài liệu hướng dẫn sử dụng tiếng Anh và tiếng Việt: 01 bộ</p> | [7 empty] | CÔNG TY TNHH THƯƠNG MẠI VÀ PHÁT TRIỂN CÔNG NGHỆ THÀNH AN | 2021-03-24 | CÔNG TY TNHH THƯƠNG MẠI VÀ PHÁT TRIỂN CÔNG NGHỆ THÀNH AN | 2021-06-30
7974 | 2. Thiết bị hồi sức cấp cứu | Giường cấp cứu hồi sức | Giường cấp cứu hồi sức điều khiển điện | Giường Hồi sức cấp cứu | MB-1313 | Medical Beyond | Hàn Quốc | Medical Beyond | Hàn Quốc |  | Công ty Cổ phần Đầu tư Xây dựng và Kinh doanh Thiết bị y tế Hoàng Anh | Hàn Quốc | Nhóm 6 |  |  | 200000000 | t | Chiếc | true | 2021-02-24 | 2022-02-24 | <p>Là loại giường Hồi sức cấp cứu chạy bằng điện 03 motor</p><p>+ Các chức năng: nâng hạ đầu - lưng, chân và chiều cao giường bằng điện.</p><p>+ Hồi giường có thể tháo ra lắp vào dễ dàng</p><p>+ Thành chắn và cuối giường có tích hợp điều khiển</p><p>+ Bánh xe có khóa trung tâm</p><p>+ Có bộ lưu điện</p><p>+ Các góc giường có con lăn chống va đập</p> | <p>1.&nbsp;&nbsp;&nbsp;&nbsp;Khung giường: 1 bộ</p><p>2.&nbsp;&nbsp;&nbsp;Hồi giường: 02 chiếc</p><p>3.&nbsp;&nbsp;&nbsp;&nbsp;Thành chắn: 04 chiếc</p><p>4.&nbsp;&nbsp;&nbsp;&nbsp;Đệm giường: 01 chiếc</p><p>5.&nbsp;&nbsp;&nbsp;&nbsp;Bánh xe: 04 chiếc<strong> </strong></p> |  | <p><strong>1. Khung giường</strong>:</p><p>Kích thước: Dài x Rộng x Cao: 2160 x 1000 x 530mm</p><p><strong>Giát giường</strong>: Làm bằng tấm thép bề mặt sơn tĩnh điện bóng dễ vệ sinh, dễ dàng gấp theo các tư thế bệnh nhân.</p><p><strong>2. Hai đầu giường</strong>:</p><p>- Làm bằng nhựa PP</p><p><strong>3. Thành chắn</strong>:</p><p>- Bằng 04 tấm nhựa PP kháng khuẩn, đúc nguyên khối.</p><p>- Bộ điều khiển được gắn trực tiếp trên mặt thành chắn.</p><p><strong>4. Đệm giường</strong>:</p><p>- Vỏ đệm: Làm bằng vật liệu Polypropylene</p><p><strong>5. Cơ cấu nâng hạ giường</strong>:</p><p>- Nâng hạ các tư thế giường gián tiếp nhờ hệ thống mô tơ điện cho phép điều khiển các tư thế nâng/hạ chiều cao giường, phần đỡ đầu, phần đỡ chân độc lập.</p><p>- Mô tơ điện DC 24V</p><p>- Nguồn cấp AC 220V / 50-60Hz</p><p>- Tất cả các chức năng của giường được điều khiển bằng thiết bị tự động và được kích hoạt bởi bộ điều khiển gắn trên thành chắn và hồi giường.</p><p>- Giường được tích hợp bộ lưu điện (ắc quy), tự động sạc khi cung cấp nguồn điện cho giường.</p><p>6<strong>. Bánh xe:</strong></p><p>- 04 Bánh có thể xoay 360°, có khóa bánh trung tâm</p> | [5 empty] | Công ty Cổ phần Đầu tư Xây dựng và Kinh doanh Thiết bị y tế Hoàng Anh | 2021-02-24 | Công ty Cổ phần Đầu tư Xây dựng và Kinh doanh Thiết bị y tế Hoàng Anh | 2021-02-24
7975 | 12. Thiết bị phục hồi chức năng - Vật lý trị liệu | Thiết bị vật lý trị liệu | Máy điều trị vật lý trị liệu | ĐÈN HỒNG NGOẠI | WHF-312 | Wonjin Mulsan Co., Ltd. | Hàn Quốc | Wonjin Mulsan Co., Ltd. | Hàn Quốc |  | CÔNG TY CỔ PHẦN CÔNG NGHỆ HADIMED |  | Nhóm null |  |  | 7500000 | t | Bộ | true | 2021-07-01 | 2022-07-01 | <p>- Thiết bị mới 100%</p><p>&nbsp;Đạt tiêu chuẩn chất lượng: ISO 13485</p> | <p>Máy chính&nbsp;: 01 cái</p><p>Tài liệu HDSD&nbsp;: 01 quyển</p> |  | <p><strong>III. Thông số kỹ thuật</strong></p><p>Nguồn điện: <span style="color: rgb(34, 31, 31);">AC 110V/220V, 50/60Hz</span></p><p><span style="color: rgb(34, 31, 31);">Dòng điện định mức: 1A</span></p><p>Công suất tiêu thụ: 250W</p><p>Thời gian điều trị: 0 ~ 60 phút</p><p>Trọng lượng: 5.8 kg</p><p><strong>&nbsp;IV. Thông tin khác</strong></p><p>- Bảo hành thiết bị: 12 tháng theo tiêu chuẩn của nhà sản xuất.</p><p>- Cung cấp vật tư tiêu hao, phụ tùng thay thế trong 05 năm sau khi hết hạn bảo hành.</p><p>- Đào tạo, hướng dẫn sử dụng, vận hành, sửa chữa nhỏ thiết bị tại đơn vị sử dụng.</p><p>- Cung cấp tài liệu hướng dẫn sử dụng, bảo trì chi tiết (Tiếng Anh + Tiếng Việt)</p><p>- Cung cấp CO, CQ</p> | [5 empty] | CÔNG TY CỔ PHẦN CÔNG NGHỆ HADIMED | 2021-07-01 | CÔNG TY CỔ PHẦN CÔNG NGHỆ HADIMED | 2021-07-01
7976 | 4. Thiết bị phòng mổ | Máy đốt khối u | Máy đốt khối u bằng Laser | MÁY ĐỐT U SƠ TUYẾN TIỀN LIỆT | S-LIGHT | Intermedic Arfran, S.A. | Tây Ban Nha | Intermedic Arfran, S.A. | Tây Ban Nha | ["2020"] | CÔNG TY TNHH ĐẦU TƯ THIẾT BỊ CÔNG NGHỆ KHOA HỌC VINMED | Tây Ban Nha | Nhóm 3 |  |  | 2450000000 | t | Hệ thống | true | 2021-07-07 | 2021-12-31 | <p class="ql-align-center"><strong style="color: black;">MÁY ĐỐT U SƠ TUYẾN TIỀN LIỆT VÀ PHẪU THUẬT NGOẠI KHOA</strong></p><p class="ql-align-center"><strong style="color: black;">Model:&nbsp;S-LIGHT (150W, 980 nm)</strong></p><p class="ql-align-center"><strong style="color: black;">Hãng sản xuất: INTERMEDIC/TÂY BAN NHA</strong></p><p class="ql-align-center"><strong style="color: black;">Xuất xứ:&nbsp;TÂY BAN NHA</strong></p> | <p><strong style="color: black;"><em>Cấu hình máy bao gồm :</em></strong></p><p><strong>- </strong>Máy chính và phụ kiên tiêu chuẩn: 01 bộ</p><p>- Bàn đạp điều khiển: 01 cái</p><p>- Hộp đựng: 01 cái</p><p>- Sợi quang: 01 hộp/5 bộ sợi (3m, dùng nhiều lần sau khi tiệt trùng bằng EO, H2O2, hấp ướt) </p><p>- Tài liệu hướng dẫn sử dụng: 01 bộ</p> |  | <p>Laser diode S • LIGHT ™ 980 nm cho phép cắt bỏ mô có kiểm soát và tạo ra một vùng làm việc gọn gàng, không có máu cho hầu hết các ca phẫu thuật. S • LIGHT ™ làm đông máu và bịt kín các tĩnh mạch nhỏ — hạn chế tình trạng viêm nhiễm và tình trạng đau nhức điển hình liên quan đến hầu hết các thủ thuật y tế.</p><p><br></p><p>Với trọng lượng chỉ 22 pound / 10 Kg, S • LIGHT ™ rất tiện lợi, trở nên hoàn hảo cho nhiều mục đích sử dụng trong phòng thí nghiệm. Với cấu trúc trạng thái rắn bền bỉ, tia laser S • LIGHT ™ về cơ bản không cần bảo dưỡng.</p><p><br></p><p>Bước sóng tối ưu để hấp thụ trong hemoglobin và nước</p><p>Vết cắt và đông tụ với lượng cacbon hóa và chảy máu tối thiểu</p><p>Phổ quát: đầu nối SMA 905 Tiêu chuẩn</p><p>Màn hình cảm ứng đầy đủ màu</p><p>Trọng lượng nhẹ và di động ở mức 22 pound hoặc 10 Kg<span style="color: black;"><span class="ql-cursor">﻿</span></span></p> | [5 empty] | CÔNG TY TNHH ĐẦU TƯ THIẾT BỊ CÔNG NGHỆ KHOA HỌC VINMED | 2021-07-07 | CÔNG TY TNHH ĐẦU TƯ THIẾT BỊ CÔNG NGHỆ KHOA HỌC VINMED | 2021-07-07
7977 | 6. Thiết bị chuyên khoa RHM-THM-Mắt | Thiết bị chuyên khoa Mắt | Hệ thống phẫu thuật Phaco | Máy cắt dịch kính bán phần sau tích hợp laser quang đông nội nhãn (cấu hình nâng cao)) | OS4 | Oertli Instrumente AG | Thụy Sĩ | Oertli Instrumente AG | Thụy Sĩ | ["2020"] | Công ty TNHH Thiết bị y Khoa Tâm An |  | Nhóm 3 |  |  | 4900000000 | t | Chiếc | true | 2021-03-11 | 2021-06-11 | <p><strong>Máy cắt dịch kính bán phần sau tích hợp chức năng phaco (cấu hình nâng cao)</strong></p> | <ul> <li>Trọng lượng&nbsp;: Máy chính 67kg với khay đựng tiệt trùng không có laser, 75kg với máy chính bao gồm &nbsp;bàn đạp chân 7kg</li> <li>Môi trường vận hành&nbsp;: +14 độ C - +28 độ C, áp suất 700 hPa – 1060 hPa, độ ẩm 30%-75%</li> <li>Áp suất cung cấp cho máy&nbsp;: 5 bar-9 bar</li> <li>Điện áp&nbsp;: 115V-230V VAC, Tần số 50Hz-60 Hz, Công suất khoảng 600 VA</li> <li>Điện đông&nbsp;: 500 Khz +/- 100Hz, 0-8W&nbsp; tại 50 ohm</li> <li>Xé bao tự động&nbsp;: 500 Khz +/-100Hz với 2 mức công suất trung bình&nbsp;: 7.8W +/-1.5W tại 50 Ohm và mức cao&nbsp;:9.2 +/-1.8 W tại 50 Ohm</li> <li>Điều trị Glaucoma ( HFDS )&nbsp;: 500 Khz với công suất 7.3 W +/-1.4W tại 50 Ohm</li> <li>Bơm chủ động GFI&nbsp;:&nbsp; 120 mmHg +/-10%</li> <li>Cắt dịch kính&nbsp;: 10-5000 nhát cắt/ phút áp suất ra 2.5bar</li> <li>Tốc độ dòng chảy&nbsp;: 0-60ml/ phút +/- 25%</li> <li>Áp lực hút chân không&nbsp;: 0-650 mmHg +/- 10%</li> <li>Bơm dầu nội nhãn&nbsp;: 0.05bar-5bar</li> <li>Tháo dầu nội nhãn&nbsp;: 0.01bar-1bar</li> </ul> | <ul> <li>Máy chính với hệ thống cắt dịch kính tần số kép, cọc truyền di chuyển tự động bằng motor: 01 máy</li> <li>Modul phẫu thuật phaco tích hợp trên máy: 01 bộ</li> <li>Modul Laser nội nhãn tích hợp: 01 bộ</li> <li>Bàn đạp điều khiển tuyến tính kép loại không dây: 01 chiếc</li> <li>Bộ phụ kiện dụng cụ cắt dịch kính tiệt trùng sẵn: 06 bộ.</li> <li>Bộ xilanh bơm dầu, tháo dầu silicon: 06 bộ</li> <li>Đầu kim điện đông nội nhãn: 01 chiếc</li> <li>Tay cầm đốt điện đông kèm cáp nối 3m: 01 chiếc</li> <li>Đầu bọc tưới dùng cắt dịch kính bán phần trước: 01 chiếc</li> <li>Tay cầm Phaco kèm cáp nối 3m: 01 chiếc</li> <li>Đầu kim phaco dành cho vết mổ nhỏ 2.2mm: 01 chiếc</li> <li>Đầu kim rửa hút loại thẳng, có dùng đầu bọc: 01 chiếc</li> <li>Kẹp điện động: 01 chiếc</li> <li>Buồng thử: 01 chiếc</li> <li>Bộ cassette: 10 bộ</li> <li>Hộp đựng tay cầm phaco kèm phụ kiện: 02 chiếc</li> <li>Dây nguồn: 01 bộ</li> <li>Sách hướng dẫn sử dụng : 01 bộ</li> </ul> | <ul> <li>Trọng lượng&nbsp;: Máy chính 67kg với khay đựng tiệt trùng không có laser, 75kg với máy chính bao gồm Laser nội nhãn, bàn đạp chân 7kg</li> <li>Môi trường vận hành&nbsp;: +14 độ C - +28 độ C, áp suất 700 hPa – 1060 hPa, độ ẩm 30%-75%</li> <li>Áp suất cung cấp cho máy&nbsp;: 5 bar-9 bar</li> <li>Điện áp&nbsp;: 115V-230V VAC, Tần số 50Hz-60 Hz, Công suất khoảng 600 VA</li> <li>Điện đông&nbsp;: 500 Khz +/- 100Hz, 0-8W&nbsp; tại 50 ohm</li> <li>Xé bao tự động&nbsp;: 500 Khz +/-100Hz với 2 mức công suất trung bình&nbsp;: 7.8W +/-1.5W tại 50 Ohm và mức cao&nbsp;:9.2 +/-1.8 W tại 50 Ohm</li> <li>Điều trị Glaucoma ( HFDS )&nbsp;: 500 Khz với công suất 7.3 W +/-1.4W tại 50 Ohm</li> <li>Bơm chủ động GFI&nbsp;:&nbsp; 120 mmHg +/-10%</li> <li>Cắt dịch kính&nbsp;: 10-5000 nhát cắt/ phút áp suất ra 2.5bar</li> <li>Tốc độ dòng chảy&nbsp;: 0-60ml/ phút +/- 25%</li> <li>Áp lực hút chân không&nbsp;: 0-650 mmHg +/- 10%</li> <li>Bơm dầu nội nhãn&nbsp;: 0.05bar-5bar</li> <li>Tháo dầu nội nhãn&nbsp;: 0.01bar-1bar</li> <li>Laser&nbsp;: Laser class4, max 2.5W cw, 532nm, công suất laser 10mW, aiming beam laser class 3R, max 5mW 635nm</li> </ul> | [5 empty] | Công ty TNHH Thiết bị y Khoa Tâm An | 2020-11-05 | Công ty TNHH Thiết bị y Khoa Tâm An | 2021-03-11
7978 | 11. Thiết bị nội soi chẩn đoán | Nội soi chẩn đoán | Hệ thống nội soi tai mũi họng | Máy nội soi tai mũi họng | BOSS-908 | Công Ty CP Đầu Tư Thương Mại Và Công Nghệ Bosscom | Việt Nam | Công Ty CP Đầu Tư Thương Mại Và Công Nghệ Bosscom | Việt Nam | ["2020"] | Công ty Cổ phần đầu tư Thương mại và Công nghệ Bosscom | Việt Nam | Nhóm 5 |  |  | 106000000 | t | Bộ | false | 2020-10-26 | 2021-03-31 | <p>Máy nội soi tai mũi họng là sự kết hợp giữa bộ xử lý hình ảnh, nguồn sáng, camera, các ống soi. Máy nội soi tai mũi họng cho hình&nbsp;ảnh tuyệt hảo với&nbsp;độ phân giải cao, tuổi thọ nguồn LED dài.</p><p><strong>Giá nêu trên là giá của hệ thống cấu hình tiêu chuẩn.&nbsp;Giá thành thay đổi tùy vào phụ kiện khách hàng yêu cầu</strong></p> | <p>Camera nội soi&nbsp;</p> <p>Nguồn sáng&nbsp;</p> <p>Monitor</p> <p>Dây dẫn sáng</p> <p>Ống soi mũi 0&nbsp;độ 4mm</p> <p>Ống soi họng 70&nbsp;độ 4mm</p> <p>Xe&nbsp;đẩy</p> <p>Pedan dừng hình và giậm&nbsp;ảnh</p> |  | <p>- Camera có 2 cổng kết nối với monitor, máy tính và máy in, tay cầm ccd nhỏ gọn thuận tiện khi sử dụng, cho phép dừng hình, chia hình</p> <p>- Nguồn sáng led&nbsp;Tuổi thọ bóng trung bình 50.000h (~ 20- 40 năm sử dụng)</p> <p>- Monitor led siêu mỏng 24 inch,&nbsp;Góc nhìn: 178°/178°,&nbsp;Độ phân giải: 1900*1220</p> <p>- Dây dẫn sáng với&nbsp;đường kính&nbsp; dài 1m8</p> <p>-&nbsp;Ống soi mũi 0&nbsp;độ&nbsp;</p> <p>-&nbsp;Ống soi họng 70&nbsp;độ hoặc 90&nbsp;độ</p> <p>- Xe&nbsp;đẩy sắt sơn tĩnh&nbsp;điện màu trắng sữa.</p> | [5 empty] | Công ty Cổ phần đầu tư Thương mại và Công nghệ Bosscom | 2020-10-26 | Công ty Cổ phần đầu tư Thương mại và Công nghệ Bosscom | 2021-02-18
7979 | 12. Thiết bị phục hồi chức năng - Vật lý trị liệu | Thiết bị vật lý trị liệu | Máy điều trị vật lý trị liệu | MÁY ĐIỀU TRỊ ĐIỆN XUNG, ĐIỆN PHÂN, GIÁC HÚT | BTL -5625 PULS + BTL-VAC II | BTL Industries Limited | Bulgaria | BTL Industries Limited | Anh | ["2020"] | CÔNG TY CỔ PHẦN XUẤT NHẬP KHẨU THIẾT BỊ VÀ HÓA CHẤT VIỆT NAM | Bulgaria | Nhóm 3 |  |  | 220000000 | t | Cái | true | 2021-03-24 | 2021-12-31 | <p>Model: BTL-5625 Puls</p><p>- Hãng sản xuất: BTL/Anh</p><p>- Xuất xứ: Châu Âu/Bulgaria</p><p>- Năm sản xuất, chất lượng: 2020 trở về sau, mới 100%</p><p>- Đạt tiêu chuẩn chất lượng: ISO 13485, CE</p><p>- Nguồn cung cấp: 115V/230 V, 50–­60 Hz</p><p>- Môi trường hoạt động:</p><p>+ Nhiệt độ: 40<sup>o</sup>C</p><p>+ Độ ẩm: 85%</p><p>- Phân nhóm theo TT14: Nhóm 3</p> | <p>Máy chính: 01 cái</p><p>- Cáp nối bệnh nhân: 02 cái</p><p>- Cáp nối điện cực: 02 cặp</p><p>- Dây đai định vị: 01 bộ</p><p>- Điện cực 70 x 50mm: 04 cái</p><p>- Bao xốp điện cực 70 x 50mm: 04 cái</p><p>- Bút cảm ứng: 01 cây</p><p>- Dây nguồn + Adaptor : 01 cái</p><p>- Tài liệu HDSD tiếng Anh + tiếng Việt: 01 bộ</p> |  | <p><em>. Liệu pháp điện trị liệu</em></p><p>- Màn hình màu cảm ứng rộng 5.7 inch, độ phận giải: 320 x 240 pixels</p><p>- Cơ sở dữ liệu bệnh nhân: Có</p><p>- Số kênh điện trị liệu: 2</p><p>- Kích thước: 230 x 390 x 260 mm</p><p>- Trọng lượng: Tối đa 5 kg</p><p>- Kiểu bộ phận được áp dụng: BF</p><p>- Loại theo MDD 93/42/EEC: IIb</p><p class="ql-align-justify">- Thời gian trị liệu điện: 0 – 100 phút</p><p class="ql-align-justify">- Dòng điện điều trị tối đa: 140 mA (giá trị cực đại tức thời)</p><p class="ql-align-justify">- Dòng ngõ ra tối đa khi điều trị bằng liệu pháp HVT: 4 A (giá trị cực đại tức thời)</p><p class="ql-align-justify">- Dòng ngõ ra- vi dòng: 0.999 μA (giá trị cực đại tức thời)</p><p class="ql-align-justify">- Điện áp ngõ ra cực đại : 130 V (giá trị cực đại tức thời)</p><p>- Trở kháng tải danh định: 500 Ω</p> | [5 empty] | CÔNG TY CỔ PHẦN XUẤT NHẬP KHẨU THIẾT BỊ VÀ HÓA CHẤT VIỆT NAM | 2021-03-24 | CÔNG TY CỔ PHẦN XUẤT NHẬP KHẨU THIẾT BỊ VÀ HÓA CHẤT VIỆT NAM | 2021-03-24
7980 | 11. Thiết bị nội soi chẩn đoán | Nội soi chẩn đoán | Hệ thống nội soi tai mũi họng | Máy nội soi tai mũi họng | BOSS-1908 | Công Ty CP Đầu Tư Thương Mại Và Công Nghệ Bosscom | Việt Nam | Công Ty CP Đầu Tư Thương Mại Và Công Nghệ Bosscom | Việt Nam | ["2020"] | Công ty Cổ phần đầu tư Thương mại và Công nghệ Bosscom | Việt Nam | Nhóm 5 |  |  | 152000000 | t | Bộ | false | 2020-10-26 | 2021-03-31 | <p>Máy nội soi tai mũi họng là sự kết hợp giữa bộ xử lý hình ảnh, nguồn sáng, camera, các ống soi. Máy nội soi tai mũi họng cho hình&nbsp;ảnh tuyệt hảo với&nbsp;độ phân giải cao FULL HD, tuổi thọ nguồn LED dài.</p><p><strong>Giá nêu trên là giá của hệ thống cấu hình tiêu chuẩn.&nbsp;Giá thành thay đổi tùy vào phụ kiện khách hàng yêu cầu</strong></p> | <p>Camera nội soi&nbsp;</p> <p>Nguồn sáng&nbsp;</p> <p>Monitor</p> <p>Dây dẫn sáng</p> <p>Ống soi mũi 0&nbsp;độ 4mm</p> <p>Ống soi họng 70&nbsp;độ 4mm</p> <p>Xe&nbsp;đẩy</p> <p>Pedan&nbsp;chụp&nbsp;ảnh</p> |  | <p>- Camera cho&nbsp;độ phân giải cao 1080x1920 Full HD cho hình ảnh sắc nét và màu sắc tươi sáng, sinh động, tay cầm ccd nhỏ gọn thuận tiện khi sử dụng</p> <p>- Nguồn sáng led&nbsp;Tuổi thọ bóng trung bình 50.000h (~ 20- 40 năm sử dụng)</p> <p>- Monitor led siêu mỏng 24 inch,&nbsp;Góc nhìn: 178°/178°,&nbsp;Độ phân giải: 1900*1220</p> <p>- Dây dẫn sáng với&nbsp;đường kính&nbsp;dài 1m8</p> <p>-&nbsp;Ống soi mũi 0&nbsp;độ&nbsp;</p> <p>-&nbsp;Ống soi họng 70&nbsp;độ hoặc 90&nbsp;độ</p> <p>- Xe&nbsp;đẩy sắt sơn tĩnh&nbsp;điện màu trắng sữa.</p> | [5 empty] | Công ty Cổ phần đầu tư Thương mại và Công nghệ Bosscom | 2020-10-26 | Công ty Cổ phần đầu tư Thương mại và Công nghệ Bosscom | 2021-02-18
7981 | 8. Thiết bị kiểm soát nhiễm khuẩn | Máy hấp tiệt trùng | Máy hấp tiệt trùng | MÁY HẤP TIỆT TRÙNG HƠI NƯỚC, 2 CỬA, 560 LÍT | 1008E-2 | Antonio Matachana, S.A. | Tây Ban Nha | Antonio Matachana, S.A. | Tây Ban Nha | ["2020"] | CÔNG TY TNHH VCN VIỆT NAM |  | Nhóm 3 |  |  | 4950000000 | t | Chiếc | true | 2021-03-04 | 2021-12-31 | <p>Máy mới 100%, sản xuất năm 2020</p><p>Nồi hấp tiệt trùng hơi nước được sử dụng cho trung tâm tiệt trùng (CSSD), khu vực phẫu thuật.</p><p>Máy được thiết kế thông số kỹ thuật theo tiêu chuẩn châu Âu EN 285 cho các máy hấp tiệt trùng hơi nước cỡ lớn, và tuân thủ chỉ thị 93/42/EEC của Châu Âu về thiết bị y tế</p><p>Máy tiệt trùng hơi nước phải tuân thủ theo chỉ thị 97/23/EC của Châu Âu cho các thiết bị sử dụng áp suất</p><p>Thể tích buồng tiệt trùng: 560 lít</p><p>Đèn nền phía trước với các biểu tượng hiển thị các tình huống khác biệt như trạng thái chu trình, các báo động trong suốt chu trình tiệt trùng.</p><p>Máy tích hợp bộ tạo hơi nước, được làm hoàn toàn bằng thép không gỉ</p><p>Phụ kiện nạp, dỡ hàng đồng bộ</p> | <p>Máy chính: 1 chiếc</p><p>Máy nén khí tích hợp: 1 bộ</p><p>Khung nạp đồ tiệt trùng: 1 cái</p><p>Giỏ đựng đồ tiệt trùng: 5 cái</p><p>Xe&nbsp;chuyển đồ: Tùy chọn</p><p>Tài liệu hướng dẫn sử dụng bằng tiếng Anh và tiếng Việt</p> | [7 empty] | CÔNG TY TNHH VCN VIỆT NAM | 2021-03-04 | CÔNG TY TNHH VCN VIỆT NAM | 2021-03-04
7982 | 7. Thiết bị chuyên khoa xét nghiệm | Máy bảo quản lạnh | Tủ lạnh âm sâu ≤ -86 độ C | Tủ bản quản âm sâu -40°C/ -86°C | ULUF P820 GG | Arctiko A/S | Ba Lan | Arctiko A/S | Đan Mạch | ["2020"] | Công ty Cổ phần HTP Việt Nam | Ba Lan | Nhóm 3 |  |  | 540000000 | t | Cái | true | 2021-03-10 | 2021-12-31 | <p>Tủ bản quản âm sâu -40°C/ -86°C</p> | <p>Cấu hình cơ bản cho mỗi máy:</p><p>+ Thân tủ chính: 01 máy</p><p>+ Giá đỡ liền tủ có bánh xe: 01 cái</p><p>+ Màn hình cảm ứng 7 inch: 01 cái</p><p>+ Khay chứa mẫu: 04 cái</p><p>+ Máy nén khí: 02 cái</p><p>+ Tài liệu hướng dẫn sử dụng tiếng Anh+tiếng Việt: 01&nbsp;</p> | <p>Cho phép nâng cấp:</p><p>+ Hệ thống cảnh báo từ xa GSM và gửi tin nhắn SMS</p><p>+ Bộ ghi giải nhiêt độ hoạt đông</p> | <p>-&nbsp;&nbsp;&nbsp;&nbsp;&nbsp;&nbsp;Tủ sử dụng nhân làm lạnh: không chứa chất HCFC/CFC</p><p>-&nbsp;&nbsp;&nbsp;&nbsp;&nbsp;&nbsp;Dải nhiệt độ: trong khoảng từ -40<sup>0</sup>C đến -86<sup>0</sup>C</p><p>-&nbsp;&nbsp;&nbsp;&nbsp;&nbsp;&nbsp;Dung tích: 819 lít</p><p>-&nbsp;&nbsp;&nbsp;&nbsp;&nbsp;&nbsp;Màn hình hiển thị mầu cảm ứng 7 inch, hiển thị đầy đủ các thông số bao gồm cả nhiệt độ môi trường</p><p>-&nbsp;&nbsp;&nbsp;&nbsp;&nbsp;&nbsp;Sử dụng bộ điều khiển / loại đầu dò: V700/PT100</p><p>-&nbsp;&nbsp;&nbsp;&nbsp;&nbsp;&nbsp;Tủ làm bằng thép không rỉ hoặc tương đương</p><p>-&nbsp;&nbsp;&nbsp;&nbsp;&nbsp;&nbsp;Có tường bảo vệ cách điện dầy khoảng 120mm</p><p>-&nbsp;&nbsp;&nbsp;&nbsp;&nbsp;&nbsp;Tường bảo vệ cách nhiệt làm bằng chất liệu Polyurethane hoặc tương đương</p><p>-&nbsp;&nbsp;&nbsp;&nbsp;&nbsp;&nbsp;Sử dụng tấm cách nhiệt chân không VIP</p><p>-&nbsp;&nbsp;&nbsp;&nbsp;&nbsp;&nbsp;Cửa có khoá an toàn</p><p>-&nbsp;&nbsp;&nbsp;&nbsp;&nbsp;&nbsp;Có cổng kết nôi USB cho phép tải dữ liệu và nâng cấp phần mềm</p><p>-&nbsp;&nbsp;&nbsp;&nbsp;&nbsp;&nbsp;Bộ nhớ dữ liệu dạng logger.</p><p>-&nbsp;&nbsp;&nbsp;&nbsp;&nbsp;&nbsp;Có bộ đo nhiệt độ trong tủ và ngoài trời</p><p>-&nbsp;&nbsp;&nbsp;&nbsp;&nbsp;&nbsp;Giữ liệu được tải xuống và lên bằng USB</p><p>-&nbsp;&nbsp;&nbsp;&nbsp;&nbsp;&nbsp;Bảo vệ bằng mật khẩu để bật / tắt thiết bị</p><p>-&nbsp;&nbsp;&nbsp;&nbsp;&nbsp;&nbsp;Thiết kế 5 bánh xe, có khoá giúp việc cố định và di chuyển thuận tiện</p><p>-&nbsp;&nbsp;&nbsp;&nbsp;&nbsp;&nbsp;Công suất tiêu thụ (KWH/24H): 17.3</p><p>-&nbsp;&nbsp;&nbsp;&nbsp;&nbsp;&nbsp;Độ ồn: ≤50dB</p><p>-&nbsp;&nbsp;&nbsp;&nbsp;&nbsp;&nbsp;Chế độ cảnh báo bằng hình ảnh và âm thanh:</p><p>+ Cảnh báo nhiệt độ quá ngưỡng</p><p>+ Khi nguồn điện không kết nối.</p><p>+ Cửa mở.</p><p>+ Cảm biến nhiệt độ lỗi</p><p>+ Pin thấp</p><p>+ Máy nén khí lỗi</p><p>+ Cho phép hiển thị cảnh báo dưới dạng văn bản, hình ảnh và âm thanh</p> | [5 empty] | Công ty Cổ phần HTP Việt Nam | 2021-03-10 | Công ty Cổ phần HTP Việt Nam | 2021-03-15
7983 | 6. Thiết bị chuyên khoa RHM-THM-Mắt | Thiết bị chuyên Tai Mũi Họng | Bộ bàn ghế khám tai mũi họng | Bàn khám điều trị đa năng tai mũi họng UNI-3008 | UNI-3008 | Công Ty CP Đầu Tư Thương Mại Và Công Nghệ Bosscom | Việt Nam | Công Ty CP Đầu Tư Thương Mại Và Công Nghệ Bosscom | Việt Nam | ["2020"] | Công ty Cổ phần đầu tư Thương mại và Công nghệ Bosscom | Việt Nam | Nhóm 5 |  |  | 215000000 | t | Bộ | true | 2020-10-29 | 2021-03-31 | <p>&nbsp;</p><ul><li>Quản lý dụng cụ khám ngăn nắp, khoa học.</li></ul><p>&nbsp;</p><ul><li>Ống ngâm khử khuẩn và ống bảo quản ống soi (cả ống soi cứng và ống soi mềm) được thiết kế tiện lợi trong quá trình khám.</li></ul><p>&nbsp;</p><ul><li>Ngăn chứa dụng cụ bẩn và hộp đựng rác thuận tiện.</li></ul><p>&nbsp;</p><ul><li>Đầu hút dịch tự động, vừa cỡ tay, tương thích các ống hút &amp; rửa sẵn có. Máy bơm loại không dầu, bình chống tràn tự động.</li></ul><p>&nbsp;</p><ul><li>Hệ thống hoạt động độc lập hoặc tích hợp máy nội soi gọn nhẹ.</li></ul><p>&nbsp;</p><ul><li>Khung vỏ được sơn tĩnh điện, phối màu ngay trong quá trình sơn tĩnh điện nhằm khắc phục tình trạng bong tróc gỉ sét.</li></ul><p>Cạnh gấp cong tạo thẩm mỹ cho sản phẩm và độ an toàn cao cho người sử dụng, đạt chuẩn y tế</p> |  |  | <p style="margin-left:2.0cm;">Điện nguồn: 220V&nbsp;&nbsp; 50~60Hz</p> <p style="margin-left:2.0cm;">Công suất : 1600W ( lớn nhất)</p> <p style="margin-left:2.0cm;">Kích thước: (880*680*750mm) *2</p> <p style="margin-left:2.0cm;">Trọng lượng: 95+50kg</p> | [5 empty] | Công ty Cổ phần đầu tư Thương mại và Công nghệ Bosscom | 2020-10-29 | Công ty Cổ phần đầu tư Thương mại và Công nghệ Bosscom | 2021-02-18
7984 | 7. Thiết bị chuyên khoa xét nghiệm | Máy xét nghiệm huyết học | Máy xét nghiệm huyết học tự động | Máy phân tích huyết học 24 thông số | Mythic 22 AL | BIT Analytical Instruments GmbH | Đức | BIT Analytical Instruments GmbH | Đức | ["2020","2021"] | Công ty tnhh Thiết bị Công nghệ HKT | Đức | Nhóm 3 |  |  | 800000000 | t | Hệ thống | false | 2021-03-19 | 2022-03-19 | <p><strong>Máy huyết học 5 thành phần bạch cầu, 24 thông số, Tự động lắc mẫu</strong></p><p>Model: Mythic22AL</p><p>Hãng sản xuất: Orphee / Thụy Sỹ ( mới 100%)</p><p>Nước sản xuất: Đức</p><p>Bao gồm:</p><p>Máy và phụ kiện tiêu chuẩn: 01 bộ</p><p>Hóa chất đi kèm: 01 bộ</p><p><strong style="background-color: yellow;">Thời gian bảo hành: 12 tháng</strong></p> | <p><strong>Máy huyết học 5 thành phần bạch cầu, 24 thông số, Tự động lắc mẫu</strong></p><p>Model: Mythic22AL</p><p>Hãng sản xuất: Orphee / Thụy Sỹ ( mới 100%)</p><p>Nước sản xuất: Đức</p><p>Bao gồm:</p><p>Máy và phụ kiện tiêu chuẩn: 01 bộ</p><p>Hóa chất đi kèm: 01 bộ</p><p><strong style="background-color: yellow;">Thời gian bảo hành: 12 tháng</strong></p> |  | <p><strong>Máy huyết học 5 thành phần bạch cầu, 24 thông số, Tự động lắc mẫu</strong></p><p>Model: Mythic22AL</p><p>Hãng sản xuất: Orphee / Thụy Sỹ ( mới 100%)</p><p>Nước sản xuất: Đức</p><p>Bao gồm:</p><p>Máy và phụ kiện tiêu chuẩn: 01 bộ</p><p>Hóa chất đi kèm: 01 bộ</p><p><strong style="background-color: yellow;">Thời gian bảo hành: 12 tháng</strong></p> | [5 empty] | Công ty tnhh Thiết bị Công nghệ HKT | 2021-03-19 | Công ty tnhh Thiết bị Công nghệ HKT | 2021-03-19
7985 | 6. Thiết bị chuyên khoa RHM-THM-Mắt | Thiết bị chuyên Tai Mũi Họng | Bộ bàn ghế khám tai mũi họng | Ghế khám và điều trị tai mũi họng đa chức năng Bossmed CHA-1008 | CHA-1008 | Công Ty CP Đầu Tư Thương Mại Và Công Nghệ Bosscom | Việt Nam | Công Ty CP Đầu Tư Thương Mại Và Công Nghệ Bosscom | Việt Nam | ["2020"] | Công ty Cổ phần đầu tư Thương mại và Công nghệ Bosscom | Việt Nam | Nhóm 5 |  |  | 42000000 | t | Chiếc | true | 2020-10-29 | 2021-03-31 | <p><strong><em>Thiết bị điều khiển điện tử</em></strong></p><p> <em>Dùng cho thăm khám và kết hợp như bàn làm thủ thuật đơn giản. Giúp điều chỉnh tư thế bệnh nhân dễ dàng phục vụ cho việc khám chẩn đoán và điều trị thuận tiện, dễ dàng</em></p><p><em> Vận hành êm ái nhờ trục chuyển động tịnh tiến mới.</em></p><p><em>Góc xoay ghế và xoay tựa tay kiểu180</em><sup><em>o</em></sup><em> x2 linh hoạt</em></p><p>&nbsp;</p><p><em>Chế độ điều khiển bằng pedan hoặc 2 hệ thống điều khiển nút bấm dọc trên thân ghế. Có thể điều khiển trực tiếp trên bàn khám khi lựa chọn thêm bàn khám BOSSMED cho phòng khám. </em></p><p>&nbsp;</p><p><strong><em>Đặc tính sản phẩm:</em></strong></p><p> <em>Tựa đầu điều chỉnh linh hoạt bằng nhôm khối</em></p><p><em> Để tay di chuyển theo vị trí ghế kết hợp xoay 180 độ</em></p><p><em>Các màu da lựa chọn: xanh lam, xanh lá cây, màu ngà </em></p><p><br></p><p> <strong><em>Ứng dụng</em></strong></p><p> <em>Khoa tai mũi họng, khoa mắt, khoa khám bệnh, khoa nhi...</em></p><p>&nbsp;</p> | <p>Ghế khám và điều trị tai mũi họng đa chức năng Bossmed CHA-1008: 1 chiếc</p> | [7 empty] | Công ty Cổ phần đầu tư Thương mại và Công nghệ Bosscom | 2020-10-29 | Công ty Cổ phần đầu tư Thương mại và Công nghệ Bosscom | 2021-02-18
7986 | 8. Thiết bị kiểm soát nhiễm khuẩn | Máy tiệt trùng nhiệt độ thấp | Máy tiệt trùng nhiệt độ thấp | MÁY TIỆT TRÙNG NHIỆT ĐỘ THẤP, FORMALDEHYDE 2% , 1 CỬA, 143 LÍT | 130LF-1 | Antonio Matachana, S.A. | Tây Ban Nha | Antonio Matachana, S.A. | Tây Ban Nha | ["2020"] | CÔNG TY TNHH VCN VIỆT NAM | Tây Ban Nha | Nhóm 3 |  |  | 4470000000 | t | Chiếc | true | 2020-12-08 | 2021-12-31 | <p><span style="background-color: rgb(239, 239, 239); color: rgb(0, 0, 0);">Máy mới 100%, sản xuất năm 2020</span></p><p><span style="color: black;">Máy được thiết kế tuân thủ đầy đủ các tiêu chuẩn Châu Âu về thiết bị y tế 93/42/EEC</span></p><p><span style="color: black;">Máy tuân thủ đầy đủ các tiêu chuẩn Châu Âu về máy tiệt trùng nhiệt độ thấp sử dụng formaldehyde EN 14180</span></p><p><span style="color: black;">Máy có hai chương trình tiệt trùng bao gồm tiệt trùng 60 độ C và tiệt trùng tại 78 độ C.</span></p><p><span style="color: black;">Buồng tiệt trùng được chế tạo từ nhôm anode hóa</span></p><p><span style="color: black;">Dung tích buồng tiệt trùng: 143 lít</span></p><p><span style="color: black;">Nhiệt độ và áp suất của buồng tiệt trùng được hiển thị thời gian thực</span></p> | <p>Máy chính: 1 chiếc</p><p>Máy nén khí tích hợp: 1 bộ</p><p>Tài liệu hướng dẫn sử dụng bằng tiếng Anh và tiếng Việt</p> | [7 empty] | CÔNG TY TNHH VCN VIỆT NAM | 2020-12-08 | CÔNG TY TNHH VCN VIỆT NAM | 2021-03-09
7987 | 9. Thiết bị chuyên khoa sản nhi | Máy sưởi ấm trẻ sơ sinh | Máy sưởi ấm trẻ sơ sinh | Giường sưởi ấm trẻ sơ sinh | A4051 | Advanced Instrumentations, Inc. | Mỹ | Advanced Instrumentations, Inc. | Mỹ | ["2020","2021"] | CÔNG TY TNHH THƯƠNG MẠI VÀ PHÁT TRIỂN CÔNG NGHỆ THÀNH AN | Mỹ | Nhóm 3 |  |  | 335000000 | t | Chiếc | true | 2021-03-05 | 2021-12-31 | <p class="ql-align-justify"><strong>GIƯỜNG SƯỞI ẤM TRẺ SƠ SINH</strong></p><p class="ql-align-justify">Model&nbsp;&nbsp;: <strong>A4051</strong></p><p class="ql-align-justify">Hãng sản xuất&nbsp;&nbsp;: <strong>ADVANCED INSTRUMENTATIONS, INC. – MỸ</strong></p><p class="ql-align-justify">Xuất xứ&nbsp;&nbsp;: <strong>MỸ</strong></p><p class="ql-align-justify">Chất lượng hàng&nbsp;&nbsp;: <strong>MỚI 100%, SẢN XUẤT NĂM 2020 TRỞ VỀ SAU</strong></p><p class="ql-align-justify"><strong>&nbsp;ĐẠT TIÊU CHUẨN CHẤT LƯỢNG ISO 13485:2016, FDA</strong></p> | <p>- Máy chính bao gồm:</p><p>+ Nguồn bức xạ: 01 chiếc</p><p>+ Hệ thống điều khiển: 01 chiếc</p><p>+ Giường sơ sinh: 01 chiếc</p><p>- Màn hình LED: 01 chiếc</p><p>- Cọc truyền: 01 chiếc</p><p>- Khay phụ kiện giường có hai ngăn kéo: 01 chiếc</p><p>- Bánh xe có phanh: 01 bộ</p><p>- Giá đỡ xi lanh: 02 chiếc</p><p>- Tài liệu hướng dẫn sử dụng tiếng Anh và tiếng Việt: 01 bộ&nbsp;</p><p><br></p> |  | <ul><li>Điều khiển Servo ở Chế độ da bệnh nhân.</li><li>Chế độ thủ công.</li><li>Chức năng sưởi ấm trước thông minh.</li><li>Thành bảo vệ bằng Acrylic có thể gập lại được.</li><li>Bảng điều khiển khí với máy hút và hồi sức.</li><li>Lưu lượng kế oxy và không khí.</li><li>Đồng hồ bấm giờ và bộ đếm chỉ số Apgar.</li><li>Đầu dò nhiệt độ da bệnh nhân.</li><li>Giám sát nhiệt độ không khí.</li><li>2 ngăn kéo có khay.</li><li>Hai giá đỡ xi lanh loại E.</li><li>Bánh xe có phanh.</li><li>Ba móc treo túi thu / đầu dẫn cáp.</li><li>Hệ thống cảnh báo toàn diện</li><li>Cảnh báo lỗi cấp nhiệt</li><li>Cảnh báo lỗi đầu dò trên da</li><li>Cảnh báo lỗi mất nguồn điện</li><li>Cảnh báo lỗi hệ thống</li><li>Theo dõi nhiệt độ bệnh nhân.</li><li>Giá đỡ màn hình</li><li>Cọc truyền IV</li></ul> | <p>Bảo hành: 12 tháng</p> |  |  |  |  | CÔNG TY TNHH THƯƠNG MẠI VÀ PHÁT TRIỂN CÔNG NGHỆ THÀNH AN | 2021-03-05 | CÔNG TY TNHH THƯƠNG MẠI VÀ PHÁT TRIỂN CÔNG NGHỆ THÀNH AN | 2021-06-30
7988 | 4. Thiết bị phòng mổ | Đèn mổ | Đèn mổ treo trần 2 nhánh | Đèn mổ treo trần 2 nhánh | Sim.LED 700/500MC | Simeon Medical GmbH & Co. KG | Đức | Simeon Medical GmbH & Co. KG | Đức | ["2021"] | CÔng ty TNHH Thương mai và đầu tư Hùng Đức | Đức | Nhóm null |  |  | 850000000 | t | Chiếc | true | 2021-03-18 | 2022-03-18 | <p>...</p> | <p>...</p> |  | <p>...</p> | [5 empty] | CÔng ty TNHH Thương mai và đầu tư Hùng Đức | 2021-03-18 | CÔng ty TNHH Thương mai và đầu tư Hùng Đức | 2021-03-18
7989 | 1. Thiết bị chẩn đoán hình ảnh | Máy X Quang | Máy X quang răng toàn cảnh | Máy X Quang nha khoa | ORTHOPHOS SL 3D | Sirona Dental Systems GmbH | Đức | Sirona Dental Systems GmbH | Đức |  | Công ty TNHH DENTSPLY SIRONA Việt Nam | Đức | Nhóm 1 |  |  | 3197300000 | t | Chiếc | false | 2021-03-04 | 2021-03-10 | <p><strong>MÁY X QUANG NHA KHOA</strong></p><p>Model: ORTHOPHOS SL 3D</p><p>Hãng sản xuất:&nbsp;Sirona Dental Systems GmbH</p><p>Xuất xứ: Đức</p> | [8 empty] | Công ty TNHH DENTSPLY SIRONA Việt Nam | 2020-11-11 | Công ty TNHH DENTSPLY SIRONA Việt Nam | 2021-06-21
7990 | 9. Thiết bị chuyên khoa sản nhi | Bàn đẻ | Bàn đẻ | Bàn đẻ (bàn khám sản phụ khoa) | AG-802 | Acomed Industrial Co., Ltd. | Đài Loan | Acomed Industrial Co., Ltd. | Đài Loan | ["2021"] | Công ty TNHH Thương Mại và Dịch Vụ kỹ thuật IME |  | Nhóm null |  |  | 150000000 | t | Cái | true | 2021-03-31 | 2021-12-30 | <p>Bàn đẻ, bàn khám sản đa năng điều khiển điện thủy lực</p> | <p>-&nbsp;&nbsp;&nbsp;&nbsp;&nbsp;&nbsp;&nbsp;&nbsp;Khung bàn với 4 bánh xe: 01 bộ</p><p>-&nbsp;&nbsp;&nbsp;&nbsp;&nbsp;&nbsp;&nbsp;&nbsp;Khung màn chắn gây mê: 01 chiếc</p><p>-&nbsp;&nbsp;&nbsp;&nbsp;&nbsp;&nbsp;&nbsp;&nbsp;Tấm đỡ tay: 02 chiếc</p><p>-&nbsp;&nbsp;&nbsp;&nbsp;&nbsp;&nbsp;&nbsp;&nbsp;Bộ đỡ bắp chân: 01 bộ</p><p>-&nbsp;&nbsp;&nbsp;&nbsp;&nbsp;&nbsp;&nbsp;&nbsp;Cốc đựng dụng cụ: 01 chiếc</p><p>-&nbsp;&nbsp;&nbsp;&nbsp;&nbsp;&nbsp;&nbsp;&nbsp;Bộ điều khiển điện đạp chân: 01 bộ</p><p>-&nbsp;&nbsp;&nbsp;&nbsp;&nbsp;&nbsp;&nbsp;&nbsp;Tấm lót chỗ ngồi (chống thấm) : 01 tấm</p><p>-&nbsp;&nbsp;&nbsp;&nbsp;&nbsp;&nbsp;&nbsp;&nbsp;Chậu đựng chất lỏng: 01 chiếc</p><p>-&nbsp;&nbsp;&nbsp;&nbsp;&nbsp;&nbsp;&nbsp;&nbsp;Đệm : 01 chiếc</p> |  | <p>-&nbsp;&nbsp;&nbsp;&nbsp;&nbsp;&nbsp;&nbsp;&nbsp;Kích thước mặt &nbsp;bàn:&nbsp;Dài 1000 mm x Rộng 550 mm</p><p>-&nbsp;&nbsp;&nbsp;&nbsp;&nbsp;&nbsp;&nbsp;&nbsp;Độ cao nâng hạ: 600&nbsp;~ 850mm (có thể thay đổi)</p><p>-&nbsp;&nbsp;&nbsp;&nbsp;&nbsp;&nbsp;&nbsp;&nbsp;Góc nâng hạ phần lưng: - 15° ~ + 60°</p><p>-&nbsp;&nbsp;&nbsp;&nbsp;&nbsp;&nbsp;&nbsp;&nbsp;Nguồn điện cấp: AC-110V, 50/60 Hz</p> | [5 empty] | Công ty TNHH Thương Mại và Dịch Vụ kỹ thuật IME | 2021-03-31 | Công ty TNHH Thương Mại và Dịch Vụ kỹ thuật IME | 2021-03-31
7991 | 13. Thiết bị dùng chung | Thiết bị nội thất bệnh viện | Bàn/ Ghế/ Tủ y tế | Ghế chờ bệnh nhân | J1 | Hebei Eryou Medical Devices Co., Ltd | Trung Quốc | Hebei Eryou Medical Devices Co., Ltd | Trung Quốc | ["2021"] | Công ty Cổ phần đầu tư và phát triển MKC | Trung Quốc | Nhóm 6 |  |  | 7500000 | t | Cái | false | 2021-04-03 | 2021-12-31 | <p><strong>Ghế chờ bệnh nhân:</strong></p><p>·&nbsp;&nbsp;&nbsp;&nbsp;&nbsp;&nbsp;&nbsp;&nbsp;Model: J1</p><p>·&nbsp;&nbsp;&nbsp;&nbsp;&nbsp;&nbsp;&nbsp;&nbsp;Hãng sx: Eryou</p><p>·&nbsp;&nbsp;&nbsp;&nbsp;&nbsp;&nbsp;&nbsp;&nbsp;Sản xuất: China</p> | <p><strong><u>Cấu hình cung cấp:</u></strong></p><p><span style="color: black;">- Khung ghế tiêu chuẩn: 01 cái</span></p> | [7 empty] | Công ty Cổ phần đầu tư và phát triển MKC | 2021-04-03 | Công ty Cổ phần đầu tư và phát triển MKC | 2021-04-03
7992 | 8. Thiết bị kiểm soát nhiễm khuẩn | Máy tiệt trùng nhiệt độ thấp | Máy tiệt trùng nhiệt độ thấp | MÁY TIỆT TRÙNG NHIỆT ĐỘ THẤP, FORMALDEHYDE 2%, 2 CỬA, 148 LÍT | 130LF-2 | Antonio Matachana, S.A. | Tây Ban Nha | Antonio Matachana, S.A. | Tây Ban Nha | ["2020"] | CÔNG TY TNHH VCN VIỆT NAM | Tây Ban Nha | Nhóm 3 |  |  | 4790000000 | t | Cái | true | 2021-02-28 | 2021-12-31 | <p>Máy mới 100%, sản xuất năm 2020</p><p>Máy được thiết kế tuân thủ đầy đủ các tiêu chuẩn Châu Âu về thiết bị y tế 93/42/EEC</p><p>Máy tuân thủ đầy đủ các tiêu chuẩn Châu Âu về máy tiệt trùng nhiệt độ thấp sử dụng formaldehyde EN 14180</p><p>Máy có hai chương trình tiệt trùng bao gồm tiệt trùng 60 độ C và tiệt trùng tại 78 độ C.</p><p>Buồng tiệt trùng được chế tạo từ nhôm anode hóa</p><p>Dung tích buồng tiệt trùng: 148 lít</p><p>Nhiệt độ và áp suất của buồng tiệt trùng được hiển thị thời gian thực</p> | <p>Máy chính: 1 chiếc</p><p>Máy nén khí tích hợp: 1 bộ</p><p>Tài liệu hướng dẫn sử dụng bằng tiếng Anh và tiếng Việt</p> | [7 empty] | CÔNG TY TNHH VCN VIỆT NAM | 2021-02-28 | CÔNG TY TNHH VCN VIỆT NAM | 2021-03-09
7993 | 6. Thiết bị chuyên khoa RHM-THM-Mắt | Thiết bị chuyên Tai Mũi Họng | Bộ bàn ghế khám tai mũi họng | Bàn khám điều trị đa năng tai mũi họng UNI-2008Full | UNI-2008 | Công Ty CP Đầu Tư Thương Mại Và Công Nghệ Bosscom | Việt Nam | Công Ty CP Đầu Tư Thương Mại Và Công Nghệ Bosscom | Việt Nam | ["2020"] | Công ty Cổ phần đầu tư Thương mại và Công nghệ Bosscom | Việt Nam | Nhóm 5 |  |  | 149000000 | t | Bộ | true | 2020-10-29 | 2021-03-31 | <ul><li>Quản lý dụng cụ khám ngăn nắp, khoa học.</li></ul><p>&nbsp;</p><ul><li>Ống ngâm khử khuẩn và ống bảo quản ống soi (cả ống soi cứng và ống soi mềm) được thiết kế tiện lợi trong quá trình khám.</li></ul><p>&nbsp;</p><ul><li>Ngăn chứa dụng cụ bẩn và hộp đựng rác thuận tiện.</li></ul><p>&nbsp;</p><ul><li>Đầu hút dịch tự động, vừa cỡ tay, tương thích các ống hút &amp; rửa sẵn có. Máy bơm loại không dầu, bình chống tràn tự động.</li></ul><p>&nbsp;</p><ul><li>Hệ thống hoạt động độc lập hoặc tích hợp máy nội soi gọn nhẹ.</li></ul><p>&nbsp;</p><ul><li>Khung vỏ được sơn tĩnh điện, phối màu ngay trong quá trình sơn tĩnh điện nhằm khắc phục tình trạng bong tróc gỉ sét.</li><li>Cạnh gấp cong tạo thẩm mỹ cho sản phẩm và độ an toàn cao cho người sử dụng, đạt chuẩn y tế.</li></ul> |  |  | <p style="margin-left:2.0cm;">Điện nguồn: 220V&nbsp;&nbsp; 50~60Hz</p> <p style="margin-left:2.0cm;">Công suất : 1600W ( lớn nhất)</p> <p style="margin-left:2.0cm;">Kích thước: 880*680*750mm</p> <p style="margin-left:2.0cm;">Trọng lượng: 95kg</p> | [5 empty] | Công ty Cổ phần đầu tư Thương mại và Công nghệ Bosscom | 2020-10-29 | Công ty Cổ phần đầu tư Thương mại và Công nghệ Bosscom | 2021-02-18
7994 | 8. Thiết bị kiểm soát nhiễm khuẩn | Máy hấp tiệt trùng | Máy hấp tiệt trùng | MÁY HẤP TIỆT TRÙNG HƠI NƯỚC, 1 CỬA, 560 LÍT | 1008E-1 | Antonio Matachana, S.A. | Tây Ban Nha | Antonio Matachana, S.A. | Tây Ban Nha | ["2020"] | CÔNG TY TNHH VCN VIỆT NAM |  | Nhóm 3 |  |  | 4590000000 | t | Chiếc | true | 2021-03-04 | 2021-12-31 | <p>Máy mới 100%, sản xuất năm 2020</p><p>Nồi hấp tiệt trùng hơi nước được sử dụng cho trung tâm tiệt trùng (CSSD), khu vực phẫu thuật.</p><p>Máy được thiết kế thông số kỹ thuật theo tiêu chuẩn châu Âu EN 285 cho các máy hấp tiệt trùng hơi nước cỡ lớn, và tuân thủ chỉ thị 93/42/EEC của Châu Âu về thiết bị y tế</p><p>Máy tiệt trùng hơi nước phải tuân thủ theo chỉ thị 97/23/EC của Châu Âu cho các thiết bị sử dụng áp suất</p><p>Thể tích buồng tiệt trùng: 560 lít</p><p>Đèn nền phía trước với các biểu tượng hiển thị các tình huống khác biệt như trạng thái chu trình, các báo động trong suốt chu trình tiệt trùng.</p><p>Máy tích hợp bộ tạo hơi nước, được làm hoàn toàn bằng thép không gỉ</p><p>Phụ kiện nạp, dỡ hàng đồng bộ</p> | <p>Máy chính: 1 chiếc</p><p>Máy nén khí tích hợp: 1 bộ</p><p>Khung nạp đồ tiệt trùng: 1 cái</p><p>Giỏ đựng đồ tiệt trùng: 5 cái</p><p>Xe&nbsp;chuyển đồ: Tùy chọn</p><p>Tài liệu hướng dẫn sử dụng bằng tiếng Anh và tiếng Việt</p> | [7 empty] | CÔNG TY TNHH VCN VIỆT NAM | 2021-03-04 | CÔNG TY TNHH VCN VIỆT NAM | 2021-03-04
7995 | 7. Thiết bị chuyên khoa xét nghiệm | Máy xét nghiệm huyết học | Máy xét nghiệm máu lắng | Máy đo tốc độ máu lắng | BT sedi20 | BILIMSEL TIBBI URUNLER PAZ. SAN. VE TIC LTD.STI | Thổ Nhĩ Kỳ | BILIMSEL TIBBI URUNLER PAZ. SAN. VE TIC LTD.STI | Thổ Nhĩ Kỳ | ["2020"] | Công ty TNHH thương mại kỹ thuật TPCOM | Thổ Nhĩ Kỳ | Nhóm 6 |  |  | 98200000 | t | Chiếc | true | 2021-03-18 | 2022-03-18 | <p> <strong>Máy đo tốc độ máu lắng tự động</strong></p><p>&nbsp;&nbsp;Model: BT-SEDI-20</p><p> </p> | <ul><li>&nbsp;&nbsp;01 Máy chính</li><li> 01 Máy in </li><li> Đầu đọc barcode (tùy chọn)</li></ul> |  | <p> -&nbsp;&nbsp;&nbsp;&nbsp;&nbsp;&nbsp;&nbsp;&nbsp;Chế độ đo linh hoạt và nhanh chóng, giao diện thân thiện và dễ dàng sử dụng.</p><p>-&nbsp;&nbsp;&nbsp;&nbsp;&nbsp;&nbsp;&nbsp;&nbsp;Hỗ trợ truy cập ngẫu nhiên và nạp liên tục</p><p>-&nbsp;&nbsp;&nbsp;&nbsp;&nbsp;&nbsp;&nbsp;&nbsp;Tự động chuyển đổi kết quả đo trong khoảng nhiệt độ 15˚C - 32˚C tới nhiệt độ tham chiếu 18 ˚C</p><p>-&nbsp;&nbsp;&nbsp;&nbsp;&nbsp;&nbsp;&nbsp;&nbsp;Kết quả kiểm tra được hiển thị trên màn hình LCD và được in ra.</p><p> </p> | [5 empty] | Công ty TNHH thương mại kỹ thuật TPCOM | 2021-03-18 | Công ty TNHH thương mại kỹ thuật TPCOM | 2021-03-18
7996 | 6. Thiết bị chuyên khoa RHM-THM-Mắt | Thiết bị chuyên Tai Mũi Họng | Bộ bàn ghế khám tai mũi họng | Ghế khám và điều trị tai mũi họng đa chức năng Bossmed CHA-2008 | CHA-2008 | Công Ty CP Đầu Tư Thương Mại Và Công Nghệ Bosscom | Việt Nam | Công Ty CP Đầu Tư Thương Mại Và Công Nghệ Bosscom | Việt Nam | ["2020"] | Công ty Cổ phần đầu tư Thương mại và Công nghệ Bosscom | Việt Nam | Nhóm 5 |  |  | 72000000 | t | Chiếc | true | 2020-10-29 | 2021-03-31 | <p><strong><em>Thiết bị điều khiển điện tử</em></strong></p><p> <em>Dùng cho thăm khám và kết hợp như bàn làm thủ thuật đơn giản. Giúp điều chỉnh tư thế bệnh nhân dễ dàng phục vụ cho việc khám chẩn đoán và điều trị thuận tiện, dễ dàng</em></p><p><em> Vận hành êm ái nhờ trục chuyển động tịnh tiến mới.</em></p><p><em>Góc xoay ghế và xoay tựa tay kiểu180</em><sup><em>o</em></sup><em> x2 linh hoạt</em></p><p>&nbsp;</p><p><em>Chế độ điều khiển bằng pedan hoặc 2 hệ thống điều khiển nút bấm dọc trên thân ghế. Có thể điều khiển trực tiếp trên bàn khám khi lựa chọn thêm bàn khám BOSSMED cho phòng khám. </em></p><p>&nbsp;</p><p><strong><em>Đặc tính sản phẩm:</em></strong></p><p> <em>Tựa đầu điều chỉnh linh hoạt bằng nhôm khối</em></p><p><em> Để tay di chuyển theo vị trí ghế kết hợp xoay 180 độ</em></p><p>&nbsp;</p><p><em>Các màu da lựa chọn: xanh lam, xanh lá cây, màu ngà </em></p><p><br></p><p> <strong><em>&nbsp;&nbsp;&nbsp;&nbsp;&nbsp;&nbsp;Ứng dụng</em></strong></p><p> <em>&nbsp;&nbsp;&nbsp;&nbsp;&nbsp;&nbsp;Khoa tai mũi họng, khoa mắt,&nbsp;&nbsp;&nbsp;&nbsp;&nbsp;&nbsp;&nbsp;khoa khám bệnh, khoa nhi...</em></p><p>&nbsp;</p> | <p>Ghế khám và điều trị tai mũi họng đa chức năng Bossmed CHA-2008: 01 chiếc</p> | [7 empty] | Công ty Cổ phần đầu tư Thương mại và Công nghệ Bosscom | 2020-10-29 | Công ty Cổ phần đầu tư Thương mại và Công nghệ Bosscom | 2021-02-18
7997 | 9. Thiết bị chuyên khoa sản nhi | Lồng ấp | Lồng ấp | Lồng ấp trẻ sơ sinh | A3186 | Advanced Instrumentations, Inc. | Mỹ | Advanced Instrumentations, Inc. | Mỹ | ["2020","2021"] | CÔNG TY TNHH THƯƠNG MẠI VÀ PHÁT TRIỂN CÔNG NGHỆ THÀNH AN | Mỹ | Nhóm 3 |  |  | 328000000 | t | Chiếc | true | 2021-03-05 | 2021-12-31 | <p class="ql-align-justify"><strong style="color: black;">LỒNG ẤP TRẺ SƠ SINH</strong></p><p class="ql-align-justify"><span style="color: black;">Model&nbsp;&nbsp;: </span><strong style="color: black;">A3186</strong></p><p class="ql-align-justify"><span style="color: black;">Hãng sản xuất&nbsp;: </span><strong style="color: black;">ADVANCED INSTRUMENTATIONS, INC. – MỸ</strong></p><p class="ql-align-justify"><span style="color: black;">Xuất xứ&nbsp;: </span><strong style="color: black;">MỸ</strong></p><p class="ql-align-justify"><span style="color: black;">Chất lượng hàng&nbsp;&nbsp;: </span><strong style="color: black;">MỚI 100%, SẢN XUẤT NĂM 2020</strong></p><p class="ql-align-justify"><strong style="color: black;">&nbsp;ĐẠT TIÊU CHUẨN CHẤT LƯỢNG </strong><strong>ISO 13485:2016</strong><strong style="color: black;">, FDA</strong></p> | <ul><li>Hộp nhựa trong suốt&nbsp;: 01 chiếc</li><li>Hệ thống điều khiển&nbsp;: 01 chiếc</li><li>Giường sơ sinh: 01 chiếc</li><li>Cọc I.V. (Cọc truyền): 01 chiếc&nbsp;</li><li>Đệm: 01 chiếc</li><li>Bánh xe: 01 bộ</li><li>Hướng dẫn sử dụng bằng tiếng Anh và tiếng Việt: 01 bộ</li></ul> |  | <ul><li>Hệ thống điều khiển vi xử lý</li><li>Màn hình LED</li><li>Phân phối chính xác nhiệt trên toàn bộ nắp lồng</li><li>Các bộ phận có thể tháo rời dễ dàng để làm sạch</li><li>Cửa tiếp cận ở phía trước và phía sau</li><li>Lỗ khuyết để luồn cáp và đầu dò</li><li>Đầu dò nhiệt độ da bệnh nhân</li><li>Hệ thống độ ẩm thụ động</li><li>Chế độ skin và Chế độ điều khiển không khí</li><li>Giám sát nhiệt độ không khí</li><li>Theo dõi nhiệt độ bệnh nhân</li><li>Hệ thống cảnh báo toàn diện</li><li>Cảnh báo lỗi cấp nhiệt</li><li>Cảnh báo lỗi đầu dò trên da</li><li>Cảnh báo lỗi đầu dò không khí</li><li>Cảnh báo lỗi lưu thông không khí</li><li>Cảnh báo lỗi mất nguồn điện</li></ul> | <p>Bảo hành : 12 tháng</p> |  |  |  |  | CÔNG TY TNHH THƯƠNG MẠI VÀ PHÁT TRIỂN CÔNG NGHỆ THÀNH AN | 2021-03-05 | CÔNG TY TNHH THƯƠNG MẠI VÀ PHÁT TRIỂN CÔNG NGHỆ THÀNH AN | 2021-06-30
7998 | 12. Thiết bị phục hồi chức năng - Vật lý trị liệu | Thiết bị vật lý trị liệu | Máy điều trị vật lý trị liệu | Máy giao thoa điều trị | BM-760 | Hanil TM Co., Ltd. | Hàn Quốc | Hanil TM Co., Ltd. | Hàn Quốc | ["2021"] | Công ty Cổ phần Thiết bị Y tế Vạn Xuân | Hàn Quốc | Nhóm 6 |  |  | 120000000 | t | Chiếc | false | 2021-02-24 | 2021-12-31 | <p><strong style="color: black;">Máy giao thoa điều trị </strong></p><p><span style="color: black;">Model: BM 760</span></p><p><span style="color: black;">Xuất xứ: Hanil- Hàn Quốc</span></p> | <p>-&nbsp;&nbsp;&nbsp;&nbsp;&nbsp;&nbsp;&nbsp;&nbsp;&nbsp;Máy chính: 1 cái</p><p>-&nbsp;&nbsp;&nbsp;&nbsp;&nbsp;&nbsp;&nbsp;&nbsp;&nbsp;Dây nguồn: 1 chiếc</p><p>-&nbsp;&nbsp;&nbsp;&nbsp;&nbsp;&nbsp;&nbsp;&nbsp;&nbsp;Hướng dẫn sử dụng: 1 bản</p><p>-&nbsp;&nbsp;&nbsp;&nbsp;&nbsp;&nbsp;&nbsp;&nbsp;&nbsp;Cáp điện cực 4 cốc hút: 2 cái</p><p>-&nbsp;&nbsp;&nbsp;&nbsp;&nbsp;&nbsp;&nbsp;&nbsp;&nbsp;Cáp điện cực 2 cốc hút :2 cái</p><p>-&nbsp;&nbsp;&nbsp;&nbsp;&nbsp;&nbsp;&nbsp;&nbsp;&nbsp;Điện cực cốc hút: 12 cái</p><p>-&nbsp;&nbsp;&nbsp;&nbsp;&nbsp;&nbsp;&nbsp;&nbsp;&nbsp;Miếng đệm điện cực cốc hút: 12 cái</p><p>-&nbsp;&nbsp;&nbsp;&nbsp;&nbsp;&nbsp;&nbsp;&nbsp;&nbsp;Cáp điện cực ôvan: 4 bộ</p><p>-&nbsp;&nbsp;&nbsp;&nbsp;&nbsp;&nbsp;&nbsp;&nbsp;&nbsp;Điện cực hình ô van: 8 cái</p><p>-&nbsp;&nbsp;&nbsp;&nbsp;&nbsp;&nbsp;&nbsp;&nbsp;&nbsp;Miếng đệm điện cực ô van: 8 cái</p><p>-&nbsp;&nbsp;&nbsp;&nbsp;&nbsp;&nbsp;&nbsp;&nbsp;&nbsp;Bình đựng nước thải: 01 cái</p> |  | <p><strong style="color: black;">Máy giao thoa điều trị 6 cực, 2 kênh</strong></p><p><span style="color: black;">Model: BM 760</span></p><p><span style="color: black;">Xuất xứ: Hanil- Hàn Quốc</span></p><p><strong style="color: black;">Cấu hình chuẩn bao gồm:</strong></p><p>-&nbsp;&nbsp;&nbsp;&nbsp;&nbsp;&nbsp;&nbsp;&nbsp;&nbsp;Máy chính: 1 cái</p><p>-&nbsp;&nbsp;&nbsp;&nbsp;&nbsp;&nbsp;&nbsp;&nbsp;&nbsp;Dây nguồn: 1 chiếc</p><p>-&nbsp;&nbsp;&nbsp;&nbsp;&nbsp;&nbsp;&nbsp;&nbsp;&nbsp;Hướng dẫn sử dụng: 1 bản</p><p>-&nbsp;&nbsp;&nbsp;&nbsp;&nbsp;&nbsp;&nbsp;&nbsp;&nbsp;Cáp điện cực 4 cốc hút: 2 cái</p><p>-&nbsp;&nbsp;&nbsp;&nbsp;&nbsp;&nbsp;&nbsp;&nbsp;&nbsp;Cáp điện cực 2 cốc hút :2 cái</p><p>-&nbsp;&nbsp;&nbsp;&nbsp;&nbsp;&nbsp;&nbsp;&nbsp;&nbsp;Điện cực cốc hút: 12 cái</p><p>-&nbsp;&nbsp;&nbsp;&nbsp;&nbsp;&nbsp;&nbsp;&nbsp;&nbsp;Miếng đệm điện cực cốc hút: 12 cái</p><p>-&nbsp;&nbsp;&nbsp;&nbsp;&nbsp;&nbsp;&nbsp;&nbsp;&nbsp;Cáp điện cực ôvan: 4 bộ</p><p>-&nbsp;&nbsp;&nbsp;&nbsp;&nbsp;&nbsp;&nbsp;&nbsp;&nbsp;Điện cực hình ô van: 8 cái</p><p>-&nbsp;&nbsp;&nbsp;&nbsp;&nbsp;&nbsp;&nbsp;&nbsp;&nbsp;Miếng đệm điện cực ô van: 8 cái</p><p>-&nbsp;&nbsp;&nbsp;&nbsp;&nbsp;&nbsp;&nbsp;&nbsp;&nbsp;Bình đựng nước thải: 01 cái</p><p><strong style="color: black;">Thông số kỹ thuật chính:</strong></p><p>-&nbsp;&nbsp;&nbsp;&nbsp;&nbsp;&nbsp;&nbsp;&nbsp;&nbsp;Nguồn điện: AC220V, 50/60Hz</p><p>-&nbsp;&nbsp;&nbsp;&nbsp;&nbsp;&nbsp;&nbsp;&nbsp;&nbsp;Công suất tiêu thụ: 200VA</p><p>-&nbsp;&nbsp;&nbsp;&nbsp;&nbsp;&nbsp;&nbsp;&nbsp;&nbsp;Tiêu chuẩn an toàn điện: Lớp I, loại BF</p><p>-&nbsp;&nbsp;&nbsp;&nbsp;&nbsp;&nbsp;&nbsp;&nbsp;&nbsp;Kích thước:</p><p>ü&nbsp;Thân máy: 338x 950x 458mm</p><p>ü&nbsp;Cáp điện cực 4 cốc hút: φ 14, chiều dài 1800mm, nặng 220gram</p><p>ü&nbsp;Cáp điện cực 2 cốc hút: φ 14, chiều dài 1800mm, nặng 110gram</p><p>ü&nbsp;Cáp điện cực 2 hình ovan: φ 14, chiều dài 1800mm, nặng 80gram</p><p>ü&nbsp;Điện cực cốc hút: φ 75, cao 45mm, trọng lượng 50gram</p><p>ü&nbsp;Điện cực ovan: kích thước 65x85mm, trọng lượng 30gram (lựa chọn thêm)</p><p>ü&nbsp;Đệm mút cho điện cực cốc hút: φ 60, dầy 2mm, trọng lượng&nbsp;2gram</p><p>ü&nbsp;Đệm mút cho điện cực ovan: 52 x 70mm, dầy 2mm, nặng 2gram</p><p>-&nbsp;&nbsp;&nbsp;&nbsp;&nbsp;&nbsp;&nbsp;&nbsp;&nbsp;Trọng lượng: 26 Kg</p><p>-&nbsp;&nbsp;&nbsp;&nbsp;&nbsp;&nbsp;&nbsp;&nbsp;&nbsp;Dạng sóng: hình sin</p><p>-&nbsp;&nbsp;&nbsp;&nbsp;&nbsp;&nbsp;&nbsp;&nbsp;&nbsp;Cường độ dòng ra tối đa 80mA</p><p><br></p> | [5 empty] | Công ty Cổ phần Thiết bị Y tế Vạn Xuân | 2021-02-24 | Công ty Cổ phần Thiết bị Y tế Vạn Xuân | 2021-02-24
7999 | 13. Thiết bị dùng chung | Thiết bị nội thất bệnh viện | Bàn/ Ghế/ Tủ y tế | Tủ đầu giường | TG - 05 | Công Ty TNHH TM Và SX TBYT Hoàng Nguyễn | Việt Nam | Công Ty TNHH TM Và SX TBYT Hoàng Nguyễn | Việt Nam | ["2021"] | CÔNG TY TNHH TM VÀ SX TBYT HOÀNG NGUYỄN | Việt Nam | Nhóm 5 |  |  | 3000000 | t | Cái | true | 2021-03-18 | 2021-12-31 | <p>Tủ đầu giường</p> | <p>Tủ đầu giường: 01 Cái</p> |  | <p class="ql-align-justify">Kích thước (470 x 460 x 820 ±5mm)&nbsp;</p><p class="ql-align-justify">Chất liệu: Nhựa ABS</p><p class="ql-align-justify">Có 4 bánh xe có khóa cố định</p><p class="ql-align-justify">Mặt bàn để ngồi ăn (ngăn trên cùng, kéo ra vào được)</p><p class="ql-align-justify">Ngăn kéo để vật dụng</p><p class="ql-align-justify">Khoang chứa đồ có cánh tủ (có 1 đợt nhựa)</p><p>Hai vách tủ có giá treo khăn diệt khuẩn</p><p><strong>* Ghi chú: Thông số kỹ thuật có thể thay đổi theo yêu cầu của khách hàng và Tiêu chuẩn của nhà sản xuất.</strong></p> | <ol><li>Thời gian bảo hành: 12 tháng</li><li>Bảo trì miễn phí (theo khuyến cáo của nhà sản xuất): 03 tháng/ 1 lần</li><li>Giao hàng tại nơi sử dụng</li></ol> |  |  |  |  | CÔNG TY TNHH TM VÀ SX TBYT HOÀNG NGUYỄN | 2021-03-18 | CÔNG TY TNHH TM VÀ SX TBYT HOÀNG NGUYỄN | 2021-03-18
8000 | 12. Thiết bị phục hồi chức năng - Vật lý trị liệu | Thiết bị phục hồi chức năng | Thiết bị tập phục hồi chức năng | Nẹp thông minh | 4039Z ORFICAST MORE Rộng 15cm; Dài 3m; black | Orfit Industries | Bỉ | Orfit Industries | Bỉ |  | Công ty TNHH Thiết bị Vật tư Y tế và Dịch vụ Kỹ thuật AD |  | Nhóm null |  |  | 8111250 | t | Cuộn | true | 2021-03-30 | 2023-03-30 | <p>“Nẹp thông minh” là tên gọi thương mại, tên khoa học là</p><p>“thermoplastic” (nhựa nhiệt) dùng làm nẹp điều trị trong chấn thương chỉnh, vật lí trị liệu phục hồi chức năng.</p><p>“Nẹp thông minh” có độ co giãn cao. Rất dễ dàng uốn, nắn, kéo giãn, dính,… theo ý muốn, khi đã được kích hoạt tới nhiệt độ cần thiết, bằng máy chuyên dụng. Vật liệu này có “trí nhớ”, khi được kích hoạt có thể trở lại hình dạng ban đầu, cho phép dễ dàng sử dụng lại. Là chất liệu tích hợp sinh học, không gây dị ứng. Có tạo lỗ sẵn (hoặc không), với mật độ lỗ khác nhau tùy theo mặt thoáng cần sử dụng, cho phép tạo nẹp trên bề mặt da. Có thể được tạo thành theo dạng</p><p>tấm, vải dệt kim hoặc hạt. Dễ bảo quản và chịu được nước, cho phép bệnh nhân tắm.</p><p>Tùy theo nhu cầu, có thể sử dụng biến thể với độ co giãn lớn, hoặc vừa, dễ kết dính hoặc không, khả năng quay lại hình dạng ban đầu cao hoặc vừa phải.</p> | [8 empty] | Công ty TNHH Thiết bị Vật tư Y tế và Dịch vụ Kỹ thuật AD | 2021-03-30 | Công ty TNHH Thiết bị Vật tư Y tế và Dịch vụ Kỹ thuật AD | 2021-04-02
8001 | 1. Thiết bị chẩn đoán hình ảnh | Máy X Quang | Máy X quang đo mật đô xương | Máy X quang đo mật độ xương | Density NFB | Eurotec Medical Systems S.r.l. | Italy | Eurotec Medical Systems S.r.l. | Italy | ["2021"] | Công ty TNHH Việt Quang | Italy | Nhóm null |  |  | 2850000000 | t | Cái | true | 2021-07-08 | 2021-09-30 | <p> Máy X-quang đo mật độ xương toàn thân sử dụng chùm tia chùm tia rẻ quạt</p><p> Ký hiệu (model): Density &nbsp;</p><p> Mã đặt hàng: Density NFB</p><p> Hãng sản xuất: Eurotec medical systems SRL</p><p> Xuất xứ: Italia</p><p> </p> | <p> -&nbsp;&nbsp;&nbsp;&nbsp;&nbsp;&nbsp;&nbsp;&nbsp;&nbsp;Máy chính, SL: 01 chiếc</p><p> -&nbsp;&nbsp;&nbsp;&nbsp;&nbsp;&nbsp;&nbsp;&nbsp;&nbsp;Gói phần mềm được cài đặt sẵn cho cột sống, xương đùi, cẳng tay, toàn thân</p><p> -&nbsp;&nbsp;&nbsp;&nbsp;&nbsp;&nbsp;&nbsp;&nbsp;&nbsp;Phụ kiện (sách hướng dẫn, dụng cụ định vị, chiếu và gối)</p><p> -&nbsp;&nbsp;&nbsp;&nbsp;&nbsp;&nbsp;&nbsp;&nbsp;&nbsp;Trạm làm việc: Máy tính để bàn, màn hình LCD 22 ”, chuột, bàn phím, máy in phun, UPS</p><p> </p> |  | <p> <strong>Nguyên tắc hoạt động:</strong></p><p> -&nbsp;&nbsp;&nbsp;&nbsp;&nbsp;&nbsp;&nbsp;&nbsp;&nbsp;Quét bằng chùm tia rẻ quạt hẹp</p><p> -&nbsp;&nbsp;&nbsp;&nbsp;&nbsp;&nbsp;&nbsp;&nbsp;&nbsp;Ngăn cách: bộ lọc samarium (K-edge) – 0.5mm</p><p> -&nbsp;&nbsp;&nbsp;&nbsp;&nbsp;&nbsp;&nbsp;&nbsp;&nbsp;Năng lượng: 40 keV, 75 keV</p><p> -&nbsp;&nbsp;&nbsp;&nbsp;&nbsp;&nbsp;&nbsp;&nbsp;&nbsp;Độ lọc: tương đương 30,5 mm Al</p><p> </p> | [5 empty] | Công ty TNHH Việt Quang | 2021-07-08 | Công ty TNHH Việt Quang | 2021-07-08
8002 | 7. Thiết bị chuyên khoa xét nghiệm | Máy xét nghiệm sinh hóa, miễn dịch | Máy xét nghiệm sinh hóa tự động | Máy xét nghiệm sinh hóa tự động | ZS-300 Series(310/320/330/340) | Biosino Bio-Technology and Science Inc | Trung Quốc | Biosino Bio-Technology and Science Inc | Trung Quốc |  | Công ty TNHH xuất nhập khẩu thiết bị y tế T&T Việt Nam | Trung Quốc | Nhóm null |  |  | 650000000 | t | Bộ | true | 2021-02-18 | 2021-12-31 | <p class="ql-align-justify"><span style="background-color: rgb(242, 242, 242); color: rgb(102, 102, 102);">Biosino Bio-Technology and Science Inc</span> cung cấp máy phân tích tự động ZS-300 Series(310/320/330/340) - một hệ thống hoàn chỉnh có thể tích hợp thuốc thử sinh hoá và đo độ đục được thiết kế để đạt được hiệu quả cao nhất, với cơ chế vận hành và hệ thống quang học bền và đáng tin cậy, và với một phần mềm quản lý bao gồm những lĩnh vực chính của quản lý phòng thí nghiệm theo một cách làm đơn giản và trực quan.&nbsp;</p><p class="ql-align-justify">·&nbsp;&nbsp;&nbsp;&nbsp;&nbsp;&nbsp;&nbsp;Công suất 360 xét nghiệm/giờ</p><p class="ql-align-justify">·&nbsp;&nbsp;&nbsp;&nbsp;&nbsp;&nbsp;&nbsp;Hệ thống có tới 45 vị trí giữ lạnh cho thuốc thử với nguồn điện độc lập</p><p class="ql-align-justify">·&nbsp;&nbsp;&nbsp;&nbsp;&nbsp;&nbsp;&nbsp;Linh hoạt thay đổi vị trí mẫu và thuốc thử (giá đa năng)</p><p class="ql-align-justify">·&nbsp;&nbsp;&nbsp;&nbsp;&nbsp;&nbsp;&nbsp;Sử dụng thuốc thử chuyên dụng (không cần thao tác hay chuyển)</p><p class="ql-align-justify">·&nbsp;&nbsp;&nbsp;&nbsp;&nbsp;&nbsp;&nbsp;Tiêu tốn ít nước (6-8 lít/giờ)</p><p class="ql-align-justify">·&nbsp;&nbsp;&nbsp;&nbsp;&nbsp;&nbsp;&nbsp;Thể tích phản ứng trong cuvette nhỏ: 100µL</p><p class="ql-align-justify">·&nbsp;&nbsp;&nbsp;&nbsp;&nbsp;&nbsp;&nbsp;Tự động bảo trì hàng ngày và kiểm tra khi bật và tắt thiết bị</p><p class="ql-align-justify">·&nbsp;&nbsp;&nbsp;&nbsp;&nbsp;&nbsp;&nbsp;Tự động quản lý và định cấu hình cho thuốc thử</p><p class="ql-align-justify">·&nbsp;&nbsp;&nbsp;&nbsp;&nbsp;&nbsp;&nbsp;Tự động pha loãng chất chuẩn để tạo đường cong chuẩn</p><p class="ql-align-justify">·&nbsp;&nbsp;&nbsp;&nbsp;&nbsp;&nbsp;&nbsp;Tự động pha loãng mẫu trước và sau</p><p><br></p> | [8 empty] | Công ty TNHH xuất nhập khẩu thiết bị y tế T&T Việt Nam | 2021-02-18 | Công ty TNHH xuất nhập khẩu thiết bị y tế T&T Việt Nam | 2021-02-18
8003 | 8. Thiết bị kiểm soát nhiễm khuẩn | Máy hấp tiệt trùng | Máy hấp tiệt trùng | MÁY HẤP TIỆT TRÙNG HƠI NƯỚC, 2 CỬA, 440 LÍT | 1006E-2 | Antonio Matachana, S.A. | Tây Ban Nha | Antonio Matachana, S.A. | Tây Ban Nha | ["2020"] | CÔNG TY TNHH VCN VIỆT NAM |  | Nhóm 3 |  |  | 4750000000 | t | Chiếc | true | 2021-03-04 | 2021-12-31 | <p>Máy mới 100%, sản xuất năm 2020</p><p>Nồi hấp tiệt trùng hơi nước được sử dụng cho trung tâm tiệt trùng (CSSD), khu vực phẫu thuật.</p><p>Máy được thiết kế thông số kỹ thuật theo tiêu chuẩn châu Âu EN 285 cho các máy hấp tiệt trùng hơi nước cỡ lớn, và tuân thủ chỉ thị 93/42/EEC của Châu Âu về thiết bị y tế</p><p>Máy tiệt trùng hơi nước phải tuân thủ theo chỉ thị 97/23/EC của Châu Âu cho các thiết bị sử dụng áp suất</p><p>Thể tích buồng tiệt trùng: 440 lít</p><p>Đèn nền phía trước với các biểu tượng hiển thị các tình huống khác biệt như trạng thái chu trình, các báo động trong suốt chu trình tiệt trùng.</p><p>Máy tích hợp bộ tạo hơi nước, được làm hoàn toàn bằng thép không gỉ</p><p>Phụ kiện nạp, dỡ hàng đồng bộ</p> | <p>Máy chính: 1 chiếc</p><p>Máy nén khí tích hợp: 1 bộ</p><p>Khung nạp đồ tiệt trùng: 1 cái</p><p>Giỏ đựng đồ tiệt trùng: 5 cái</p><p>Xe&nbsp;chuyển đồ: Tùy chọn</p><p>Tài liệu hướng dẫn sử dụng bằng tiếng Anh và tiếng Việt</p> | [7 empty] | CÔNG TY TNHH VCN VIỆT NAM | 2021-03-04 | CÔNG TY TNHH VCN VIỆT NAM | 2021-03-04
8004 | 4. Thiết bị phòng mổ | Đèn mổ | Đèn mổ treo trần 2 nhánh | Đèn mổ treo trần 2 nhánh | Marled X/X | Gebruder Martin GmbH & Co.KG (thuộc tập đoàn KLS Martin) | Đức | Gebruder Martin GmbH & Co.KG (thuộc tập đoàn KLS Martin) | Đức | ["2020"] | Công ty cổ phần Meditronic | Đức | Nhóm 3 |  |  | 900000000 | t | Bộ | true | 2021-03-20 | 2021-12-31 | <p class="ql-align-justify"> -&nbsp;&nbsp;&nbsp;&nbsp;Thiết bị mới 100%, </p><p class="ql-align-justify"> -&nbsp;&nbsp;&nbsp;&nbsp;Đạt tiêu chuẩn chất lượng ISO 13485 hoặc tương đương</p><p class="ql-align-justify"> -&nbsp;&nbsp;&nbsp;&nbsp;Điện áp sử dụng: 220V/ 50Hz</p><p class="ql-align-justify"> -&nbsp;&nbsp;&nbsp;&nbsp;Môi trường hoạt động: </p><p class="ql-align-justify"> +&nbsp;&nbsp;&nbsp;Nhiệt độ tối đa tới ≥ 30°C.</p><p class="ql-align-justify"> +&nbsp;&nbsp;&nbsp;Độ ẩm tối đa tới ≥ 75%.</p><p> </p> | <p class="ql-align-justify">-&nbsp;&nbsp;&nbsp;&nbsp;&nbsp;&nbsp;&nbsp;&nbsp;&nbsp;Ống gắn trần&nbsp;&nbsp;&nbsp;&nbsp;&nbsp;&nbsp;&nbsp;&nbsp;&nbsp;&nbsp;&nbsp;&nbsp;&nbsp;&nbsp;&nbsp;&nbsp;: 01 bộ</p><p class="ql-align-justify">-&nbsp;&nbsp;&nbsp;&nbsp;&nbsp;&nbsp;&nbsp;&nbsp;&nbsp;Hệ thống cánh tay treo&nbsp;: 01 bộ</p><p class="ql-align-justify">-&nbsp;&nbsp;&nbsp;&nbsp;&nbsp;&nbsp;&nbsp;&nbsp;&nbsp;Chóa đèn&nbsp;&nbsp;&nbsp;&nbsp;&nbsp;&nbsp;&nbsp;&nbsp;&nbsp;&nbsp;&nbsp;&nbsp;&nbsp;&nbsp;&nbsp;&nbsp;&nbsp;&nbsp;&nbsp;&nbsp;&nbsp;: 02 cái</p><p class="ql-align-justify">-&nbsp;&nbsp;&nbsp;&nbsp;&nbsp;&nbsp;&nbsp;&nbsp;&nbsp;Tay nắm&nbsp;&nbsp;&nbsp;&nbsp;&nbsp;&nbsp;&nbsp;&nbsp;&nbsp;&nbsp;&nbsp;&nbsp;&nbsp;&nbsp;&nbsp;&nbsp;&nbsp;&nbsp;&nbsp;&nbsp;&nbsp;&nbsp;: 02 cái</p><p class="ql-align-justify">-&nbsp;&nbsp;&nbsp;&nbsp;&nbsp;&nbsp;&nbsp;&nbsp;&nbsp;Bộ nguồn&nbsp;&nbsp;&nbsp;&nbsp;&nbsp;&nbsp;&nbsp;&nbsp;&nbsp;&nbsp;&nbsp;&nbsp;&nbsp;&nbsp;&nbsp;&nbsp;&nbsp;&nbsp;&nbsp;&nbsp;&nbsp;: 01 bộ</p><p><br></p> | [7 empty] | Công ty cổ phần Meditronic | 2021-03-20 | Công ty cổ phần Meditronic | 2021-03-20
8005 | 9. Thiết bị chuyên khoa sản nhi | Đèn chiếu vàng da | Đèn chiếu vàng da | Đèn chiếu vàng da | Leddy Bloo Mini | Mediprema | Pháp | Mediprema | Pháp | ["2019","2020","2021"] | Công Ty Trách Nhiệm Hữu Hạn Thương Mại Và Dịch Vụ Kỹ Thuật Tân Long | Pháp | Nhóm 3 |  |  | 165000000 | t | Bộ | true | 2021-02-18 | 2021-12-31 | <p class="ql-align-justify"><strong><em>Cấu hình cung cấp :</em></strong></p><p class="ql-align-justify">-&nbsp;&nbsp;&nbsp;&nbsp;&nbsp;&nbsp;&nbsp;&nbsp;&nbsp;Đèn điều trị vàng da : 01 cái</p><p class="ql-align-justify">-&nbsp;&nbsp;&nbsp;&nbsp;&nbsp;&nbsp;&nbsp;&nbsp;&nbsp;Xe đẩy và cụm 5 bánh xe có khóa : 01 bộ</p><p class="ql-align-justify">-&nbsp;&nbsp;&nbsp;&nbsp;&nbsp;&nbsp;&nbsp;&nbsp;&nbsp;Bộ đếm thời gian : 01 bộ</p><p class="ql-align-justify">-&nbsp;&nbsp;&nbsp;&nbsp;&nbsp;&nbsp;&nbsp;&nbsp;&nbsp;Dây nguồn : 01 cái</p><p>Tài liệu hướng dẫn sử dụng tiếng Anh, tiếng Việt : 01 bộ</p> | <p class="ql-align-justify">-&nbsp;&nbsp;&nbsp;&nbsp;&nbsp;&nbsp;&nbsp;&nbsp;&nbsp;Đèn điều trị vàng da : 01 cái</p><p class="ql-align-justify">-&nbsp;&nbsp;&nbsp;&nbsp;&nbsp;&nbsp;&nbsp;&nbsp;&nbsp;Xe đẩy và cụm 5 bánh xe có khóa : 01 bộ</p><p class="ql-align-justify">-&nbsp;&nbsp;&nbsp;&nbsp;&nbsp;&nbsp;&nbsp;&nbsp;&nbsp;Bộ đếm thời gian : 01 bộ</p><p class="ql-align-justify">-&nbsp;&nbsp;&nbsp;&nbsp;&nbsp;&nbsp;&nbsp;&nbsp;&nbsp;Dây nguồn : 01 cái</p><p>Tài liệu hướng dẫn sử dụng tiếng Anh, tiếng Việt : 01 bộ</p> |  | <p class="ql-align-justify">-&nbsp;&nbsp;&nbsp;&nbsp;&nbsp;&nbsp;&nbsp;&nbsp;&nbsp;Đèn điều trị vàng da : 01 cái</p><p class="ql-align-justify">-&nbsp;&nbsp;&nbsp;&nbsp;&nbsp;&nbsp;&nbsp;&nbsp;&nbsp;Xe đẩy và cụm 5 bánh xe có khóa : 01 bộ</p><p class="ql-align-justify">-&nbsp;&nbsp;&nbsp;&nbsp;&nbsp;&nbsp;&nbsp;&nbsp;&nbsp;Bộ đếm thời gian : 01 bộ</p><p class="ql-align-justify">-&nbsp;&nbsp;&nbsp;&nbsp;&nbsp;&nbsp;&nbsp;&nbsp;&nbsp;Dây nguồn : 01 cái</p><p>Tài liệu hướng dẫn sử dụng tiếng Anh, tiếng Việt : 01 bộ</p> | [5 empty] | Công Ty Trách Nhiệm Hữu Hạn Thương Mại Và Dịch Vụ Kỹ Thuật Tân Long | 2021-02-18 | Công Ty Trách Nhiệm Hữu Hạn Thương Mại Và Dịch Vụ Kỹ Thuật Tân Long | 2021-02-18
8006 | 4. Thiết bị phòng mổ | Hệ thống phẫu thuật nội soi | Hệ thống phẫu thuật nội soi cột sống | Hệ thống phẫu thuật nội soi cột sống | CSFHD01SC | JOIMAX GMBH | Đức | JOIMAX GMBH | Đức | ["2020"] | CÔNG TY TNHH THIẾT BỊ Y TẾ TRÀNG THI | Đức | Nhóm 3 |  |  | 10800000000 | t | Bộ | true | 2021-03-24 | 2022-03-24 | <p>* Hệ thống thiết bị dụng cụ phẫu thuật nội soi cột sống do hãng Joimax sản xuất là một hệ thống hoàn chỉnh dùng trong lĩnh vực phẫu thuật cột sống can thiệp tối thiểu bằng phương pháp nội soi</p><p>* Chỉ định chính:</p><p>- Thoát vị đĩa đệm</p><p>- Hẹp ống sống</p><p>- Trị liệu đau vùng cột sống</p><p>- Cố định cột sống</p> |  |  |  | <p class="ql-align-justify">-&nbsp;&nbsp;Thiết bị được bảo hành 12 tháng kể từ khi nghiệm thu;</p><p class="ql-align-justify">-&nbsp;&nbsp;Ðịnh kỳ thực hiện bảo trì trong thời gian bảo hành: Bảo trì theo quy định của nhà sản xuất: 6 tháng/ lần</p><p class="ql-align-justify">-&nbsp;&nbsp;Khi có yêu cầu kiểm tra, sửa chữa đột xuất, có khả năng đáp ứng trong vòng: 48 giờ;</p><p class="ql-align-justify">-&nbsp;&nbsp;Nhà cung cấp chịu trách nhiệm lắp đặt, chạy thử, bàn giao và hướng dẫn vận hành cho người sử dụng, hướng dẫn việc bảo quản;</p><p class="ql-align-justify">-&nbsp;&nbsp;Trao đầy đủ tài liệu hướng dẫn sử dụng, hướng dẫn bảo quản bằng tiếng Anh và tiếng Việt.</p> |  |  |  |  | CÔNG TY TNHH THIẾT BỊ Y TẾ TRÀNG THI | 2021-03-24 | CÔNG TY TNHH THIẾT BỊ Y TẾ TRÀNG THI | 2021-03-24
8007 | 7. Thiết bị chuyên khoa xét nghiệm | Máy điện di | Máy điện di mao quản | Máy xét nghiệm điện di | Minicap Flex Piercing | Sebia | Pháp | Sebia | Pháp | ["2020","2019"] | CÔNG TY TNHH MEDIGROUP VIỆT NAM | Pháp | Nhóm 3 |  |  | 1480000000 | t | Cái | true | 2020-10-23 | 2021-06-30 | <p>Máy xét nghiệm điện di MINICAP FLEX-PIERCING sử dụng công nghệ điện di mao quản trong môi trường cao thế 7.700 – 10.000 Volts.</p><p>Khảo sát mẫu tùy ý và cho kết quả tức thì. Không sử dụng các hóa chất vật tư cổ điển như: Acetate Cellulose, Gel Agarose, Thuốc nhuộm, thuốc rửa…</p><p>Sử dụng nhiều loại mẫu khác nhau: huyết thanh, nước tiểu, máu toàn phần.</p> | <p>01 Máy chính và phụ kiện đi kèm.</p> | [7 empty] | CÔNG TY TNHH MEDIGROUP VIỆT NAM | 2020-10-23 | CÔNG TY TNHH MEDIGROUP VIỆT NAM | 2021-03-04
8008 | 9. Thiết bị chuyên khoa sản nhi | Máy theo dõi sản khoa | Máy theo dõi sản khoa | Máy đo tim thai | FM-3000 | Advanced Instrumentations, Inc. | Mỹ | Advanced Instrumentations, Inc. | Mỹ | ["2020","2021"] | CÔNG TY TNHH THƯƠNG MẠI VÀ PHÁT TRIỂN CÔNG NGHỆ THÀNH AN | Mỹ | Nhóm 3 |  |  | 125800000 | t | Chiếc | true | 2021-03-05 | 2021-12-31 | <p class="ql-align-justify"><strong>MÁY ĐO TIM THAI( MONITOR SẢN KHOA- SONG THAI)</strong></p><p class="ql-align-justify">Model&nbsp;: <strong>FM-3000</strong></p><p class="ql-align-justify">Hãng sản xuất&nbsp;&nbsp;: <strong>ADVANCED INSTRUMENTATIONS, INC. – MỸ</strong></p><p class="ql-align-justify">Xuất xứ&nbsp;&nbsp;: <strong>MỸ</strong></p><p class="ql-align-justify">Chất lượng hàng&nbsp;&nbsp;: <strong>MỚI 100%, SẢN XUẤT NĂM 2020 TRỞ VỀ SAU</strong></p><p class="ql-align-justify"><strong>ĐẠT TIÊU CHUẨN CHẤT LƯỢNG ISO 13485: 2016, FDA</strong></p> | <p>- Máy chính: 01 chiếc&nbsp;</p><p>- Đầu dò đo tim thai FHR: 02 chiếc</p><p>- Đầu dò đo cơn co TOCO: 01 chiếc</p><p>- Đai: 03 chiếc</p><p>- Giấy in: 03 tệp</p><p>- Thiết bị đánh dấu: 01 chiếc</p><p>- Gel siêu âm (250g): 01 lọ</p><p>- Hướng dẫn sử dụng bằng tiếng Anh và tiếng Việt: 01 bộ</p> |  | <p><br></p><p>• Màn hình màu LCD dạng sóng và số lớn.</p><p>• Công nghệ dò tim thai (FHR) tiên tiến</p><p>• Kiểm tra các tín hiệu chồng chéo để phân biệt nhịp tim thai song sinh.&nbsp;</p><p>• Chỉ dẫn dấu hiệu tim thai FHR giúp tối ưu hóa vị trí đầu dò</p><p>• Chức năng theo dõi nhịp tim song thai</p><p>• Đầu dò FHR chống thấm nước</p><p>• Tích hợp máy in nhiệt</p><p>• Nhiều tùy chọn in linh hoạt</p><p>• Tốc độ in nhanh 15mm/giây cho lịch sử dữ liệu&nbsp;</p><p>• Bộ nhớ lớn, tích hợp để theo dõi liền mạch</p><p>• Cổng USB tăng khả năng lưu trữ.&nbsp;</p><p>• Giao diện RS232</p><p>• Phần mềm thông tin chi tiết để quản lý dữ liệu trên PC.</p><p>• Khả năng phân tích CTG</p><p>• Các chức năng chuông báo đa năng</p><p>• Các mode đa hiển thị</p><p>• Chức năng đánh dấu từ xa</p> | <p>Bảo hành: 12 tháng</p> |  |  |  |  | CÔNG TY TNHH THƯƠNG MẠI VÀ PHÁT TRIỂN CÔNG NGHỆ THÀNH AN | 2021-03-05 | CÔNG TY TNHH THƯƠNG MẠI VÀ PHÁT TRIỂN CÔNG NGHỆ THÀNH AN | 2021-06-30
8009 | 4. Thiết bị phòng mổ | Dao mổ | Dao mổ Laser | Thiết bị phẫu thuật Laser CO2 | Lasun25-Dentalas | MEDSUN CO. LTD. | Hàn Quốc | MEDSUN CO. LTD. | Hàn Quốc |  | Công ty TNHH thiết bị y học công nghệ Trung Mỹ |  | Nhóm 3 |  |  | 200000000 | t | Chiếc | false | 2021-04-02 | 2022-12-31 | <p>Thiết bị phẫu thuật laser CO2 cắt đốt dùng trị mụn sẹo lồi trong y tế</p> | <ul><li>Máy chính</li><li>Giá đỡ tay cầm</li><li>Kính bệnh nhân và bác sĩ</li><li>Trục khuỷu 7 khớp nối</li><li>Đầu trị liệu</li><li>Dây nguồn</li></ul> |  | <p>Công suất: 1~30W</p><p>Chùm tia: Temoo</p><p>Tia chính: 1mV</p><p>Nguồn điện: 200VAC/ 60Hz/ 600 VA ( Đặt 240VAC, 50/60Hz)</p><p>Chế độ hoạt động&nbsp;: Sóng liên tục (CW), Ultra FinePulse (UFP)</p><p>Chế độ tiếp xúc&nbsp;: Sóng liên tục/ đơn/ lặp lại&nbsp;</p><p>Chế độ ghi nhớ 16 người sử dụng: Bộ nhớ User 1(1~8), User 2(9&nbsp;~16)</p><p>Tần suất FinePulse&nbsp;: 5 ~ 250 Hz (có thể điều chỉnh)</p><p class="ql-align-justify">Thời lượng FinePulse&nbsp;: Thời gian bật : 50-800㎛ (có thể điều chỉnh)</p><p class="ql-align-justify">Thời gian bật tiếp xúc&nbsp;: 0.01~1s (có thể điều chỉnh)</p><p class="ql-align-justify">Thời gian tắt tiếp xúc&nbsp;: 0.01~1s (có thể điều chỉnh)</p><p>Hệ thống làm mát&nbsp;: Làm mát nước với vòng tuần hoàn khép kín&nbsp;</p><p>Kích thước&nbsp;: 348 (rộng) x 398 (dài) x 1050(cao)</p><p>Trọng lượng&nbsp;: 31 kg ( tính cả các trục khuỷu)</p> | [5 empty] | Công ty TNHH thiết bị y học công nghệ Trung Mỹ | 2021-04-02 | Công ty TNHH thiết bị y học công nghệ Trung Mỹ | 2021-04-02
8010 | 12. Thiết bị phục hồi chức năng - Vật lý trị liệu | Thiết bị phục hồi chức năng | Thiết bị tập phục hồi chức năng | Máy tập thụ động khớp khuỷu tay | Kinetec 6080 | Kinetec SAS | Pháp | Kinetec SAS | Pháp | ["2021"] | Công ty TNHH Thương mại thiết bị y tế Thiên Hà |  | Nhóm 3 |  |  | 350000000 | t | Chiếc | true | 2021-01-20 | 2021-12-31 | <p>I.Thông tin chung</p><p>Thiết bị mới 100%</p><p>Năm sản xuất : 2020 trở về sau</p> | <p>II. Cấu hình tiêu chuẩn </p><p>- 01 Thiết bị chính</p><p>-&nbsp;01 Bộ điều khiển</p><p>-&nbsp;01 Dây nguồn cung cấp&nbsp;</p> |  | <p class="ql-align-justify"><strong><em><u>Thông số kỹ thuật</u></em></strong></p><p>-&nbsp;Mở rộng / chổ cong kết hợp để quay nghiêng / lật ngửa cổ tay</p><p>-&nbsp;Dễ dàng sử dụng trên giường hoặc trong tư thế ngồi</p><p>-&nbsp;ROM 135 ° của nó cho phép vô số ứng dụng và điều khiển tốc độ thay đổi cho phép thay đổi tiến bộ trong trị liệu.</p><p>-&nbsp;Bắt đầu / Dừng / và đảo ngược luôn sẵn sàng sử dụng. Bệnh nhân có thể dừng và đảo ngược chuyển động bất cứ lúc nào</p><p>-&nbsp;Tốc độ&nbsp;&nbsp;: 35 ° đến 135 ° mỗi phút.</p><p>-&nbsp;Trọng lượng : 21 kg.</p><p>-&nbsp;Kích thước của thiết bị&nbsp;&nbsp;: Dài 72 cm, rộng 65cm, cao 130cm.</p><p>-Chiều cao Bệnh nhân&nbsp;&nbsp;&nbsp;&nbsp;&nbsp;: từ 1.40m đến 1.90m&nbsp;</p><p><br></p> | [5 empty] | Công ty TNHH Thương mại thiết bị y tế Thiên Hà | 2021-01-20 | Công ty TNHH Thương mại thiết bị y tế Thiên Hà | 2021-03-05
8011 | 12. Thiết bị phục hồi chức năng - Vật lý trị liệu | Thiết bị vật lý trị liệu | Máy điều trị vật lý trị liệu | Máy điều trị đa dòng | Soleo Galva | Zimmer MedizinSysteme GmbH | Đức | Zimmer MedizinSysteme GmbH | Đức |  | CÔNG TY CỔ PHẦN CÔNG NGHỆ HADIMED |  | Nhóm null |  |  | 220000000 | t | Bộ | true | 2021-02-18 | 2022-12-31 | <p>- Thiết bị mới 100%</p><p>- Năm sản xuất:&nbsp;2020 trở về sau</p><p>- Đạt tiêu chuẩn chất lượng ISO 13485, CE</p><p>- Xuất xứ: Đức </p> | <p>-&nbsp;&nbsp;&nbsp;&nbsp;&nbsp;&nbsp;&nbsp;&nbsp;Cáp bệnh nhân&nbsp;: 01 bộ</p><p>-&nbsp;&nbsp;&nbsp;&nbsp;&nbsp;&nbsp;&nbsp;&nbsp;Bộ kẹp cá sấu&nbsp;: 01 bộ</p><p>-&nbsp;&nbsp;&nbsp;&nbsp;&nbsp;&nbsp;&nbsp;&nbsp;Cáp nguồn&nbsp;: 01 bộ</p><p><span style="color: black;">-&nbsp;&nbsp;&nbsp;&nbsp;&nbsp;&nbsp;&nbsp;&nbsp;</span>Điện cực kèm dây nối <span style="color: black;">44 x 64 mm</span></p><p><span style="color: black;">-&nbsp;&nbsp;&nbsp;&nbsp;&nbsp;&nbsp;&nbsp;&nbsp;Đệm bọc điện cực 70 x 80 mm</span></p><p><span style="color: black;">-&nbsp;&nbsp;&nbsp;&nbsp;&nbsp;&nbsp;&nbsp;&nbsp;Điện cực </span>kèm dây nối <span style="color: black;">60 x 80 mm</span></p><p><span style="color: black;">-&nbsp;&nbsp;&nbsp;&nbsp;&nbsp;&nbsp;&nbsp;&nbsp;Đệm bọc điện cực 80 x 100 mm</span></p><p><span style="color: black;">-&nbsp;&nbsp;&nbsp;&nbsp;&nbsp;&nbsp;&nbsp;&nbsp;Điện cực </span>kèm dây nối <span style="color: black;">80 x 120 mm</span></p><p><span style="color: black;">-&nbsp;&nbsp;&nbsp;&nbsp;&nbsp;&nbsp;&nbsp;&nbsp;Đệm bọc điện cực 100 x 137 mm</span></p><p><span style="color: black;">-&nbsp;&nbsp;&nbsp;&nbsp;&nbsp;&nbsp;&nbsp;&nbsp;Đai thắt điện cực có nút 60 cm</span></p><p><span style="color: black;">-&nbsp;&nbsp;&nbsp;&nbsp;&nbsp;&nbsp;&nbsp;&nbsp;Đai thắt điện cực có nút 120 cm</span></p><p>-&nbsp;&nbsp;&nbsp;&nbsp;&nbsp;&nbsp;&nbsp;&nbsp;Hộp điện cực dán 56 x 56&nbsp;: 01 hộp</p><p>-&nbsp;&nbsp;&nbsp;&nbsp;&nbsp;&nbsp;&nbsp;&nbsp;Hộp điện cực các cỡ&nbsp;: 01 hộp</p><p>-&nbsp;&nbsp;&nbsp;&nbsp;&nbsp;&nbsp;&nbsp;&nbsp;Xe đẩy&nbsp;: 01 cái</p><p>-&nbsp;&nbsp;&nbsp;&nbsp;&nbsp;&nbsp;&nbsp;&nbsp;Tài liệu hướng dẫn sử dụng&nbsp;: 01 bộ</p> |  | <p><em>*Dòng Soleoline&nbsp;:</em></p><p>-Thiết kế sáng tạo, mạnh mẽ và rất dễ sử dụng nhờ kích thước nhỏ gọn.</p><p>- Lý tưởng cho việc sử dụng di động.</p><p>-Có thể sử dụng cho bệnh nhân bất kỳ đâu,&nbsp;trong quá trình luyện tập, tại nhà hay tại các sự kiện thể thao.</p><p><em>*Cực kỳ dễ sử dụng</em></p><p>- Màn hình màu lớn với thao tác một chạm</p><p>- Lựa chọn chương trình dễ dàng dựa trên điều trị&nbsp;mục tiêu</p><p>- Dễ sử dụng nhờ menu trực quan</p><p><strong>Thông số kỹ thuật</strong></p><p>-Thời gian: Điều chỉnh thời gian điều trị từ 1 đến 60 phút cho tất cả các chương trình.</p><p>-Chu kỳ đảo cực: Điều chỉnh khoảng thời gian từ 10 đến 120 giây.</p><p>-Tần số: Điều chỉnh tần số cơ bản trong các giai đoạn 2500 Hz, 4000 Hz và 8000 Hz.</p><p>-Nguồn điện&nbsp;: 100 – 240 V, 50-60Hz</p><p>-Công suất tiêu thụ&nbsp;: 60 VA</p><p>-Màn hình&nbsp;: cảm ứng 7 inch, độ phân giải 800x480 pixels</p><p>-Lớp bảo vệ&nbsp;: I</p><p>-Loại BF</p><p><strong>*Công suất đầu ra ( kháng tải 2000Ω):</strong></p><p>-Dòng Galvanic</p><p>+ CC: 80mA</p><p>+CV: 60V</p><p>-Dòng Dia Dynamic</p><p>+CC: 20mA</p><p>+CV: 40V</p><p>-Dòng tần số thấp</p><p>+CC: 80 mA phát đỉnh</p><p>+CV: 160 V phát đỉnh</p><p>-Độ chính xác: <u>+</u>20%</p><p>- Ứng dụng với các điện cực kích thích</p><p><strong>*Thông số các dạng dòng điện</strong></p><p><em>-Dòng Galvanic</em></p><p>+ Dòng điện tối đa: 80 mA<sub>eff </sub></p><p>+ Điện áp tối đa 60 V <sub>eff</sub></p><p><em>-Dòng chữ nhật tần số thấp</em></p><p>+Dòng điện tối đa: 80 mA<sub>peak </sub></p><p>+ Tần số: 1-1923 Hz</p><p>+ Điện áp tối đa 180 V <sub>peak</sub></p><p>+ Xung: 20 us – 1s</p><p>Tất cả các thông số được liệt kê có khả năng chịu tải 1 KOhm.</p><p>(Thời lượng xung: 20us - 1 giây, tần số lặp lại xung: 1-1923 Hz, biên độ thay đổi xung: 80 mApeak, Điện áp DC: 50 V. Các giá trị này dành cho điện trở tải 500 ohm)</p><p>-Các kênh: 2 kênh độc lập (các chương trình, cường độ, các thông số)</p><p>-Chế độ kích thích điện: Đồng bộ, thay thế, riêng biệt, tuần tự</p><p>-Các loại dòng điện: Galv, LF, hai pha, MF, MF / LF, giao thoa.</p><p>-Chương trình: Hơn 100 chương trình cụ thể</p><p>-Cài đặt: Tất cả các thông số thay đổi được có thể truy cập qua màn hình cảm ứng</p><p>-Chỉ định cho bệnh nhân: Hơn 120 chỉ định điều trị</p><p>-Kích thước: Chiều rộng: 33 cm,&nbsp;Chiều cao: 13 cm, Chiều sâu: 22 cm</p><p>-&nbsp;Trọng lượng: 2 kg</p> | [5 empty] | CÔNG TY CỔ PHẦN CÔNG NGHỆ HADIMED | 2021-02-18 | CÔNG TY CỔ PHẦN CÔNG NGHỆ HADIMED | 2021-02-19
8012 | 8. Thiết bị kiểm soát nhiễm khuẩn | Máy phun dung dịch khử khuẩn | Máy phun dung dịch khử khuẩn | BUỒNG TẮM KHÍ (AIR SHOWER) | AASS13 | Công Ty CP Khoa Học Kỹ Thuật Phượng Hải | Việt Nam | Công Ty CP Khoa Học Kỹ Thuật Phượng Hải | Việt Nam | ["2021"] | Công ty Cổ phần KHKT Phượng Hải | Việt Nam | Nhóm null |  |  | 220000000 | t | Cái | false | 2021-03-12 | 2022-03-12 | <p>Tắm khí là công đoạn cần thiết khi người/hàng hóa nhập vào phòng sạch để giảm các hạt bụi mà người / hàng hóa đưa vào phòng sạch.</p><p>Không khí sạch được lọc bằng phin lọc HEPA trước khi phun vào người/hàng hóa từ nhiều hướng bằng các vòi phun khí, để loại bỏ các hạt bụi một cách nhanh chóng và hiệu quả. Các hạt bụi lấy ra sẽ được lọc trước bằng bộ lọc thô và bộ lọc HEPA, và sau đó được chuyển đến khu vực tắm khí. Để thực hiện được hiệu suất tốt nhất của buồng tắm khí, tốc độ của vòi phun trong buồng tắm khí nên được khoảng 25- 30m/s, tốc độ tối thiểu là tắm vòi sen để người/hàng hóa nên được ít nhất là 18m/s, thời gian cài đặt tắm khí là 15s.</p> | <p>1. Hệ thống tự động điều khiển và tự động chạy, cánh cửa với chốt khóa điện tử, và có cảm biến quang .</p><p>2. Cấu trúc bên ngoài của tủ được làm từ thép tấm cán nguội phủ sơn tĩnh điện</p><p>3. Cửa ra vào, vách trong, vòi phun được làm từ thép không gỉ.&nbsp;</p><p>4. Thiết kế dạng mô-đun, thiết bị rất dễ dàng để vận chuyển và lắp ráp</p><p>5. Thời gian tắm khí có thể điều chỉnh từ 10 đến 99s, và thời gian kết thúc tắm khí được hiển thị;</p><p>6. Bộ tiền lọc và bộ lọc HEPA được sử dụng để làm sạch không khí</p><p>7. Vận tốc của vòi phun từ 25-30m/s, vận tốc khí vòi sen tắm là 18m /s</p><p>8.Chốt cửa và hệ thống điều khiển bằng bộ vi xử lý SmartpHTM , hiển thị trên màn hình LCD.&nbsp;</p><p>9. Khả năng rửa khí: 1-2 người cùng lúc</p><p>10. Công suất tiêu thụ: 1.12KW</p><p>11.Nguồn điện: 380VAC, 3 pha</p> |  | <p>- Kích thước ngoài: 1300*1000*2050 mm</p><p>- Kích thước trong: 790*866*1885 mm</p><p>- Vận tốc khí: 25 - 30 m/s</p><p>- Số vòi phun: 6</p><p>- Số lượng quạt: 1</p><p>- Nguồn điện: 380VAC/ 3 pha</p><p>- Công suất tiêu thụ: 1.12KW</p><p>- Khả năng rửa khí cùng lúc: 1-2 người</p><p>- Trọng lượng: 360 kg</p><p><strong>Mọi thông tin chi tiết vui lòng xin liên hệ:</strong></p><p>Công ty Cổ phần KHKT Phượng Hải</p><p><strong>Email:</strong> info@phuonghai.com</p><p><strong>Hotline:</strong> 0917.647.887</p> | [5 empty] | Công ty Cổ phần Khoa học Kỹ thuật Phượng Hải | 2021-03-12 | Công ty Cổ phần Khoa học Kỹ thuật Phượng Hải | 2021-07-13
8013 | 2. Thiết bị hồi sức cấp cứu | Máy thở | Máy thở không xâm nhập người lớn | Máy thở | NEUMOVENT GRAPHNET ADVANCE | Tecme Corporation | Mỹ | Tecme Corporation | Mỹ | ["2020","2021"] | CÔNG TY TNHH THƯƠNG MẠI VÀ PHÁT TRIỂN CÔNG NGHỆ THÀNH AN |  | Nhóm 3 |  |  | 1150000000 | t | Chiếc | false | 2021-03-04 | 2021-12-31 | <p>Máy thở</p><p>Model: NEUMOVENT GRAPHNET ADVANCE</p><p>Hãng sản xuất: Tecme Corporation – Mỹ</p><p>Xuất xứ: Mỹ</p> | <p> 1. Máy chính (màn hình cảm ứng TFT-LED 12.1”)&nbsp;&nbsp;: 01 chiếc </p><p> 2. Bộ làm ấm làm ẩm : 01 bộ</p><p> 3. Bộ lọc với bẫy nước đầu vào khí nén&nbsp;&nbsp;&nbsp;&nbsp;: 01 chiếc</p><p> 4. Bộ dây nguồn cung cấp oxy 3m với đầu nối 9/16”- 18H DISS : 01 bộ</p><p> 5. Bộ dây nguồn cung cấp khí nén 3m với đầu nối 3/4”- 16H&nbsp;: 01 bộ</p><p> 6. Bộ dây thở người lớn sử dụng nhiều lần : 01 bộ</p><p> 7. Bộ dây thở trẻ em sử dụng nhiều lần&nbsp;: 01 bộ </p><p> 8. Mặt nạ thở dùng nhiều lần : 01 chiếc</p><p> 9. Van thở ra tích cực : 02 chiếc</p><p> 10. Bộ khí dung Nebulizer : 01 bộ</p><p> 11. Phổi giả người lớn&nbsp;: 01 chiếc</p><p> 12. Phổi giả trẻ nhỏ: 01 chiếc</p><p> 13. Cảm biến Oxy : 01 chiếc</p><p> 14. Cảm biến đầu cuối sử dụng một lần : 10 chiếc</p><p> 15. Xe đẩy : 01 chiếc</p><p> 16. Tay đỡ dây thở: 01 chiếc</p><p> 17. Dây nguồn: 01 chiếc</p><p> 18. Tài liệu hướng dẫn sử dụng Tiếng Anh + tiếng Việt&nbsp;&nbsp;: 01 bộ</p> |  | <p class="ql-align-justify"><span style="color: black;">·&nbsp;&nbsp;&nbsp;&nbsp;&nbsp;&nbsp;&nbsp;&nbsp;Chiều cao: 35 cm (13,8 in)</span></p><p class="ql-align-justify"><span style="color: black;">·&nbsp;&nbsp;&nbsp;&nbsp;&nbsp;&nbsp;&nbsp;&nbsp;Chiều rộng: 36 cm (14,2 in)</span></p><p class="ql-align-justify"><span style="color: black;">·&nbsp;&nbsp;&nbsp;&nbsp;&nbsp;&nbsp;&nbsp;&nbsp;Chiều sâu: 32 cm (12,6 in)</span></p><p class="ql-align-justify"><span style="color: black;">·&nbsp;&nbsp;&nbsp;&nbsp;&nbsp;&nbsp;&nbsp;&nbsp;Chiều cao bao gồm chân đế: 136 cm (53,5 in)</span></p><p class="ql-align-justify"><span style="color: black;">·&nbsp;&nbsp;&nbsp;&nbsp;&nbsp;&nbsp;&nbsp;&nbsp;Trọng lượng không bao gồm chân đế: 9,8 kg (21,6 lb)</span></p><p class="ql-align-justify"><span style="color: black;">·&nbsp;&nbsp;&nbsp;&nbsp;&nbsp;&nbsp;&nbsp;&nbsp;Trọng lượng bao gồm chân đế: 26,3 kg (57 lb)</span></p><p class="ql-align-justify"><span style="color: black;">·&nbsp;&nbsp;&nbsp;&nbsp;&nbsp;&nbsp;&nbsp;&nbsp;Chiều rộng chân đế 51 cm (20,1 in) – 62 cm với bánh xe bên (24,4 in)</span></p><p class="ql-align-justify"><span style="color: black;">·&nbsp;&nbsp;&nbsp;&nbsp;&nbsp;&nbsp;&nbsp;&nbsp;Chiều sâu chân đế 51 cm (20,1 in) – 62 cm với bánh xe trên cùng một hàng (24,4 in)</span></p><p><br></p> | [5 empty] | CÔNG TY TNHH THƯƠNG MẠI VÀ PHÁT TRIỂN CÔNG NGHỆ THÀNH AN | 2021-03-04 | CÔNG TY TNHH THƯƠNG MẠI VÀ PHÁT TRIỂN CÔNG NGHỆ THÀNH AN | 2021-06-30
8014 | 8. Thiết bị kiểm soát nhiễm khuẩn | Máy hấp tiệt trùng | Máy hấp tiệt trùng | MÁY HẤP TIỆT TRÙNG HƠI NƯỚC, 1 CỬA, 440 LÍT | 1006E-1 | Antonio Matachana, S.A. | Tây Ban Nha | Antonio Matachana, S.A. | Tây Ban Nha | ["2020"] | CÔNG TY TNHH VCN VIỆT NAM |  | Nhóm 3 |  |  | 4400000000 | t | Chiếc | true | 2021-03-04 | 2021-12-31 | <p>Máy mới 100%, sản xuất năm 2020</p><p>Nồi hấp tiệt trùng hơi nước được sử dụng cho trung tâm tiệt trùng (CSSD), khu vực phẫu thuật.</p><p>Máy được thiết kế thông số kỹ thuật theo tiêu chuẩn châu Âu EN 285 cho các máy hấp tiệt trùng hơi nước cỡ lớn, và tuân thủ chỉ thị 93/42/EEC của Châu Âu về thiết bị y tế</p><p>Máy tiệt trùng hơi nước phải tuân thủ theo chỉ thị 97/23/EC của Châu Âu cho các thiết bị sử dụng áp suất</p><p>Thể tích buồng tiệt trùng: 440 lít</p><p>Đèn nền phía trước với các biểu tượng hiển thị các tình huống khác biệt như trạng thái chu trình, các báo động trong suốt chu trình tiệt trùng.</p><p>Máy tích hợp bộ tạo hơi nước, được làm hoàn toàn bằng thép không gỉ</p><p>Phụ kiện nạp, dỡ hàng đồng bộ</p> | <p>Máy chính: 1 chiếc</p><p>Máy nén khí tích hợp: 1 bộ</p><p>Khung nạp đồ tiệt trùng: 1 cái</p><p>Giỏ đựng đồ tiệt trùng: 5 cái</p><p>Xe&nbsp;chuyển đồ: Tùy chọn</p><p>Tài liệu hướng dẫn sử dụng bằng tiếng Anh và tiếng Việt</p> | [7 empty] | CÔNG TY TNHH VCN VIỆT NAM | 2021-03-04 | CÔNG TY TNHH VCN VIỆT NAM | 2021-03-04
8015 | 7. Thiết bị chuyên khoa xét nghiệm | Máy xét nghiệm sinh hóa, miễn dịch | Máy xét nghiệm sinh hóa tự động | Mispa CXL Pro | Mispa CXL Pro | Agappe Diagnostics Switzerland GmbH - Thụy Sĩ | Ấn Độ | Agappe Diagnostics Switzerland GmbH - Thụy Sĩ | Thụy Sĩ | ["2020"] | Công Ty TNHH TMDV An Thịnh Health | Thụy Sĩ | Nhóm 4 |  |  | 675000000 | t | Cái | true | 2021-02-23 | 2021-12-23 | <p>Mispa CXL Pro là máy xét nghiệm sinh hóa hoàn toàn tự động với 180test/h</p> | [8 empty] | Công Ty TNHH TMDV An Thịnh Health | 2021-02-23 | Công Ty TNHH TMDV An Thịnh Health | 2021-02-23
8016 | 1. Thiết bị chẩn đoán hình ảnh | Máy X Quang | Máy X quang đo mật đô xương | Máy đo loãng xương toàn thân DEXA | Medix 90 | Medilink Sarl | Pháp | Medilink Sarl | Pháp | ["2019","2020","2021"] | CÔNG TY TNHH C.P.V | Pháp | Nhóm 3 |  |  | 1500000000 | t | Chiếc | false | 2021-02-23 | 2021-12-31 | <p>Kỹ thuật nhận ảnh tia bút chì</p><p>- Đo đa vùng gồm các vị trí: cổ xương đùi, cột sống, xương cẵng tay, cột sống nghiêng (cột sống chụp từ bên hông).</p><p>- Đo toàn thân</p><p>- Đo tại các vùng có cấy ghép dụng cụ chỉnh hình</p><p>- Đo cho trẻ em</p><p>- Đặc biệt chức năng DVA cho phép chẩn đoán thoái hóa đốt sống lưng và cổ.</p> | <p><strong>Máy chính</strong></p> <p>- Máy chính kèm theo: Dây nguồn, dây&nbsp;<br /> truyền dữ liệu, Phantom chuẩn máy<br /> - Bộ dụng cụ định vị vị trí đo<br /> - HDSD tiếng Anh, tiếng Việt</p> <p><strong>Thiết bị kết nối (mua tại VN)</strong><br /> - Bộ máy vi tính:CPU Intel Pentium Dual ≥3GHz, Ram ≥2GB, HDD ≥250MB, tích hợp VGA, ổ ghi DVD, màn hình ≥LCD19"<br /> - UPS 2KVA<br /> - Máy in laser màu ( Model: M254nw )</p> <p>&nbsp;</p> | [7 empty] | CÔNG TY TNHH C.P.V | 2020-11-10 | CÔNG TY TNHH C.P.V | 2021-02-23
8017 | 12. Thiết bị phục hồi chức năng - Vật lý trị liệu | Thiết bị phục hồi chức năng | Thiết bị tập phục hồi chức năng | BUỒNG OXY CAO ÁP (900mm) | SOLO | YAKLASIM MAKINA SANAYI VE TICARET LIMITED SIRKETI | Thổ Nhĩ Kỳ | YAKLASIM MAKINA SANAYI VE TICARET LIMITED SIRKETI | Thổ Nhĩ Kỳ |  | CÔNG TY CỔ PHẦN CÔNG NGHỆ HADIMED |  | Nhóm null |  |  | 3900000000 | f | Bộ | true | 2021-03-31 | 2022-03-31 | <p>- Thiết bị mới 100%</p><p>- Đạt tiêu chuẩn chất lượng: ISO 13485, CE</p> | <p><strong>Hệ thống buồng oxy cao áp kèm phụ kiện&nbsp;: 01 bộ, bao gồm&nbsp;:</strong></p><p>1.Buồng tạo áp lực ( Bán Acrylic)</p><p>2. Hệ thống điều khiển thủ công</p><p>&nbsp;&nbsp;&nbsp;- Bảng điều khiển</p><p>&nbsp;&nbsp;&nbsp;- Liên lạc nội bộ</p><p>3. Các thiết bị khác</p><p>&nbsp;&nbsp;-Cáng bệnh nhân</p><p>- Hệ thống giải trí cho bệnh nhân</p><p>-Tài liệu HDSD</p> |  | <p><strong>1.&nbsp;&nbsp;&nbsp;&nbsp;&nbsp;Phần buồng</strong></p><p>Buồng được sản xuất và thử nghiệm theo qui chuẩn của ASME PVHO-1, tiêu chuẩn an toàn cho Thiết bị áp lực của Hiệp hội Kỹ sư cơ khí Hoa Kỳ và NFPA 99 cho các cơ sở chăm sóc sức khoẻ và cơ thể.</p><p>Tất cả các hệ thống được kết nối với mặt đất bao gồm cơ thể bệnh nhân với dây đai nối đất.</p><p class="ql-align-justify"><strong>2.&nbsp;&nbsp;&nbsp;&nbsp;Cáng trượt</strong></p><p class="ql-align-justify">Được sản xuất đặc biệt để sử dụng cho buồng oxy cao áp,&nbsp;phù hợp với EN14931, mật độ bọt xốp tương thích với môi trường cao áp, chống cháy.</p><p class="ql-align-justify"><strong>3.&nbsp;&nbsp;&nbsp;&nbsp;&nbsp;Lớp sơn</strong></p><p class="ql-align-justify">Bên trong và bên ngoài buồng đều được sơn với sơn chống cháy và không độc hại đã được chứng nhận.</p><p class="ql-align-justify"><strong>4.&nbsp;&nbsp;&nbsp;&nbsp;&nbsp;Van an toàn</strong></p><p class="ql-align-justify">Van an toàn là một cơ chế van tự động giải phóng áp suất từ buồng khi áp lực vượt quá 2,2 bar. Van an toàn này là van mở hoàn toàn và công suất lớn hơn tổng số không khí vào.</p><p class="ql-align-justify"><strong>5.&nbsp;&nbsp;&nbsp;&nbsp;&nbsp;Van khẩn cấp</strong></p><p class="ql-align-justify">Van khẩn cấp lắp trên buồng để đẩy nhanh quá trình xả áp trong trường hợp khẩn cấp. Công suất van lớn hơn van thông thường nên cho phép vượt tốc độ. Tốc độ xả áp thấp hơn 60 giây cho 2 bar đến 0 bar.</p><p class="ql-align-justify"><strong>6.&nbsp;&nbsp;&nbsp;&nbsp;&nbsp;Hệ thống điều chỉnh cáng trượt</strong></p><p>Đường ray trượt thép không rỉ, đệm gối chất liệu chống cháy, chống tĩnh điện. Có 4 bánh xe, và có thể điều chỉnh độ cao cáng trượt</p> | [5 empty] | CÔNG TY CỔ PHẦN CÔNG NGHỆ HADIMED | 2021-03-31 | CÔNG TY CỔ PHẦN CÔNG NGHỆ HADIMED | 2021-03-31
8018 | 13. Thiết bị dùng chung | Hệ thống/ thiết bị khác | Hệ thống vận chuyển mẫu và thiết bị phụ trợ | Máy sinh thiết chân không | Atec Sapphire 200 | Hologic, Inc. | Mỹ | Hologic, Inc. | Mỹ |  | Công ty TNHH Vật tư và Trang thiết bị Y tế ATC | Mỹ | Nhóm 3 |  |  | 2400000000 | t | Hệ thống | true | 2020-10-31 | 2021-12-31 | <p>Máy sinh thiết chân không</p> | <p>Cấu hình bao gồm:&nbsp;</p> <p>1. Thân máy chính: 01 cái&nbsp;</p> <p>2. Công tắc điều khiển bằng chân: 01 cái&nbsp;</p> <p>3. Kim sinh thiết: 05 bộ</p> <p>4. Bình chân không: 01 cái</p> |  | <p>Máy sinh thiết chân không</p> | [5 empty] | Công ty TNHH Vật tư và Trang thiết bị Y tế ATC | 2020-10-31 | Công ty TNHH Vật tư và Trang thiết bị Y tế ATC | 2021-03-24
8019 | 1. Thiết bị chẩn đoán hình ảnh | Máy X Quang | Máy X quang đo mật đô xương | Máy đo loãng xương toàn thân DEXA | Medix DR | Medilink Sarl | Pháp | Medilink Sarl | Pháp | ["2020","2021","2019"] | CÔNG TY TNHH C.P.V | Pháp | Nhóm 3 |  |  | 2000000000 | t | Chiếc | false | 2021-02-23 | 2021-12-31 | <p>Kỹ thuật nhận ảnh tia rẽ quạt 2D</p><p>- Đo đa vùng gồm các vị trí: cổ xương đùi, cột sống, xương cẵng tay, cột sống nghiêng (cột sống chụp từ bên hông).</p><p>- Đo toàn thân</p><p>- Đo tại các vùng có cấy ghép dụng cụ chỉnh hình</p><p>- Đo cho trẻ em</p><p>- Đặc biệt chức năng DVA cho phép chẩn đoán thoái hóa đốt sống lưng và cổ.</p> | <p><strong>Máy chính</strong></p> <p>- Máy chính kèm theo: Dây nguồn, dây&nbsp;<br /> truyền dữ liệu, Phantom chuẩn máy<br /> - Bộ dụng cụ định vị vị trí đo<br /> - HDSD tiếng Anh, tiếng Việt</p> <p><strong>Thiết bị kết nối (mua tại VN)</strong><br /> - Bộ máy vi tính:CPU Intel Pentium Dual ≥3GHz, Ram ≥2GB, HDD ≥250MB, tích hợp VGA, ổ ghi DVD, màn hình ≥LCD19"<br /> - UPS 2KVA<br /> - Máy in laser màu ( Model: M254nw )</p> <p>&nbsp;</p> | [7 empty] | CÔNG TY TNHH C.P.V | 2020-11-11 | CÔNG TY TNHH C.P.V | 2021-02-23
8020 | 1. Thiết bị chẩn đoán hình ảnh | Máy X Quang | Máy X quang cố định | Máy X-quang kỹ thuật số DR 2 tấm cảm biến | Amadeo R-DR | OR Technology (Ohm und Rehbein GmbH) | Đức | OR Technology (Ohm und Rehbein GmbH) | Đức | ["2020","2021"] | Công ty Cổ phần Đầu tư HDN | Đức | Nhóm 3 |  |  | 4900000000 | t | Hệ thống | true | 2021-03-17 | 2021-05-30 | <ul><li>Máy chụp X - quang kỹ thuật số dùng để chụp tổng hợp mang lại hình ảnh sắc nét, chất lượng cao</li><li>Model&nbsp;: Amadeo R-DR</li><li>Hãng sản xuất&nbsp;: OR Technology (Ohm und Rehbein GmbH)</li><li>Nước sản xuất&nbsp;: Đức</li><li>Máy mới 100%</li><li>Có chứng chỉ chất lượng ISO 13485, CE</li><li>Nhiệt độ hoạt động: +10 tới +40 độ C</li><li>Độ ẩm tương đối tối đa (vận hành): 80%</li><li>Điện áp làm việc : 380 V/50Hz</li></ul> | <p>Cấu hình một hệ thống bao gồm :</p><p> 01 Bộ Tủ điều khiển và nguồn cao thế</p><p> 01 Chiếc Bóng X-quang</p><p> 01 Chiếc Cột mang bóng</p><p> 01 Chiếc Bộ chuẩn trực chùm tia</p><p> 01 Chiếc Bàn chụp bệnh nhân</p><p> 01 Chiếc Cột chụp phổi</p><p> 02 Chiếc Tấm cảm biến bảng phẳng cố định (xuất xứ Mỹ/Đức/Nhật Bản)</p><p> 01 Bộ Trạm điều khiển và xử lý hình ảnh số hoá</p><p> 01 Bộ Phần mềm xử lý hình ảnh</p><p> 01 Bộ&nbsp;&nbsp;Máy in phim khô</p> |  | <p>Máy X-quang kỹ thuật số DR 2 tấm cảm biến</p> | <p>Bảo hành 1 năm</p> <p>Dịch vụ hỗ trợ kỹ thuật 24/7</p> |  |  |  |  | Công ty Cổ phần Đầu tư HDN | 2020-10-26 | Công ty Cổ phần Đầu tư HDN | 2021-03-18
8021 | 12. Thiết bị phục hồi chức năng - Vật lý trị liệu | Thiết bị vật lý trị liệu | Máy siêu âm trị liệu | Thiết bị siêu âm điều trị đa tần Class E | FISIOSONIC version T.S. (touch screen) | Fisioline S.R.L | Italy | Fisioline S.R.L | Italy | ["2020","2021"] | Công ty TNHH thiết bị Phú Thái | Italy | Nhóm 3 |  |  | 262000000 | t | Cái | true | 2021-03-23 | 2022-03-23 | <p>- Máy chính</p><p>- Đầu phát siêu âm Ø35mm</p><p>- Dây nguồn</p><p>- Dụng cụ cài đầu phát Plexiglass</p><p>- Chai gel siêu âm</p><p>- Đầu quét đa tần số (3 đĩa) 1/3 MHz</p><p>– Tiết diện phát 32cm2</p> | <p>- Máy chính</p><p>- Đầu phát siêu âm Ø35mm</p><p>- Dây nguồn</p><p>- Dụng cụ cài đầu phát Plexiglass</p><p>- Chai gel siêu âm</p><p>- Đầu quét đa tần số (3 đĩa) 1/3 MHz</p><p>– Tiết diện phát 32cm2</p> |  | <p>- Máy chính</p><p>- Đầu phát siêu âm Ø35mm</p><p>- Dây nguồn</p><p>- Dụng cụ cài đầu phát Plexiglass</p><p>- Chai gel siêu âm</p><p>- Đầu quét đa tần số (3 đĩa) 1/3 MHz</p><p>– Tiết diện phát 32cm2</p> | [5 empty] | Công ty TNHH thiết bị Phú Thái | 2021-03-23 | Công ty TNHH thiết bị Phú Thái | 2021-03-29
8022 | 8. Thiết bị kiểm soát nhiễm khuẩn | Máy hấp tiệt trùng | Máy hấp tiệt trùng | MÁY HẤP TIỆT TRÙNG HƠI NƯỚC, 2 CỬA, 250 LÍT | SC501E-2 | Antonio Matachana, S.A. | Tây Ban Nha | Antonio Matachana, S.A. | Tây Ban Nha | ["2020"] | CÔNG TY TNHH VCN VIỆT NAM |  | Nhóm 3 |  |  | 3780000000 | t | Chiếc | true | 2021-03-04 | 2021-12-31 | <p>Máy mới 100%, sản xuất năm 2020</p><p>Nồi hấp tiệt trùng hơi nước được sử dụng cho trung tâm tiệt trùng (CSSD), khu vực phẫu thuật.</p><p>Máy được thiết kế thông số kỹ thuật theo tiêu chuẩn châu Âu EN 285 cho các máy hấp tiệt trùng hơi nước cỡ lớn, và tuân thủ chỉ thị 93/42/EEC của Châu Âu về thiết bị y tế</p><p>Máy tiệt trùng hơi nước phải tuân thủ theo chỉ thị 97/23/EC của Châu Âu cho các thiết bị sử dụng áp suất</p><p>Thể tích buồng tiệt trùng: 250 lít</p><p>Đèn nền phía trước với các biểu tượng hiển thị các tình huống khác biệt như trạng thái chu trình, các báo động trong suốt chu trình tiệt trùng.</p><p>Máy tích hợp bộ tạo hơi nước, được làm hoàn toàn bằng thép không gỉ</p><p>Phụ kiện nạp, dỡ hàng đồng bộ</p> | <p>Máy chính: 1 chiếc</p><p>Máy nén khí tích hợp: 1 bộ</p><p>Khung nạp đồ tiệt trùng: 1 cái</p><p>Giỏ đựng đồ tiệt trùng: 5 cái</p><p>Xe&nbsp;chuyển đồ: Tùy chọn</p><p>Tài liệu hướng dẫn sử dụng bằng tiếng Anh và tiếng Việt</p> | [7 empty] | CÔNG TY TNHH VCN VIỆT NAM | 2021-03-04 | CÔNG TY TNHH VCN VIỆT NAM | 2021-03-04
8023 | 1. Thiết bị chẩn đoán hình ảnh | Máy siêu âm | Máy siêu âm chẩn đoán Doppler màu | Máy siêu âm Doppler màu cao cấp 3 đầu dò | Edge II | Fujifilm SonoSite Inc. | Mỹ | Fujifilm SonoSite Inc. | Mỹ |  | CÔNG TY TNHH IDS MEDICAL SYSTEMS VIỆT NAM |  | Nhóm 3 |  |  | 2600000000 | t | Hệ thống | true | 2021-06-22 | 2022-12-31 | <p>01 Máy chính + 3 đầu dò (convex, linear, Phsed Array)&nbsp;+ xe đẩy chính Hãng + bộ chia 3</p> |  |  | <p>thông số đính kèm</p> | [5 empty] | CÔNG TY TNHH IDS MEDICAL SYSTEMS VIỆT NAM | 2020-10-22 | CÔNG TY TNHH IDS MEDICAL SYSTEMS VIỆT NAM | 2021-06-22
8024 | 1. Thiết bị chẩn đoán hình ảnh | Máy X Quang | Máy X quang nhũ ảnh | Máy X quang chụp nhũ ảnh 3D kỹ thuật số | Selenia Dimensions (3D) | Hologic, Inc. | Mỹ | Hologic, Inc. | Mỹ |  | Công ty TNHH Vật tư và Trang thiết bị Y tế ATC | Mỹ | Nhóm 3 |  |  | 16000000000 | t | Hệ thống | true | 2020-10-31 | 2021-12-30 | <p>Máy X quang chụp nhũ ảnh 3D kỹ thuật số</p> | <p>Cấu hình cơ bản bao gồm: (Giá&nbsp;trị: 9.500.000.000 đồng)&nbsp;</p> <p>1. Bộ cảm biến kỹ thuật số thu nhận ảnh: 01 cái</p> <p>2. Nguồn phát: 01 bộ</p> <p>3. Bóng X-quang: 01 cái</p> <p>4. Bucky/ Grid: 01 cái</p> <p>5. Hệ thống nén (Bao gồm bàn nén): 01 cái</p> <p>6. Cánh tay C: 01 cái</p> <p>7. Bộ phóng đại 1,8x: 01 cái</p> <p>8. Trạm thu nhận và xử lý hình ảnh bao gồm:</p> <p><em>- Máy tính: 01 bộ</em></p> <p><em>- Màn hình 21 inch: 01 cái</em></p> <p><em>- Chuột,&nbsp; bàn phím: 01 bộ</em></p> <p><em>- Bộ lưu điện: 01 bộ</em></p> <p><em>- Phần mềm hiển thị và xử lý ảnh: 01 bộ</em></p> <p><em>- Bộ phần mềm chụp cắt lớp: 01 bộ</em></p> <p>9. Bộ phụ kiện tiêu chuẩn bao gồm:</p> <p><em>- Kính chì 203 x 84 cm (tương đương 0,5 mm Pb): 01 cái</em></p> <p><em>- Công tắc chụp chân (foot switch): 01 bộ</em></p> <p><em>- Tấm che cằm: 01 cái</em></p> <p><em>- Bàn đạp 2 chức năng: 01 bộ</em></p> <p>10. Tài liệu hướng dẫn sử dụng bằng tiếng Anh và tiếng Việt: 01 bộ</p> | <p>Cấu hình nâng cao bao gồm: (Tổng giá trị: 16.000.000.000 đồng)</p> <p>1.&nbsp;Trạm xử lý và phân tích hình ảnh (đặt tại phòng bác sỹ chẩn đoán) bao gồm:Máy tính xử lý hình ảnh: 01 cái, Màn hình chuyên dụng 5Mp: 02 cái, Bộ lưu điện: 01 bộ: 1.000.000.000</p> <p>2.&nbsp;Bộ dụng cụ làm sinh thiết kèm tấm nén sinh thiết (01 bộ): 1.500.000.000</p> <p>3.&nbsp;&nbsp;Phần mềm giúp tăng cường độ tương phản I view (01 bộ): 1.000.000.000</p> <p>4.&nbsp;Phần mềm hỗ trợ đọc ảnh CAD (Computer Aid Detection) (01 bộ): 1.500.000.000</p> <p>5.&nbsp;Phần mềm tái tạo ảnh 2D từ ảnh 3D (C View) (01 bộ): 1.000.000.000</p> <p>6.&nbsp;Ghế sinh thiết &nbsp;Arkus (01 cái): 500.000.000</p> | [6 empty] | Công ty TNHH Vật tư và Trang thiết bị Y tế ATC | 2020-10-31 | Công ty TNHH Vật tư và Trang thiết bị Y tế ATC | 2021-03-24
8025 | 12. Thiết bị phục hồi chức năng - Vật lý trị liệu | Thiết bị vật lý trị liệu | Máy điều trị vật lý trị liệu | Máy Laser trị liệu công suất cao 10W | OPTON PRO 10W | Zimmer MedizinSysteme GmbH | Đức | Zimmer MedizinSysteme GmbH | Đức |  | CÔNG TY CỔ PHẦN CÔNG NGHỆ HADIMED | Đức | Nhóm null |  |  | 780000000 | t | Bộ | true | 2021-02-18 | 2022-12-31 | <p>- Thiết bị mới 100%</p><p>- Năm sản xuất: 2020 trở về sau</p><p>- Đạt tiêu chuẩn chất lượng ISO 13485, CE</p><p>- Xuất xứ: Đức </p> | <p>Máy chính kèm phụ kiện&nbsp;: 01 bộ, bao gồm&nbsp;:</p><p>-&nbsp;&nbsp;&nbsp;&nbsp;&nbsp;&nbsp;&nbsp;&nbsp;1 cáp nguồn</p><p>-&nbsp;&nbsp;&nbsp;&nbsp;&nbsp;&nbsp;&nbsp;&nbsp;1 phích cắm&nbsp;khóa liên động</p><p>-&nbsp;&nbsp;&nbsp;&nbsp;&nbsp;&nbsp;&nbsp;&nbsp;2 kính bảo vệ</p><p>-&nbsp;&nbsp;&nbsp;&nbsp;&nbsp;&nbsp;&nbsp;&nbsp;1 biển cảnh báo laser cho cửa, bao gồm đèn cảnh báo</p><p>-&nbsp;&nbsp;&nbsp;&nbsp;&nbsp;&nbsp;&nbsp;&nbsp;1 vòng cách&nbsp;nhỏ</p><p>-&nbsp;&nbsp;&nbsp;&nbsp;&nbsp;&nbsp;&nbsp;&nbsp;1 vòng cách lớn</p><p>1 sách hướng dẫn sử dụng</p> |  | <p><strong>Đặc điểm</strong></p><p>3 bước sóng</p><p>Trị liệu với 3 bước sóng cho phép kích thích các vị trí mục tiêu khác nhau: Các thụ thể đau ở bề mặt cũng như các cấu trúc mô sâu hơn được kích thích cùng một lúc.</p><p>Đặc biệt, bước sóng 1064nm có độ phân tán thấp nhất trong mô thúc đẩy sự thâm nhập</p><p>của bức xạ vào các lớp mô sâu.</p><p>Ưu điểm của trị liệu bằng laser công suất cao</p><p><span class="ql-cursor">﻿</span>-Bước sóng: 810 nm và 980 nm </p><p>-Công suất đầu ra: tối đa 10W, chế độ CW</p><p>-Công suất tiêu thụ: tối đa 1.0 A</p><p>- Khoảng cách điều trị:</p><p>+ Không có vòng cách: 0 cm</p><p>+ Vòng cách nhỏ: 1.2 cm</p><p>+ Vòng cách lớn: 4.5 cm</p><p>-Khu vực điều trị&nbsp;: </p><p>+ Không vòng cách: Tối thiểu. Ø 10mm/0.8 cm2 </p><p>+ Vòng cách nhỏ&nbsp;: Tối thiểu. Ø 20mm/3.1cm2</p><p>+ Vòng cách lớn&nbsp;: Tối thiểu. Ø 34mm/9 cm2</p><p>-Mật độ năng lượng </p><p>+ Không vòng cách&nbsp;: tối đa 12.5 W/cm2</p><p>+Với vòng cách nhỏ&nbsp;(1.2 cm): tối đa 3.2 W/cm2</p><p>+ Vòng cách lớn (4.5 cm)&nbsp;: tối đa 1.1 W/cm2</p><p>-Chùm tia thí điểm: 650 nm</p><p>- Công suất tia thí điểm: tối đa 5 mW</p><p>- Nguồn điện: <span style="color: black;">100-240 V~, 50 Hz / 60 Hz </span></p><p>- Cầu chì: <span style="color: black;">2 x T 2.5 AL, 250 VA</span></p><p>- Lớp bảo vệ: II</p><p>- Phần ứng dụng: loại B</p><p>- Chế độ hoạt động: hoạt động liên tục</p><p>- Hệ thống laser: 4 diode laser bán dẫn, sợi quang</p><p>- Khu vực điều trị: tối thiểu Ø 10mm</p><p>- Tần số lặp lại 0,1 đến 20.000 Hz</p><p>- Độ rộng xung (xung đơn) 0,1 s đến 5 s (chế độ hoạt động xung)</p><p>- Độ chính xác ± 20%</p><p>-Đo nhiệt độ da chính xác: ± 2 ° C</p><p>-Vòng cách nhỏ&nbsp;: L 1,2 cm</p><p>- Vòng cách lớn&nbsp;: L 4,5 cm</p><p>- Kích thước máy chính: 30 x 35 x 20 cm ( cao x rộng x dài)</p><p>-Laser lớp 4</p><p>-Khoảng cách an toàn NOHD:3 m</p><p>-MPR của da dưới giới hạn ở 17 cm</p><p>-Chùm tia phân kỳ 32 °</p><p>- Thiết bị khóa liên động: Công tắc tiếp xúc cửa, mở khi cửa được mở, công suất 12 V, 10 mA, kết nối chuỗi trong trường hợp nhiều cửa</p><p>-Màn hình tinh thể lỏng (LCD)</p><p>-Trọng lượng máy chính: 3.8kg</p><p>- Điều kiện hoạt động: </p><p>+ Nhiệt độ: 10 °C…40°C</p><p>+ Độ ẩm không khí: 20%...80% độ ẩm tương đối không ngưng tụ</p><p>+ Áp suất không khí: 900hPa…1030hPa</p><p>- Điều kiện vận chuyển, bảo quản:</p><p>+ Nhiệt độ: -10 °C…50°C</p><p>+ Độ ẩm không khí: 10%...90% độ ẩm tương đối không ngưng tụ</p><p>+ Áp suất không khí: 700hPa…1060hPa</p> | [5 empty] | CÔNG TY CỔ PHẦN CÔNG NGHỆ HADIMED | 2021-02-18 | CÔNG TY CỔ PHẦN CÔNG NGHỆ HADIMED | 2021-02-19
8026 | 12. Thiết bị phục hồi chức năng - Vật lý trị liệu | Thiết bị vật lý trị liệu | Máy điều trị vật lý trị liệu | Máy Laser trị liệu công suất cao 15W | OPTON PRO 15W | Zimmer MedizinSysteme GmbH | Đức | Zimmer MedizinSysteme GmbH | Đức |  | CÔNG TY CỔ PHẦN CÔNG NGHỆ HADIMED | Đức | Nhóm null |  |  | 880000000 | t | Bộ | true | 2021-02-18 | 2022-12-31 | <p>- Thiết bị mới 100%</p><p>- Năm sản xuất: 2020 trở về sau</p><p>- Đạt tiêu chuẩn chất lượng ISO 13485, CE</p><p>- Xuất xứ: Đức </p> | <p>Máy chính kèm phụ kiện&nbsp;: 01 bộ, bao gồm&nbsp;:</p><p>-&nbsp;&nbsp;&nbsp;&nbsp;&nbsp;&nbsp;&nbsp;&nbsp;1 cáp nguồn</p><p>-&nbsp;&nbsp;&nbsp;&nbsp;&nbsp;&nbsp;&nbsp;&nbsp;1 phích cắm&nbsp;khóa liên động</p><p>-&nbsp;&nbsp;&nbsp;&nbsp;&nbsp;&nbsp;&nbsp;&nbsp;2 kính bảo vệ</p><p>-&nbsp;&nbsp;&nbsp;&nbsp;&nbsp;&nbsp;&nbsp;&nbsp;1 biển cảnh báo laser cho cửa, bao gồm đèn cảnh báo</p><p>-&nbsp;&nbsp;&nbsp;&nbsp;&nbsp;&nbsp;&nbsp;&nbsp;1 vòng cách&nbsp;nhỏ</p><p>-&nbsp;&nbsp;&nbsp;&nbsp;&nbsp;&nbsp;&nbsp;&nbsp;1 vòng cách lớn</p><p>1 sách hướng dẫn sử dụng</p> |  | <p><em>Ưu điểm của trị liệu bằng laser công suất cao</em></p><p>Nhiều năng lượng hơn làm tăng mật độ năng lượng trong mô và điều này dẫn đến sự gia tăng hiệu ứng nhiệt trong các lớp sâu </p><p><em>Lĩnh vực điều trị rộng</em></p><p>Ánh sáng laser với ba bước sóng mở ra một lĩnh vực trị liệu rộng lớn tùy chọn cho người dùng.</p><p><em>Giao diện người sử dụng hiện đại</em></p><p>-Bước sóng: 810 nm, 980 nm và 1064 nm</p><p>-Công suất đầu ra: tối đa 15W, chế độ CW</p><p>-Công suất tiêu thụ: tối đa 1.2A</p><p>- Khoảng cách điều trị:</p><p>+ Không có vòng cách: 0 cm</p><p>+ Vòng cách nhỏ: 1.2 cm</p><p>+ Vòng cách lớn: 4.5 cm</p><p>-Khu vực điều trị&nbsp;: </p><p>+ Không vòng cách: Tối thiểu. Ø 10mm/0.8 cm2 </p><p>+ Vòng cách nhỏ&nbsp;: Tối thiểu. Ø 20mm/3.1cm2</p><p>+ Vòng cách lớn&nbsp;: Tối thiểu. Ø 34mm/9 cm2</p><p>-Mật độ năng lượng </p><p>+ Không vòng cách&nbsp;: tối đa 18.7 W/cm2</p><p>+Với vòng cách nhỏ&nbsp;(1.2 cm): tối đa 4.8 W/cm2</p><p>+ Vòng cách lớn (4.5 cm)&nbsp;: tối đa 1.6 W/cm2</p><p>-Chùm tia thí điểm: 650 nm</p><p>- Công suất tia thí điểm: tối đa 5 mW</p><p>- Nguồn điện: <span style="color: black;">100-240 V~, 50 Hz / 60 Hz </span></p><p>- Cầu chì: <span style="color: black;">2 x T 2.5 AL, 250 VA</span></p><p>- Lớp bảo vệ: II</p><p>- Phần ứng dụng: loại B</p><p>- Chế độ hoạt động: hoạt động liên tục</p><p>- Hệ thống laser: 4 diode laser bán dẫn, sợi quang</p><p>- Khu vực điều trị: tối thiểu Ø 10mm</p><p>- Tần số lặp lại 0,1 đến 20.000 Hz</p><p>- Độ rộng xung (xung đơn) 0,1 s đến 5 s (chế độ hoạt động xung)</p><p>- Độ chính xác ± 20%</p><p>-Đo nhiệt độ da chính xác: ± 2 ° C</p><p>-Vòng cách nhỏ&nbsp;: L 1,2 cm</p><p>- Vòng cách lớn&nbsp;: L 4,5 cm</p><p>- Kích thước máy chính: 30 x 35 x 20 cm ( cao x rộng x dài)</p><p>-Laser lớp 4</p><p>-Khoảng cách an toàn NOHD:3 m</p><p>-MPR của da dưới giới hạn ở 17 cm</p><p>-Chùm tia phân kỳ 32 °</p><p>- Thiết bị khóa liên động: Công tắc tiếp xúc cửa, mở khi cửa được mở, công suất 12 V, 10 mA, kết nối chuỗi trong trường hợp nhiều cửa</p><p>-Màn hình tinh thể lỏng (LCD)</p><p>-Trọng lượng máy chính: 3.8kg</p><p>- Điều kiện hoạt động: </p><p>+ Nhiệt độ: 10 °C…40°C</p><p>+ Độ ẩm không khí: 20%...80% độ ẩm tương đối không ngưng tụ</p><p>+ Áp suất không khí: 900hPa…1030hPa</p><p>- Điều kiện vận chuyển, bảo quản:</p><p>+ Nhiệt độ: -10 °C…50°C</p><p>+ Độ ẩm không khí: 10%...90% độ ẩm tương đối không ngưng tụ</p><p>+ Áp suất không khí: 700hPa…1060hPa</p><p><br></p> | [5 empty] | CÔNG TY CỔ PHẦN CÔNG NGHỆ HADIMED | 2021-02-18 | CÔNG TY CỔ PHẦN CÔNG NGHỆ HADIMED | 2021-02-19
8027 | 7. Thiết bị chuyên khoa xét nghiệm | Giải phẫu bệnh | Máy cắt tiêu bản lạnh | Máy cắt tiêu bản lạnh | POLAR-D | Sakura Seiki Co. Ltd. | Nhật Bản | Sakura Finetek Japan Co., Ltd | Nhật Bản |  | Công ty TNHH Thiết Bị Khoa Học Việt Khoa | Nhật Bản | Nhóm 1 |  |  | 2310000000 | t | Cái | true | 2021-03-24 | 2021-12-31 | <ul><li>Đạt tiêu chuẩn ISO 13485</li></ul> | <ul><li><span style="color: black;">Máy chính: 1 cái</span></li><li><span style="color: black;">Giá giữ mẫu loại tròn (loại tiêu chuẩn): 15 cái</span></li><li><span style="color: black;">Bộ giữ mẫu: Loại tròn (tiêu chuẩn, 26 dia) hoặc loại hình chữ nhật (tiêu chuẩn, 26x31mm): 1 bộ</span></li><li><span style="color: black;">Bộ phận chiết nhiệt (tiêu chuẩn): 1 cái</span></li><li><span style="color: black;">Tấm đặt mẫu (tiêu chuẩn): 1 cái</span></li><li><span style="color: black;">Ống chân không hút mảnh vụn: 1 cái</span></li><li><span style="color: black;">Đầu nối ống chân không: 1 cái</span></li><li><span style="color: black;">Túi đựng rác thải sinh học: 1 bộ</span></li><li><span style="color: black;">Bộ lọc chân không: 1 bộ</span></li><li><span style="color: black;">Cào chống quăn: 1 bộ</span></li><li><span style="color: black;">Tấm chống lật: 1 bộ</span></li><li><span style="color: black;">Bộ gá giữ lưỡi dao: 1 bộ</span></li><li><span style="color: black;">Khuôn đúc (100 cái / hộp, chọn giữa một trong các loại hình tròn hoặc hình chữ nhật): 1 hộp</span></li><li><span style="color: black;">Gel cắt lạnh: 1 hộp</span></li><li><span style="color: black;">Lưỡi dao cắt dùng một lần cấu hình cao (5 cái / hộp): 1 hộp</span></li><li><span style="color: black;">Chai đựng chất thải: 1 cái</span></li><li><span style="color: black;">Bàn chải làm sạch ống xả: 1 cái</span></li><li><span style="color: black;">Bộ lọc ống xả: 1 cái</span></li><li><span style="color: black;">Vòng đệm dạng sóng (một đã được lắp sẵn trong gá giữ lưỡi dao cắt): 2 cái</span></li><li><span style="color: black;">Bộ công cụ: 1 bộ</span></li><li><span style="color: black;">Dây nguồn: 1 cái</span></li><li><span style="color: black;">Tài liệu hướng dẫn sử dụng: 1 bộ</span></li></ul> | [7 empty] | Công ty TNHH Thiết Bị Khoa Học Việt Khoa | 2021-03-24 | Công ty TNHH Thiết Bị Khoa Học Việt Khoa | 2021-03-30
8028 | 7. Thiết bị chuyên khoa xét nghiệm | Hệ thống/ Thiết bị khác | Tủ nuôi cấy vô trùng | TỦ CẤY VI SINH CẤP 1 | PHSC112 | Công Ty CP Khoa Học Kỹ Thuật Phượng Hải | Việt Nam | Công Ty CP Khoa Học Kỹ Thuật Phượng Hải | Việt Nam | ["2021"] | Công ty Cổ phần KHKT Phượng Hải | Việt Nam | Nhóm null |  |  | 52000000 | t | Cái | false | 2021-03-12 | 2022-03-12 | <p>Là tủ cấy vô trùng dòng thổi đứng bảo vệ cho mẫu vật và quy trình làm việc mà không cần bảo vệ người vận hành. Hệ thống điều khiển bằng bộ vi xử lý cùng với hệ thống lọc khí với màng lọc chính HEPA có hiệu quả lọc cao.</p> | <p>- Hệ thống điều khiển bằng nút nhấn</p><p>- Là tủ cấy vô trùng dòng thổi đứng.</p><p>- Hệ thống lọc khí với màng lọc chính HEPA có hiệu quả lọc cao.</p><p>- Buồng thao tác được thiết kế với khả năng chịu ăn mòn hoá chất, dễ dàng vệ sinh và loại trừ 99.9% vi khuẩn bền mặt trong 24 giờ.</p><p>- Quạt hút tiết kiệm năng lượng và có độ ồn thấp.</p><p>- Cửa kính cường lực 5mm lên xuống kiểu đối trọng.</p> |  | <p><strong>Thông số kỹ thuật:</strong></p><p>- Kích thước ngoài: 1350 x 750 x 1250mm</p><p>- Kích thước trong: 1200 x 700 x 700mm</p><p>- Thể tích buồng thao tác: 0.46 m3</p><p>- Tốc độ dòng: 0.45m/s</p><p>- Thể tích khí: 1295m3/h</p><p>- Màng tiền lọc polyester-fiber hiệu quả lọc 85% các hạt bụi có kích thước lớn.</p><p>- Màng lọc chính HEPA hiệu quả lọc 99.95% đối với các hạt có kích thước 0.3mm</p><p>- Độ ồn: &lt;62 dBA.</p><p>- Đèn huỳnh quang với độ sáng 800Lux</p><p>- Thân tủ được chế tạo bằng thép mạ tĩnh điện sơn phủ hợp chất chống bám vi sinh pH-Nano</p><p>- Mặt bàn thao tác bằng thép không rỉ.</p><p>- Vách hai bên bằng kính cường lực.</p><p>- Nguồn điện: 220 – 240V/ 50Hz.</p><p class="ql-align-justify"><strong style="color: rgb(66, 139, 202);">Phụ kiện:</strong></p><p class="ql-align-justify"><strong style="color: rgb(51, 51, 51);">Chân để tủ có 04 bán xe</strong></p><p class="ql-align-justify">- Kích thước: 1200x700x700mm</p><p class="ql-align-justify"><span style="color: rgb(51, 51, 51);">- Khung bằng thép sơn tĩnh điện</span></p><p class="ql-align-justify"><span style="color: rgb(51, 51, 51);">- Có bánh xe di chuyển được</span></p><p><strong>Mọi thông tin chi tiết vui lòng xin liên hệ:</strong></p><p>Công ty Cổ phần KHKT Phượng Hải</p><p><strong>Email:</strong> info@phuonghai.com</p><p><strong>Hotline:</strong> 0917.647.887</p> | [5 empty] | Công ty Cổ phần Khoa học Kỹ thuật Phượng Hải | 2021-03-12 | Công ty Cổ phần Khoa học Kỹ thuật Phượng Hải | 2021-07-13
8029 | 2. Thiết bị hồi sức cấp cứu | Máy theo dõi bệnh nhân | Máy đo nồng độ bão hòa oxy | Máy đo nồng độ bão hòa oxy trong máu cầm tay | 2500A | Nonin Medical Inc | Mỹ | Nonin Medical Inc | Mỹ | ["2020","2021"] | CÔNG TY CỔ PHẦN PHÂN PHỐI VÀ ĐẦU TƯ PATCO | Mỹ | Nhóm 3 |  |  | 28000000 | t | Cái | true | 2021-02-23 | 2021-12-31 | <p>PalmSAT® – thế hệ tiếp theo của dòng máy đo SpO2 cầm tay _ nhỏ, việc thiết kế các thông số nằm ngang rõ ràng giúp ta có thể biết chính xác đâu là oxy máu, đâu là nhịp mạch. Kích cỡ nhỏ gọn,</p><p>dễ vận hành, và việc lựa chọn giữa các phiên bản có cảnh báo hoặc không có cảnh báo giúp cho dòng máy PalmSAT 2500 trở nên phù hợp hơn theo nhu cầu của mỗi bệnh nhân.</p> | <p>Hiển thị:</p><p>- Hiển thị chất lượng nhịp mạch : LED, 3 màu</p><p>- Số hiển thị : 3 ký tự 7 ô đèn LEDs, đỏ</p><p>- Pin yếu : LED, màu hổ phách</p><p>Nguồn điện:</p><p>- 4 cục Pin 1.5V AA alkaline</p><p>- 80 giờ vận hành liên tục</p><p>- Hoặc 40 giờ vận hành liên tục với gói Pin sạc NiMH( lựa chọn thêm)</p><p>Kích thước:</p><p>- 7.0 cm (2.8&nbsp;̎) W x 13.8 cm (5.4̎) H x 3.2 cm (1.3̎) D</p><p>- 210 Grams (7.4oz) với Pin Alkaline</p><p>Chuẩn an&nbsp;toàn cho máy</p><p>Chuẩn am toàn IEC 60601-1/ CAN-C22.2 No. 601.1/ UL60601-1</p><p>Loại bảo vệ: Nguồn điện trong máy ( Vận hành bằng Pin)</p><p>Cấp độ bảo vệ: Loại BF</p><p>Chế độ vận hành: Liên tục</p><p>Độ bảo vệ năng lượng xâm nhập: IP32</p> |  | <p> <span style="color: black;">Dải đo các thông số: </span></p><p><span style="color: black;">- SPO2:&nbsp;0 đến 100%</span></p><p><span style="color: black;">- Nhịp mạch: 18 đến - 321 nhịp/ phút ( BPM)</span></p><p> <span style="color: black;">Bước sóng và công suất của các thang màu:</span></p><p><span style="color: black;">- Đỏ: 660 nanometers @ 0.8mW công suất tối đa</span></p><p><span style="color: black;">- Hồng ngoại: 910 nanometers @ 1.2mW công suất tối đa</span></p><p><span style="color: black;">Báo động: Cảm biến bị tuột, Lỗi hệ thống, Pin/ắc quy yếu</span></p><p> <span style="color: black;">Môi trường:</span></p><p><span style="color: black;">- Nhiệt độ: </span></p><p><span style="color: black;">+ Hoạt động:&nbsp;-20 đến +50</span><sup style="color: black;">o</sup><span style="color: black;">C</span></p><p><span style="color: black;">+ Lưu trữ / vận chuyển: -30 đến +50</span><sup style="color: black;">o</sup><span style="color: black;">C</span></p><p> <span style="color: black;">Độ cao:</span></p><p><span style="color: black;">- Hoạt động : Lên đến 12,000 m</span></p><p> </p> | [5 empty] | Công ty cổ phần phân phối và đầu tư Patco | 2021-02-23 | Công ty cổ phần phân phối và đầu tư Patco | 2021-02-23
8030 | 1. Thiết bị chẩn đoán hình ảnh | Máy X Quang | Máy X quang răng | Hệ thống chụp X-quang và cắt lớp nha khoa và TMH | X550 | J.Morita MFG. CORP. | Nhật Bản | J.Morita MFG. CORP. | Nhật Bản | ["2021"] | Công ty Cổ phần Đầu tư phát triển Anh và Em | Nhật Bản | Nhóm 1 |  |  | 1993000 | t | Hệ thống | false | 2021-03-15 | 2021-12-31 | <p class="ql-align-justify"><strong>An toàn với bệnh nhân và cả người vận hành sử dụng:</strong> có chức năng chụp ảnh toàn cảnh theo từng phần: không cần chụp ảnh toàn hàm đầy đủ ta có thể chụp chế độ từ 1 đến 5 phần của vùng ảnh toàn cảnh cũng như xoang hàm trên. Cho phép chụp các vùng với kích thước khác nhau theo ý muốn, có thể bỏ các vùng không cần quan tâm để giảm liều tia bức xạ.</p> | <ol><li>Cột trụ</li><li>Đầu chụp panorama và CBCT</li><li>Đầu chụp cephalo</li><li>Chân đế</li></ol> | [7 empty] | Công ty Cổ phần Đầu tư phát triển Anh và Em | 2021-03-15 | Công ty Cổ phần Đầu tư phát triển Anh và Em | 2021-03-15
8031 | 4. Thiết bị phòng mổ | Bàn mổ | Bàn mổ đa năng | Bàn mổ | OT-500 | Advanced Instrumentations, Inc. | Mỹ | Advanced Instrumentations, Inc. | Mỹ | ["2020","2021"] | CÔNG TY TNHH THƯƠNG MẠI VÀ PHÁT TRIỂN CÔNG NGHỆ THÀNH AN | Mỹ | Nhóm 3 |  |  | 805000000 | t | Cái | true | 2021-02-19 | 2021-12-31 | <p class="ql-align-justify"><strong>BÀN MỔ </strong></p><p class="ql-align-justify">Model&nbsp;: <strong>OT-500</strong></p><p class="ql-align-justify">Hãng sản xuất&nbsp;: <strong>Advanced Instrumentations, Inc. – Mỹ</strong></p><p class="ql-align-justify">Xuất xứ&nbsp;: <strong>Mỹ</strong></p><p class="ql-align-justify">Chất lượng hàng&nbsp;: <strong>Mới 100%, sản xuất năm 2020 trở về sau</strong></p><p class="ql-align-justify"><strong>Đạt tiêu chuẩn chất lượng ISO 13485:2016, FDA</strong></p><p class="ql-align-justify"><br></p> | <p class="ql-align-justify"><br></p><p>Bàn mổ điều khiển thủy lực : 01 chiếc</p><p>- Bộ phụ kiện tiêu chuẩn kèm theo gồm:</p><p>+ Khung màn che gây mê: 01 chiếc</p><p>+ Giá đỡ tay có đai: 02 chiếc</p><p>+ Đỡ chân: 02 chiếc</p><p>+ Đỡ vai: 02 chiếc</p><p>+ Tấm đỡ bàn chân (trái/ phải): 02 chiếc</p><p>+ Đệm bàn:&nbsp;01 chiếc</p><p>+ Dây đai:&nbsp;01 chiếc</p><p>+ Điều khiển từ xa: 01 chiếc</p><p>+ Bảng điều khiển dạng cột: 01 chiếc</p><p class="ql-align-justify">- Tài liệu hướng dẫn sử dụng tiếng Anh, tiếng Việt: 01 bộ</p><p class="ql-align-justify"><br></p><p class="ql-align-justify"><br></p><p class="ql-align-justify"><strong style="color: blue;">&nbsp;&nbsp;&nbsp;&nbsp;&nbsp;&nbsp;&nbsp;&nbsp;&nbsp;&nbsp;&nbsp;&nbsp;&nbsp;&nbsp;&nbsp;&nbsp;&nbsp;&nbsp;&nbsp;&nbsp;&nbsp;&nbsp;&nbsp;&nbsp;&nbsp;&nbsp;&nbsp;&nbsp;&nbsp;&nbsp;&nbsp;&nbsp;&nbsp;&nbsp;&nbsp;</strong></p> |  | <p class="ql-align-justify">-&nbsp;&nbsp;&nbsp;&nbsp;&nbsp;&nbsp;&nbsp;&nbsp;&nbsp;Bảng điều khiển cột và Điều khiển từ xa để vận hành dễ dàng.</p><p class="ql-align-justify">-&nbsp;&nbsp;&nbsp;&nbsp;&nbsp;&nbsp;&nbsp;&nbsp;&nbsp;Cấu trúc thép không gỉ.</p><p class="ql-align-justify">-&nbsp;&nbsp;&nbsp;&nbsp;&nbsp;&nbsp;&nbsp;&nbsp;&nbsp;Phụ kiện ray, hai bên.</p><p class="ql-align-justify">-&nbsp;&nbsp;&nbsp;&nbsp;&nbsp;&nbsp;&nbsp;&nbsp;&nbsp;Công tắc bật / tắt nguồn.</p><p class="ql-align-justify">-&nbsp;&nbsp;&nbsp;&nbsp;&nbsp;&nbsp;&nbsp;&nbsp;&nbsp;Đèn báo trạng thái Bật / Tắt nguồn.</p><p class="ql-align-justify">-&nbsp;&nbsp;&nbsp;&nbsp;&nbsp;&nbsp;&nbsp;&nbsp;&nbsp;Chiều cao có thể điều chỉnh.</p><p class="ql-align-justify">-&nbsp;&nbsp;&nbsp;&nbsp;&nbsp;&nbsp;&nbsp;&nbsp;&nbsp;Trendelenburg và điều chỉnh Trendelenburg ngược.</p><p class="ql-align-justify">-&nbsp;&nbsp;&nbsp;&nbsp;&nbsp;&nbsp;&nbsp;&nbsp;&nbsp;Điều chỉnh độ nghiêng bên, phải và trái.</p><p class="ql-align-justify">-&nbsp;&nbsp;&nbsp;&nbsp;&nbsp;&nbsp;&nbsp;&nbsp;&nbsp;Phanh điện trung tâm</p><p class="ql-align-justify">-&nbsp;&nbsp;&nbsp;&nbsp;&nbsp;&nbsp;&nbsp;&nbsp;&nbsp;Phần lưng Lên và Xuống.</p><p class="ql-align-justify">-&nbsp;&nbsp;&nbsp;&nbsp;&nbsp;&nbsp;&nbsp;&nbsp;&nbsp;Bàn trượt dọc.</p><p>-&nbsp;&nbsp;&nbsp;&nbsp;&nbsp;&nbsp;&nbsp;&nbsp;Có thể dùng để chụp X- quang C-arm</p><p class="ql-align-justify">-&nbsp;&nbsp;&nbsp;&nbsp;&nbsp;&nbsp;&nbsp;&nbsp;&nbsp;Phần đầu Lên và Xuống, có lò xo.</p><p class="ql-align-justify">-&nbsp;&nbsp;&nbsp;&nbsp;&nbsp;&nbsp;&nbsp;&nbsp;&nbsp;Phần chân Lên và Xuống, có lò xo.</p><p class="ql-align-justify">-&nbsp;&nbsp;&nbsp;&nbsp;&nbsp;&nbsp;&nbsp;&nbsp;&nbsp;Tấm chân mở ngang.</p><p class="ql-align-justify">-&nbsp;&nbsp;&nbsp;&nbsp;&nbsp;&nbsp;&nbsp;&nbsp;&nbsp;Một bộ đệm bàn, có thể được gỡ bỏ để dễ dàng vệ sinh &amp; khử trùng.</p> | <p>Bảo hành: 12 tháng</p> |  |  |  |  | CÔNG TY TNHH THƯƠNG MẠI VÀ PHÁT TRIỂN CÔNG NGHỆ THÀNH AN | 2021-03-04 | CÔNG TY TNHH THƯƠNG MẠI VÀ PHÁT TRIỂN CÔNG NGHỆ THÀNH AN | 2021-06-30
8032 | 4. Thiết bị phòng mổ | Đèn mổ | Đèn mổ treo trần 2 nhánh | Đèn mổ treo trần 2 nhánh | QE3030 | Brandon Medical Company Ltd. | Anh | Brandon Medical Company Ltd. | Anh | ["2021"] | Công ty TNHH Thương mại & Dịch vụ Nguyên Long | Anh | Nhóm 3 |  |  | 750000000 | t | Chiếc | true | 2021-03-19 | 2022-03-19 | <p><span style="color: black;">-Model thiết bị : </span>Qe3030</p><p><span style="color: black;"> -Hãng, nước sản xuất : Brandon/ Anh</span></p><p><span style="color: black;"> - Tiêu chuẩn chất lượng : </span>ISO 13485,<span style="color: red;"> </span>CE.<span style="color: black;"> </span></p><p><span style="color: black;"> - Hàng mới 100%, đồng bộ, và đưa vào sử dụng ngay</span></p><p><span style="color: black;"> - Hoạt động tốt trong điều kiện nóng và ẩm của Việt Nam: nhiệt độ ≥ 30 độ C</span>, độ ẩm <span style="color: black;">≥ 80%. Bền chắc, không ảnh hưởng tới môi trường</span></p><p><span style="color: black;"> - Bảo hành toàn bộ hệ thống thiết bị: 12 tháng</span></p><p><span style="color: black;"> - Bảo trì định kỳ trong bảo hành: 4 tháng/ 1 lần</span></p><p><span style="color: black;"> - </span>Giá nêu trên <strong style="color: black;">là giá của Đèn mổ có cấu hình tiêu chuẩn.&nbsp;Giá thành Đèn mổ thay đổi tùy vào phụ kiện khách hàng yêu cầu.</strong></p> | <p>....</p> |  | <p><strong>Các đặc điểm cơ bản vượt trội của đèn:</strong></p><p class="ql-align-justify">Cường độ ánh sáng cách đèn 1 m: 160.000/ 160.000 lux</p><p class="ql-align-justify">- Đường kính trường sáng rộng với công nghệ Fat Beam</p><p class="ql-align-justify">- Công nghệ Comfort Halo </p><p class="ql-align-justify">- Công nghệ Red Balance Control, có thể chỉnh nhiệt độ màu 5 mức </p><p class="ql-align-justify">- Đầu đèn được sử dụng công nghệ Ion Bạc Antimicrobial</p><p class="ql-align-justify">- Chỉ số R9: Cao</p><p class="ql-align-justify">- Tỷ lệ d50/d10:&nbsp;Cao</p><p class="ql-align-justify">- Công suất tiêu thụ: Thấp</p><p class="ql-align-justify">- Đời sống bóng đèn cao: &gt; 60.000 giờ</p><p class="ql-align-justify">- Đạt tiêu chuẩn IP54.</p><p class="ql-align-justify">- Vỏ tay nắm tiệt trùng ở nhiệt độ 137°C và tiệt trùng được hơn 2000 lần.</p><p><br></p> | [5 empty] | Công ty TNHH Thương mại & Dịch vụ Nguyên Long | 2021-03-19 | Công ty TNHH Thương mại & Dịch vụ Nguyên Long | 2021-03-19
8033 | 12. Thiết bị phục hồi chức năng - Vật lý trị liệu | Thiết bị vật lý trị liệu | Máy điều trị vật lý trị liệu | BỒN THỦY TRỊ LIỆU TOÀN THÂN | LAGUNA BUBBLE | Chirana Progress, S.r.o | Slovakia | Chirana Progress, S.r.o | Slovakia |  | CÔNG TY CỔ PHẦN CÔNG NGHỆ HADIMED |  | Nhóm null |  |  | 720000000 | t | Bộ | true | 2021-03-04 | 2022-12-31 | <p>- Thiết bị mới 100%</p><p>- Đạt tiêu chuẩn chất lượng: ISO 13485và ISO 9001</p> | <p>Máy chính tích hợp hệ thống lưới bong bóng 180 vòi phun : 01 bộ</p><p>- Hệ thống làm khô lưới bong bóng </p><p>- Vòi vệ sinh bồn </p><p>- Chân bồn điều chỉnh chiều cao</p><p>- Tài liệu hướng dẫn sử dụng</p> |  | <p><strong>IV. Thông số kỹ thuật</strong></p><p>- Thể tích tối đa/ sử dụng bồn : 300/200 lít</p><p>- Tổng thời gian làm đầy: 2.5 phút</p><p>- Thời gian xả: 2.2 phút</p><p>- Nguồn cung cấp: 230 V - 50 Hz</p><p>- Điện áp đầu vào: 450 VA</p><p>- Trọng lượng : 96 kg</p><p>- Kích thước(dài x rộng x cao): 2200x 870x 790 mm</p> | [5 empty] | CÔNG TY CỔ PHẦN CÔNG NGHỆ HADIMED | 2021-03-04 | CÔNG TY CỔ PHẦN CÔNG NGHỆ HADIMED | 2021-03-05
8034 | 13. Thiết bị dùng chung | Hệ thống/ thiết bị khác | Hệ thống khí y tế và các thiết bị phụ trợ | Bộ báo động khu vực kèm hộp van cho 03 loại khí (O;A;V) | Medipoint 26 | Atlas Copco Medical Ltd Trading as Beacon Medaes | Anh | Atlas Copco Medical Ltd Trading as Beacon Medaes | Anh | ["2021"] | Công ty Cổ phần Trang thiết bị và Công trình y tế | Anh | Nhóm 3 |  |  | 72000000 | t | Bộ | true | 2021-03-20 | 2022-03-20 | <ul><li>Đạt tiêu chuẩn chất lượng ISO13485, ISO 9001 hoặc tương đương.</li><li>Tiêu chuẩn thiết kế: HTM ;NFPA hoặc tương đương</li></ul> | <ul><li>Bộ báo động khu vực</li><li>Hộp van khu vực cho ba loại khí (O, A, V)</li></ul> |  | <p> * Bộ báo động &nbsp;</p><p>- Màn hình hiển thị màu-LED,bề mặt phủ lớp chống nhiễm khuẩn (Anti-microbial) &nbsp;</p><p>- Các van cách ly cho phép người sử dụng có thể truy cập trong trường hợp khẩn cấp &nbsp;&nbsp;</p><p>+&nbsp;Khí Ô-xy &nbsp;&nbsp;</p><p>+&nbsp;Khí Nén 4bar &nbsp;&nbsp;</p><p>+&nbsp;Khí Hút chân không </p><p>- Có thể nâng cấp theo dõi và báo động tối đa 6 loại khí &nbsp;</p><p>- Cảnh báo áp suất khí trong trường hợp áp suất làm việc cao/ thấp hơn mức cài đặt, tín hiệu cảnh báo bằng ánh sáng và âm thanh. &nbsp;</p><p>- Tín hiệu cảnh báo bằng ánh sáng và âm thanh trong trường hợp mất điện nguồn, đèn nhấp nháy ≥ 30 giây phục vụ cho việc kích hoạt máy phát điện dự phòng. &nbsp;</p><p>- Tự thiết lập lại trạng thái sau khi nguồn khí cung cấp trở lại bình thường. &nbsp;- Có nút tắt âm báo tạm thời (MUTE) và chức năng tự kiểm tra (TEST). </p><p>* Hộp van khu vực</p><p>- Dùng để ngắt riêng lẻ hoặc đồng thời 3 đường cấp khí (O, A4, V) trong trường hợp khẩn cấp hoặc bảo trì</p><p>- Các van là van bi, có đồng hồ chỉ thị áp lực gắn trên phần nối dài thân van - Hộp van có nhãn phân biệt các đường khí, có núm giật nắp hộp van để truy nhập trong trường hợp khẩn cấp</p> | [5 empty] | Công ty Cổ phần Trang thiết bị và Công trình y tế | 2021-03-20 | Công ty Cổ phần Trang thiết bị và Công trình y tế | 2021-03-20
8035 | 12. Thiết bị phục hồi chức năng - Vật lý trị liệu | Thiết bị vật lý trị liệu | Máy điều trị vật lý trị liệu | MÁY TRỊ LIỆU XOA BÓP TUẦN HOÀN KHÍ | POWER Q-6000 | Wonjin Mulsan Co., Ltd. | Hàn Quốc | Wonjin Mulsan Co., Ltd. | Hàn Quốc |  | CÔNG TY CỔ PHẦN CÔNG NGHỆ HADIMED |  | Nhóm null |  |  | 70000000 | t | Bộ | true | 2021-03-05 | 2022-12-31 | <p>Thiết bị mới 100%</p><p>Đạt tiêu chuẩn chất lượng: ISO 13485</p> | <p>Máy chính&nbsp;: 01 cái</p><p>Ống nén khí xoa bóp chân: 01 cái</p><p>Ống nén khí xoa bóp tay&nbsp;: 01 cái</p><p>Ống nén khí xoa bóp vùng lưng&nbsp;: 01 cái</p><p>Dây dẫn khí cho chân&nbsp;: 01 cái</p><p>Dây dẫn khí cho tay&nbsp;: 01 cái</p><p>Dây dẫn khí cho lưng&nbsp;: 01 cái</p><p>Taì liệu HDSD&nbsp;: 01 quyển</p> |  | <p>Nguồn điện: <span style="color: rgb(34, 31, 31);">220V~240V, 50~60Hz</span></p><p>Công suất tiêu thụ tối đa: <span style="color: rgb(34, 31, 31);">67V</span></p><p>Áp suất: <span style="color: rgb(34, 31, 31);">217mmHg(20%),</span></p><p><span style="color: rgb(34, 31, 31);">Bảo vệ chống sốc điện:Loại I , thiết bị loại BF</span></p><p>Trọng lượng: 7.8kg</p> | [5 empty] | CÔNG TY CỔ PHẦN CÔNG NGHỆ HADIMED | 2021-03-05 | CÔNG TY CỔ PHẦN CÔNG NGHỆ HADIMED | 2021-03-05
8036 | 4. Thiết bị phòng mổ | Đèn mổ | Đèn mổ di động | Đèn khám treo tường | Marled E3 | Gebruder Martin GmbH & Co.KG (thuộc tập đoàn KLS Martin) | Đức | Gebruder Martin GmbH & Co.KG (thuộc tập đoàn KLS Martin) | Đức | ["2021"] | Công ty cổ phần Meditronic | Đức | Nhóm 3 |  |  | 245000000 | t | Cái | true | 2021-03-11 | 2021-12-31 | <p class="ql-align-justify">Đèn khám treo tường MarLed E3</p><p class="ql-align-justify">-&nbsp;&nbsp;&nbsp;&nbsp;&nbsp;&nbsp;Máy mới 100% </p><p class="ql-align-justify">-&nbsp;&nbsp;&nbsp;&nbsp;&nbsp;&nbsp;Nhà sản xuất đạt tiêu chuẩn chất lượng: ISO 13485 </p><p class="ql-align-justify">-&nbsp;&nbsp;&nbsp;&nbsp;&nbsp;&nbsp;Điện nguồn sử dụng: 220V/50Hz</p><p class="ql-align-justify">-&nbsp;&nbsp;&nbsp;&nbsp;&nbsp;&nbsp;Điều kiện môi trường làm việc:</p><p class="ql-align-justify">&nbsp;&nbsp;&nbsp;&nbsp;+ &nbsp;Nhiệt độ tối đa: 30°C</p><p class="ql-align-justify">&nbsp;&nbsp;&nbsp;&nbsp;+ &nbsp;Độ ẩm tối đa:&nbsp;80%</p><p><br></p> | <p>-&nbsp;&nbsp;&nbsp;&nbsp;&nbsp;&nbsp;&nbsp;&nbsp;&nbsp;&nbsp;&nbsp;&nbsp;&nbsp;&nbsp;&nbsp;Chóa đèn: 01 bộ</p><p>-&nbsp;&nbsp;&nbsp;&nbsp;&nbsp;&nbsp;&nbsp;&nbsp;&nbsp;&nbsp;&nbsp;&nbsp;&nbsp;&nbsp;&nbsp;Trụ đèn: 01 cái</p><p>-&nbsp;&nbsp;&nbsp;&nbsp;&nbsp;&nbsp;&nbsp;&nbsp;&nbsp;&nbsp;&nbsp;&nbsp;&nbsp;&nbsp;&nbsp;Tay nắm điều khiển: 01 cái</p><p>-&nbsp;&nbsp;&nbsp;&nbsp;&nbsp;&nbsp;&nbsp;&nbsp;&nbsp;&nbsp;&nbsp;&nbsp;&nbsp;&nbsp;&nbsp;Chân đèn: 01 cái</p><p>-&nbsp;&nbsp;&nbsp;&nbsp;&nbsp;&nbsp;&nbsp;&nbsp;&nbsp;&nbsp;&nbsp;&nbsp;&nbsp;&nbsp;&nbsp;Dây nguồn: 01 cái</p><p>-&nbsp;&nbsp;&nbsp;&nbsp;&nbsp;&nbsp;&nbsp;&nbsp;&nbsp;&nbsp;&nbsp;&nbsp;&nbsp;&nbsp;&nbsp;Tài liệu hướng dẫn sử dụng và bảo quản thiết bị: 01 bộ&nbsp;</p> | [7 empty] | Công ty cổ phần Meditronic | 2021-03-11 | Công ty cổ phần Meditronic | 2021-03-11
8037 | 12. Thiết bị phục hồi chức năng - Vật lý trị liệu | Thiết bị vật lý trị liệu | Máy điều trị vật lý trị liệu | Máy điều trị từ trường dùng trong y tế | SYNERGY | Elettronica Pagani | Italy | Elettronica Pagani | Italy | ["2021"] | Công ty TNHH thương mại và dịch vụ Hải Minh | Italy | Nhóm 3 |  |  | 695000000 | t | Bộ | true | 2021-06-22 | 2021-09-30 | <p><strong>Máy từ trường điều trị cao và thấp tần</strong></p><p><strong>Model: SYNERGY</strong></p><p><strong>Hãng: Elettronica Pagani</strong></p><p><strong>Xuất xứ: Ý</strong></p><ul><li class="ql-align-justify"><strong>Giá thiết bị có thể tăng giảm tùy thuộc vào việc lựa chọn cấu hình&nbsp;</strong></li></ul><p class="ql-align-justify"><br></p><p class="ql-align-justify">Vượt qua tần số sử dụng truyền thống từ 1-200 Hz, thiết bị cho phép thiết lập từ trường tần số cao lên đến 5000 Hz. Máy cho phép có thể cài đặt tần số cao hoặc tần số thấp tại một thời điểm. Thông thường, từ trường tần số thấp được dùng để điều trị các trường hợp gãy xương, loãng xương, sai khớp, vv. Mục đích của việc điều trị là nhằm tăng kết cấu và số lượng mô sẹo cũng như collagen. Mặt khác, từ trường tần số cao được dùng để điều trị các chứng bệnh về mạch máu, da liễu và tất cả những bệnh lý chống chỉ định sử dụng nhiệt.</p><p><br></p> | <p><strong>- </strong>Máy chính:&nbsp;&nbsp;&nbsp;&nbsp;&nbsp;&nbsp;&nbsp;&nbsp;&nbsp;&nbsp;&nbsp;&nbsp;&nbsp;&nbsp;&nbsp;&nbsp;&nbsp;&nbsp;&nbsp;&nbsp;&nbsp;&nbsp;&nbsp;&nbsp;&nbsp;&nbsp;&nbsp;&nbsp;&nbsp;&nbsp;01 Chiếc</p><p>- Dây nguồn:&nbsp;&nbsp;&nbsp;&nbsp;&nbsp;&nbsp;&nbsp;&nbsp;&nbsp;&nbsp;&nbsp;&nbsp;&nbsp;&nbsp;&nbsp;&nbsp;&nbsp;&nbsp;&nbsp;&nbsp;&nbsp;&nbsp;&nbsp;&nbsp;&nbsp;&nbsp;&nbsp;&nbsp;&nbsp;01 Cái</p><p>- Cuộn từ thấp tần:&nbsp;&nbsp;&nbsp;&nbsp;&nbsp;&nbsp;&nbsp;&nbsp;&nbsp;&nbsp;&nbsp;&nbsp;&nbsp;&nbsp;&nbsp;&nbsp;&nbsp;&nbsp;02 Cuộn</p><p>- Đai cuốn giữ điện cực:&nbsp;&nbsp;&nbsp;&nbsp;&nbsp;&nbsp;&nbsp;&nbsp;&nbsp;&nbsp;02 Cái</p><p>- Phần mềm ngôn ngữ Tiếng Việt:&nbsp;&nbsp;&nbsp;01 Gói</p><p>- Hướng dẫn sử dụng tiếng Anh/Việt:01 Bộ</p> | <p class="ql-align-justify">Cặp cuộn từ cao tần</p><p class="ql-align-justify">Giường từ toàn thân 2 cuộn từ </p><p class="ql-align-justify">Giường từ toàn thân 1 cuộn từ </p><p class="ql-align-justify">Cuộn từ 30cm cho chi trên và chi dưới</p><p class="ql-align-justify">Xe đẩy có hoặc không có ngăn kéo</p><p class="ql-align-justify">Cuộn từ 80cm cho chi trên và chi dưới</p><p class="ql-align-justify">Cuộn từ phi 65cm cho chi trên và chi dưới</p><p class="ql-align-justify"><br></p><p><br></p> | <p class="ql-align-justify">Số kênh đầu ra: 2</p><p class="ql-align-justify">Tần số: 10 tới 200 Hz đối với chế độ tần số thấp, lên tới 5000Hz đối với từ trường cao tần.</p><p class="ql-align-justify">Kiểu phát từ trường: Xung và xung có điều biến</p><p class="ql-align-justify">Cường độ: Công suất đỉnh 100 Gauss</p><p class="ql-align-justify">Hiệu quả trên bệnh nhân: tối đa 50 Gauss</p><p class="ql-align-justify">Màn hình hiển thị: Màn hình màu cảm ứng</p><p class="ql-align-justify">Nguồn điện: <strong>: </strong>230V ~ 50 / 60Hz</p><p class="ql-align-justify">Tần số làm việc: 2450 MHz</p><p class="ql-align-justify">Chế độ phát xung: liên tục, xung có thể điều chỉnh</p><p class="ql-align-justify">Cường độ: 5 – 50 Gaus với LF</p><p class="ql-align-justify">&nbsp;&nbsp;&nbsp;&nbsp;&nbsp;&nbsp;&nbsp;&nbsp;&nbsp;&nbsp;&nbsp;&nbsp;&nbsp;&nbsp;&nbsp;&nbsp;&nbsp;5- 25 Gaus với LF thấp</p><p><br></p> | [5 empty] | Công ty TNHH thương mại và dịch vụ Hải Minh | 2021-06-22 | Công ty TNHH thương mại và dịch vụ Hải Minh | 2021-06-22
8038 | 8. Thiết bị kiểm soát nhiễm khuẩn | Máy hấp tiệt trùng | Máy hấp tiệt trùng | MÁY HẤP TIỆT TRÙNG HƠI NƯỚC, 1 CỬA, 250 LÍT | SC501E-1 | Antonio Matachana, S.A. | Tây Ban Nha | Antonio Matachana, S.A. | Tây Ban Nha | ["2020"] | CÔNG TY TNHH VCN VIỆT NAM |  | Nhóm 3 |  |  | 3330000000 | t | Chiếc | true | 2021-03-04 | 2021-12-31 | <p>Máy mới 100%, sản xuất năm 2020</p><p>Nồi hấp tiệt trùng hơi nước được sử dụng cho trung tâm tiệt trùng (CSSD), khu vực phẫu thuật.</p><p>Máy được thiết kế thông số kỹ thuật theo tiêu chuẩn châu Âu EN 285 cho các máy hấp tiệt trùng hơi nước cỡ lớn, và tuân thủ chỉ thị 93/42/EEC của Châu Âu về thiết bị y tế</p><p>Máy tiệt trùng hơi nước phải tuân thủ theo chỉ thị 97/23/EC của Châu Âu cho các thiết bị sử dụng áp suất</p><p>Thể tích buồng tiệt trùng: 250 lít</p><p>Đèn nền phía trước với các biểu tượng hiển thị các tình huống khác biệt như trạng thái chu trình, các báo động trong suốt chu trình tiệt trùng.</p><p>Máy tích hợp bộ tạo hơi nước, được làm hoàn toàn bằng thép không gỉ</p><p>Phụ kiện nạp, dỡ hàng đồng bộ</p> | <p>Máy chính: 1 chiếc</p><p>Máy nén khí tích hợp: 1 bộ</p><p>Khung nạp đồ tiệt trùng: 1 cái</p><p>Giỏ đựng đồ tiệt trùng: 5 cái</p><p>Xe&nbsp;chuyển đồ: Tùy chọn</p><p>Tài liệu hướng dẫn sử dụng bằng tiếng Anh và tiếng Việt</p> | [7 empty] | CÔNG TY TNHH VCN VIỆT NAM | 2021-03-04 | CÔNG TY TNHH VCN VIỆT NAM | 2021-03-04
8039 | 8. Thiết bị kiểm soát nhiễm khuẩn | Máy hấp tiệt trùng | Máy hấp tiệt trùng | Nồi hấp tiệt trùng hơi nước | SERIES 8000D | Delta Medical System Corporation | Hàn Quốc | Delta Medical System Corporation | Hàn Quốc | ["2021","2022","2023"] | Công ty cổ phần hợp tác quốc Tế Việt - Hàn | Hàn Quốc | Nhóm 6 |  |  | 3100000000 | t | Chiếc | true | 2021-02-23 | 2021-12-31 | <p><strong style="color: black;">NỒI HẤP TIỆT TRÙNG Hơi nước </strong></p><p><strong style="color: black;">Model: </strong><strong>Series 8000D</strong></p><p><strong style="color: black;">Nhà sản xuất: </strong><strong>DELTA</strong><strong style="color: red;"><em> </em></strong><strong style="color: black;">MEDICAL SYSTEM</strong></p><p><strong style="color: black;">Xuất xứ: Hàn Quốc</strong></p><p><strong style="color: black;">Chứng chỉ chất lượng: ISO 13485</strong></p> | <p> <strong style="color: black;">Cấu hình đồng bộ bao gồm</strong></p><p> <span style="color: black;">+ 01 Máy chính</span></p><p><span style="color: black;">+ 01 khay đựng</span></p><p><span style="color: black;">+ 01 máy in nhiệt tích hợp</span></p><p><span style="color: black;">+ 01 Giấy hộp giấy in</span></p><p><span style="color: black;">+ 01 Nồi đun được tích hợp bên trong</span></p> | [7 empty] | Công ty cổ phần hợp tác quốc Tế Việt - Hàn | 2021-02-23 | Công ty cổ phần hợp tác quốc Tế Việt - Hàn | 2021-02-23
8040 | 1. Thiết bị chẩn đoán hình ảnh | Máy X Quang | Máy X quang nhũ ảnh | Máy X quang chụp nhũ ảnh 2D kỹ thuật số | Selenia Dimensions (2D) | Hologic, Inc. | Mỹ | Hologic, Inc. | Mỹ |  | Công ty TNHH Vật tư và Trang thiết bị Y tế ATC | Mỹ | Nhóm 3 |  |  | 7500000000 | t | Hệ thống | true | 2020-10-31 | 2021-12-30 | <p>Máy X quang chụp nhũ ảnh 2D kỹ thuật số</p> | <p><strong>Cấu hình cơ bản bao gồm:</strong></p> <p>1. Bộ cảm biến kỹ thuật số thu nhận ảnh: 01 cái</p> <p>2. Nguồn phát: 01 bộ</p> <p>3. Bóng X-quang: 01 cái</p> <p>4. Bucky/ Grid: 01 cái</p> <p>5. Hệ thống nén (Bao gồm bàn nén): 01 cái</p> <p>6. Cánh tay C: 01 cái</p> <p>7. Bộ phóng đại 1,8x: 01 cái</p> <p>8. Trạm thu nhận và xử lý hình ảnh bao gồm:</p> <p><em>- Máy tính: 01 bộ</em></p> <p><em>- Màn hình 21 inch: 01 cái</em></p> <p><em>- Chuột, bàn phím: 01 bộ</em></p> <p><em>- Phần mềm hiển thị và xử lý ảnh: 01 bộ</em></p> <p>9. Bộ phụ kiện tiêu chuẩn bao gồm:</p> <p><em>- Kính chì 203 x 84 cm (tương đương 0,5 mm Pb): 01 cái</em></p> <p><em>- Công tắc chụp chân (foot switch): 01 bộ</em></p> <p><em>- Tấm che cằm: 01 cái</em></p> <p><em>- Bàn đạp 2 chức năng: 01 bộ</em></p> <p>10. Tài liệu hướng dẫn sử dụng bằng tiếng Anh và tiếng Việt: 01 bộ</p> | [7 empty] | Công ty TNHH Vật tư và Trang thiết bị Y tế ATC | 2020-10-31 | Công ty TNHH Vật tư và Trang thiết bị Y tế ATC | 2021-03-24
8041 | 8. Thiết bị kiểm soát nhiễm khuẩn | Máy hấp tiệt trùng | Máy hấp tiệt trùng | MÁY HẤP TIỆT TRÙNG HƠI NƯỚC, 2 CỬA, 165 LÍT | SC500E-2 | Antonio Matachana, S.A. | Tây Ban Nha | Antonio Matachana, S.A. | Tây Ban Nha | ["2020"] | CÔNG TY TNHH VCN VIỆT NAM |  | Nhóm 3 |  |  | 3600000000 | t | Chiếc | true | 2021-03-04 | 2021-12-31 | <p>Máy mới 100%, sản xuất năm 2020</p><p>Nồi hấp tiệt trùng hơi nước được sử dụng cho trung tâm tiệt trùng (CSSD), khu vực phẫu thuật.</p><p>Máy được thiết kế thông số kỹ thuật theo tiêu chuẩn châu Âu EN 285 cho các máy hấp tiệt trùng hơi nước cỡ lớn, và tuân thủ chỉ thị 93/42/EEC của Châu Âu về thiết bị y tế</p><p>Máy tiệt trùng hơi nước phải tuân thủ theo chỉ thị 97/23/EC của Châu Âu cho các thiết bị sử dụng áp suất</p><p>Thể tích buồng tiệt trùng: 165 lít</p><p>Đèn nền phía trước với các biểu tượng hiển thị các tình huống khác biệt như trạng thái chu trình, các báo động trong suốt chu trình tiệt trùng.</p><p>Máy tích hợp bộ tạo hơi nước, được làm hoàn toàn bằng thép không gỉ</p><p>Phụ kiện nạp, dỡ hàng đồng bộ</p> | <p>Máy chính: 1 chiếc</p><p>Máy nén khí tích hợp: 1 bộ</p><p>Khung nạp đồ tiệt trùng: 1 cái</p><p>Giỏ đựng đồ tiệt trùng: 5 cái</p><p>Xe&nbsp;chuyển đồ: Tùy chọn</p><p>Tài liệu hướng dẫn sử dụng bằng tiếng Anh và tiếng Việt</p> | [7 empty] | CÔNG TY TNHH VCN VIỆT NAM | 2021-03-04 | CÔNG TY TNHH VCN VIỆT NAM | 2021-03-04
8042 | 7. Thiết bị chuyên khoa xét nghiệm | Hệ thống/ Thiết bị khác | Máy định nhóm máu tự động | Hệ thống phân tích nhóm máu tự động IH-500 | IH-500 | Bio-Rad | Pháp | DiaMed GmbH | Thụy Sĩ |  | Công ty TNHH Thiết bị Y tế Phương Đông |  | Nhóm null |  |  | 5200000000 | t | Bộ | true | 2021-03-03 | 2021-04-03 | <p>Hệ thống phân tích nhóm máu tự động IH-500 sử dụng phương pháp Gelcard, hoàn toàn tự động.</p><p>IH-500 là một thiết bị có sự đổi mới đột phá, thiết lập các tiêu chuẩn mới trong xét nghiệm miễn dịch huyết học.</p><p>IH-500 có sự kết hợp giữa các chức năng và thiết kế máy, đáp ứng được những nhu cầu thay đổi của một phòng xét nghiệm miễn dịch huyết học hiện đại.</p><p>Là một hệ thống được thiết kế nhỏ gọn đặt trên mặt phẳng bàn, phù hợp với mọi phòng xét nghiệm, IH-500 chỉ chiếm không gian nhỏ nhưngđưa ra sự tối ưu hóa hiệu suất làm việc.&nbsp;</p><p>Khi kết hợp với lựa chọn thêm “stand-alone table”, IH-500 trở thành một hệ thống độc lập – mang lại tính linh hoạt tốt nhất cho môi trường phòng xét nghiệm hiện đại.&nbsp;</p> | <p class="ql-align-justify">-5 năm bảo hành và miễn phí sửa chữa thay thế phụ tùng thường quy.</p><p class="ql-align-justify">-&nbsp;&nbsp;&nbsp;&nbsp;&nbsp;&nbsp;Máy chính: 01 bộ</p><p class="ql-align-justify">-&nbsp;&nbsp;&nbsp;&nbsp;&nbsp;&nbsp;Máy tính, bàn phím: 01 bộ</p><p class="ql-align-justify">-&nbsp;&nbsp;&nbsp;&nbsp;&nbsp;&nbsp;Máy in Laser khổ A4 (mua trong nước): 01 cái</p><p class="ql-align-justify">-&nbsp;&nbsp;&nbsp;&nbsp;&nbsp;&nbsp;UPS online 2 KVA (mua trong nước): 01 chiếc</p><p class="ql-align-justify">-&nbsp;&nbsp;&nbsp;&nbsp;&nbsp;&nbsp;Bộ phụ kiện tiêu chuẩn kèm theo bao gồm: </p><p class="ql-align-justify">-&nbsp;&nbsp;&nbsp;&nbsp;&nbsp;&nbsp;Phần mềm IH-Com kit fullversion: 01 bộ</p><p class="ql-align-justify">-&nbsp;&nbsp;&nbsp;&nbsp;&nbsp;&nbsp;Khay đựng mẫu: 01 chiếc</p><p class="ql-align-justify">-&nbsp;&nbsp;&nbsp;&nbsp;&nbsp;&nbsp;Khay đựng hóa chất: 01 chiếc</p><p class="ql-align-justify">-&nbsp;&nbsp;&nbsp;&nbsp;&nbsp;&nbsp;Bình đựng nước rửa: 01 chiếc</p><p class="ql-align-justify">-&nbsp;&nbsp;&nbsp;&nbsp;&nbsp;&nbsp;Bình đựng nước thải: 01 chiếc</p><p class="ql-align-justify">-&nbsp;&nbsp;&nbsp;&nbsp;&nbsp;&nbsp;Bình thải cassette: 01 bình</p><p class="ql-align-justify">-&nbsp;&nbsp;&nbsp;&nbsp;Bộ hoá chất ban đầu để chạy máy: 03 bộ bao gồm:</p><p class="ql-align-justify">+Card xét nghiệm nhóm máu theo 2 phương pháp hồng cầu mẫu và huyết thanh mẫu: 03 hộp </p><p class="ql-align-justify">+Card xét nghiệm phản ứng hòa hợp: 03 hộp </p><p class="ql-align-justify">+Rack pha loãng: 03 hộp</p><p class="ql-align-justify">+Hóa chất hệ thống: 03 bộ</p><p class="ql-align-justify">+Tài liệu hướng dẫn sử dụng Tiếng Anh + tiếng Việt: 01 bộ</p> |  | <p class="ql-align-justify">-&nbsp;&nbsp;&nbsp;&nbsp;&nbsp;&nbsp;Là hệ thống phân tích nhóm máu hoàn toàn tự động với tính linh hoạt và độ bảo mật cao, xử lý mẫu nhanh với khả năng truy cập liên tục.</p><p class="ql-align-justify">-&nbsp;&nbsp;&nbsp;&nbsp;&nbsp;&nbsp;Tự động quét mã vạch card để nhận diện loại card, số lô và ngày hết hạn Card: Có</p><p class="ql-align-justify">-&nbsp;&nbsp;&nbsp;&nbsp;&nbsp;&nbsp;Cảm biến mức chất lỏng: Có</p><p class="ql-align-justify">-&nbsp;&nbsp;&nbsp;&nbsp;&nbsp;&nbsp;Tự kiểm tra và thông báo khi bình thải chất rắn đầy </p><p class="ql-align-justify">-&nbsp;&nbsp;&nbsp;&nbsp;&nbsp;&nbsp;Cảm biến cục máu đông: Có</p><p class="ql-align-justify">-&nbsp;&nbsp;&nbsp;&nbsp;&nbsp;&nbsp;Có chế độ chạy mẫu cấp cứu (STAT).</p><p class="ql-align-justify">Công suất: &nbsp;&nbsp;&nbsp;</p><p class="ql-align-justify">-&nbsp;&nbsp;&nbsp;&nbsp;&nbsp;&nbsp;Lên tới 48 mẫu/ giờ với card định nhóm máu bằng 2 phương pháp</p><p class="ql-align-justify">-&nbsp;&nbsp;&nbsp;&nbsp;&nbsp;&nbsp;Lên tới 96 mẫu/giờ với card sàng lọc kháng thể bất thường sử dụng hồng cầu Pool</p><p class="ql-align-justify">-&nbsp;&nbsp;&nbsp;&nbsp;&nbsp;&nbsp;Nạp mẫu và hóa chất liên tục, vùng nạp mẫu và hút độc lập</p><p class="ql-align-justify">-&nbsp;&nbsp;&nbsp;&nbsp;&nbsp;&nbsp;Khả năng chứa đựng mẫu: 50 mẫu</p><p class="ql-align-justify">-&nbsp;&nbsp;&nbsp;&nbsp;&nbsp;&nbsp;Khả năng chứa đựng thuốc thử: 34 vị trí cho thuốc thử</p><p class="ql-align-justify">-&nbsp;&nbsp;&nbsp;&nbsp;&nbsp;&nbsp;Khả năng chứa đựng cassette:170 cards</p><p class="ql-align-justify">-&nbsp;&nbsp;&nbsp;&nbsp;&nbsp;&nbsp;Khả năng chứa đựng racks pha loãng 4 racks pha loãng</p><p class="ql-align-justify">-&nbsp;&nbsp;&nbsp;&nbsp;&nbsp;&nbsp;Hệ thống quản lý chất thải tự động</p><p class="ql-align-justify">-&nbsp;&nbsp;&nbsp;&nbsp;&nbsp;&nbsp;Truy cập ngẫu nhiên</p><p class="ql-align-justify">-&nbsp;&nbsp;&nbsp;&nbsp;&nbsp;&nbsp;Độ ổn định hóa chất trên máy lên tới 7 ngày</p><p class="ql-align-justify">-&nbsp;&nbsp;&nbsp;&nbsp;&nbsp;&nbsp;Hệ thống được trang bị màn hình cảm ứng 19 inch.<strong> </strong></p><p class="ql-align-justify">-&nbsp;&nbsp;&nbsp;&nbsp;&nbsp;&nbsp;Xử lý đục lỗ card theo từng giếng</p><p class="ql-align-justify">-&nbsp;&nbsp;&nbsp;&nbsp;&nbsp;&nbsp;Có khả năng kết nối với LIS qua IH-Com</p> | [5 empty] | Công ty TNHH Thiết bị Y tế Phương Đông | 2021-03-03 | Công ty TNHH Thiết bị Y tế Phương Đông | 2021-03-03
8043 | 4. Thiết bị phòng mổ | Hệ thống/Thiết bị khác | Bộ dụng cụ phẫu thuật | Máy cưa cắt bó bột kết hợp máy hút | HAL 3000 | Rimec s.r.l | Italy | Rimec s.r.l | Italy | ["2021"] | Công ty TNHH thương mại và dịch vụ Hải Minh | Italy | Nhóm null |  |  | 255000000 | t | Bộ | true | 2021-07-08 | 2021-09-30 | <p><strong>Máy cưa cắt bó bột kết hợp máy hút</strong></p><p><strong>Model máy cưa: HAL 3000</strong></p><p><strong>Model máy hút: AS 20</strong></p><p><strong>Hãng: Rimec</strong></p><p><strong>Xuất xứ: Ý</strong></p><p><span class="ql-cursor">﻿</span>Máy cưa thạch cao HAL3000 sử dụng động cơ dao động để cắt. Biên độ dao động sao cho lưỡi cắt có thể cắt vật liệu cứng, cho phép loại bỏ lớp thạch cao dễ dàng, không gây tổn thương đến vùng da khi tiếp xúc với lưỡi cưa.</p> | <p>Máy cưa: 01 cái</p><p>Máy hút: 01 cái</p><p>Lưỡi cưa: 1 đôi đường kính 50mm và 65mm</p><p>Hướng dẫn sử dụng Anh/Việt: 1 bộ</p> |  | <p><strong>Thông số kĩ thuật HAL3000</strong></p><p>Mức độ an toàn: lớp 2B ( EN 60601.1)</p><p>Nguồn cấp: 230V AC 50/60 Hz</p><p>Công suất: 250W</p><p>Giao động: 15.000 giao động/phút.</p><p>Bộ phận gắn lưỡi cưa: Khớp nối hình vuông</p><p>Kích thước máy cưa: 31 x 8 x8 cm</p><p>Trọng lượng: 1.4 Kg</p><p><strong>Thông số kĩ thuật AS20</strong></p><p>Mức độ an toàn: lớp 1B (EN 60601.1)</p><p>Nguồn cấp: 230V AC 50/60 Hz</p><p>Công suất: 1000W</p><p>Kích thước máy hút: 40 cm x 40 cm x 110 cm</p><p>Trọng lượng: 15.5 Kg</p> | [5 empty] | Công ty TNHH thương mại và dịch vụ Hải Minh | 2021-07-08 | Công ty TNHH thương mại và dịch vụ Hải Minh | 2021-07-08
8044 | 12. Thiết bị phục hồi chức năng - Vật lý trị liệu | Thiết bị phục hồi chức năng | Thiết bị tập phục hồi chức năng | Nẹp thông minh | 4039 ORFICAST MORE Rộng 15 cm; 3m dài; xanh blue | Orfit Industries | Bỉ | Orfit Industries | Bỉ |  | Công ty TNHH Thiết bị Vật tư Y tế và Dịch vụ Kỹ thuật AD |  | Nhóm null |  |  | 7875000 | t | Cuộn | true | 2021-03-30 | 2023-03-30 | <p>“Nẹp thông minh” là tên gọi thương mại, tên khoa học là</p><p>“thermoplastic” (nhựa nhiệt) dùng làm nẹp điều trị trong chấn thương chỉnh,vật lí trị liệu phục hồi chức năng.</p><p>“Nẹp thông minh” có độ co giãn cao. Rất dễ dàng uốn, nắn, kéo giãn, dính,… theo ý muốn, khi đã được kích hoạt tới nhiệt độ cần thiết, bằng máy chuyên dụng. Vật liệu này có “trí nhớ”, khi được kích hoạt có thể trở lại hình dạng ban đầu, cho phép dễ dàng sử dụng lại. Là chất liệu tích hợp sinh học, không gây dị ứng. Có tạo lỗ sẵn (hoặc không), với mật độ lỗ khác nhau tùy theo mặt thoáng cần sử dụng, cho phép tạo nẹp trên bề mặt da. Có thể được tạo thành theo dạng</p><p>tấm, vải dệt kim hoặc hạt. Dễ bảo quản và chịu được nước, cho phép bệnh nhân tắm.</p><p>Tùy theo nhu cầu, có thể sử dụng biến thể với độ co giãn lớn, hoặc vừa, dễ kết dính hoặc không, khả năng quay lại hình dạng ban đầu cao hoặc vừa phải.</p> | [8 empty] | Công ty TNHH Thiết bị Vật tư Y tế và Dịch vụ Kỹ thuật AD | 2021-03-30 | Công ty TNHH Thiết bị Vật tư Y tế và Dịch vụ Kỹ thuật AD | 2021-04-02
8045 | 10. Thiết bị thăm dò chức năng | Máy đo chức năng hô hấp | Máy đo chức năng hô hấp | Máy đo chức năng hô hấp (dao động xung ký) | Vyntus APS | Vyaire Medical GmbH | Đức | Vyaire Medical GmbH | Mỹ |  | CÔNG TY TNHH ĐIỆN DƯƠNG | Đức | Nhóm 3 |  |  | 1500000000 | t | Cái | true | 2021-06-23 | 2021-12-31 | <p>Máy đo chức năng hô hấp bằng dao động xung ký</p><p>Model: Vyntus APS</p><p>Hãng sản xuất: Vyaire Medical GmbH</p><p>Xuất xứ: Đức</p><p>Chứng chỉ chất lượng: ISO 13485</p> | <p>01 máy chính đo hô hấp ký và dao động xung ký</p><p>01 bơm hiệu chuẩn 3L</p><p>01 gói phần mềm phân tích kết quả</p><p>01 gói phần mềm kết nối HIS nâng cao</p><p>01 máy in</p><p>01 xe đẩy</p><p>01 túi kẹp mũi</p><p>01 hộp ống thổi có phin lọc khuẩn</p> |  | <p>Thiết bị có các bài đo:</p><p>+ Hô hấp ký</p><p>+ Dao động xung ký</p><p>+ Đo trước và sau test giãn phế quản</p> | <p>Bảo hành 12 tháng, bảo trì 6 tháng/lần trong thời gian bảo hành.</p> |  |  |  |  | CÔNG TY TNHH ĐIỆN DƯƠNG | 2021-02-23 | CÔNG TY TNHH ĐIỆN DƯƠNG | 2021-06-23
8046 | 4. Thiết bị phòng mổ | Hệ thống phẫu thuật nội soi | Hệ thống phẫu thuật nội soi ổ bụng | HỆ THỐNG NỘI SOI Ổ BỤNG TỔNG QUÁT | Hệ thống PTNS | Amnotec International Medical GmbH | Đức | Amnotec International Medical GmbH | Đức | ["2020","2021"] | CÔNG TY TNHH NIPEXCO | Đức | Nhóm 3 |  |  | 3500000000 | t | Hệ thống | true | 2021-03-03 | 2021-12-31 | <p><strong>HỆ THỐNG NỘI SOI Ổ BỤNG TỔNG QUÁT</strong></p><p><strong>HÃNG SẢN XUẤT: AMNOTEC – ĐỨC</strong></p><p><strong>XUẤT XỨ: ĐỨC</strong></p> | <p><strong>Cấu hình bao gồm:</strong></p><p>·&nbsp;&nbsp;&nbsp;&nbsp;&nbsp;&nbsp;&nbsp;&nbsp;Bộ xử lý trung tâm: 01 cái</p><p>·&nbsp;&nbsp;&nbsp;&nbsp;&nbsp;&nbsp;&nbsp;&nbsp;Đầu camera với dây cáp dài 3.05m: 01 cái</p><p>·&nbsp;&nbsp;&nbsp;&nbsp;&nbsp;&nbsp;&nbsp;&nbsp;Cáp nguồn: 01 cái</p><p>·&nbsp;&nbsp;&nbsp;&nbsp;&nbsp;&nbsp;&nbsp;&nbsp;Cáp Y/C: 01 cái</p><p>·&nbsp;&nbsp;&nbsp;&nbsp;&nbsp;&nbsp;&nbsp;&nbsp;Cáp RGB: 01 cái</p><p>·&nbsp;&nbsp;&nbsp;&nbsp;&nbsp;&nbsp;&nbsp;&nbsp;Cáp BNC: 01 cái</p><p>·&nbsp;&nbsp;&nbsp;&nbsp;&nbsp;&nbsp;&nbsp;&nbsp;Cáp HDMI – DVI: 01 cái</p><p>·&nbsp;&nbsp;&nbsp;&nbsp;&nbsp;&nbsp;&nbsp;&nbsp;Cáp HDMI: 01 cái</p><p>·&nbsp;&nbsp;&nbsp;&nbsp;&nbsp;&nbsp;&nbsp;&nbsp;Hướng dẫn sử dụng: 01 cái</p><p><strong>Thấu kính zoom HD</strong></p><p><strong>Nguồn sáng</strong></p><p><strong>Cáp dẫn sáng&nbsp;</strong></p><p><strong>Đầu gắn cáp dẫn sáng</strong></p><p><strong>MÁY CẮT ĐỐT NỘI SOI&nbsp;</strong></p><p><strong>MÀN HÌNH CHUYÊN DỤNG&nbsp;</strong></p><p><strong>Máy bơm CO2&nbsp;</strong></p><p><strong>Máy bơm tưới rửa nội soi ổ bụng</strong></p><p>Xe đặt máy</p><p><strong>BỘ DỤNG CỤ NỘI SOI</strong></p> |  | <p>·&nbsp;&nbsp;&nbsp;&nbsp;&nbsp;&nbsp;&nbsp;&nbsp;Chất lượng hình ảnh cao với kiểu quét liên tục</p><p>·&nbsp;&nbsp;&nbsp;&nbsp;&nbsp;&nbsp;&nbsp;&nbsp;FULL HD độ phân giải 1080P</p><p>·&nbsp;&nbsp;&nbsp;&nbsp;&nbsp;&nbsp;&nbsp;&nbsp;Tái tạo màu sắc tuyệt vời</p><p>·&nbsp;&nbsp;&nbsp;&nbsp;&nbsp;&nbsp;&nbsp;&nbsp;Chức năng BOOST tăng độ sáng của hình ảnh trong trường hợp điều kiện ánh sáng yếu</p><p>·&nbsp;&nbsp;&nbsp;&nbsp;&nbsp;&nbsp;&nbsp;&nbsp;ON-SCREEN-MENU bằng năm ngôn ngữ cho phép điều chỉnh các cài đặt camera khác nhau, ví dụ: độ sáng, màu sắc, độ tương phản, vv, 3 hồ sơ người dùng trong bộ nhớ</p><p>·&nbsp;&nbsp;&nbsp;&nbsp;&nbsp;&nbsp;&nbsp;&nbsp;2,5x thu phóng kỹ thuật số</p><p>·&nbsp;&nbsp;&nbsp;&nbsp;&nbsp;&nbsp;&nbsp;&nbsp;Chức năng FREEZE để đóng băng hình ảnh thực trên màn hình</p><p>·&nbsp;&nbsp;&nbsp;&nbsp;&nbsp;&nbsp;&nbsp;&nbsp;Đầu camera nhỏ gọn và nhẹ với 3 nút điều khiển từ xa có thể lựa chọn trước (6 chức năng, 3 x “bấm giữ lâu” và 3 x “bấm nhanh”)</p><p>·&nbsp;&nbsp;&nbsp;&nbsp;&nbsp;&nbsp;&nbsp;&nbsp;Chế độ điều khiển Camera với bàn phím USB</p><p>·&nbsp;&nbsp;&nbsp;&nbsp;&nbsp;&nbsp;&nbsp;&nbsp;Tích hợp mô-đun ghi lại hình và video</p><p>·&nbsp;&nbsp;&nbsp;&nbsp;&nbsp;&nbsp;&nbsp;&nbsp;Trình tạo văn bản tích hợp</p><p>·&nbsp;&nbsp;&nbsp;&nbsp;&nbsp;&nbsp;&nbsp;&nbsp;Lý tưởng cho tất cả các ứng dụng nội soi</p> | [5 empty] | CÔNG TY TNHH NIPEXCO | 2021-03-03 | CÔNG TY TNHH NIPEXCO | 2021-03-03
8047 | 4. Thiết bị phòng mổ | Máy tán sỏi | Máy tán sỏi ngoài cơ thể | Máy tán sỏi ngoài cơ thể | E3000 | Medispec Ltd | Israel | Medispec Ltd | Israel | ["2019","2020"] | CÔNG TY CỔ PHẦN PHÂN PHỐI VÀ ĐẦU TƯ PATCO | Israel | Nhóm 6 |  |  | 8600000000 | t | Hệ thống | true | 2021-03-10 | 2021-12-31 | <p>Hệ thống ESWL E3000 là một Máy tạo sóng xung kích ngoại bào điều trị hiệu quả sỏi thận &amp; sỏi đường tiết niệu. Với hơn 1000 hệ thống được bán ra trên toàn cầu cho các tổ chức y tế hàng đầu thế giới, hệ thống E3000 mang đến sự kết hợp lý tưởng giữa vùng tiêu điểm lớn nhất trong ngành và thang áp lực, đem lại hiệu quả vượt trội theo các nghiên cứu lâm sàng với tỷ lệ hết sỏi cao và tỉ lệ phải tái điều trị cực thấp.</p><p>E3000 là một hệ thống máy tán sỏi nhỏ gọn tích hợp, đem lại hiệu quả chi phí cao, di động, vận hành theo mô-đun, với chi phí bảo trì và vận hành thấp. Vì E3000 vận hành theo mô-đun và di động, hệ thống không yêu cầu bất kỳ cơ sở hạ tầng đặc biệt hoặc phòng dành riêng, máy có thể phù hợp với mọi môi trường y tế, bao gồm: bệnh viện công, trung tâm y tế đại học, bệnh viện địa phương, phòng khám tư nhân qui mô vừa và nhỏ</p> | <p><strong>Máy tán sỏi ngoài cơ thể</strong></p><p><strong>Model: E3000</strong></p><p><strong>Hãng sản xuất: Medispec/ Mỹ</strong></p><p><strong>Nước sản xuất: Israel</strong></p><p><br></p><p><strong> Cấu hình:</strong></p><p class="ql-align-justify">+&nbsp;&nbsp;&nbsp;&nbsp;&nbsp;&nbsp;&nbsp;&nbsp;Máy chính : 01 bộ</p><p class="ql-align-justify">+&nbsp;&nbsp;&nbsp;&nbsp;&nbsp;&nbsp;&nbsp;&nbsp;Bàn điều trị bệnh nhân điện thủy lực : 01 bộ</p><p class="ql-align-justify">+&nbsp;&nbsp;&nbsp;&nbsp;&nbsp;&nbsp;&nbsp;&nbsp;Bộ điều khiển từ xa: 01 bộ</p><p class="ql-align-justify">+&nbsp;&nbsp;&nbsp;&nbsp;&nbsp;&nbsp;&nbsp;&nbsp;Điện cực tán sỏi: 50 cái</p><p class="ql-align-justify">+&nbsp;&nbsp;&nbsp;&nbsp;&nbsp;&nbsp;&nbsp;&nbsp;Màng tán sỏi 03: cái</p><p class="ql-align-justify">+&nbsp;&nbsp;&nbsp;&nbsp;&nbsp;&nbsp;&nbsp;&nbsp;Bộ tăng sáng ảnh 9 inch: 01 Bộ</p><p class="ql-align-justify">+&nbsp;&nbsp;&nbsp;&nbsp;&nbsp;&nbsp;&nbsp;&nbsp;Camera kỹ thuật số: 01 bộ</p><p class="ql-align-justify">+&nbsp;&nbsp;&nbsp;&nbsp;&nbsp;&nbsp;&nbsp;&nbsp;Anode cố định: 01 cái</p><p class="ql-align-justify">+&nbsp;&nbsp;&nbsp;&nbsp;&nbsp;&nbsp;&nbsp;&nbsp;Màn hình hiển thị: 01 cái</p><p class="ql-align-justify">+&nbsp;&nbsp;&nbsp;&nbsp;&nbsp;&nbsp;&nbsp;&nbsp;Tài liệu hướng dẫn sử dụng: 01 bộ</p><p> <strong>Phụ kiện thay thế định kỳ</strong></p><p> <strong>Bộ phát phát cao áp</strong></p><p><strong>(</strong><em>Theo tiêu chuẩn nhà sản xuất cần thay thế sau 1.000.000 lần phát xung</em><strong>)</strong></p><p> <strong>Màng cao su bọc đầu tán sỏi </strong></p><p><em>(Thay thế sau 100 lần tán)</em></p><p> <strong>Vật tư tiêu hao thường xuyên</strong></p><p> <strong>Điện cực tán sỏi</strong></p><p><strong>(</strong><em>Tiêu chuẩn nhà sản xuất: phát tối đa 3.000 xung, dùng cho một lần tán</em><strong>)</strong></p><p><strong><em>Lưu ý: Mỗi lần tán trên bệnh nhân tối đa 3000 xung, tùy theo cấu tạo và hình thái của sỏi</em></strong></p><p> </p> |  | <p><strong style="color: black;">MÁY TÁN SỎI</strong></p><p><span style="color: black;">-&nbsp;&nbsp;&nbsp;&nbsp;&nbsp;&nbsp;&nbsp;Có thể điều trị được các loại sỏi có kích thước từ 5 đến 20 mm</span></p><p><span style="color: black;">-&nbsp;&nbsp;&nbsp;&nbsp;&nbsp;&nbsp;&nbsp;Bàn điều trị được kết nối với hệ thống chính thông qua giao tiếp hồng ngoại đảm bảo độ linh động và thuận tiện</span></p><p><span style="color: black;">-&nbsp;&nbsp;&nbsp;&nbsp;&nbsp;&nbsp;&nbsp;Kết nối được với máy siêu âm và máy điện tim</span></p><p><span style="color: black;">-&nbsp;&nbsp;&nbsp;&nbsp;&nbsp;&nbsp;&nbsp;Có các đèn cảnh báo : nguồn, báo cao áp, báo mức nước</span></p><p><span style="color: black;">-&nbsp;&nbsp;&nbsp;&nbsp;&nbsp;&nbsp;&nbsp;Các chế độ phát xung điều trị</span></p><p><span style="color: black;">·&nbsp;&nbsp;Phát từng xung</span></p><p><span style="color: black;">·&nbsp;&nbsp;Phát tự động với hai mức lựa chọn là 60 hoặc 96 xung/ phút</span></p><p><span style="color: black;">·&nbsp;&nbsp;Phát đồng bộ với sóng R của điện tim. </span></p><p><span style="color: black;">-&nbsp;&nbsp;&nbsp;&nbsp;&nbsp;&nbsp;&nbsp;Năng lượng của xung phát có thể điều chỉnh thông qua điều chỉnh điện áp cao thế từ ≤ 15 đến ≥22 KV</span></p><p><span style="color: black;">-&nbsp;&nbsp;&nbsp;&nbsp;&nbsp;&nbsp;&nbsp;Điện cực dùng một lần có thể cho ≥ 3000 xung</span></p><p><span style="color: black;">-&nbsp;&nbsp;&nbsp;&nbsp;&nbsp;&nbsp;&nbsp;Khối HVG tạo cao áp có thể tạo ra ≥ 1000,000 xung trong suốt quá trình hoạt động.</span></p><p><span style="color: black;">-&nbsp;&nbsp;&nbsp;&nbsp;&nbsp;&nbsp;&nbsp;Khối HVG sử dụng công nghệ bán dẫn</span></p><p><span style="color: black;">-&nbsp;&nbsp;&nbsp;&nbsp;&nbsp;&nbsp;&nbsp;Dung tích bình chứa nước: khoảng 8 lít</span></p><p><span style="color: black;">-&nbsp;&nbsp;&nbsp;&nbsp;&nbsp;&nbsp;&nbsp;Đầu điều trị dẫn truyên sóng xung kích. Dung tích 3,5 lít</span></p><p><span style="color: black;">-&nbsp;&nbsp;&nbsp;&nbsp;&nbsp;&nbsp;&nbsp;Áp lực tán sỏi tại vùng hội tụ: Điều chỉnh được trong khoảng từ ≤ 360 đến ≥ 900 bar</span></p><p><span style="color: black;">-&nbsp;&nbsp;&nbsp;&nbsp;&nbsp;&nbsp;&nbsp;Kích thước vùng hội tụ rộng ít nhất là: 13mm x 60mm</span></p><p><br></p><p><br></p> | [5 empty] | Công ty cổ phần phân phối và đầu tư Patco | 2021-03-10 | Công ty cổ phần phân phối và đầu tư Patco | 2021-03-10
8048 | 8. Thiết bị kiểm soát nhiễm khuẩn | Máy hấp tiệt trùng | Máy hấp tiệt trùng | MÁY HẤP TIỆT TRÙNG HƠI NƯỚC, 1 CỬA, 320 LÍT | SC502E-1 | Antonio Matachana, S.A. | Tây Ban Nha | Antonio Matachana, S.A. | Tây Ban Nha | ["2020"] | CÔNG TY TNHH VCN VIỆT NAM | Tây Ban Nha | Nhóm 3 |  |  | 3480000000 | t | Cái | true | 2021-02-28 | 2021-12-31 | <p>Máy mới 100%, sản xuất năm 2020</p><p>Nồi hấp tiệt trùng hơi nước được sử dụng cho trung tâm tiệt trùng (CSSD), khu vực phẫu thuật.</p><p>Máy được thiết kế thông số kỹ thuật theo tiêu chuẩn châu Âu EN 285 cho các máy hấp tiệt trùng hơi nước cỡ lớn, và tuân thủ chỉ thị 93/42/EEC của Châu Âu về thiết bị y tế</p><p>Máy tiệt trùng hơi nước phải tuân thủ theo chỉ thị 97/23/EC của Châu Âu cho các thiết bị sử dụng áp suất</p><p>Thể tích buồng tiệt trùng: 321 lít</p><p>Đèn nền phía trước với các biểu tượng hiển thị các tình huống khác biệt như trạng thái chu trình, các báo động trong suốt chu trình tiệt trùng.</p><p>Máy tích hợp bộ tạo hơi nước, được làm hoàn toàn bằng thép không gỉ</p><p>Phụ kiện nạp, dỡ hàng đồng bộ</p> | <p>Máy chính: 1 chiếc</p><p>Máy nén khí tích hợp: 1 bộ</p><p>Khung nạp đồ tiệt trùng: 1 cái</p><p>Giỏ đựng đồ tiệt trùng: 5 cái</p><p>Xe&nbsp;chuyển đồ: Tùy chọn</p><p>Tài liệu hướng dẫn sử dụng bằng tiếng Anh và tiếng Việt</p> | [7 empty] | CÔNG TY TNHH VCN VIỆT NAM | 2021-02-28 | CÔNG TY TNHH VCN VIỆT NAM | 2021-03-04
8049 | 4. Thiết bị phòng mổ | Đèn mổ | Đèn mổ treo trần 2 nhánh | Đèn mổ treo trần 2 chóa 160.000 Lux + 160.000 Lux | Volista Access | Maquet SAS | Pháp | Maquet SAS | Pháp | ["2019","2020","2021"] | CÔNG TY TNHH THÀNH AN - HÀ NỘI | Pháp | Nhóm 3 |  |  | 970000000 | t | Bộ | true | 2021-02-19 | 2021-03-31 | <p>- Đầu đèn tích hợp công nghệ điều khiển đèn LED</p><p>- Năng lượng phát xạ thấp giúp bảo vệ các mô nhạy cảm của bệnh nhân</p><p>- Tất cả các bóng LED được điều khiển độc lập bằng điện tử thông minh giúp cung cấp độ sáng tối đa trong trường hợp có một số bóng LED bị lỗi.</p><p>- Trường sáng đồng nhất tạo nên cột sáng đảm bảo cho cả phẫu thuật với các khoang mổ sâu nhất mà không cần phải điều chỉnh độ sáng đèn.</p><p>- Cường độ sáng ổn định, dễ điều chỉnh cho tất cả các loại phẫu thuật</p> | <p>- Chóa đèn chính 600: 01 cái</p><p>- Chóa đèn phụ 400:&nbsp;01 cái</p><p>- Bảng điều khiển tại đầu đèn: 02 cái</p><p>- Tay nắm điều chỉnh tiệt trùng được : 05 cái</p><p>- Bộ nguồn cho hai chóa đèn: 01 cái</p><p>- Trụ đèn: 01 cái</p> |  | <p>- Cường độ sáng tối đa của mỗi chóa đèn 160,000 Lux</p><p>- Nhiệt độ màu 4300 K</p><p>- Chỉ số hoàn màu trung bình Ra: 95</p><p>- Năng lượng phát xạ ≤ 3.4 mW/m².lux</p><p>- Tỷ lệ tia cực tím 0.02%</p><p>- Tuổi thọ bóng LED &gt; 60.000 giờ</p> | [5 empty] | CÔNG TY TNHH THÀNH AN - HÀ NỘI | 2021-02-18 | CÔNG TY TNHH THÀNH AN - HÀ NỘI | 2021-02-19
8050 | 7. Thiết bị chuyên khoa xét nghiệm | Máy xét nghiệm sinh hóa, miễn dịch | Máy xét nghiệm nước tiểu | Máy phân tích nước tiểu U-AQ Smart | U-AQ Smart | Humasis Co.Ltd | Hàn Quốc | Humasis Co.Ltd | Hàn Quốc | ["2020"] | Công ty TNHH Đầu Tư Thiết bị công nghệ NTN Global | Hàn Quốc | Nhóm 6 |  |  | 30000000 | t | Chiếc | true | 2021-06-22 | 2021-09-30 | <p>Model: U-AQ Smart</p><p>Hãng: Hàn Quốc</p> | <ul><li>1 máy chính</li><li>2 khay để que thử</li><li>1 adapter</li><li>1 dây cáp nguồn</li><li>2 cuộn giấy in nhiệt</li><li>1 hộp que chuẩn</li><li>Cáp RS 232</li><li>Hướng dẫn sử dụng</li></ul> |  | <p><strong>Đặc tính, thông số kỹ thuật</strong></p><p>- Loại máy: Máy phân tích nước tiểu bán tự động</p><p>- Công suất: 300 mẫu /giờ (Công suất tối đa 800 mẫu)</p><p>- Phương pháp: quang phổ kế phản xạ</p><p>- Nguồn điện: Đầu vào: 100-250V</p><p>&nbsp;&nbsp;&nbsp;&nbsp;&nbsp;&nbsp;&nbsp;&nbsp;&nbsp;&nbsp;&nbsp;&nbsp;&nbsp;&nbsp;&nbsp;&nbsp;&nbsp;&nbsp;&nbsp;&nbsp;Đầu ra: 12V, 3A một chiều</p><p>- Bộ nhớ: 2000 mẫu</p><p>- Máy in: máy in nhiệt</p><p>- Cổng giao tiếp: cổng RS232C</p><p>- Bước sóng: 460, 550, 650 nm</p><p>- Kích thước: 275x250x170 mm</p><p>- Trọng lượng: 1.3 kg</p><p>- Có tùy chọn các chế độ hoạt động: chế độ chung, chế độ đo từng que thử, chế độ đo nhanh</p><p>- Có sẵn cổng kết nối bàn phím mở rộng</p> | [5 empty] | Công ty TNHH Đầu Tư Thiết bị công nghệ NTN Global | 2021-06-22 | Công ty TNHH Đầu Tư Thiết bị công nghệ NTN Global | 2021-06-22
8051 | 8. Thiết bị kiểm soát nhiễm khuẩn | Máy hấp tiệt trùng | Máy hấp tiệt trùng | Máy hấp tiệt trùng & tra dầu tay khoan tự động | Dac Universal S | Sirona Dental Systems GmbH | Đức | Sirona Dental Systems GmbH | Đức |  | Công ty TNHH DENTSPLY SIRONA Việt Nam |  | Nhóm 3 |  |  | 283095000 | t | Chiếc | false | 2021-03-05 | 2021-06-30 | <p><strong>MÁY HẤP TIỆT TRÙNG VÀ TRA DẦU TAY KHOAN TỰ ĐỘNG</strong></p><p>Model: DAC UNIVERSAL S</p><p>Hãng sản xuất:&nbsp;Sirona Dental Systems GmbH</p><p>Xuất xứ: Đức</p> | [8 empty] | Công ty TNHH DENTSPLY SIRONA Việt Nam | 2020-12-01 | Công ty TNHH DENTSPLY SIRONA Việt Nam | 2021-03-05
8052 | 13. Thiết bị dùng chung | Thiết bị nội thất bệnh viện | Bàn/ Ghế/ Tủ y tế | Ghế truyền dịch | GTD02 | Hebei Eryou Medical Devices Co., Ltd | Trung Quốc | Hebei Eryou Medical Devices Co., Ltd | Trung Quốc | ["2021"] | Công ty Cổ phần đầu tư và phát triển MKC | Trung Quốc | Nhóm 6 |  |  | 4950000 | t | Cái | false | 2021-04-03 | 2021-12-31 | <p><strong>Ghế truyền dịch:</strong></p><p>·&nbsp;&nbsp;&nbsp;&nbsp;&nbsp;&nbsp;&nbsp;&nbsp;Model: GTD02</p><p>·&nbsp;&nbsp;&nbsp;&nbsp;&nbsp;&nbsp;&nbsp;&nbsp;Hãng sx: Eryou</p><p>·&nbsp;&nbsp;&nbsp;&nbsp;&nbsp;&nbsp;&nbsp;&nbsp;Sản xuất: China</p> | <p><strong><u>Cấu hình cung cấp:</u></strong></p><p><span style="color: black;">- Khung ghế tiêu chuẩn: 01 cái</span></p><p><span style="color: black;">- Tay bo cong ốp da : 02 cái</span></p><p><span style="color: black;">- Cây truyền dịch: 01 cái</span></p> | [7 empty] | Công ty Cổ phần đầu tư và phát triển MKC | 2021-04-03 | Công ty Cổ phần đầu tư và phát triển MKC | 2021-04-03
8053 | 1. Thiết bị chẩn đoán hình ảnh | Hệ thống CT - Scanner | Hệ thống CT Scanner < 32 lát cắt/vòng quay | Bóng đèn phát tia X máy CT | GS - 3070 | Varex Imaging Corporation | Mỹ | Varex Imaging Corporation | Mỹ | ["2020","2021"] | CÔNG TY TNHH NIPEXCO | Mỹ | Nhóm null |  |  | 3500000000 | t | Cái | true | 2021-03-03 | 2021-12-31 | <p><strong>Bóng đèn phát tia X máy CT</strong></p><p><strong>Model: GS – 3070</strong></p><p><strong>Hãng sản xuất: Varex Imaging – Mỹ</strong></p><p><strong>Xuất xứ: Mỹ</strong></p> | <p><strong>Bóng đèn phát tia X máy CT</strong></p> |  | <p>GS-3070 là bóng x-ray có anode quay 5,5” (140 mm), 150 kV, dung lượng trữ nhiệt tối đa của anode là 2,5 MJ (3,5 MHU). Bóng x-ray này được thiết kế riêng cho các máy CT của Hitachi. Bóng được trang bị bia 7 o bằng molybdenum gia cố bằng graphite với bề mặt hợp kim tungsten-rhenium (rê-ni vôn-fram) và có các tiêu điểm danh định sau:</p><p>0,7 x 0,8 1,2 x 1,4 IEC 60336 Hệ số tải cho tiêu điểm khe: Nhỏ - 120 kV, 100 mA Lớn - 120 kV, 200 mA Tốc độ làm mát tối đa của Anode: 8.750 W (12.250 HU/ giây) Tốc độ tản nhiệt liên tục tối đa của anode: 3.400 W (4.760 HU/ giây) Công suất đầu vào danh định CT của Anode: Nhỏ - 21 kW IEC 60613:2010 Lớn - 45 kW IEC 60613:2010 Chỉ số công suất chụp danh định CT: Nhỏ - 21 kW IEC 60613:2010 Lớn - 41 kW IEC 60613:2010 Trục tham chiếu: Vuông góc với mặt cửa sổ phát tia. Bóng này được thiết kế để phù hợp với vỏ bóng B-240H của Varex Imaging.</p> | [5 empty] | CÔNG TY TNHH NIPEXCO | 2021-03-03 | CÔNG TY TNHH NIPEXCO | 2021-03-03
8054 | 8. Thiết bị kiểm soát nhiễm khuẩn | Máy hấp tiệt trùng | Máy hấp tiệt trùng | MÁY HẤP TIỆT TRÙNG HƠI NƯỚC, 1 CỬA, 165 LÍT | SC500E-1 | Antonio Matachana, S.A. | Tây Ban Nha | Antonio Matachana, S.A. | Tây Ban Nha | ["2020"] | CÔNG TY TNHH VCN VIỆT NAM |  | Nhóm 3 |  |  | 3170000000 | t | Chiếc | true | 2021-03-04 | 2021-12-31 | <p>Máy mới 100%, sản xuất năm 2020</p><p>Nồi hấp tiệt trùng hơi nước được sử dụng cho trung tâm tiệt trùng (CSSD), khu vực phẫu thuật.</p><p>Máy được thiết kế thông số kỹ thuật theo tiêu chuẩn châu Âu EN 285 cho các máy hấp tiệt trùng hơi nước cỡ lớn, và tuân thủ chỉ thị 93/42/EEC của Châu Âu về thiết bị y tế</p><p>Máy tiệt trùng hơi nước phải tuân thủ theo chỉ thị 97/23/EC của Châu Âu cho các thiết bị sử dụng áp suất</p><p>Thể tích buồng tiệt trùng: 165 lít</p><p>Đèn nền phía trước với các biểu tượng hiển thị các tình huống khác biệt như trạng thái chu trình, các báo động trong suốt chu trình tiệt trùng.</p><p>Máy tích hợp bộ tạo hơi nước, được làm hoàn toàn bằng thép không gỉ</p><p>Phụ kiện nạp, dỡ hàng đồng bộ</p> | <p>Máy chính: 1 chiếc</p><p>Máy nén khí tích hợp: 1 bộ</p><p>Khung nạp đồ tiệt trùng: 1 cái</p><p>Giỏ đựng đồ tiệt trùng: 5 cái</p><p>Xe&nbsp;chuyển đồ: Tùy chọn</p><p>Tài liệu hướng dẫn sử dụng bằng tiếng Anh và tiếng Việt</p> | [7 empty] | CÔNG TY TNHH VCN VIỆT NAM | 2021-03-04 | CÔNG TY TNHH VCN VIỆT NAM | 2021-03-04
8055 | 12. Thiết bị phục hồi chức năng - Vật lý trị liệu | Thiết bị vật lý trị liệu | Máy điều trị vật lý trị liệu | Máy điều trị kết hợp đa chức năng | PHYSYS | Zimmer MedizinSysteme GmbH | Đức | Zimmer MedizinSysteme GmbH | Đức |  | CÔNG TY CỔ PHẦN CÔNG NGHỆ HADIMED | Đức | Nhóm null |  |  | 510000000 | t | Bộ | true | 2021-02-18 | 2022-12-31 | <p>- Thiết bị mới 100%</p><p>- Năm sản xuất: 2020 trở về sau</p><p>- Đạt tiêu chuẩn chất lượng ISO 13485, CE</p><p><strong>Đặc tính</strong></p><p>1 hoặc 2 kênh kích thích, với một hoặc nhiều dòng khác nhau.</p><p>Chương trình tuần tự, lên đến 3 bước.</p><p>Điều chỉnh nhiệt năng và cơ năng.</p><p>Phương pháp biểu đồ I / T , lưu trữ và so sánh.</p><p>Có thể &nbsp;lưu trữ Thiết lập đặc biệt với tên cá nhân.</p><p>Chương trình ưa thích có thể được lưu trữ trong một bộ nhớ yêu thích….</p> | <p>Máy chính kèm phụ kiện&nbsp;: 01 bộ, bao gồm</p><p>-&nbsp;&nbsp;&nbsp;&nbsp;&nbsp;&nbsp;&nbsp;&nbsp;Dây cáp&nbsp;: 01 cái</p><p>-&nbsp;&nbsp;&nbsp;&nbsp;&nbsp;&nbsp;&nbsp;&nbsp;Cáp bệnh nhân&nbsp;: 02 cái</p><p>-&nbsp;&nbsp;&nbsp;&nbsp;&nbsp;&nbsp;&nbsp;&nbsp;Điện cực kẹp cá sấu&nbsp;: 02 cặp</p><p>-&nbsp;&nbsp;&nbsp;&nbsp;&nbsp;&nbsp;&nbsp;&nbsp;Điện cực dùng 1 lần&nbsp;: 02 hộp</p><p>-&nbsp;&nbsp;&nbsp;&nbsp;&nbsp;&nbsp;&nbsp;&nbsp;Sách hướng dẫn sử dụng&nbsp;: 01 bộ</p><p>- Xe đẩy Syscart</p><p>- Vasco P ( chỉ kết hợp với xe đẩy Syscart)&nbsp;: bao gồm 4 đạo trình, 4 điện cực, 4 đệm điện cực)</p> |  | <p><strong>Thông số kỹ thuật</strong></p><p><strong>Phần điện trị liệu</strong></p><p>2 kênh độc lập&nbsp;(Cường độ và các tham số)</p><p>Đồng bộ kênh&nbsp;: Song song / Xen kẽ&nbsp;(Agon. / Anti Agon.) / Cá nhân</p><p>Chọn kênh&nbsp;:&nbsp;Monostim / 1 chương trình trên 1 kênh</p><p>&nbsp;&nbsp;&nbsp;&nbsp;&nbsp;&nbsp;&nbsp;&nbsp;&nbsp;&nbsp;&nbsp;&nbsp;&nbsp;&nbsp;&nbsp;&nbsp;&nbsp;&nbsp;&nbsp;&nbsp;&nbsp;TwinStim / 1 chương trình trên 2 kênh</p><p>&nbsp;&nbsp;&nbsp;&nbsp;&nbsp;&nbsp;&nbsp;&nbsp;&nbsp;&nbsp;&nbsp;&nbsp;&nbsp;&nbsp;&nbsp;&nbsp;&nbsp;&nbsp;&nbsp;&nbsp;&nbsp;DuoStim / 2 chương trình khác nhau trên 2 kênh</p><p>Đảo kênh nội bộ&nbsp;:&nbsp;Có</p><p>Chương trình trình tự&nbsp;:&nbsp;Có, với 3 bước / thiết lập sẵn hoặc tự do</p><p>Dạng sóng :&nbsp;Galvanic., Dòng cơ năng, hình chữ nhật, uống lưỡng pha., MF</p><p>&nbsp;&nbsp;&nbsp;&nbsp;&nbsp;&nbsp;&nbsp;&nbsp;&nbsp;&nbsp;&nbsp;&nbsp;&nbsp;&nbsp;&nbsp;&nbsp;&nbsp;&nbsp;&nbsp;&nbsp;Giao thoa, dòng micro, cao áp, vv</p><p>Lựa chọn chương trình&nbsp;: &nbsp;Effects / Waveform-Groups/&nbsp;analogue Galva5</p><p>Số chương trình&nbsp;: Hơn 100 chương trình điều trị</p><p>Sự phân bố dòng&nbsp;: Dòng &nbsp;điện không đổi (CC) / Điện áp không đổi (CV)</p><p>Dòng Galvanic &nbsp;cơ bản&nbsp;: 0% 20% 50%, tùy theo lựa chọn</p><p>Thay đổi &nbsp;cực&nbsp;: Bằng tay/ tự động</p><p>Chuỗi xung / Điều chỉnh sóng</p><p>Bộ nhớ free: 20 mục / Chẩn đoán: 20mục</p><p>Cách đặt tên của bộ nhớ tự động hoặc bằng bàn phím</p><p>Module&nbsp;: Chẩn đoán và điều trị bệnh tê liệt, phục hồi chức năng cơ</p><p><strong>Phần điều trị kết hợp</strong></p><p>Các chương trình&nbsp;: 5 chương trình chuyên dụng</p><p>Phân bố dòng&nbsp;: Điện áp không đổi</p><p><strong>Phần trị liệu chân không ( Thiết bị tùy chọn)</strong></p><p>Chỉ để thiết lập kết hợp với xe đẩy SysCart</p><p>Ứng dụng liên tục / xung</p><p>Lực hút chân không&nbsp;: 1- 60 kPa</p><p>Chương trình đặt đặt trước, tự do tùy chỉnh</p><p>Kiểm soát bởi màn hình cảm ứng</p><p><strong><u>*Thông số kỹ thuật</u></strong></p><p>Màn hình hiển thị màu cảm ứng&nbsp;: 12 ", 30 cm diag/ VGA 800 x 600</p><p>Kích thước( không bao gồm xe đẩy) &nbsp;350 x 220 x 300 mm</p><p>Physys bao gồm xe đẩy Syscart&nbsp;: 600 x 550 x 1.390 mm</p> | <p>- Bảo hành thiết bị: 12 tháng theo tiêu chuẩn của nhà sản xuất.</p><p>- Cung cấp vật tư tiêu hao, phụ tùng thay thế trong 05 năm sau khi hết hạn bảo hành.</p><p>- Đào tạo, hướng dẫn sử dụng, vận hành, sửa chữa nhỏ thiết bị tại đơn vị sử dụng.</p><p>- Cung cấp tài liệu hướng dẫn sử dụng, bảo trì chi tiết (Tiếng Anh + Tiếng Việt)</p><p>- Cung cấp CO, CQ</p> |  |  |  |  | CÔNG TY CỔ PHẦN CÔNG NGHỆ HADIMED | 2021-02-18 | CÔNG TY CỔ PHẦN CÔNG NGHỆ HADIMED | 2021-02-19
8056 | 6. Thiết bị chuyên khoa RHM-THM-Mắt | Thiết bị chuyên khoa Mắt | Máy đo khúc xạ | Máy đo khúc xạ kèm độ cong giác mạc | PRK-5000 | Potec Co., Ltd | Hàn Quốc | Potec Co., Ltd | Hàn Quốc | ["2020","2021"] | CÔNG TY TNHH THIẾT BỊ Y TẾ NAM HƯNG | Hàn Quốc | Nhóm 6 |  |  | 220000000 | t | Bộ | true | 2021-01-21 | 2021-12-31 | <ul><li>Máy dùng để đo khúc xạ và đo độ cong giác mạc</li></ul> |  |  |  | <ul><li>Chi phí vận chuyển</li><li>Chi phí lắp đặt, hướng dẫn sử dụng</li><li>Chi phí bảo dưỡng</li><li>Chi phí bảo hành 2 năm</li><li>Chi phí bảo hành 3 năm</li><li>Chi phí bảo hành 5 năm</li></ul><p><br></p> |  |  |  |  | CÔNG TY TNHH THIẾT BỊ Y TẾ NAM HƯNG | 2021-01-21 | CÔNG TY TNHH THIẾT BỊ Y TẾ NAM HƯNG | 2021-02-23
8057 | 7. Thiết bị chuyên khoa xét nghiệm | Hệ thống/ Thiết bị khác | Máy lắc tiểu cầu kèm tủ ấm | Máy lắc và bảo quản tiểu cầu | GS-6344 | GMS Co., Ltd | Hàn Quốc | GMS Co., Ltd | Hàn Quốc | ["2021"] | CÔNG TY CỔ PHẦN THIẾT BỊ Y TẾ TUỆ TÂM | Hàn Quốc | Nhóm 6 |  |  | 285000000 | f | Chiếc | false | 2021-02-24 | 2021-12-31 | <p> <strong>Ký hiệu: GS-6344; </strong></p><p><strong>Hãng sản xuất: GMS CO.,LTD</strong></p><p><strong>Nước sản xuất: Hàn Quốc</strong></p><p> Năm sản xuất: 2021 trở về sau, mới 100%</p><p> Chứng chỉ chất lượng: ISO 13485, CE</p><p> Thời gian bảo hành: 12 tháng</p><p> Cam kết cung cấp đầy đủ tài liệu hướng dẫn sử dụng bằng tiếng Việt và tiếng Anh</p><p> Số lượng: 01&nbsp;Máy</p><p> <strong>Cấu hình chính</strong></p><p> <span style="color: black;">-&nbsp;&nbsp;&nbsp;&nbsp;&nbsp;&nbsp;&nbsp;&nbsp;Máy chính GS-6344 kèm giá: 01 chiếc</span></p><p> &nbsp;</p><p> Kích thước bên trong: 440×550×385 mm</p><p><br></p><p> Kích thước bên ngoài: 520×950×585 mm</p><p> Dung tích: 109 lít ( 32 Túi)</p><p> <span style="color: black;">- &nbsp;Công suất máy nén: 1/4 HP</span></p><p> - &nbsp;Dải nhiệt độ: (0 ÷ 22)°C</p><p> - &nbsp;&nbsp;Số lần chuyển động: 65-75 Lần/phút</p><p><br></p><p> - &nbsp;&nbsp;Tự động dừng chuyển động trái phải khi cửa mở</p><p> - &nbsp;Cửa: &nbsp;cửa kính, khung nhôm</p><p> - Bánh xe: điều chỉnh được độ cao, có chức năng khóa bánh xe (4 bánh)</p><p> -&nbsp;&nbsp;&nbsp;&nbsp;&nbsp;&nbsp;Chất liệu nội thất: Thép không gỉ</p><p>Chất liệu ngoại thất: Mạ Kẽm</p><p> -&nbsp;&nbsp;&nbsp;&nbsp;&nbsp;&nbsp;Điện năng tiêu thụ máy nén: 220/230V, 50/60Hz, 4.7 FLA</p><p> -&nbsp;&nbsp;&nbsp;&nbsp;&nbsp;&nbsp;Điện năng tiêu thụ máy lắc trái, phải: 220/230V, 50/60Hz, 0.3 FLA</p><p> v <strong>Bộ điều khiển:</strong></p><p> - &nbsp;Hiển thị: LCD</p><p> - &nbsp;Nhiệt độ cài đặt: chỉ số nhiệt độ cài đặt là 0,1°C</p><p> - &nbsp;Màn hình hiển thị nhiệt độ: dạng số </p><p> - &nbsp;Lịch sử lưu trữ: &nbsp;Tự chọn hoặc mặc định 7 ngày</p><p> - &nbsp;Chức năng cảnh báo: nhiệt độ cao/thấp hơn giới hạn, cửa mở, nguồn điện, máy nén, cảm biến nhiệt độ… </p><p> </p> | <p> <strong>Ký hiệu: GS-6344; </strong></p><p><strong>Hãng sản xuất: GMS CO.,LTD</strong></p><p><strong>Nước sản xuất: Hàn Quốc</strong></p><p> Năm sản xuất: 2021 trở về sau, mới 100%</p><p> Chứng chỉ chất lượng: ISO 13485, CE</p><p> Thời gian bảo hành: 12 tháng</p><p> Cam kết cung cấp đầy đủ tài liệu hướng dẫn sử dụng bằng tiếng Việt và tiếng Anh</p><p> Số lượng: 01&nbsp;Máy</p><p> <strong>Cấu hình chính</strong></p><p> <span style="color: black;">-&nbsp;&nbsp;&nbsp;&nbsp;&nbsp;&nbsp;&nbsp;&nbsp;Máy chính GS-6344 kèm giá: 01 chiếc</span></p><p> &nbsp;</p><p> Kích thước bên trong: 440×550×385 mm</p><p><br></p><p> Kích thước bên ngoài: 520×950×585 mm</p><p> Dung tích: 109 lít ( 32 Túi)</p><p> <span style="color: black;">- &nbsp;Công suất máy nén: 1/4 HP</span></p><p> - &nbsp;Dải nhiệt độ: (0 ÷ 22)°C</p><p> - &nbsp;&nbsp;Số lần chuyển động: 65-75 Lần/phút</p><p><br></p><p> - &nbsp;&nbsp;Tự động dừng chuyển động trái phải khi cửa mở</p><p> - &nbsp;Cửa: &nbsp;cửa kính, khung nhôm</p><p> - Bánh xe: điều chỉnh được độ cao, có chức năng khóa bánh xe (4 bánh)</p><p> -&nbsp;&nbsp;&nbsp;&nbsp;&nbsp;&nbsp;Chất liệu nội thất: Thép không gỉ</p><p>Chất liệu ngoại thất: Mạ Kẽm</p><p> -&nbsp;&nbsp;&nbsp;&nbsp;&nbsp;&nbsp;Điện năng tiêu thụ máy nén: 220/230V, 50/60Hz, 4.7 FLA</p><p> -&nbsp;&nbsp;&nbsp;&nbsp;&nbsp;&nbsp;Điện năng tiêu thụ máy lắc trái, phải: 220/230V, 50/60Hz, 0.3 FLA</p><p> v <strong>Bộ điều khiển:</strong></p><p> - &nbsp;Hiển thị: LCD</p><p> - &nbsp;Nhiệt độ cài đặt: chỉ số nhiệt độ cài đặt là 0,1°C</p><p> - &nbsp;Màn hình hiển thị nhiệt độ: dạng số </p><p> - &nbsp;Lịch sử lưu trữ: &nbsp;Tự chọn hoặc mặc định 7 ngày</p><p> - &nbsp;Chức năng cảnh báo: nhiệt độ cao/thấp hơn giới hạn, cửa mở, nguồn điện, máy nén, cảm biến nhiệt độ… </p><p> </p> |  | <p> <strong>Ký hiệu: GS-6344; </strong></p><p><strong>Hãng sản xuất: GMS CO.,LTD</strong></p><p><strong>Nước sản xuất: Hàn Quốc</strong></p><p> Năm sản xuất: 2021 trở về sau, mới 100%</p><p> Chứng chỉ chất lượng: ISO 13485, CE</p><p> Thời gian bảo hành: 12 tháng</p><p> Cam kết cung cấp đầy đủ tài liệu hướng dẫn sử dụng bằng tiếng Việt và tiếng Anh</p><p> Số lượng: 01&nbsp;Máy</p><p> <strong>Cấu hình chính</strong></p><p> <span style="color: black;">-&nbsp;&nbsp;&nbsp;&nbsp;&nbsp;&nbsp;&nbsp;&nbsp;Máy chính GS-6344 kèm giá: 01 chiếc</span></p><p> &nbsp;</p><p> Kích thước bên trong: 440×550×385 mm</p><p><br></p><p> Kích thước bên ngoài: 520×950×585 mm</p><p> Dung tích: 109 lít ( 32 Túi)</p><p> <span style="color: black;">- &nbsp;Công suất máy nén: 1/4 HP</span></p><p> - &nbsp;Dải nhiệt độ: (0 ÷ 22)°C</p><p> - &nbsp;&nbsp;Số lần chuyển động: 65-75 Lần/phút</p><p><br></p><p> - &nbsp;&nbsp;Tự động dừng chuyển động trái phải khi cửa mở</p><p> - &nbsp;Cửa: &nbsp;cửa kính, khung nhôm</p><p> - Bánh xe: điều chỉnh được độ cao, có chức năng khóa bánh xe (4 bánh)</p><p> -&nbsp;&nbsp;&nbsp;&nbsp;&nbsp;&nbsp;Chất liệu nội thất: Thép không gỉ</p><p>Chất liệu ngoại thất: Mạ Kẽm</p><p> -&nbsp;&nbsp;&nbsp;&nbsp;&nbsp;&nbsp;Điện năng tiêu thụ máy nén: 220/230V, 50/60Hz, 4.7 FLA</p><p> -&nbsp;&nbsp;&nbsp;&nbsp;&nbsp;&nbsp;Điện năng tiêu thụ máy lắc trái, phải: 220/230V, 50/60Hz, 0.3 FLA</p><p> v <strong>Bộ điều khiển:</strong></p><p> - &nbsp;Hiển thị: LCD</p><p> - &nbsp;Nhiệt độ cài đặt: chỉ số nhiệt độ cài đặt là 0,1°C</p><p> - &nbsp;Màn hình hiển thị nhiệt độ: dạng số </p><p> - &nbsp;Lịch sử lưu trữ: &nbsp;Tự chọn hoặc mặc định 7 ngày</p><p> - &nbsp;Chức năng cảnh báo: nhiệt độ cao/thấp hơn giới hạn, cửa mở, nguồn điện, máy nén, cảm biến nhiệt độ… </p><p> </p> | [5 empty] | CÔNG TY CỔ PHẦN THIẾT BỊ Y TẾ TUỆ TÂM | 2021-02-24 | CÔNG TY CỔ PHẦN THIẾT BỊ Y TẾ TUỆ TÂM | 2021-02-24
8058 | 12. Thiết bị phục hồi chức năng - Vật lý trị liệu | Thiết bị vật lý trị liệu | Máy điều trị vật lý trị liệu | THIẾT BỊ NHIỆT TRỊ LIỆU DI ĐỘNG | FISIOLINE RADIANT 200 | Fisioline S.R.L | Italy | Fisioline S.R.L | Italy | ["2020","2021"] | Công ty TNHH thiết bị Phú Thái | Italy | Nhóm 3 |  |  | 670000000 | t | Cái | true | 2021-03-23 | 2022-03-23 | <p>Công suất: 200 W - 350 VA, được trang bị màn hình cảm</p><p>ứng màu 7’’ TFT, cơ sở dữ liệu lớn về các giao thức trị liệu</p><p>cài sẵn, hướng dẫn ứng dụng video âm thanh, có thể nâng</p><p>cấp qua cổng USB, hoàn chỉnh với các phụ kiện</p> | <p>Công suất: 200 W - 350 VA, được trang bị màn hình cảm</p><p>ứng màu 7’’ TFT, cơ sở dữ liệu lớn về các giao thức trị liệu</p><p>cài sẵn, hướng dẫn ứng dụng video âm thanh, có thể nâng</p><p>cấp qua cổng USB, hoàn chỉnh với các phụ kiện</p> | <p>Công suất: 200 W - 350 VA, được trang bị màn hình cảm</p><p>ứng màu 7’’ TFT, cơ sở dữ liệu lớn về các giao thức trị liệu</p><p>cài sẵn, hướng dẫn ứng dụng video âm thanh, có thể nâng</p><p>cấp qua cổng USB, hoàn chỉnh với các phụ kiện</p> | <p>Công suất: 200 W - 350 VA, được trang bị màn hình cảm</p><p>ứng màu 7’’ TFT, cơ sở dữ liệu lớn về các giao thức trị liệu</p><p>cài sẵn, hướng dẫn ứng dụng video âm thanh, có thể nâng</p><p>cấp qua cổng USB, hoàn chỉnh với các phụ kiện</p> | [5 empty] | Công ty TNHH thiết bị Phú Thái | 2021-03-24 | Công ty TNHH thiết bị Phú Thái | 2021-03-29
8059 | 4. Thiết bị phòng mổ | Đèn mổ | Đèn mổ treo trần 2 nhánh | Đèn mổ | SL700/700LED | Advanced Instrumentations, Inc. | Mỹ | Advanced Instrumentations, Inc. | Mỹ | ["2020","2021"] | CÔNG TY TNHH THƯƠNG MẠI VÀ PHÁT TRIỂN CÔNG NGHỆ THÀNH AN | Mỹ | Nhóm 3 |  |  | 815000000 | t | Cái | true | 2021-02-19 | 2021-12-31 | <p class="ql-align-justify"><br></p><p class="ql-align-justify"><strong>ĐÈN MỔ </strong></p><p class="ql-align-justify">Model&nbsp;: <strong>SL700/700LED</strong></p><p class="ql-align-justify">Hãng sản xuất: <strong>Advanced Instrumentations, Inc. – Mỹ</strong></p><p class="ql-align-justify">Xuất xứ&nbsp;&nbsp;: <strong>Mỹ</strong></p><p class="ql-align-justify">Chất lượng hàng&nbsp;: <strong>Mới 100%, sản xuất năm 2020 </strong></p><p class="ql-align-justify"><strong>Đạt tiêu chuẩn chất LƯỢNG ISO 13485:2016, FDA</strong></p><p class="ql-align-justify"><br></p><p class="ql-align-justify"><br></p><p class="ql-align-justify"><strong style="color: blue;">&nbsp;&nbsp;&nbsp;&nbsp;&nbsp;&nbsp;&nbsp;&nbsp;&nbsp;&nbsp;&nbsp;&nbsp;&nbsp;&nbsp;&nbsp;&nbsp;&nbsp;&nbsp;&nbsp;&nbsp;&nbsp;&nbsp;&nbsp;&nbsp;&nbsp;&nbsp;&nbsp;&nbsp;&nbsp;&nbsp;&nbsp;&nbsp;&nbsp;&nbsp;&nbsp;</strong></p> | <p> 1. Đèn mổ 02 nhánh: 01 chiếc </p><p> 2. Dây nguồn: 01 chiếc</p><p> 3. Tay nắm chóa: 02 chiếc</p><p> 4. Hướng dẫn sử dụng bằng tiếng Anh và tiếng Việt: 01 bộ</p> |  | <p class="ql-align-justify">Điều khiển giao diện màn hình cảm ứng</p><ul><li class="ql-align-justify">Nguồn sáng lạnh chính hãng</li><li class="ql-align-justify">Độ sâu tiêu cự tối ưu</li><li class="ql-align-justify">Hệ thống đèn treo trần kép</li><li class="ql-align-justify">Nhiệt độ màu gần với ánh sáng mặt trời tự nhiên</li><li class="ql-align-justify">Phù hợp cho mọi loại phẫu thuật</li><li class="ql-align-justify">Điều khiển độc lập cho mỗi đầu đèn</li><li class="ql-align-justify">Công tắc điều khiển cường độ chiếu sáng (±)</li><li class="ql-align-justify">Đèn LED chỉ thị cường độ ánh sáng</li><li class="ql-align-justify">Tay cầm đèn cho phép điều chỉnh vị trí ánh sáng và vị trí đầu</li></ul><p><br></p> | <p>Bảo hành: 12 tháng</p> |  |  |  |  | CÔNG TY TNHH THƯƠNG MẠI VÀ PHÁT TRIỂN CÔNG NGHỆ THÀNH AN | 2021-03-04 | CÔNG TY TNHH THƯƠNG MẠI VÀ PHÁT TRIỂN CÔNG NGHỆ THÀNH AN | 2021-06-30
8060 | 2. Thiết bị hồi sức cấp cứu | Máy theo dõi bệnh nhân | Máy theo dõi bệnh nhân 5 thông số | BM5 | BM5 | Bionet Co., Ltd | Hàn Quốc | Bionet Co., Ltd | Hàn Quốc | ["2020"] | Cty TNHH thiết bị y tế Tây Đô | Hàn Quốc | Nhóm null |  |  | 60000000 | t | Chiếc | false | 2020-12-09 | 2021-12-31 | <p>Monitor theo dõi bệnh nhân 5 thông số ( Mở rộng 7 thông số)</p> | [8 empty] | Cty TNHH thiết bị y tế Tây Đô | 2020-12-09 | Cty TNHH thiết bị y tế Tây Đô | 2021-03-10
8061 | 1. Thiết bị chẩn đoán hình ảnh | Máy X Quang | Máy X quang răng toàn cảnh | Máy X Quang nha khoa | ORTHOPHOS S 3D | Sirona Dental Systems GmbH | Đức | Sirona Dental Systems GmbH | Đức |  | Công ty TNHH DENTSPLY SIRONA Việt Nam | Đức | Nhóm 3 |  |  | 3024500000 | t | Chiếc | false | 2021-03-04 | 2021-06-30 | <p><strong>MÁY X QUANG NHA KHOA</strong></p><p>Model: ORTHOPHOS S 3D</p><p>Hãng sản xuất:&nbsp;Sirona Dental Systems GmbH</p><p>Xuất xứ: Đức</p> | [8 empty] | Công ty TNHH DENTSPLY SIRONA Việt Nam | 2020-11-11 | Công ty TNHH DENTSPLY SIRONA Việt Nam | 2021-03-04
8062 | 8. Thiết bị kiểm soát nhiễm khuẩn | Máy rửa, khử khuẩn dụng cụ | Máy rửa, khử khuẩn dụng cụ | MÁY RỬA KHỬ KHUẨN TỰ ĐỘNG 260 LÍT | MAT LD500 | Ken Hygiene Systems A/S | Đan Mạch | Antonio Matachana, S.A. | Tây Ban Nha | ["2020"] | CÔNG TY TNHH VCN VIỆT NAM |  | Nhóm 3 |  |  | 1930000000 | t | Chiếc | true | 2021-03-04 | 2021-12-31 | <p>Máy mới 100%, sản xuất năm 2020</p><p>Tuân thủ tiêu chuẩn EN ISO 15883-1, 2</p><p>Tổng thể tích buồng rửa: 260 lít.</p><p>Máy có thể rửa đồng thời dụng cụ lên tới 12 giỏ DIN, 480 × 250 mm</p><p>Chu kỳ rửa khử khuẩn tiêu chuẩn có tổng thời gian 50 phút kể cả thời gian sấy</p><p>Mức tiêu thụ nước trên mỗi pha: 15 lít / pha</p><p>Máy có khả năng điều chỉnh áp suất rửa tự động</p> | <p>Máy chính: 01 cái</p><p>Khung nạp đồ: 01 cái</p><p>Giỏ đựng dụng cụ: 08 cái</p><p>Xe đẩy dụng cụ:&nbsp;Tùy chọn</p><p>Tài liệu hướng dẫn sử dụng bằng tiếng Anh và tiếng Việt: 01 bộ</p> | [7 empty] | CÔNG TY TNHH VCN VIỆT NAM | 2021-03-04 | CÔNG TY TNHH VCN VIỆT NAM | 2021-03-04
8063 | 12. Thiết bị phục hồi chức năng - Vật lý trị liệu | Thiết bị vật lý trị liệu | Máy điều trị vật lý trị liệu | Máy xung kích điều trị kết hợp nhiệt lạnh | enPuls Version 2.0 + Cryo 6 | Zimmer MedizinSysteme GmbH | Đức | Zimmer MedizinSysteme GmbH | Đức |  | CÔNG TY CỔ PHẦN CÔNG NGHỆ HADIMED |  | Nhóm null |  |  | 970000000 | t | Bộ | true | 2021-07-01 | 2022-12-30 | <p>- Thiết bị mới 100%</p><p>- Đạt tiêu chuẩn chất lượng ISO 13485, CE&nbsp;</p> | <p><strong>1. MÁY ĐIỀU TRỊ SÓNG XUNG KÍCH</strong></p><p><strong>&nbsp;&nbsp;&nbsp;Model: ENPULS VERSION 2.0</strong></p><p><strong>&nbsp;&nbsp;&nbsp;Hãng sản xuất: ZIMMER</strong></p><p><strong>&nbsp;&nbsp;&nbsp;Xuất xứ: ĐỨC</strong></p><p><strong>1.1.Phụ kiện tiêu chuẩn:</strong></p><p>Máy chính kèm phụ kiện&nbsp;: 01 bộ, bao gồm</p><p>- Đầu phát&nbsp;: 01</p><p>- Cầu dao đạp chân&nbsp;: 01</p><p>- Gel&nbsp;: 01</p><p>- Cáp: 01</p><p>- Đầu applicator 15mm&nbsp;: 02</p><p>- Đầu applicator 6mm&nbsp;: 01</p><p>- Nắp silicon&nbsp;: 10</p><p>- Giá để đầu phát&nbsp;: 01</p><p>- Hướng dẫn sử dụng&nbsp;: 01</p><p><strong>2. MÁY TRỊ LIỆU NHIỆT LẠNH </strong></p><p><strong>&nbsp;&nbsp;&nbsp;Model: CRYO 6 </strong></p><p><strong>&nbsp;&nbsp;&nbsp;Hãng sản xuất: ZIMMER</strong></p><p><strong>&nbsp;&nbsp;&nbsp;Xuất xứ: ĐỨC</strong></p><p><span style="color: black;">&nbsp;</span></p><p><strong>2.1. Phụ kiện tiêu chuẩn</strong></p><p>- Máy chính kèm phụ kiện&nbsp;: 01 bộ, bao gồm</p><p>&nbsp;&nbsp;&nbsp;&nbsp;&nbsp;-&nbsp;&nbsp;&nbsp;Vòi&nbsp;điều trị vật lý trị liệu&nbsp;: 01</p><p>-&nbsp;&nbsp;&nbsp;&nbsp;&nbsp;&nbsp;&nbsp;&nbsp;&nbsp;Adaptor cho vòi phun&nbsp;: 01</p><p>-&nbsp;&nbsp;&nbsp;&nbsp;&nbsp;&nbsp;&nbsp;&nbsp;Kính tấm Physio&nbsp;: 01</p><p>-&nbsp;&nbsp;&nbsp;&nbsp;&nbsp;&nbsp;&nbsp;&nbsp;Đầu phun Ø 5mm&nbsp;: 01</p><p>-&nbsp;&nbsp;&nbsp;&nbsp;&nbsp;&nbsp;&nbsp;&nbsp;Đầu phun Ø 10 mm&nbsp;: 01</p><p>-&nbsp;&nbsp;&nbsp;&nbsp;&nbsp;&nbsp;&nbsp;&nbsp;Đầu phun, Ø 15 mm4&nbsp;: 01</p> |  |  | <p>- Bảo hành thiết bị: 12 tháng theo tiêu chuẩn của nhà sản xuất.</p><p>- Cung cấp vật tư tiêu hao, phụ tùng thay thế trong 05 năm sau khi hết hạn bảo hành.</p><p>- Đào tạo, hướng dẫn sử dụng, vận hành, sửa chữa nhỏ thiết bị tại đơn vị sử dụng.</p><p>- Cung cấp tài liệu hướng dẫn sử dụng, bảo trì chi tiết (Tiếng Anh + Tiếng Việt)</p><p>- Cung cấp CO, CQ</p> |  |  |  |  | CÔNG TY CỔ PHẦN CÔNG NGHỆ HADIMED | 2021-07-01 | CÔNG TY CỔ PHẦN CÔNG NGHỆ HADIMED | 2021-07-01
8064 | 4. Thiết bị phòng mổ | Máy gây mê | Máy gây mê kèm thở | Máy gây mê kèm thở | Penlon Prima 465 Anaesthesia Machine | Penlon Limited | Anh | Penlon Limited | Anh | ["2020","2021"] | CÔNG TY TNHH THƯƠNG MẠI VÀ PHÁT TRIỂN CÔNG NGHỆ THÀNH AN | Anh | Nhóm 3 |  |  | 1300000000 | t | Chiếc | true | 2021-02-25 | 2021-12-31 | <p><br></p><p><br></p><p><br></p><p><strong>Máy gây mê kèm thở</strong></p><p>Model<strong>: <em>Penlon Prima 465 Anaesthetic Machine</em></strong></p><p>Hãng sản xuất<strong>: </strong>&nbsp;Penlon Limited - Anh</p><p>Xuất xứ<strong>: </strong>Anh</p> | <p><br></p><p>1. Máy chính : 01 bộ</p><p>(màn hình màu chạm cảm ứng TFT 12.1” kèm bộ trộn khí điện tử và lưu lượng kế dạng số)</p><p>2. Bình hấp thu&nbsp;: 01 bình</p><p>3. Bình bốc hơi : 01 bình</p><p>4. Van APL: 01 chiếc</p><p>5. Cảm biến Oxy : 01 chiếc</p><p>6. Bóng bóp&nbsp;: 01 chiếc</p><p>7. Dây Oxy&nbsp;: 01 chiếc</p><p>8. Dây khí nén : 01 chiếc</p><p>9. Dây N2O : 01 chiếc</p><p>10. Bộ dây thở : 01 bộ</p><p>11. Mặt nạ thở : 01 chiếc</p><p>12. Phổi giả : 01 chiếc</p><p>13. Dây nguồn&nbsp;: 01 chiếc</p><p>14. Tài liệu hướng dẫn sử dụng tiếng Anh + tiếng Việt&nbsp;&nbsp;: 01 bộ</p><p><br></p> |  | <p><br></p><p>·&nbsp;&nbsp;&nbsp;&nbsp;&nbsp;&nbsp;&nbsp;&nbsp;Tích hợp phần theo dõi khí mê</p><p>·&nbsp;&nbsp;&nbsp;&nbsp;&nbsp;&nbsp;&nbsp;&nbsp;Bộ trộn khí điện tử với lưu lượng kế kĩ thuật số</p><p>·&nbsp;&nbsp;&nbsp;&nbsp;&nbsp;&nbsp;&nbsp;&nbsp;Màn hình màu chạm cảm ứng TFT 12.1”</p><p>·&nbsp;&nbsp;&nbsp;&nbsp;&nbsp;&nbsp;&nbsp;&nbsp;Module bộ hấp thu nhiệt tích hợp</p><p>·&nbsp;&nbsp;&nbsp;&nbsp;&nbsp;&nbsp;&nbsp;&nbsp;Thanh vị trí tương thích</p><p>·&nbsp;&nbsp;&nbsp;&nbsp;&nbsp;&nbsp;&nbsp;&nbsp;Hệ thống CGO</p><p>·&nbsp;&nbsp;&nbsp;&nbsp;&nbsp;&nbsp;&nbsp;&nbsp;Bàn làm việc rộng rãi có thể kéo ra và đẩy vào.</p> | [5 empty] | CÔNG TY TNHH THƯƠNG MẠI VÀ PHÁT TRIỂN CÔNG NGHỆ THÀNH AN | 2021-03-04 | CÔNG TY TNHH THƯƠNG MẠI VÀ PHÁT TRIỂN CÔNG NGHỆ THÀNH AN | 2021-06-30
8065 | 8. Thiết bị kiểm soát nhiễm khuẩn | Máy rửa, khử khuẩn dụng cụ | Máy rửa, khử khuẩn dụng cụ | Máy rửa khử khuẩn dụng cụ Tuttnauer | Tiva 10-2V | TUTTNAUER EUROPE B.V | Italy | TUTTNAUER EUROPE B.V | Italy |  | Công ty TNHH Thương mại và công nghệ Linh An |  | Nhóm 3 |  |  | 2830000000 | t | Hệ thống | true | 2021-03-02 | 2021-09-30 | <p>-&nbsp;&nbsp;&nbsp;&nbsp;&nbsp;&nbsp;&nbsp;Là thiết bị rửa khử khuẩn hoàn toàn tự động, được điều khiển bằng bộ vi xử lý</p><p>-&nbsp;&nbsp;&nbsp;&nbsp;&nbsp;&nbsp;&nbsp;Có chứng chỉ hệ thống quản lý chất lượng ISO 9001 hoặc tương đương</p><p>-&nbsp;&nbsp;&nbsp;&nbsp;&nbsp;&nbsp;&nbsp;Sử dụng nguồn điện 380/400V, 3 pha, tần số 50/60Hz</p> | <p>-&nbsp;&nbsp;&nbsp;&nbsp;&nbsp;&nbsp;&nbsp;Máy chính</p><p>-&nbsp;&nbsp;&nbsp;&nbsp;&nbsp;&nbsp;&nbsp;Giá rửa dụng cụ</p><p>-&nbsp;&nbsp;&nbsp;&nbsp;&nbsp;&nbsp;&nbsp;Rổ lưới đựng dụng cụ</p><p>-&nbsp;&nbsp;&nbsp;&nbsp;&nbsp;&nbsp;&nbsp;Xe đẩy giá rửa dụng cụ</p> | <ul><li>Giá rửa ống mềm, đồ gây mê, bóng bóp,..</li><li>Giá rửa đồ vi phẫu</li><li>...</li></ul> | <ul><li>Cấu tạo máy gồm 02 cửa</li><li>Dung tích 265 lít</li></ul> | [5 empty] | Công ty TNHH Thương mại và công nghệ Linh An | 2021-03-02 | Công ty TNHH Thương mại và công nghệ Linh An | 2021-07-08
8066 | 7. Thiết bị chuyên khoa xét nghiệm | Máy xét nghiệm sinh hóa, miễn dịch | Máy xét nghiệm miễn dịch | MÁY XÉT NGHIỆM MIỄN DỊCH TỰ ĐỘNG Model: AIA - 900 | "AUTOMATED ENZYME IMMUNOASSAY ANALYZER AIA-900 (19 trays sorter) | Tosoh Hi-Tec Inc. | Nhật Bản | Tosoh Corporation | Nhật Bản | ["2020"] | CÔNG TY CỔ PHẦN Y TẾ VẠN HOA | Nhật Bản | Nhóm 1 |  |  | 2599000000 | t | Chiếc | true | 2020-11-17 | 2021-12-31 | <p>Model: AIA-900</p><p>Hãng sx: Tosoh – Nhật Bản</p><p>Nước sx: Nhật Bản</p><p>&nbsp;</p> |  | <p>19 trays sorters</p> | [6 empty] | CÔNG TY CỔ PHẦN Y TẾ VẠN HOA | 2020-11-17 | CÔNG TY CỔ PHẦN Y TẾ VẠN HOA | 2021-04-01
8067 | 4. Thiết bị phòng mổ | Hệ thống/Thiết bị khác | Thiết bị bào da/ thiết bị lấy da | Máy chăm sóc da, tóc | Acthyderm | Innovum Biomedical Srl | Italy | Innovum Biomedical Srl | Italy |  | CÔNG TY CỔ PHẦN ERADA VIỆT NAM | Italy | Nhóm 3 |  |  | 800000000 | t | Cái | false | 2021-02-23 | 2021-04-30 | <p>Máy đẩy dưỡng chất không xâm lấn công nghệ Mesoporation giúp chăm sóc &amp; điều trị các vấn đề về da &amp; tóc, điều trị viêm da cơ địa.</p> | <p>Cấu hình:&nbsp;</p><p>- Máy chính: 01 cái</p><p>- Con lăn điện cực: 02 cái</p><p>- Bút điện cực cho tóc: 01 cái</p><p>- Bút điện cực Stilo: 01 cái</p><p>- Cáp kết nối điện cực: 01 bộ</p><p>- Miếng điện cực cao su: 01 tấm</p><p>- Dây nguồn: 01 cái</p><p>- Giá để máy có bánh xe: 1 bộ</p><p>- HDSD tiếng Anh + Việt: 01 bộ&nbsp;</p><p>Chứng nhận ISO13485, CE&nbsp;</p> |  | <p>Thông số KT:</p><p>- Điện áp hoạt động: 120-230V; 50/60Hz</p><p>- Công suất tiêu thụ: 35VA</p><p>- Cầu chì: 2 x T 250mA</p><p>- Chế độ vận hành: liên tục</p><p>- Điều kiện hoạt động:</p><p>&nbsp;+ Nhiệt độ: +15˚C đến +40˚C</p><p>&nbsp;+ Độ ẩm tương đối 30% - 75% (ko ngưng tụ)</p><p>&nbsp;+ Áp suất: 700hPa đến 1014hPa</p><p>- Điều kiện vận chuyển &amp; bảo quản:</p><p>&nbsp;+ Nhiệt độ: -10˚C đến +50˚C</p><p>&nbsp;+ Độ ẩm tương đối 20% - 80% (ko ngưng tụ)</p><p>&nbsp;+ Áp suất: 700hPa đến 1014hPa</p><p>- Nhiệt độ hoạt động: 50˚F - 122˚F; độ ẩm tương đối 10-80%</p><p>- Điện tử: Microcontroller driven</p><p>&nbsp;- Lớp cách nhiệt: I bF theo tiêu chuẩn IEC 60601 - 1</p><p>&nbsp;- Vật liệu khung: Nhôm</p><p>&nbsp;- Trọng lượng thân máy: 17,6 lbs</p><p>&nbsp;- Trọng lượng giá để máy: 15kg</p> | [5 empty] | CÔNG TY CỔ PHẦN ERADA VIỆT NAM | 2021-02-23 | CÔNG TY CỔ PHẦN ERADA VIỆT NAM | 2021-02-23
8068 | 7. Thiết bị chuyên khoa xét nghiệm | Máy xét nghiệm sinh hóa, miễn dịch | Máy xét nghiệm miễn dịch | MÁY XÉT NGHIỆM MIỄN DỊCH TỰ ĐỘNG Model: AIA - 900 | AUTOMATED ENZYME IMMUNOASSAY ANALYZER AIA-900 (9 trays sorter) | Tosoh Hi-Tec Inc. | Nhật Bản | Tosoh Corporation | Nhật Bản | ["2020"] | CÔNG TY CỔ PHẦN Y TẾ VẠN HOA |  | Nhóm 1 |  |  | 2530000000 | t | Chiếc | true | 2020-11-17 | 2021-12-31 | <p>Model: AIA-900</p><p>Hãng sx: Tosoh – Nhật Bản</p><p>Nước sx: Nhật Bản</p><p>&nbsp;</p> |  | <p>9 trays sorters</p> | [6 empty] | CÔNG TY CỔ PHẦN Y TẾ VẠN HOA | 2020-11-17 | CÔNG TY CỔ PHẦN Y TẾ VẠN HOA | 2021-04-01
8069 | 7. Thiết bị chuyên khoa xét nghiệm | Hệ thống Elisa | Hệ thống Elisa tự động | Máy xét nghiệm Elisa tự động EVOLIS™ | EVOLIS™ | Stratec Biomedical AG | Đức | Bio-Rad | Pháp |  | Công ty TNHH Thiết bị Y tế Phương Đông |  | Nhóm null |  |  | 3024000000 | t | Hệ thống | true | 2021-02-19 | 2021-03-19 | <p>Hệ thống EVOLIS là hệ thống: hút mẫu, ủ mẫu, rửa mẫu, đọc kết quả và quản lý dữ liệu cho xét nghiệm khay vi thể Elisa</p><p>Nhờ vào sự độc lập giữa quá trình hút mẫu và di chuyển khay vi thể, lên tới 7 khay vi thể được xử lý đồng thời mà không có xung đột, lưu lượng giữ đến mức tối đa</p><p>Hệ thống EVOLIS thống nhất quy trình làm việc từ thể tích mẫu ít đến nhiều và tối ưu hiệu suất bằng cách sử dụng một lịch trình để đơn giản hóa hoạt động của thiết bị</p><p>&nbsp;</p> | <p>-&nbsp;&nbsp;&nbsp;&nbsp;&nbsp;&nbsp;Máy chính: 01 bộ</p><p>-&nbsp;&nbsp;&nbsp;&nbsp;&nbsp;&nbsp;Máy tính: 01 bộ</p><p>-&nbsp;&nbsp;&nbsp;&nbsp;&nbsp;&nbsp;Máy in: 01 chiếc</p><p>-&nbsp;&nbsp;&nbsp;&nbsp;&nbsp;&nbsp;Bộ lưu điện (UPS online) 2 KAV: 01 chiếc </p><p>-&nbsp;&nbsp;&nbsp;&nbsp;&nbsp;&nbsp;Bộ phụ kiện tiêu chuẩn kèm theo </p><ul><li>Hóa chất chạy thử máy ban đầu</li></ul> |  | <h2>Kích thước &amp; Trọng lượng</h2><ul><li>Kích thước thiết bị<span style="color: black;"> (CaoxRộngxSâu): 950 x 1130 x 760 mm</span></li><li><span style="color: black;">Khối lượng thiết bị: 130 kg</span></li><li><span style="color: black;">Kích thước bàn để thiết bị (lựa chọn thêm): 550 x 1200 x 800 mm</span></li></ul><h2>&nbsp;</h2><h2>Thông số Điện</h2><ul><li>Điện áp dòng, chuyển mạch tự động: 90 - 260 VAC </li><li>Tần số: 47 - 62 Hz</li><li>Công suất đầu vào: tối đa 500 VA</li><li>Định mức cầu chì: 4 A / 250 V</li></ul><p>&nbsp;</p><h3>Điều kiện hoạt động</h3><ul><li>Nhiệt độ của môi trường làm việc: 15°C - 25°C </li><li>Độ ẩm tương đối: tối đa 90% R.H. – không ngưng tụ</li><li>Bức xạ nhiệt: 1440 BTU/h</li><li>Độ ồn: 65 dB(A) ở 1 m</li></ul><p><br></p> | [5 empty] | Công ty TNHH Thiết bị Y tế Phương Đông | 2021-02-19 | Công ty TNHH Thiết bị Y tế Phương Đông | 2021-02-19
8070 | 12. Thiết bị phục hồi chức năng - Vật lý trị liệu | Thiết bị phục hồi chức năng | Thiết bị tập phục hồi chức năng | Giàn tập phục hồi chức năng đa năng EX-100 | EX-100 | GOODPL INC | Hàn Quốc | Pampas Co., Ltd | Hàn Quốc | ["2020"] | CÔNG TY TRÁCH NHIỆM HỮU HẠN SẢN XUẤT THƯƠNG MẠI PHANA | Hàn Quốc | Nhóm 6 |  |  | 90000000 | t | Bộ | true | 2020-12-30 | 2021-12-31 | <p>Giàn tập phục hồi chức năng đa năng EX-100</p> | <p class="ql-align-justify"><strong>Giàn tập bao gồm các bộ phận sau:</strong></p><p class="ql-align-justify">-&nbsp;&nbsp;&nbsp;&nbsp;&nbsp;&nbsp;&nbsp;&nbsp;<strong>Bộ tập khung quy khớp&nbsp;vai:</strong> bao gồm vòng lăng với tay nắm để tập khớp vai có thể chỉnh lực cản cho phù hợp với bài tập.</p><p class="ql-align-justify">-&nbsp;&nbsp;&nbsp;&nbsp;&nbsp;&nbsp;&nbsp;&nbsp;<strong>Bộ ròng rọc kéo tập khớp vai tay:</strong> bao gồm hệ thống giá treo và ròng rọc có hai tay nắm kéo tập khớp vai và tay.</p><p class="ql-align-justify">-&nbsp;&nbsp;&nbsp;&nbsp;&nbsp;&nbsp;&nbsp;&nbsp;<strong>Bộ ghế ngồi tập cơ tứ đầu và tam đầu đùi:</strong> bao gồm ghế ngồi, thanh đòn và tạ tập với trọng lượng khác nhau.</p><p class="ql-align-justify">-&nbsp;&nbsp;&nbsp;&nbsp;&nbsp;&nbsp;&nbsp;&nbsp;<strong>Bộ tập quay khớp cổ tay:</strong> Với ay nắm và điều chỉnh kháng lực</p><p class="ql-align-justify">-&nbsp;&nbsp;&nbsp;&nbsp;&nbsp;&nbsp;&nbsp;&nbsp;<strong>Bộ tập gập dũi cổ tay cẳng tay:</strong> Có điều chỉnh kháng lực</p><p class="ql-align-justify">-&nbsp;&nbsp;&nbsp;&nbsp;&nbsp;&nbsp;&nbsp;&nbsp;<strong>Bộ thang nấc thẳng tập ngón tay:</strong> bằng gỗ với nhiều nấc bậc khác nhau để tập ngón tay.</p><p class="ql-align-justify"><br></p> |  | <p class="ql-align-justify">Bộ khung của giàn tập EX-100 được làm bằng hộp thép vuông chịu lực, chịu axit ăn mòn cao, sơn tĩnh điện màu trắng theo tiêu chuẩn y tế.</p><p class="ql-align-justify">·&nbsp;&nbsp;&nbsp;&nbsp;&nbsp;&nbsp;&nbsp;&nbsp;&nbsp;&nbsp;Kích thước trong :&nbsp;700 x 1000 x 1850 ~ 2230 mm</p><p class="ql-align-justify">·&nbsp;&nbsp;&nbsp;&nbsp;&nbsp;&nbsp;&nbsp;&nbsp;&nbsp;&nbsp;Kích thước ngoài : 510 x 640 x 40 mm</p><p class="ql-align-justify">·&nbsp;&nbsp;&nbsp;&nbsp;&nbsp;&nbsp;&nbsp;&nbsp;&nbsp;&nbsp;Träng lượng : 150 kg</p><p class="ql-align-justify"><br></p> | [5 empty] | CÔNG TY TRÁCH NHIỆM HỮU HẠN SẢN XUẤT THƯƠNG MẠI PHANA | 2020-12-30 | CÔNG TY TRÁCH NHIỆM HỮU HẠN SẢN XUẤT THƯƠNG MẠI PHANA | 2021-03-03
8071 | 4. Thiết bị phòng mổ | Máy đốt khối u | Máy đốt khối u bằng Laser | Máy phẩu thuật laser CO2 | eCO2 Plus | Lutronic Corporation | Hàn Quốc | Lutronic Corporation | Hàn Quốc | ["2021"] | CÔNG TY CỔ PHẦN QUỐC TẾ VIN SON | Hàn Quốc | Nhóm 6 |  |  | 1350000000 | t | Bộ | true | 2021-03-18 | 2021-12-31 | <p class="ql-align-justify">Thiết bị phẩu thuật laser CO2 , sử dụng công nghệ laser carbon dioxide kết hợp với kỹ thuật điều khiển phức hợp Controlled Chaos Technology (CCTTM), ứng dụng trong các điều trị:</p><p class="ql-align-justify">+Phẩu thuật: tổng quát, phụ khoa, da liễu, phẩu thuật tạo hình do sẹo bỏng, đốt mụn thịt, u nhú trên da.</p><p class="ql-align-justify">+Da liễu: trẻ hóa da vi phần, rạn da, cải thiện nếp nhăn, điều trị dày sừng tiết bã, xóa sẹo mụn, sẹo rỗ. </p> | <p>-1 Máy chính</p><p>-1 cánh tay</p><p>-1 bộ đầu phẩu thuật F50, F100 zoom</p><p>-1 đầu chiếu vi phần Fractional</p><p>-2 đầu tip điều trị 120µm</p><p>-1 đầu tip điều trị 300µm</p><p>-1 đầu tip điều trị 500µm</p><p>-2 chìa khóa</p><p>-2 mắt kính bảo vệ người điều trị</p><p>-1 mắt kinh bện nhân</p><p>-1 bàn đạp chân</p><p>-1 bộ sách hướng dẫn sử dụng máy và khuyến nghị lâm sàng.</p> |  | <p>-Loại laser: laser carbon dioxide (CO2)</p><p>-Bước sóng: 10.600nm</p><p>-Hệ thống phát tia laser: cánh tay đòn với đầu chiếu</p><p>-Công suất: tối đa 30W ở xung liên tục</p><p><strong>*Với đầu chiếu vi phần</strong>:</p><p>-Chế độ hoạt động: tĩnh/ động</p><p>-Loại tip điều trị: 120/ 300/ 500 µm</p><p>-Năng lượng xung: 2 ~ 240mJ</p><p>-Tốc độ xung: 10 ~ 200Hz</p><p>-Mật độ: 25 ~ 400 spots/cm2</p><p>-Kích thước vùng quét: tối đa 18x18 cm</p><p>-Hình dạng vùng quét: vuông, chữ nhật, tròn, tam giác, chấm tròn </p><p><strong>*Với đầu chiếu phẩu thuật (chỉ tích hợp trên model Eco2Plus):</strong></p><p>-Chế độ hoạt động: Cực xung (không gây cháy khét)/ Siêu xung/ CW (xung liên tục)</p><p>-Tốc độ xung: Cực xung (1~700Hz)/ Siêu xung (1~550Hz)</p><p>-Độ rộng xung: Cực xung (40 ~ 1000µs)/ Siêu xung (1 ~ 5ms)</p><p>-CW (Xung liên tục): thời gian hoạt động (liên tục 0.01 - 1.0s)/ Thời gian nghỉ (Đơn 0.001 - 1.0s) </p><p>-Kích thước: 350x450x1870 mm</p><p>-Trọng lượng: 48kg</p><p><br></p><p>-</p> | [5 empty] | CÔNG TY CỔ PHẦN QUỐC TẾ VIN SON | 2021-03-18 | CÔNG TY CỔ PHẦN QUỐC TẾ VIN SON | 2021-03-18
8072 | 12. Thiết bị phục hồi chức năng - Vật lý trị liệu | Thiết bị vật lý trị liệu | Máy điều trị vật lý trị liệu | Máy điều trị vi sóng | MICRO 5 | Zimmer MedizinSysteme GmbH | Đức | Zimmer MedizinSysteme GmbH | Đức |  | CÔNG TY CỔ PHẦN CÔNG NGHỆ HADIMED |  | Nhóm null |  |  | 450000000 | t | Bộ | true | 2021-02-18 | 2022-12-31 | <p>- Thiết bị mới 100%</p><p>- Năm sản xuất: 2020 trở về sau</p><p>- Đạt tiêu chuẩn chất lượng ISO 13485</p> | <p>Máy chính&nbsp;kèm phụ kiện&nbsp;: 01 bộ, bao gồm&nbsp;:</p><p>- Đầu phát&nbsp;: 01 cái</p><p>- Cần phát&nbsp;: 01 cái</p><p>- Dây cáp đầu phát&nbsp;: 01 cái</p><p>- Dây cáp&nbsp;: 01 cái</p><p>- Tài liệu HDSD&nbsp;: 01 bộ</p> |  | <p>-Dễ dàng sử dụng, đầu phát có thể điều chỉnh cung cấp 3 mức phát xạ khác nhau cho các phiên điều trị khác nhau</p><p>-Hai tần số xung cung cấp mức xung nóng có thể cảm nhận rõ ràng</p><p>-Phương pháp xung mới này tạo ra độ sâu thâm nhập lớn hơn, sử dụng cường độ cao hơn với mức công suất trung bình ổn định</p><p><strong>Thông số kỹ thuật</strong></p><p>-Tần số hoạt động<strong>: </strong><span style="color: black;">2450MHz ± 25MHz</span></p><p><span style="color: black;">- Đầu ra cao tần tại 60 Ω</span></p><p>&nbsp;+ Hoạt động liên tục tối đa 250 W</p><p>&nbsp;+ Xung tối đa <span style="color: black;">125W / Tỉ lệ xung/tạm dừng: 1:1</span></p><p>&nbsp;+ Công suất xung thấp: 50 W/ Tỉ lệ xung/tạm dừng&nbsp;: 1&nbsp;:2</p><p>&nbsp;&nbsp;&nbsp;&nbsp;Độ chính xác&nbsp;: <span style="color: black;">± 20%</span></p><p><span style="color: black;">&nbsp;&nbsp;&nbsp;&nbsp;Các nguồn công suất đầu ra liên quan đến công suất trung bình. </span></p><p><span style="color: black;">&nbsp;&nbsp;&nbsp;&nbsp;Giá trị phát đỉnh đầu ra tối đa 1200W</span></p><p><span style="color: black;">-Tần số xung: 0.5Hz, 1Hz</span></p><p><span style="color: black;">&nbsp;Độ chính xác ± 5% </span></p><p>-Thời gian điều trị: 0-30 phút</p><p>&nbsp;Độ chính xác ±5&nbsp;giây</p><p>- Nguồn điện 230V / 50 HZ</p><p><strong>- </strong>Cầu chì<strong>&nbsp;: </strong><span style="color: black;">2 x T5 AL, 250V</span></p><p>- Công suất tiêu thụ&nbsp;tối đa 900 VA</p> | <p>- Bảo hành thiết bị: 12 tháng theo tiêu chuẩn của nhà sản xuất.</p><p>- Cung cấp vật tư tiêu hao, phụ tùng thay thế trong 05 năm sau khi hết hạn bảo hành.</p><p>- Đào tạo, hướng dẫn sử dụng, vận hành, sửa chữa nhỏ thiết bị tại đơn vị sử dụng.</p><p>- Cung cấp tài liệu hướng dẫn sử dụng, bảo trì chi tiết (Tiếng Anh + Tiếng Việt)</p><p>- Cung cấp CO, CQ</p> |  |  |  |  | CÔNG TY CỔ PHẦN CÔNG NGHỆ HADIMED | 2021-02-18 | CÔNG TY CỔ PHẦN CÔNG NGHỆ HADIMED | 2021-02-19
8073 | 13. Thiết bị dùng chung | Hệ thống/ thiết bị khác | Cáng | CÁNG ĐẨY BỆNH NHÂN | DSM-HL202 | Daesang Medical Instrument Co. | Hàn Quốc | Daesang Medical Instrument Co. | Hàn Quốc | ["2021"] | CÔNG TY TNHH XUẤT NHẬP KHẨU THIẾT BỊ Y TẾ DŨNG ANH | Hàn Quốc | Nhóm 6 |  |  | 80000000 | t | Cái | false | 2021-04-02 | 2021-10-02 | <p>Cáng đẩy bệnh nhân</p><p>-Thiết kế hiện đại, di chuyển nhẹ nhàng và linh hoạt</p><p>-Thiết bị mới 100%, nhập khẩu chính hãng</p><p>-Đạt các tiêu chuẩn: ISO, CE .</p> | <p>1.Khung cáng : 01 Cái</p><p>2.Mặt cáng : 01 Cái</p><p>3.Đệm : 01 Cái</p><p>4.Thành chắn : 02 Cái</p><p>5.Bánh xe : 04 Cái</p> |  | <p>- Kích thước<strong>: </strong>1.900 x 750 x 450/930 mm.</p><p>- Cơ cấu nâng hạ: Piston thủy lực </p><p>- Điều chỉnh phần lưng: 0 ~ 88º</p><p><strong>1. Khung cáng: </strong>Bằng chất liệu thép, sơn tĩnh điện.</p><p><strong>2. Mặt cáng : </strong>Bằng chất liệu<strong> </strong>Thép , sơn tĩnh điện.</p><p><strong>3. Thành chắn:</strong> Bằng hợp kim nhôm và thép sơn tĩnh điện, có nút bấm gập sát bề mặt cáng.</p><p><strong>4. Bánh xe: </strong>04 Bánh xe, có khóa trung tâm.</p><p><strong>5. Giá treo : </strong>&nbsp;Bình oxy ở đầu cáng </p><p><strong>6. Đệm:</strong> Vỏ đệm chống thấm, ruột đệm bằng mút chống xẹp.</p><p><strong>7. Cọc truyền dịch:</strong> Bằng chất liệu Inox, có các móc treo lọ truyền dịch. </p> | [5 empty] | CÔNG TY TNHH XUẤT NHẬP KHẨU THIẾT BỊ Y TẾ DŨNG ANH | 2021-04-02 | CÔNG TY TNHH XUẤT NHẬP KHẨU THIẾT BỊ Y TẾ DŨNG ANH | 2021-04-02
8074 | 13. Thiết bị dùng chung | Thiết bị nội thất bệnh viện | Bàn/ Ghế/ Tủ y tế | XE ĐẨY Y DỤNG CỤ | SMC-N403 | Sowha Inc. | Hàn Quốc | Sowha Inc. | Hàn Quốc | ["2020"] | CÔNG TY TNHH Y TẾ LƯ GIA | Hàn Quốc | Nhóm null |  |  | 38000000 | t | Chiếc | false | 2020-11-13 | 2021-11-13 | <p><strong>XE ĐẨY Y DỤNG CỤ</strong></p><p><em>Model: SMC-N403</em></p><p><em>Nhà sản xuất:: SO-WHA</em></p><p><em>Xuất xứ: Hàn Quốc</em></p> | <p>Tủ chính: 01</p> <p>Cây truyền dịch</p> <p>Hộc dựng hồ sơ: 01</p> <p>&nbsp;</p> | <p>Tủ chính: 01</p> <p>Cây truyền dịch</p> <p>Hộc dựng hồ sơ: 01</p> <p>Giá đỡ máy sốc tim: 01</p> <p>Bình hủy kim: 01</p> | <p><strong><u>Features:</u></strong></p> <ul> <li>Material:</li> </ul> <ul> <li>Base &amp; Top plate: ABS molded</li> <li>Body: Aluminium &amp; ABS</li> <li>Drawer: ABS molded</li> <li>Sliding side panel: ABS molded</li> <li>Dust box: PP molded</li> <li>Guard rail: SS Or SUS</li> <li>IV hanger: SUS</li> <li>Container: ABS molded</li> <li>Needle box: PE molded</li> <li>Medication bin: ABS molded</li> <li>Key: Electron system</li> <li>Handle: SS &amp; rubber</li> <li>Monitor shelf: Aluminium</li> </ul> <ul> <li>Caster: 5”</li> <li>Key lock: Lock for all drawers and medication bins</li> </ul> <p><strong><em><u>Specifiation:</u></em></strong></p> <ul> <li>Dimention: 770 ( L) x 570 ( D) x 1,000/1520(H)mm</li> <li>Number of medication binss: <strong>24 ( both sides)</strong></li> <li>Dimention of medication bins:118(L)x240(D)x145(H)mm</li> <li>Number of drawer: <strong>1</strong></li> </ul> | [5 empty] | CÔNG TY TNHH Y TẾ LƯ GIA | 2020-11-13 | CÔNG TY TNHH Y TẾ LƯ GIA | 2021-06-22
8075 | 10. Thiết bị thăm dò chức năng | Máy đo lưu huyết não | Máy đo lưu huyết não | Máy đo lưu huyết não 4 kênh | Rheo-Spectrum-2 | Neurosoft Ltd. | Nga | Neurosoft Ltd. | Nga | ["2021"] | CÔNG TY TNHH VIỆT PHAN | Nga | Nhóm null |  |  | 430000000 | t | Cái | false | 2021-03-24 | 2021-05-30 | <p>Rheo-Spectrum cho phép người dùng có thể nghiên cứu</p><p>hầu hết các vùng huyết mạch trên cơ thể người. Thông qua</p><p>việc sử dụng phần mềm trực tiếp và đơn giản, bác sỹ có thể</p><p>nhanh chóng thực hiện một kiểm tra, nhận bản kết quả</p><p>hình thành qua quá trình phân tích tự động, bao gồm</p><p>những đặc thù theo tuổi bệnh nhân.</p> | <p><strong>Cấu hình</strong></p><p>● Máy chính: 01 chiếc</p><p>● Chân máy chính: 01 chiếc</p><p>● Điện cực REG dùng nhiều lần: 07 chiếc</p><p>● Cáp REG: 02 chiếc</p><p>● Băng cao su cố định điện cực cỡ 300 mm:&nbsp;&nbsp;02 chiếc</p><p>● Băng cao su cố định điện cực cỡ 500 mm:&nbsp;&nbsp;02 chiếc</p><p>● Băng cao su cố định điện cực cỡ 750 mm:&nbsp;&nbsp;02 chiếc</p><p>● Nút nhựa cố định điện cực: 06 chiếc</p><p>● Lọ gel tiếp xúc: 01 lọ</p><p>● Bộ phần mềm Rheo-Spectrum.NET: 01 bộ</p><p>● Túi vận chuyển: 01 chiếc</p><p>● Bộ máy vi tính mua tại Việt Nam: 01 bộ</p><p>● Máy in đen trắng mua tại Việt Nam: 01 bộ</p><p>● Bộ hướng dẫn sử dụng: 01 bộ</p> |  | <p><strong>Kênh REG</strong></p><p>• Nguyên tắc đo: Trở kháng</p><p>• Số kênh lưu huyết (REG): 4 kênh&nbsp;</p><p>• Cường độ dòng: 2mA</p><p>• Mức dao động trở kháng: ± 10 Ohm</p><p>• Sóng xung: 5 mOhm</p><p>• Độ nhiễu: &lt; 1 mOhm</p><p>• Sóng xung: 5 mOhm</p><p>• Áp dụng: Đầu, chân tay</p><p><strong>Kênh ECG</strong></p><p>• Số kênh ECG: 1 kênh</p><p>• Điện áp đầu vào ECG: 0.5 –5 mV</p><p>• CMMR: &gt; 70 dB</p><p>• Nhiễu điện áp: 20 µV</p><p>• Tín hiệu kiểm tra: 0.1 Ohm</p> | [5 empty] | CÔNG TY TNHH VIỆT PHAN | 2021-03-24 | CÔNG TY TNHH VIỆT PHAN | 2021-03-24
8076 | 12. Thiết bị phục hồi chức năng - Vật lý trị liệu | Thiết bị vật lý trị liệu | Máy điều trị vật lý trị liệu | Máy điện trị liệu (máy điều trị điện xung điện phân) | Soleo Galva | Zimmer MedizinSysteme GmbH | Đức | Zimmer MedizinSysteme GmbH | Đức |  | CÔNG TY CỔ PHẦN CÔNG NGHỆ HADIMED |  | Nhóm null |  |  | 150000000 | t | Chiếc | true | 2020-11-29 | 2025-11-29 | <p><strong>I. Thông tin chung</strong></p><p>- Thiết bị mới 100%</p><p>- Đạt tiêu chuẩn chất lượng ISO 13485, CE</p> | <p><strong>II. Cấu hình</strong></p><p>Máy chính kèm phụ kiện&nbsp;: 01 bộ, bao gồm</p><p>-&nbsp;&nbsp;&nbsp;&nbsp;&nbsp;&nbsp;Dây cáp&nbsp;: 01 cái</p><p>-&nbsp;&nbsp;&nbsp;&nbsp;&nbsp;&nbsp;Bộ điện cực&nbsp;: 01 bộ</p><p>-&nbsp;&nbsp;&nbsp;&nbsp;&nbsp;&nbsp;Tài liệu hướng dẫn sử dụng&nbsp;: 01 bộ</p> |  | <p><strong>V. Thông số kỹ thuật</strong></p><p>Nguồn điện&nbsp;: 100 – 240 V, 50-60Hz</p><p>Cầu chì&nbsp;: 2 x 2AT</p><p>Công suất tiêu thụ&nbsp;: 60 VA</p><p>Màn hình&nbsp;: Độ phân giải cao, cảm ưng</p><p>Lập trình thời gian điều trị&nbsp;: 60 phút</p><p>Lớp bảo vệ&nbsp;: I</p><p>Loại BF</p><p>Các kênh: 2 kênh độc lập (các chương trình, cường độ, các thông số)</p><p>Chế độ kích thích điện: Đồng bộ, thay thế, riêng biệt, tuần tự</p><p>Các loại dòng điện: Galv, LF, hai pha, MF, MF / LF, giao thoa.</p><p>Chương trình: Hơn 100 chương trình cụ thể</p><p>Cài đặt: Tất cả các thông số thay đổi được có thể truy cập thông qua màn hình cảm ứng</p><p>Chỉ định cho bệnh nhân: Hơn 120 chỉ định điều trị</p><p>Thẻ nhớ SD:Thẻ nhớ SD / bộ nhớ 120 + 120 mục yêu thích</p><p>Kích thước: Chiều rộng: 33 cm,&nbsp;Chiều cao: 13 cm, Chiều sâu: 22 cm</p><p>&nbsp;Trọng lượng: 2 kg</p> | [5 empty] | CÔNG TY CỔ PHẦN CÔNG NGHỆ HADIMED | 2020-11-29 | CÔNG TY CỔ PHẦN CÔNG NGHỆ HADIMED | 2021-03-03
8077 | 12. Thiết bị phục hồi chức năng - Vật lý trị liệu | Thiết bị vật lý trị liệu | Máy điều trị vật lý trị liệu | MÁY ĐIỀU TRỊ BẰNG SÓNG RADIO | THERMATUR m250+ | TUR Therapietechnik GmbH | Đức | TUR Therapietechnik GmbH | Đức | ["2021"] | Công ty TNHH Thương mại thiết bị y tế Thiên Hà |  | Nhóm 3 |  |  | 480000000 | t | Chiếc | true | 2021-03-29 | 2021-12-31 | <p><br></p><p>Thông tin chung</p><p>Thiết bị mới 100%</p><p>Năm sản xuất : 2021</p><p>Đạt tiêu chuẩn : ISO 9001:2008, ISO 13485:2003, CE 0482</p><p>Đạt tiêu chuẩn : EN ISO 13485 : 2012 + AC : 2012</p> | <p>Cấu hình cơ bản</p><p class="ql-align-justify"> -&nbsp;01 Máy chính THERMATUR m250+ (Máy)</p><p class="ql-align-justify">-&nbsp;01 Điện cực tròn phát sóng&nbsp;(Cái)</p><p class="ql-align-justify">-&nbsp;01 Tay đỡ điện cực (Cái)</p><p class="ql-align-justify">-&nbsp;01 Cáp dẫn sóng (Cái)</p><p> </p> |  | <p class="ql-align-justify"> <strong style="color: rgb(0, 0, 0);">Thông số, chi tiêu kỹ thuật</strong></p><p class="ql-align-justify">Nguồn cung cấp: 230 VAC, 50/60Hz </p><p class="ql-align-justify">-&nbsp;Điện tiêu thụ: 600 VA</p><p class="ql-align-justify">-&nbsp;Tần số phát sóng: <span style="color: red;">2450 MHz</span></p><p class="ql-align-justify">-&nbsp;Chế độ hoạt động: <span style="color: red;">liên tục và xung cường độ công suất cao</span></p><p class="ql-align-justify"><em>Công suất phát sóng</em></p><p class="ql-align-justify">+&nbsp;&nbsp;Chế độ xung: <span style="color: red;">&nbsp;0 - ≥ 400W&nbsp;</span></p><p class="ql-align-justify">+&nbsp;&nbsp;Chế độ liên tục: <span style="color: red;">0 - ≥ 250 W</span></p><p class="ql-align-justify">+&nbsp;&nbsp;Công suất đỉnh: <span style="color: red;">≥ 1600 W với tải 50 Ohm</span></p><p> </p> | [5 empty] | Công ty TNHH Thương mại thiết bị y tế Thiên Hà | 2021-03-29 | Công ty TNHH Thương mại thiết bị y tế Thiên Hà | 2021-03-29
8078 | 2. Thiết bị hồi sức cấp cứu | Máy phá rung tim | Máy phá rung tim đồng bộ | Máy phá rung tim tạo nhịp | D-100 | Advanced Instrumentations, Inc. | Mỹ | Advanced Instrumentations, Inc. | Mỹ | ["2020","2021"] | CÔNG TY TNHH THƯƠNG MẠI VÀ PHÁT TRIỂN CÔNG NGHỆ THÀNH AN | Mỹ | Nhóm 3 |  |  | 499500000 | t | Chiếc | true | 2021-03-03 | 2021-12-31 | <p class="ql-align-justify"><strong>MÁY PHÁ RUNG TIM TẠO NHỊP (MÁY SỐC TIM) </strong></p><p class="ql-align-justify">Model&nbsp;<strong>: <em>D-100</em></strong></p><p class="ql-align-justify">Hãng sản xuất <strong>:</strong> Advanced Instrumentations, Inc. – Mỹ</p><p class="ql-align-justify">Xuất xứ: Mỹ</p><p class="ql-align-justify">Chất lượng hàng: Mới 100%, sản xuất năm 2020.</p><p class="ql-align-justify">&nbsp;Đạt tiêu chuẩn chất lượng ISO 13485:2016, FDA</p> | <p class="ql-align-justify"><span style="color: black;">1.&nbsp;&nbsp;&nbsp;&nbsp;&nbsp;Máy chính: 01 chiếc</span></p><p class="ql-align-justify"><span style="color: black;">2.&nbsp;&nbsp;&nbsp;&nbsp;&nbsp;Miếng đánh sốc ngoài (paddles): 01 chiếc</span></p><p class="ql-align-justify"><span style="color: black;">3.&nbsp;&nbsp;&nbsp;&nbsp;&nbsp;Máy in tích hợp: 01 chiếc</span></p><p class="ql-align-justify"><span style="color: black;">4.&nbsp;&nbsp;&nbsp;&nbsp;&nbsp;Giấy in nhiệt (50mm x 20m): 02 cuộn</span></p><p class="ql-align-justify"><span style="color: black;">5.&nbsp;&nbsp;&nbsp;&nbsp;&nbsp;Cáp ECG 3/5 lead người lớn: 01 chiếc</span></p><p class="ql-align-justify"><span style="color: black;">6.&nbsp;&nbsp;&nbsp;&nbsp;&nbsp;Dây ECG 5-lead người lớn: 01 chiếc</span></p><p class="ql-align-justify"><span style="color: black;">7.&nbsp;&nbsp;&nbsp;&nbsp;&nbsp;Điện cực ECG người lớn: 10 chiếc</span></p><p class="ql-align-justify"><span style="color: black;">8.&nbsp;&nbsp;&nbsp;&nbsp;&nbsp;Gel điện cực: 01 chiếc</span></p><p class="ql-align-justify"><span style="color: black;">9.&nbsp;&nbsp;&nbsp;&nbsp;&nbsp;Pin Li-on: 01 chiếc</span></p><p class="ql-align-justify"><span style="color: black;">10.Tài liệu hướng dẫn sử dụng bằng tiếng Anh + tiếng Việt: 01 bộ</span></p> |  | <p class="ql-align-justify">Máy phá rung tim tạo nhịp Advanced® D-100 được thiết kế gọn nhẹ và di động. Việc phá rung tim tạo nhịp có thể được thực hiện thông qua miếng đánh sốc ngoài (paddles) hoặc các miếng điện cực đa chức năng. Trong Chế độ khử rung thủ công, bạn cũng có thể thực hiện quá trình tạo nhịp tim đồng bộ.</p> | [5 empty] | CÔNG TY TNHH THƯƠNG MẠI VÀ PHÁT TRIỂN CÔNG NGHỆ THÀNH AN | 2021-03-03 | CÔNG TY TNHH THƯƠNG MẠI VÀ PHÁT TRIỂN CÔNG NGHỆ THÀNH AN | 2021-06-30
8079 | 12. Thiết bị phục hồi chức năng - Vật lý trị liệu | Thiết bị phục hồi chức năng | Thiết bị tập phục hồi chức năng | Nẹp thông minh | 4037Z ORFICAST MORE Rộng 12 cm; dài 3m ; màu đen | Orfit Industries | Bỉ | Orfit Industries | Bỉ |  | Công ty TNHH Thiết bị Vật tư Y tế và Dịch vụ Kỹ thuật AD |  | Nhóm null |  |  | 6811875 | t | Cuộn | true | 2021-03-30 | 2023-03-30 | <p>“Nẹp thông minh” là tên gọi thương mại, tên khoa học là</p><p>“thermoplastic” (nhựa nhiệt) dùng làm nẹp điều trị trong chấn thương chỉnh, vật lí trị liệu phục hồi chức năng.</p><p>“Nẹp thông minh” có độ co giãn cao. Rất dễ dàng uốn, nắn, kéo giãn, dính,… theo ý muốn, khi đã được kích hoạt tới nhiệt độ cần thiết, bằng máy chuyên dụng. Vật liệu này có “trí nhớ”, khi được kích hoạt có thể trở lại hình dạng ban đầu, cho phép dễ dàng sử dụng lại. Là chất liệu tích hợp sinh học, không gây dị ứng. Có tạo lỗ sẵn (hoặc không), với mật độ lỗ khác nhau tùy theo mặt thoáng cần sử dụng, cho phép tạo nẹp trên bề mặt da. Có thể được tạo thành theo dạng tấm, vải dệt kim hoặc hạt. Dễ bảo quản và chịu được nước, cho phép bệnh nhân tắm.</p><p>Tùy theo nhu cầu, có thể sử dụng biến thể với độ co giãn lớn, hoặc vừa, dễ kết dính hoặc không, khả năng quay lại hình dạng ban đầu cao hoặc vừa phải.</p> | [8 empty] | Công ty TNHH Thiết bị Vật tư Y tế và Dịch vụ Kỹ thuật AD | 2021-03-30 | Công ty TNHH Thiết bị Vật tư Y tế và Dịch vụ Kỹ thuật AD | 2021-04-02
8080 | 7. Thiết bị chuyên khoa xét nghiệm | Máy bảo quản lạnh | Tủ lạnh âm sâu ≤ - 30 độ C | TỦ LẠNH ÂM SÂU | LF 1400 | Arctiko A/S | Đan Mạch | Arctiko A/S | Đan Mạch |  | CÔNG TY TNHH THƯƠNG MẠI DỊCH VỤ THẠCH PHÁT | Ba Lan | Nhóm 3 |  |  | 465000000 | t | Cái | true | 2021-03-12 | 2021-12-30 | <p class="ql-align-justify">-&nbsp;&nbsp;&nbsp;&nbsp;&nbsp;&nbsp;&nbsp;&nbsp;Máy chính : 01 cái</p><p class="ql-align-justify">-&nbsp;&nbsp;&nbsp;&nbsp;&nbsp;&nbsp;&nbsp;&nbsp;Giá đỡ mẫu : 06&nbsp;cái</p><p class="ql-align-justify">-&nbsp;&nbsp;&nbsp;&nbsp;&nbsp;&nbsp;&nbsp;&nbsp;Chìa khóa tủ : 01 bộ</p><p class="ql-align-justify">-&nbsp;&nbsp;&nbsp;&nbsp;&nbsp;&nbsp;&nbsp;&nbsp;&nbsp;Phạm vi nhiệt độ : - 10 / - 30 ˚C</p><p class="ql-align-justify">-&nbsp;&nbsp;&nbsp;&nbsp;&nbsp;&nbsp;&nbsp;&nbsp;&nbsp;Dung lượng (L): 1361 lít</p><p><br></p> |  |  | <p class="ql-align-justify">-&nbsp;&nbsp;&nbsp;&nbsp;&nbsp;&nbsp;&nbsp;&nbsp;&nbsp;Dung lượng (L): 1361 lít</p><p class="ql-align-justify">-&nbsp;&nbsp;&nbsp;&nbsp;&nbsp;&nbsp;&nbsp;&nbsp;&nbsp;Kích thước bên ngoài WxDxH : 1440x860x1997 (mm)</p><p class="ql-align-justify">-&nbsp;&nbsp;&nbsp;&nbsp;&nbsp;&nbsp;&nbsp;&nbsp;&nbsp;Kích thước bên trong WxDxH :&nbsp;1320x685x1505 (mm)</p><p class="ql-align-justify">-&nbsp;&nbsp;&nbsp;&nbsp;&nbsp;&nbsp;&nbsp;&nbsp;&nbsp;Trọng lượng : 195 (KG)</p><p class="ql-align-justify">-&nbsp;&nbsp;&nbsp;&nbsp;&nbsp;&nbsp;&nbsp;&nbsp;&nbsp;Cách điện : 60 (mm)</p><p class="ql-align-justify">-&nbsp;&nbsp;&nbsp;&nbsp;&nbsp;&nbsp;&nbsp;&nbsp;&nbsp;Công nghệ làm mát: không khí cưỡng bức</p><p>Kiểu điều khiển / kiểu đầu dò: G214 / PT1000</p> | [5 empty] | CÔNG TY TNHH THƯƠNG MẠI DỊCH VỤ THẠCH PHÁT | 2021-03-12 | CÔNG TY TNHH THƯƠNG MẠI DỊCH VỤ THẠCH PHÁT | 2021-03-12
8081 | 1. Thiết bị chẩn đoán hình ảnh | Máy siêu âm | Máy siêu âm chẩn đoán Doppler màu | Máy siêu âm doppler màu có chức năng hòa ảnh | Arietta 850 | Hitachi Ltd. | Nhật Bản | Hitachi Ltd. | Nhật Bản | ["2020"] | Công ty TNHH Thiết bị Y tế Phương Đông | Nhật Bản | Nhóm 3 |  |  | 4000000000 | t | Hệ thống | true | 2021-07-01 | 2022-07-01 | <p>Là dòng máy siêu âm cao cấp của hãng Hitachi.</p><p>Ngoài các chức năng siêu âm cơ bản, máy còn có thêm các chức năng siêu âm tim cao cấp, chức năng hòa ảnh siêu âm với CT/MRI ...</p> | <p>&nbsp;Máy chính: 01 bộ, kèm theo:</p><p>-&nbsp;&nbsp;&nbsp;&nbsp;Đầu dò Convex: 01 cái</p><p>-&nbsp;&nbsp;&nbsp;&nbsp;Đầu dò Linear: 01 cái</p><p>-&nbsp;&nbsp;&nbsp;&nbsp;Đầu dò trực tràng: 01 cái</p><p>-&nbsp;&nbsp;&nbsp;&nbsp;Máy in đen trắng: 01 bộ </p><p>-&nbsp;&nbsp;&nbsp;&nbsp;Máy in màu: 01 bộ </p><p> -&nbsp;&nbsp;Phần mềm: Phần mềm hòa ảnh siêu âm với CT/MRI (RVS): 01 bộ</p><p> </p> | [7 empty] | Công ty TNHH Thiết bị Y tế Phương Đông | 2021-07-01 | Công ty TNHH Thiết bị Y tế Phương Đông | 2021-07-01
8082 | 1. Thiết bị chẩn đoán hình ảnh | Máy X Quang | Máy X quang nhũ ảnh | Hệ thống X-Quang nhũ ảnh kỹ thuật số 3D có sinh thiết | MAMMOMAT Inspiration | Siemens Healthcare GmbH | Đức | Siemens Healthcare GmbH | Đức | ["2021"] | Công ty Cổ phần Thiết bị y tế Thiên Phong | Đức | Nhóm 1 |  |  | 13500000000 | t | Hệ thống | true | 2021-03-03 | 2021-08-31 | <p class="ql-align-justify"><span style="color: black;">-&nbsp;&nbsp;&nbsp;&nbsp;&nbsp;</span><strong style="color: black;">Chủng loại: Mammomat Inspiration</strong></p><p class="ql-align-justify"><span style="color: black;">-&nbsp;&nbsp;&nbsp;&nbsp;&nbsp;Hãng sản xuất: SIEMENS Healthcare GmbH</span></p><p class="ql-align-justify"><span style="color: black;">-&nbsp;&nbsp;&nbsp;&nbsp;&nbsp;Xuất xứ: Đức</span></p><p class="ql-align-justify"><span style="color: black;">-&nbsp;&nbsp;&nbsp;&nbsp;&nbsp;</span>Đạt các tiêu chuẩn chất lượng: ISO, IEC</p><p class="ql-align-justify">-&nbsp;&nbsp;&nbsp;&nbsp;&nbsp;Năm sản xuất: 2021</p><p class="ql-align-justify"><span style="color: black;">-&nbsp;&nbsp;&nbsp;&nbsp;&nbsp;Chất lượng máy: Mới 100%</span></p> | <ol><li>Hệ thống máy chính: 01 hệ thống</li><li>Tấm nhận ảnh phẳng: 01 tấm</li><li>Màn hình màu: 01 cái</li><li>Hệ thống xử lý: 01 hệ</li><li>Các gói phần mềm tiêu chuẩn</li><li>Tomosynthesis ( Phần mềm chụp nhũ ảnh 3D)</li><li>Các đĩa ép</li><li>Công tắc phát tia: Công tắc chân: 01 cái</li><li>Phóng đại hình ảnh</li><li>Bộ phận sinh thiết và phần mềm sinh thiết</li><li>Trạm làm việc chuyên dụng: 01 bộ</li><li>Phụ kiện khác</li></ol> |  | <p>Máy mới 100%</p> |  |  |  | 12 tháng |  | Công ty Cổ phần Thiết bị y tế Thiên Phong | 2021-03-03 | Công ty Cổ phần Thiết bị y tế Thiên Phong | 2021-03-03
8083 | 11. Thiết bị nội soi chẩn đoán | Nội soi chẩn đoán | Hệ thống nội soi tiết niệu | Ống soi mini | 101 503 435 | Lisa Laser Products GmbH | Đức | Lisa Laser Products GmbH | Đức | ["2018","2019","2020","2021"] | CÔNG TY TNHH MTV XNK ĐỨC TRÍ |  | Nhóm 3 |  |  | 295000000 | t | Cái | false | 2020-11-19 | 2021-12-31 | <p>Ống soi thận nhỏ Mini NexScope, đường kính ống soi 13.5 F, dài 220 mm, kênh dụng cụ làm việc 6 F, trường quan sát 84 độ</p> | <p>Ống soi thận nhỏ Mini NexScope, đường kính ống soi 13.5 F, dài 220 mm, kênh dụng cụ làm việc 6 F, trường quan sát 84 độ</p> | [7 empty] | CÔNG TY TNHH MTV XNK ĐỨC TRÍ | 2020-11-19 | CÔNG TY TNHH MTV XNK ĐỨC TRÍ | 2021-03-12
8084 | 9. Thiết bị chuyên khoa sản nhi | Máy theo dõi sản khoa | Máy theo dõi sản khoa | Máy phát hiện tim thai | FD-491 | Toitu Co. Ltd | Nhật Bản | Toitu Co. Ltd | Nhật Bản | ["2020"] | CÔNG TY TNHH THIẾT BỊ Y TẾ NHẬT NAM | Nhật Bản | Nhóm 3 |  |  | 48000000 | t | Chiếc | true | 2021-01-14 | 2021-06-14 | <p class="ql-align-justify"><strong>Thiết kế gọn nhẹ, dễ cầm và xách</strong></p><p class="ql-align-justify">-&nbsp;&nbsp;&nbsp;&nbsp;&nbsp;&nbsp;&nbsp;Thiết bị được thiết kế dễ cầm và xách do nhẹ, giảm thời gian và công sức trong khi hoạt động.</p><p class="ql-align-justify"><strong>Máy có màn cảm ứng tinh thể lỏng thuận tiện, dễ nhìn</strong></p><p class="ql-align-justify">-&nbsp;&nbsp;&nbsp;&nbsp;&nbsp;&nbsp;&nbsp;Có màn cảm ứng tinh thể lỏng (LCD 3.5 inch) tăng khả năng quan sát bằng việc tăng gấp đôi số hiển thị nhịp tim và các thông số khác. Người sử dụng có thể kiểm tra sự thay đổi nhịp tim bằng việc theo dõi sóng khi thay đổi màn hiển thị. Người sử dụng cũng có thể điều chỉnh âm lượng và thay đổi cài đặt bằng màn cảm ứng.</p><p class="ql-align-justify">-&nbsp;&nbsp;&nbsp;&nbsp;&nbsp;&nbsp;&nbsp;Chỉ cần chạm từng loại hiển thị của màn hình LCD để lần lượt thay đổi hiển thị nhịp tim, hiển thị sóng và hiển thị sóng (phóng to).</p><p class="ql-align-justify">-&nbsp;&nbsp;&nbsp;&nbsp;&nbsp;&nbsp;&nbsp;Đầu đo chống nước thân thiện và dễ sử dụng</p><p class="ql-align-justify">-&nbsp;&nbsp;&nbsp;&nbsp;&nbsp;&nbsp;&nbsp;Đầu đo thiết kế mới hình chữ L dễ sử dụng , dễ dàng trượt trên ổ bụng và có thể điều khiển nếu bệnh nhân ở tư thế nằm. Thiết kế chống nước cho phép có thể rửa đầu đo đảm bảo vệ sinh khi sử dụng. </p><p class="ql-align-justify"><br></p><p><br></p> | <p><strong><u>Cấu hình</u>:</strong></p><p>- Máy phát hiện tim thai: 01</p><p>- Đầu dò&nbsp;Doppler: 01</p><p>-&nbsp;Pin: 01</p><p>-&nbsp;Gel: 250ml</p> |  | <p><strong>Chỉ tiêu kỹ thuật:</strong></p><p><br></p><p><span class="ql-cursor">﻿</span>-&nbsp;&nbsp;&nbsp;&nbsp;&nbsp;&nbsp;&nbsp;Thiết kế gọn nhẹ, chắc chắn giúp cho việc giữ và mang theo dễ dàng</p><p>-&nbsp;&nbsp;&nbsp;&nbsp;&nbsp;&nbsp;&nbsp;Đầu dò chống nước dễ sử dụng và làm sạch</p><p>-&nbsp;&nbsp;&nbsp;&nbsp;&nbsp;&nbsp;&nbsp;Màn hình LCD 3.5inch </p><p>-&nbsp;&nbsp;&nbsp;&nbsp;&nbsp;&nbsp;&nbsp;Tần số: khoảng 2.5Mhz</p><p>-&nbsp;&nbsp;&nbsp;&nbsp;&nbsp;&nbsp;&nbsp;Dải đo nhịp tim: 50- 240bpm </p><p>-&nbsp;&nbsp;&nbsp;&nbsp;&nbsp;&nbsp;&nbsp;Hiển thị: nhịp tim, mức pin </p><p>-&nbsp;&nbsp;&nbsp;&nbsp;&nbsp;&nbsp;&nbsp;Nguồn AC: 220V, 50-60Hz</p><p><br></p> | [5 empty] | CÔNG TY TNHH THIẾT BỊ Y TẾ NHẬT NAM | 2021-03-18 | CÔNG TY TNHH THIẾT BỊ Y TẾ NHẬT NAM | 2021-03-18
8085 | 7. Thiết bị chuyên khoa xét nghiệm | Máy xét nghiệm sinh hóa, miễn dịch | Máy xét nghiệm nước tiểu | Máy xét nghiệm nước tiểu | Clinitek Status + | Siemens Healthcare Diagnostics Inc. | Anh | Siemens Healthcare Diagnostics Inc. | Mỹ | ["2021","2022"] | CÔNG TY CỔ PHẦN PHÁT TRIỂN NHỊP CẦU VÀNG | Anh | Nhóm null |  |  | 50000000 | t | Bộ | true | 2021-02-24 | 2022-02-24 | <p>Máy xét nghiệm nước tiểu Clinitek Status+ là máy tự động và được cải tiến khi sử dụng que thử của Hãng Siemens Healthcare Diagnostics.</p><p><strong>Các thông số đo bán định lượng:</strong></p><ul><li>Các thông số thường quy: albumin, bilirubin, creatinine, đường, ketone, bạch cầu, nitrite, pH, protein,tỉ trọng, hồng cầu và urobilinogen</li><li>Kiểm tra chức năng thận: tỉ lệ albumin/creatinine (A/C)</li><li>Xét nghiệm thai: Human Chorionic Gonadotropin (hCG)</li></ul><p><strong>Chức năng tăng cường:</strong></p><ul><li>Thêm chức năng kiểm tra que thử tự động (Auto-Check)</li><li>Nhận dạng que thử Siemens</li><li>Không nhận que thử không đúng nhận dạng đã được cài đặt trong máy</li><li>Thông báo lỗi nếu que thử không đảm bảo tiêu chuẩn về độ ẩm</li><li>Loại bỏ các yếu tố chủ quan do việc đọc kết quả bằng mắt.</li></ul><p><strong>Dễ dàng/ thuận tiện khi sử dụng:</strong></p><ul><li>Đơn giản,thao tác với màn hình cảm ứng</li><li>Nhận dạng và cài đặt test</li><li>Kết quả nhanh sau 1 phút</li><li>In kết quả tự động, không cần thao tác thêm</li><li>Lưu kết quả bệnh nhân: 950 kết quả</li><li>Lưu số ID người vận hành: 700 ID</li></ul> | <p class="ql-align-justify">Cấu hình cơ bản của 01 bộ máy xét nghiệm nước tiểu Clinitek Status+ bao gồm:</p><p class="ql-align-justify"><span style="color: black;">- 01 Máy chính</span></p><p class="ql-align-justify"><span style="color: black;">- Phụ kiện tiêu chuẩn kèm theo gồm: </span></p><p class="ql-align-justify"> <span style="color: black;">01 Máy in gắn sẵn trong máy</span></p><p class="ql-align-justify"> <span style="color: black;">01 Bộ nguồn</span></p><p class="ql-align-justify"> <span style="color: black;">01 Thanh trượt</span></p><p class="ql-align-justify"> <span style="color: black;">01 Khay để que thử</span></p><p class="ql-align-justify"> <span style="color: black;">01 Giấy in cho máy in</span></p><p class="ql-align-justify"><span style="color: black;">- Hóa chất chạy thử: 1 hộp</span></p><p><span style="color: black;">- 01 Tài liệu hướng dẫn sử dụng tiếng Anh/Việt</span></p> |  | <p><strong style="color: rgb(84, 141, 212);">Giao diện: </strong>Màn hình cảm ứng</p><p><strong style="color: rgb(0, 84, 158);">Giao tiếp với máy tính : </strong>Qua cổng RS 232</p><p><strong style="color: rgb(0, 84, 158);">Nhập dữ liệu : </strong>Nhập trực tiếp từ màn hình cảm ứng</p><p><strong style="color: rgb(0, 84, 158);">Nguồn điện</strong></p><p>Dải điện áp:&nbsp;100V - 240V AC,</p><p>50-60 Hz</p><p>Dùng pin:&nbsp;6 pin AA</p><p><strong style="color: rgb(0, 84, 158);">Kích thước/trọng lượng</strong></p><p>Chiều sâu:&nbsp;&nbsp;10.70 in. ( 27.2 cm)</p><p>Chiều rộng:&nbsp;&nbsp;&nbsp;6.70 in. (17.1 cm) Chiều cao:&nbsp;6.20 in. ( 15.8 cm)</p><p>Trọng lượng:&nbsp;&nbsp;3.65 lbs (1.66 kg)</p><p><strong style="color: rgb(0, 84, 158);">Môi trường hoạt động</strong></p><p>Dải nhiệt độ:&nbsp;18 to 30ºC (64 to 86ºF)</p><p>Độ ẩm:&nbsp;18-80%</p><p><strong style="color: rgb(0, 84, 158);">Chuẩn máy: </strong>&nbsp;Tự động, tự chuẩn</p> | <ul><li class="ql-align-justify">Thời gian bảo hành: 12 tháng kể từ ngày bàn giao và nghiệm thu hàng hóa.</li><li class="ql-align-justify">Địa điểm bảo hành: tại Hà Nội hoặc TP Hồ Chí Minh</li><li class="ql-align-justify"><span style="color: black;">Tiến hành hướng dẫn sử dụng thành thạo cho đơn vị sử dụng khi bàn giao hàng hóa.</span></li></ul><p class="ql-align-justify"><br></p> | Cung cấp các phụ tùng thay thế trong thời gian tối thiểu là 05 năm. | - Multistix 10SG: Que thử thông dụng nhất trong các loại xét nghiệm. - Que Micro Albumine là loại que thử phát hiện sớm chức năng thận trên bệnh nhân có nguy cơ Đái tháo đường. - Clinitest hCG là loại que thử phát hiện thai sớm. | Cung cấp gói dịch vụ bảo dưỡng sau thời hạn bảo hành |  | CÔNG TY CỔ PHẦN PHÁT TRIỂN NHỊP CẦU VÀNG | 2021-02-24 | CÔNG TY CỔ PHẦN PHÁT TRIỂN NHỊP CẦU VÀNG | 2021-02-24
8086 | 1. Thiết bị chẩn đoán hình ảnh | Máy siêu âm | Máy siêu âm mắt | Máy siêu âm mắt | EYECUBED | Ellex Medical Pty, Ltd | Australia | Ellex Medical Pty, Ltd | Australia | ["2020"] | Công ty TNHH Thiết bị y Khoa Tâm An | Australia | Nhóm 3 |  |  | 1273000000 | t | Chiếc | false | 2021-03-03 | 2021-06-03 | <p><strong>Máy siêu âm mắt</strong></p><p>·&nbsp;&nbsp;&nbsp;&nbsp;&nbsp;&nbsp;&nbsp;&nbsp;Model&nbsp;&nbsp;&nbsp;&nbsp;&nbsp;&nbsp;&nbsp;&nbsp;: <strong>EYECUBED </strong></p><p>·&nbsp;&nbsp;&nbsp;&nbsp;&nbsp;&nbsp;&nbsp;&nbsp;Hãng sx&nbsp;&nbsp;&nbsp;&nbsp;&nbsp;: Ellex Medical Pty Ltd</p><p>·&nbsp;&nbsp;&nbsp;&nbsp;&nbsp;&nbsp;&nbsp;&nbsp;Xuất xứ&nbsp;&nbsp;&nbsp;&nbsp;&nbsp;: Úc&nbsp;</p> | <p><em><u>Cấu hình cung cấp bao gồm:</u></em></p><p>-&nbsp;&nbsp;&nbsp;&nbsp;&nbsp;&nbsp;&nbsp;&nbsp;&nbsp;01 máy siêu âm AB</p><p>-&nbsp;&nbsp;&nbsp;&nbsp;&nbsp;&nbsp;&nbsp;&nbsp;&nbsp;01 màn hình theo dõi (1920 x 1200)</p><p>-&nbsp;&nbsp;&nbsp;&nbsp;&nbsp;&nbsp;&nbsp;&nbsp;&nbsp;01 đầu dò siêu âm A 10MHz</p><p>-&nbsp;&nbsp;&nbsp;&nbsp;&nbsp;&nbsp;&nbsp;&nbsp;&nbsp;01 đầu dò siêu âm B 10MHz</p><p>-&nbsp;&nbsp;&nbsp;&nbsp;&nbsp;&nbsp;&nbsp;&nbsp;&nbsp;Đầu dò UBM 40 MHz</p><p>-&nbsp;&nbsp;&nbsp;&nbsp;&nbsp;&nbsp;&nbsp;&nbsp;&nbsp;01 bàn đạp chân điều khiển</p><p>-&nbsp;&nbsp;&nbsp;&nbsp;&nbsp;&nbsp;&nbsp;&nbsp;&nbsp;01 cáp nguồn</p><p>-&nbsp;&nbsp;&nbsp;&nbsp;&nbsp;&nbsp;&nbsp;&nbsp;&nbsp;01 lọ gel siêu âm</p><p>-&nbsp;&nbsp;&nbsp;&nbsp;&nbsp;&nbsp;&nbsp;&nbsp;&nbsp;01 bộ tài liệu HDSD tiếng Anh, tiếng Việt</p> |  | <p>- Chế độ siêu âm B – Scan</p><p>- Chế độ siêu âm với tần số 10Mhz đưa ra các tín hiệu dịch kính khó phát hiện nhất, cho sự phân biệt rõ ràng võng mạc, màng mạch, củng mạc cũng như vùng tiếp giáp giữa dịch kính và võng mạc.</p><p>- Công nghệ quay video tiên tiến</p><p>- Tỉ lệ signal – to – noise cao nhất cho việc quan sát tốt hơn</p><p>- Phần mềm với giao diện trực quan, đa ngôn ngữ</p><p>- Công nghệ thu nhận hình ảnh và kiểm soát năng lượng tối ưu</p><p>- Dễ dàng sử dụng, thân thiện với người dùng</p><p>- Chế độ siêu âm A cung cấp kết quả độ trục nhãn cầu chính xác hơn, nhanh hơn, thuận tiện hơn</p> | [5 empty] | Công ty TNHH Thiết bị y Khoa Tâm An | 2021-03-03 | Công ty TNHH Thiết bị y Khoa Tâm An | 2021-03-03
8087 | 7. Thiết bị chuyên khoa xét nghiệm | Hệ thống/ Thiết bị khác | Máy đo đường huyết | Máy xét nghiệm Microalbumin, HbA1c | DCA Vantage | Siemens Healthcare Diagnostics Manufacturing Ltd. | Anh | Siemens Healthcare Diagnostics Inc. | Mỹ | ["2021","2022"] | CÔNG TY CỔ PHẦN PHÁT TRIỂN NHỊP CẦU VÀNG |  | Nhóm null |  |  | 230000000 | t | Bộ | true | 2021-02-24 | 2022-02-24 | <p class="ql-align-justify">Đây là máy xét nghiệm các thông số HbA1c (chỉ số đánh giá tình trạng của bệnh nhân tiểu đường); Albumin, Creatinine và tỉ lệ Microalbumin/Creatinine (chỉ số giúp phát hiện sớm tổn thương thận).</p><p class="ql-align-justify">Chủng loại: DCA Vantage</p><p class="ql-align-justify">Nước sản xuất: Anh</p><p class="ql-align-justify"><br></p><p class="ql-align-justify"><strong>Máy xét nghiệm đưa ra các định lượng:</strong></p><p class="ql-align-justify"><em><u>Hemoglobin A1c (máu toàn phần):</u></em> dải từ: 2.5% đến 14%</p><p class="ql-align-justify"><u>Microalbumin/Creatinine (nước tiểu):</u> Một xét nghiệm cho ra 3 kết quả:</p><p>-&nbsp;&nbsp;&nbsp;&nbsp;&nbsp;&nbsp;&nbsp;Albumin: 5 đến 300 mg/L</p><p>-&nbsp;&nbsp;&nbsp;&nbsp;&nbsp;&nbsp;Creatinine: 15 đến 500 mg/dL (1.3 to 44.2 mmol/L)</p><p>-&nbsp;&nbsp;&nbsp;&nbsp;&nbsp;&nbsp;Albumin-to Creatinine Ratio: 1 đến 2000 mg/g (0.11 to 226 mg/mmol)</p> | <p class="ql-align-justify"><em>Máy bao gồm: </em></p><ul><li class="ql-align-justify">Máy chính: 1 máy</li><li class="ql-align-justify">01 bộ phụ kiện tiêu chuẩn bao gồm:</li></ul><p class="ql-align-justify">+ Bộ phận kiểm tra quang học: Optical test</p><p class="ql-align-justify">+ Tấm lọc bụi</p><p class="ql-align-justify">+ Chổi vệ sinh máy</p><ul><li>Hóa chất chạy thử máy: 1 bộ</li><li>Hướng dẫn sử dụng: 1 bộ</li></ul> |  | <p><strong>Thông số kỹ thuật của máy:</strong></p><p>Kích thước: </p><p> 9.0 (h) x 11.5 (w) x 10.5 (d) in</p><p> &nbsp;&nbsp;&nbsp;25.4 (h) x 28.7 (w) x 27.7 (d) cm</p><p class="ql-align-justify">Khối lượng: 3.88 kg (9.0 lbs)</p><p class="ql-align-justify">Nguồn điện yêu cầu: 100 to 240 VAC; 50/60 Hz</p><p class="ql-align-justify">Dòng dò: &lt;0.3 mA ở điều kiện thường</p><p class="ql-align-justify">Công suất: 70 VA; 30 watts</p><p class="ql-align-justify">Nhiệt độ hoạt động: </p><p class="ql-align-justify"> 18°C đến 30°C (64°F to 86°F) - Microalbumin</p><p class="ql-align-justify"> &nbsp;&nbsp;15°C đến 32°C (61°F to 88°F) - HbA1c</p><p>Độ ẩm môi trường: 10 đến 90%</p><p><br></p><p class="ql-align-justify"><strong>Máy được dùng với các hóa chất sau:</strong></p><p class="ql-align-justify">Cassette HbA1c: dùng để xét nghiệm HbA1c</p><p>Cassette Microalbumin: dùng để xét nghiệm Microalbumin</p> | <ul><li>Thời gian bảo hành: 12 tháng kể từ ngày bàn giao</li><li>Địa điểm bảo hành: Tại Hà Nội hoặc TP Hồ Chí Minh</li><li>Hướng dẫn vận hành tại nơi người sử dụng.</li></ul> | Cung cấp linh kiện thay thế kể từ khi hết thời gian bảo hành | Cassette HbA1c và Cassette Microalbumin | Cung cấp dich vụ bảo dưỡng sau khi hết thời gian bảo hành |  | CÔNG TY CỔ PHẦN PHÁT TRIỂN NHỊP CẦU VÀNG | 2021-02-24 | CÔNG TY CỔ PHẦN PHÁT TRIỂN NHỊP CẦU VÀNG | 2021-02-24
8088 | 6. Thiết bị chuyên khoa RHM-THM-Mắt | Thiết bị chuyên khoa Răng Hàm Mặt | Máy và ghế khám, chữa răng | GHẾ NHA KHOA | P75 EASY | Ascor Group S.r.l | Italy | Ascor Group S.r.l | Italy | ["2020"] | CÔNG TY TNHH ĐẦU TƯ THIẾT BỊ CÔNG NGHỆ KHOA HỌC VINMED | Italy | Nhóm 3 |  |  | 745000000 | t | Bộ | true | 2021-03-18 | 2021-12-31 | <p class="ql-align-center"><strong style="color: black;">GHẾ NHA KHOA</strong></p><p class="ql-align-center"><strong style="color: black;">Model: P75 EASY</strong></p><p class="ql-align-center"><strong style="color: black;">Hãng: ASCOR</strong></p><p class="ql-align-center"><strong style="color: black;">XUẤT XỨ: Ý</strong></p><p><br></p> | <p><span style="color: black;">-&nbsp;&nbsp;&nbsp;&nbsp;&nbsp;&nbsp;Thân máy chính + ghế nha khoa trọn bộ gồm ghế, đệm, tựa lưng, tựa đầu: 01 bộ</span></p><p><span style="color: black;">-&nbsp;&nbsp;&nbsp;&nbsp;&nbsp;&nbsp;Bàn hỗ trợ và bộ cung cấp nước tự động: 01 bộ</span></p><p><span style="color: black;">-&nbsp;&nbsp;&nbsp;&nbsp;&nbsp;&nbsp;Đèn khám làm thủ thuật: 01 bộ</span></p><p><span style="color: black;">-&nbsp;&nbsp;&nbsp;&nbsp;&nbsp;&nbsp;Bàn bác sĩ và các dụng cụ đi kèm: 01 bộ</span></p><p><span style="color: black;">-&nbsp;&nbsp;&nbsp;&nbsp;&nbsp;&nbsp;Hướng dẫn sử dụng: 01 bộ</span></p><p><strong style="color: black;">&nbsp;</strong></p> |  | <p><strong style="color: black;">Đặc điểm</strong></p><p><span style="color: black;">o&nbsp;Dễ sử dụng và giá cả phải chăng, sản xuất tại Ý.</span></p><p><span style="color: black;">o&nbsp;Bàn bác sĩ của máy nha khoa được thiết kế cho tối đa 4 dụng cụ, giúp bạn dễ dàng kiểm soát và quản lý tất cả các chức năng</span></p><p><span style="color: black;">o&nbsp;Bàn phím trung tâm, thoải mái cho cả người thuận tay phải và tay trái và cung cấp dụng cụ động.</span></p><p><span style="color: black;">o&nbsp;Mỗi bộ phận nha khoa đều được trang bị bàn phím dễ dàng và trực quan để chọn và cài đặt công suất của động cơ vi mô và tốc độ tua bin, di chuyển ghế nha khoa, chuyển đổi đèn, đổ đầy kính và rửa ống nhổ.</span></p><p><span style="color: black;">o&nbsp;Dưới bàn bác sĩ, nha sĩ có thể tìm thấy một giá đỡ để đặt dụng cụ trên khay nhôm hữu ích.</span></p><p><span style="color: black;">o&nbsp;DuoPad là một điều khiển vệ tinh đặc biệt có màn hình hiển thị để tăng sức mạnh và giúp thiết bị nha khoa đạt hiệu suất cao.</span></p><p><span style="color: black;">o&nbsp;Kiểm soát mọi đặc điểm của bộ điều chỉnh tỷ lệ và động cơ vi mô không chổi than của bạn và điều chỉnh nó để phù hợp nhất với nhu cầu chuyên nghiệp của bạn (mô-men xoắn, vòng / phút, công suất, tốc độ…).</span></p><p><span style="color: black;">o&nbsp;Bàn trợ lý có 3 khe cho ống hút và một dụng cụ. Với bàn phím nhỏ, trợ lý có thể bắt đầu xói nước vào ống nhổ và kính.</span></p><p><span style="color: black;">o&nbsp;Phiên bản này là giải pháp hoàn hảo để có một thiết bị mỏng, phù hợp với mọi hoạt động.</span></p><p><span style="color: black;">&nbsp;</span></p><p><span style="color: black;">&nbsp;</span></p><p><br></p><p><span style="color: black;"> </span><strong style="color: black;">Tính năng kỹ thuật</strong></p><p><span style="color: black;">o&nbsp;Điện thế:&nbsp;&nbsp;&nbsp;&nbsp;220V, 50/60Hz</span></p><p><span style="color: black;">o&nbsp;Đông cơ: &gt; 24V&nbsp;&nbsp;&nbsp;</span></p><p><span style="color: black;">o&nbsp;Áp lực nước: &gt; 0.2 Mpa</span></p><p><span style="color: black;">o&nbsp;Áp lực khí: &gt; 0.5 Mpa</span></p><p><span style="color: black;">o&nbsp;Trọng lượng:&nbsp;&nbsp;&gt;200kgs&nbsp;&nbsp;</span></p> | [5 empty] | CÔNG TY TNHH ĐẦU TƯ THIẾT BỊ CÔNG NGHỆ KHOA HỌC VINMED | 2021-03-18 | CÔNG TY TNHH ĐẦU TƯ THIẾT BỊ CÔNG NGHỆ KHOA HỌC VINMED | 2021-03-18
8089 | 2. Thiết bị hồi sức cấp cứu | Máy theo dõi bệnh nhân | Máy theo dõi bệnh nhân 5 thông số | Patient Monitor | Cetus XL | aXcent medical GmbH. | Đức | aXcent medical GmbH. | Đức | ["2020"] | CÔNG TY TNHH TƯ VẤN ĐẦU TƯ THƯƠNG MẠI THÀNH PHÁT | Đức | Nhóm 3 |  |  | 215000000 | t | Chiếc | true | 2021-07-08 | 2021-12-31 | <p><strong>MONITOR THEO DÕI BỆNH NHÂN</strong></p><p><strong>Model: CETUS XL</strong></p><p><strong>Hãng sản xuất: AXCENT - ĐỨC</strong></p><p><strong>Màn hình theo dõi bệnh nhân chăm sóc đặc biệt, loại monitor cao cấp giúp các bác sỉ dễ dàng hơn trong việc theo dõi bệnh án, điều trị bệnh kịp thời cho bệnh nhân.&nbsp;Tùy chọn đa thông số đáp ứng yêu cầu&nbsp;với ICU, CCU, NICU.</strong></p> | <p>Màn hình cảm ứng LCD TFT có thể tắt 15.6”/17/19”</p> <p>-&nbsp;Vỏ bằng vật liệu nhôm</p> <p>- Thiết kế không có quạt thích hợp với môi trường chăm sóc y tế yên tĩnh</p> <p>- Hiển thị 10 dạng sóng, phân tích ECG lên tới 12-cực</p> <p>- Tính toán lực(Huyết động lực, Liều thuốc, Oxi, thở)</p> <p>- SpO2 hỗ trợ PVI và PI, truyền dịch chậm 0.2%</p> <p>- Module Aspect, NMT (Organon TOF-Watch®) module tùy chọn</p> <p>- CMS có dây/Không dây, hỗ trợ giao thức HL7 cho HIS</p> <p>- Điều biến xung-âm SpO2 (Bước âm)</p> <p>- Màn hình ngoài hỗ trợ VGA</p> <p>-&nbsp;Xem xét lại chiều hướng đồ họa &amp; dạng cột (120 giờ)</p> <p>- Xem xét lại toàn bộ sóng trong vòng 48 giờ đối với mỗi bệnh nhân (lưu trữ trong thẻ SD)</p> |  | <p><b>Màn hình</b></p> <p>- Màn hình cảm ứng TFT 15,6”</p> <p>- Độ phân giải: 1366 x 768</p> <p>- Số dấu hiệu: 12 dạng sóng</p> <p><b>I/O</b></p> <p>- LAN: 1 cổng tiêu chuẩn RJ45</p> <p>- WLAN: IEEE 802.11b/g/n</p> <p>- USB: 2 đầu kết nối USB</p> <p>- SD: 1 khe cắm thẻ SD</p> <p><b>ECG</b></p> <p>- Loại cực: 3-cực, 5-cực, 12-cực</p> <p>- Dạng sóng ECG 2 kênh, 7 kênh, 12 kênh</p> <p>- Độ nhạy màn hình: 2.5 mm/mV (×0.25), 5 mm/mV (×0.5), 10 mm/mV (×1.0), 20 mm/mV (×2.0)</p> <p><b>RESP</b></p> <p>- Phương pháp đo: Trở kháng điện sinh học vùng ngực</p> <p>- Cực đo: Cực I, II</p> <p>- Tích sóng: ×0.25, ×0.5, ×1, ×2</p> <p>- Dải trở kháng hô hấp: 0.5-5 Ω</p> <p><strong>Nhiệt độ</strong><br /> - Độ chính xác: ±0.1 °C hoặc ±0.2 °F (không có đầu dò)<br /> - Dài đo 5~50 °C (41~122 °F)<br /> - Kênh: Hai kênh<br /> - Độ phân giải: 0.1 °C<br /> - Thông số: T1, T2 và TD</p> <p><b>SpO2</b></p> <p>- Dài đo 0-100%</p> <p>- Độ phân giải: 1%</p> <p>- Độ chính xác: ±2% (70-100%, Người lớn/trẻ em); ±3% (70-100%, trẻ sơ sinh); 0-69%, chưa xác định</p> <p>- Tốc độ làm mới: 1s</p> <p><b>Tốc độ xung</b></p> <p>- Dải: 30~300 bpm<br /> - Độ phân giải: 1bpm<br /> - Độ chính xác: ±2bpm (không chuyển động),&nbsp;±5bpm (chuyển động)<br /> - Tốc độ làm mới: 1s</p> <p><strong>NIBP</strong></p> <p>- Phương pháp đo: Tự động&nbsp;đo giao động&nbsp;</p> <p>- Chế độ vận hành: Thủ công, tự động, liên tục<br /> - Đơn vị đo: lựa chọn được mmHg/kPa</p> <p>- Thời gian đo điển hình: 20~40s</p> <p>- Loại đo: Tâm thu,tâm trương,trung bình</p> <p>- Dải đo (mmHg)&nbsp;&nbsp; &nbsp;<br /> &nbsp;</p> | [5 empty] | CÔNG TY TNHH TƯ VẤN ĐẦU TƯ THƯƠNG MẠI THÀNH PHÁT | 2020-11-09 | CÔNG TY TNHH TƯ VẤN ĐẦU TƯ THƯƠNG MẠI THÀNH PHÁT | 2021-07-08
8090 | 12. Thiết bị phục hồi chức năng - Vật lý trị liệu | Thiết bị vật lý trị liệu | Máy điều trị vật lý trị liệu | Máy điều trị sóng xung kích | GP-707SW | GOODPL INC | Hàn Quốc | GOODPL INC | Hàn Quốc | ["2020"] | Công ty cổ phần thương mại Quốc tế Meditop | Hàn Quốc | Nhóm 6 |  |  | 250000000 | t | Cái | true | 2021-03-24 | 2021-12-31 | <p>Máy điều trị sóng xung kích</p><p>Model: GP-707SW</p><p>Hãng sản xuất: Goodpl</p><p>Xuất xứ: Hàn Quốc</p> | <p>Máy chính: 01 cái</p><p>Tay cầm dạng súng: 02 cái</p><p>Đầu phát Ø6: 01 cái</p><p>Đầu phát Ø10: 01 cái</p><p>Đầu phát Ø15: 01 cái</p><p>Đầu phát Ø20: 01 cái</p><p>Dây nguồn: 01 cái</p><p>HDSD: 01 bộ</p> |  | <p>Đặc điểm:</p><p>- Sóng xung kích trị liệu là một phương pháp điều trị hiện đại và có hiệu quả cao. Sóng xung kích này đi qua các phần của cơ thể người để giảm đau</p><p>- Dễ dàng sử dụng với màn hình LCD 10.2”</p><p>- Có 4 chế độ điều chỉnh cường độ đầu ra ( lên đến 10Hz)</p><p>- Ít tiếng ồn trong khi sử dụng, sóng mạnh</p><p>Thông số kỹ thuật:</p><p>- Nguồn điện: 220V-60Hz</p><p>- Công suất tiêu thụ: 350VA</p><p>- Loại sốc: 4 loại đơn ( 1Hz), chậm (3Hz), trung bình (5Hz), nhanh (10Hz)</p><p>- Áp suất: 1-7bar</p><p>- Shock: 1000, 2000, 3000, 4000</p><p>- Sóng xung kích: Đường đạn</p><p>- Đầu phát: Ø6, Ø10, Ø15, Ø20</p><p>- Màn hình: 10.2 inch TFT Touch Screen</p><p>- Tay cầm dạng súng (WxDxH): 218x70x30mm</p><p>- Kích thước (WxDxH): 438x526x948mm</p><p>- Trọng lượng: 46kg</p> | <p class="ql-align-justify">1.&nbsp;&nbsp;Bàn giao, lắp đặt tại đơn vị sử dụng</p><p class="ql-align-justify">2. Hướng dẫn sử dụng, chuyển giao công nghệ thành thạo cho người sử dụng</p><p class="ql-align-justify">3.&nbsp;Thời gian bảo hành ≥ 12 tháng (tùy từng đơn hàng cụ thể)</p><p class="ql-align-justify">4. Bảo trì bảo dưỡng định kỳ 3 tháng/lần</p><p class="ql-align-justify">5.&nbsp;Cung cấp vật tư tiêu hao phụ tùng thay thế trong thời gian 10 năm khi khách hàng có yêu cầu</p><p class="ql-align-justify">6.&nbsp;Có đội ngũ kỹ sư khắc phục sự cố 24/24 khi nhận được thông báo của khách hàng</p><p><br></p> |  |  |  |  | Công ty cổ phần thương mại Quốc tế Meditop | 2021-03-24 | Công ty cổ phần thương mại Quốc tế Meditop | 2021-03-24
8091 | 12. Thiết bị phục hồi chức năng - Vật lý trị liệu | Thiết bị phục hồi chức năng | Thiết bị tập phục hồi chức năng | BUỒNG OXY CAO ÁP (900mm) | SOLO | YAKLASIM MAKINA SANAYI VE TICARET LIMITED SIRKETI | Thổ Nhĩ Kỳ | YAKLASIM MAKINA SANAYI VE TICARET LIMITED SIRKETI | Thổ Nhĩ Kỳ |  | CÔNG TY CỔ PHẦN CÔNG NGHỆ HADIMED |  | Nhóm null |  |  | 4900000000 | f | Bộ | true | 2021-03-31 | 2022-03-31 | <p>- Thiết bị mới 100%</p><p>- Đạt tiêu chuẩn chất lượng: ISO 13485, CE</p> | <p><strong>Hệ thống buồng oxy cao áp kèm phụ kiện&nbsp;: 01 bộ, bao gồm&nbsp;:</strong></p><p>1.Buồng tạo áp lực ( Bán Acrylic)</p><p>2. Hệ thống điều khiển thủ công</p><p>&nbsp;&nbsp;&nbsp;- Bảng điều khiển</p><p>&nbsp;&nbsp;&nbsp;- Liên lạc nội bộ</p><p>4. Hệ thống giải trí cho bệnh nhân</p><p>5. Điều hòa cho buồng</p><p>6. Các thiết bị khác</p><p>&nbsp;&nbsp;-Cáng bệnh nhân</p><p>-Tài liệu HDSD</p> |  | <p><strong>1.&nbsp;&nbsp;&nbsp;&nbsp;&nbsp;Phần buồng</strong></p><p>Buồng được sản xuất và thử nghiệm theo qui chuẩn của ASME PVHO-1, tiêu chuẩn an toàn cho Thiết bị áp lực của Hiệp hội Kỹ sư cơ khí Hoa Kỳ và NFPA 99 cho các cơ sở chăm sóc sức khoẻ và cơ thể.</p><p class="ql-align-justify">Tất cả các hệ thống được kết nối với mặt đất bao gồm cơ thể bệnh nhân với dây đai nối đất.&nbsp;</p><p class="ql-align-justify"><strong>2.&nbsp;&nbsp;&nbsp;&nbsp;&nbsp;Cáng trượt</strong></p><p class="ql-align-justify">Được sản xuất đặc biệt để sử dụng cho buồng oxy cao áp,&nbsp;phù hợp với EN14931, mật độ bọt xốp tương thích với môi trường cao áp, chống cháy.</p><p class="ql-align-justify"><strong>3.&nbsp;&nbsp;&nbsp;&nbsp;&nbsp;Lớp sơn</strong></p><p class="ql-align-justify">Bên trong và bên ngoài buồng đều được sơn với sơn chống cháy và không độc hại đã được chứng nhận.</p><p class="ql-align-justify"><strong>4.&nbsp;&nbsp;&nbsp;&nbsp;&nbsp;Van an toàn</strong></p><p class="ql-align-justify">Van an toàn là một cơ chế van tự động giải phóng áp suất từ buồng khi áp lực vượt quá 2,2 bar. Van an toàn này là van mở hoàn toàn và công suất lớn hơn tổng số không khí vào.</p><p class="ql-align-justify"><strong>5.&nbsp;&nbsp;&nbsp;&nbsp;&nbsp;Van khẩn cấp</strong></p><p class="ql-align-justify">Van khẩn cấp lắp trên buồng để đẩy nhanh quá trình xả áp trong trường hợp khẩn cấp. Công suất van lớn hơn van thông thường nên cho phép vượt tốc độ. Tốc độ xả áp thấp hơn 60 giây cho 2 bar đến 0 bar.</p><p class="ql-align-justify"><strong>6.&nbsp;&nbsp;&nbsp;&nbsp;&nbsp;Hệ thống điều chỉnh cáng trượt</strong></p><p class="ql-align-justify">Đường ray trượt thép không rỉ, đệm gối chất liệu chống cháy, chống tĩnh điện. Có 4 bánh xe, và có thể điều chỉnh độ cao cáng trượt</p><p><br></p> | [5 empty] | CÔNG TY CỔ PHẦN CÔNG NGHỆ HADIMED | 2021-03-31 | CÔNG TY CỔ PHẦN CÔNG NGHỆ HADIMED | 2021-03-31
8092 | 11. Thiết bị nội soi chẩn đoán | Nội soi chẩn đoán | Hệ thống nội soi tiết niệu | ống soi niệu quản | 101 503 431 | Lisa Laser Products GmbH | Đức | Lisa Laser Products GmbH | Đức | ["2018","2019","2020"] | CÔNG TY TNHH MTV XNK ĐỨC TRÍ | Đức | Nhóm 3 |  |  | 260000000 | t | Cái | false | 2020-11-19 | 2021-12-31 | <p>Ống soi niệu quản 7,5Fr</p> | <p>Ống soi niệu quản 7,5Fr</p> | [7 empty] | CÔNG TY TNHH MTV XNK ĐỨC TRÍ | 2020-11-19 | CÔNG TY TNHH MTV XNK ĐỨC TRÍ | 2021-03-12
8093 | 13. Thiết bị dùng chung | Hệ thống/ thiết bị khác | Hệ thống khí y tế và các thiết bị phụ trợ | Đồng hồ hút chân không | VSY-Serial | Acare Technology Co., Ltd. | Đài Loan | Acare Technology Co., Ltd. | Đài Loan | ["2019","2020"] | CÔNG TY TNHH THIẾT BỊ Y TẾ TRIỆU KHANG | Đài Loan | Nhóm 6 |  |  | 7040000 | t | Cái | false | 2021-03-04 | 2021-04-29 | <ul><li> Đồng hồ hút chân không gắn liền với thân thiết bị nên thiết bị có cấu trúc rất nhỏ gọn.</li><li>Bộ điều khiển hút dịch liên tục có màng rộng đảm bảo điều chỉnh trước được áp lực hút nên rất an toàn.&nbsp;&nbsp;&nbsp;&nbsp;&nbsp;&nbsp;&nbsp;&nbsp;&nbsp;&nbsp;&nbsp;&nbsp;&nbsp;&nbsp;&nbsp;&nbsp;&nbsp;</li><li>Núm ON/OF để mở hay ngắt áp lực hút riêng biệt với núm chỉnh áp lực nên sử dụng đơn giản và vẫn giữ được áp lực hút trước đó.</li></ul> | <ul><li> 01 bộ điều chỉnh áp lực hút chân không.</li><li> 01 bình hút dự phòng, lắp sẳn van chống tràn</li></ul> |  | <ul><li>Phù hợp với chuẩn khẩu tại bệnh viện.&nbsp;</li><li>Tầm chỉnh mức chân không rộng: 0 – 760 mmHg.&nbsp;</li><li> Lưu lượng: 0 – 40 lít/ phút.</li><li> Bộ chuyển đổi 2 chế độ: ON/ OFF.</li></ul> | [5 empty] | CÔNG TY TNHH THIẾT BỊ Y TẾ TRIỆU KHANG | 2021-03-04 | CÔNG TY TNHH THIẾT BỊ Y TẾ TRIỆU KHANG | 2021-03-04
8094 | 2. Thiết bị hồi sức cấp cứu | Máy theo dõi bệnh nhân | Máy theo dõi bệnh nhân 6 thông số | Máy theo dõi bệnh nhân (Có ETCO2) | PM-2000XL Plus | Advanced Instrumentations, Inc. | Mỹ | Advanced Instrumentations, Inc. | Mỹ | ["2020","2021"] | CÔNG TY TNHH THƯƠNG MẠI VÀ PHÁT TRIỂN CÔNG NGHỆ THÀNH AN | Mỹ | Nhóm 3 |  |  | 199500000 | t | Cái | true | 2021-02-25 | 2021-12-31 | <p class="ql-align-justify"><strong>MÁY THEO DÕI BỆNH NHÂN ( 6 THÔNG SỐ CÓ ETCO2)</strong></p><p class="ql-align-justify">Model&nbsp;&nbsp;: <strong>PM-2000XL PLUS</strong></p><p class="ql-align-justify">Hãng sản xuất&nbsp;&nbsp;: <strong>ADVANCED INSTRUMENTATIONS, INC. – MỸ</strong></p><p class="ql-align-justify">Xuất xứ&nbsp;: <strong>MỸ</strong></p><p class="ql-align-justify">Chất lượng hàng: <strong>MỚI 100%, SẢN XUẤT NĂM 2020 TRỞ VỀ SAU</strong></p><p class="ql-align-justify"><strong>ĐẠT TIÊU CHUẨN CHẤT LƯỢNG ISO 13485:2016, FDA</strong></p> | <p class="ql-align-justify"><u>I. CẤU HÌNH:</u></p><p class="ql-align-justify">1.&nbsp;&nbsp;&nbsp;&nbsp;Máy chính màn hình màu chạm TFT LCD độ phân giải cao 12.1 inch, theo dõi 6 thông số nhịp thở, ECG, Huyết áp không xâm lấn, SpO2, nhiệt độ (2 kênh), ETCO2: 01 máy</p><p class="ql-align-justify">2.&nbsp;&nbsp;&nbsp;&nbsp;Máy ghi nhiệt: 01 chiếc</p><p class="ql-align-justify">3.&nbsp;&nbsp;&nbsp;&nbsp;Phụ kiện tiêu chuẩn kèm theo: 01 bộ</p><p>• Đầu dò nhiệt độ qua da: 01 chiếc</p><p>• Cảm biến SpO2 dành cho người lớn sử dụng nhiều lần: 01 chiếc</p><p>• Bao đo huyết áp người lớn: 01 chiếc</p><p>• Dây đo huyết áp với cổng kết nối: 01 chiếc</p><p>• Bộ đo ETCO2: 01 bộ</p><p>• Dây cáp ECG: 01 chiếc</p><p>• Dây nguồn: 01 chiếc</p><p>• Điện cực dùng cho người lớn dùng một lần, (10 chiếc / gói):&nbsp;03 gói</p><p>• Pin Li-ion sạc: 01 chiếc</p><p class="ql-align-justify">4.&nbsp;&nbsp;&nbsp;&nbsp;Hướng dẫn sử dụng tiếng Anh và tiếng Việt: 01 bộ</p><p class="ql-align-justify"><br></p> |  | <p class="ql-align-justify">-&nbsp;&nbsp;&nbsp;&nbsp;&nbsp;&nbsp;&nbsp;&nbsp;Màn hình màu TFT LCD độ phân giải cao</p><p class="ql-align-justify"><span style="color: black;">-&nbsp;&nbsp;&nbsp;&nbsp;&nbsp;&nbsp;&nbsp;&nbsp;Màn hình cảm ứng, vận hành trực quan thông qua việc ấn vào các thông số hoặc dạng sóng.</span></p><p class="ql-align-justify"><span style="color: black;">-&nbsp;&nbsp;&nbsp;&nbsp;&nbsp;&nbsp;&nbsp;&nbsp;Phát hiện máy tạo nhịp tim</span></p><p class="ql-align-justify"><span style="color: black;">-&nbsp;&nbsp;&nbsp;&nbsp;&nbsp;&nbsp;&nbsp;&nbsp;Chức năng gọi điều dưỡng viên</span></p><p class="ql-align-justify"><span style="color: black;">-&nbsp;&nbsp;&nbsp;&nbsp;&nbsp;&nbsp;&nbsp;&nbsp;Bảo vệ sự khử rung tim và đồng bộ hóa</span></p><p class="ql-align-justify"><span style="color: black;">-&nbsp;&nbsp;&nbsp;&nbsp;&nbsp;&nbsp;&nbsp;&nbsp;Bảo vệ nhiễu điện</span></p><p class="ql-align-justify"><span style="color: black;">-&nbsp;&nbsp;&nbsp;&nbsp;&nbsp;&nbsp;&nbsp;&nbsp;Thông tin trend công bố đầy đủ mở rộng</span></p><p class="ql-align-justify"><span style="color: black;">-&nbsp;&nbsp;&nbsp;&nbsp;&nbsp;&nbsp;&nbsp;&nbsp;Hệ thống báo động toàn diện</span></p><p class="ql-align-justify"><span style="color: black;">-&nbsp;&nbsp;&nbsp;&nbsp;&nbsp;&nbsp;&nbsp;&nbsp;ECG (3/5 đạo trình) với dạng sóng và Nhịp tim </span></p><p class="ql-align-justify"><span style="color: black;">-&nbsp;&nbsp;&nbsp;&nbsp;&nbsp;&nbsp;&nbsp;&nbsp;Phân tích loạn nhịp, Phân tích đoạn ST</span></p><p class="ql-align-justify"><span style="color: black;">-&nbsp;&nbsp;&nbsp;&nbsp;&nbsp;&nbsp;&nbsp;&nbsp;Tốc độ hô hấp (RR) với dạng sóng</span></p><p class="ql-align-justify"><span style="color: black;">-&nbsp;&nbsp;&nbsp;&nbsp;&nbsp;&nbsp;&nbsp;&nbsp;SpO2 và nhịp xung (PR)</span></p><p class="ql-align-justify"><span style="color: black;">-&nbsp;&nbsp;&nbsp;&nbsp;&nbsp;&nbsp;&nbsp;&nbsp;SpO2 ghi biến thiên thể tích dạng sóng </span></p><p class="ql-align-justify"><span style="color: black;">-&nbsp;&nbsp;&nbsp;&nbsp;&nbsp;&nbsp;&nbsp;&nbsp;SpO2 điều biến tông mạch</span></p><p class="ql-align-justify"><span style="color: black;">-&nbsp;&nbsp;&nbsp;&nbsp;&nbsp;&nbsp;&nbsp;&nbsp;Pin sạc tích hợp</span></p><p class="ql-align-justify"><span style="color: black;">-&nbsp;&nbsp;&nbsp;&nbsp;&nbsp;&nbsp;&nbsp;&nbsp;Nguồn điện: AC 100 ~ 240 Volts 50/60 Hz.</span></p><p class="ql-align-justify"><br></p> | <p>Bảo hành : 12 tháng</p> |  |  |  |  | CÔNG TY TNHH THƯƠNG MẠI VÀ PHÁT TRIỂN CÔNG NGHỆ THÀNH AN | 2021-03-03 | CÔNG TY TNHH THƯƠNG MẠI VÀ PHÁT TRIỂN CÔNG NGHỆ THÀNH AN | 2021-06-30
8095 | 4. Thiết bị phòng mổ | Máy đốt khối u | Máy đốt khối u bằng Laser | Máy laser dùng trong phẫu thuật nội soi | Revolix 200 | Lisa Laser Products GmbH | Đức | Lisa Laser Products GmbH | Đức | ["2020"] | CÔNG TY TNHH MTV XNK ĐỨC TRÍ |  | Nhóm null |  |  | 12350000000 | t | Chiếc | false | 2020-11-11 | 2021-12-31 | <p>Loại laser:&nbsp;Thulium laser</p><ul><li>Hãng sản xuất: LISA LASER</li><li>Nước sản xuất: Đức</li><li>Máy mới 100%</li><li>Sản xuất: 2020</li><li>Chứng nhận chất lượng : ISO, TUV, EC</li><li>Tiêu chuẩn an toàn điện: IEC</li><li>Điện áp sử dụng: 208 - 240 VAC, 50/60 Hz; max. 16A</li></ul> | <p>- Máy chính</p> <p>- Bàn đạp</p> | [7 empty] | CÔNG TY TNHH MTV XNK ĐỨC TRÍ | 2020-11-11 | CÔNG TY TNHH MTV XNK ĐỨC TRÍ | 2021-03-12
8096 | 4. Thiết bị phòng mổ | Máy tán sỏi | Máy tán sỏi tiết niệu | Máy laser tán sỏi | CYBER HO 60 | Quanta System S.p.A. | Italy | Quanta System S.p.A. | Italy | ["2021"] | CÔNG TY TNHH KHẢ LỘC | Italy | Nhóm 3 |  |  | 3650000000 | t | Bộ | false | 2021-03-24 | 2023-03-24 | <p>MÁY LASER TÁN SỎI VÀ CẮT ĐỐT MÔ MỀM</p> | [8 empty] | CÔNG TY TNHH KHẢ LỘC | 2021-03-24 | CÔNG TY TNHH KHẢ LỘC | 2021-03-24
8097 | 4. Thiết bị phòng mổ | Máy tán sỏi | Máy tán sỏi tiết niệu | Máy laser dùng trong phẫu thuật nội soi | Sphinx 100 | Lisa Laser Products GmbH | Đức | Lisa Laser Products GmbH | Đức | ["2020","2021"] | CÔNG TY TNHH MTV XNK ĐỨC TRÍ |  | Nhóm null |  |  | 8000000000 | t | Chiếc | false | 2020-11-11 | 2021-12-31 | <p><strong>Máy tán sỏi bằng Laser Holmium SphinX&nbsp;100 W</strong></p><p> <strong>(Holmium – YAG Laser)</strong></p><p><strong>bao gồm:</strong></p><ul><li>Hãng sản xuất: LISA LASER</li><li>Nước sản xuất: Đức</li><li>Máy mới 100%</li><li>Sản xuất: 2020</li><li>Chứng nhận chất lượng : ISO, TUV, EC</li><li>Tiêu chuẩn an toàn điện: IEC</li><li>Điện áp sử dụng: 230VAC, 50/60 Hz; 30A</li></ul> | <p>- Máy chính</p> <p>- Bàn đạp</p> |  | <table border="0" cellpadding="0" cellspacing="0" width="689"> <tbody> <tr> <td style="width:611px;height:10px;"> <p>- Loại Laser : Holmium -YAG laser</p> <p>- Năng lượng tối đa :<strong>100W</strong></p> </td> </tr> <tr> <td style="width:611px;height:10px;"> <p>- Chiều dài bước sóng: 2123 nm</p> </td> </tr> <tr> <td style="width:611px;height:10px;"> <p>- Năng lượng xung mạch : từ&nbsp; 0.5J đến 4.5J</p> </td> </tr> <tr> <td style="width:611px;height:10px;"> <p>- Tần số phát xung: từ 4 đến 30Hz, xung đơn</p> </td> </tr> <tr> <td style="width:611px;height:10px;"> <p>- Chế độ phát xung : Có 2 chế độ phát xung</p> <p>+&nbsp; Chế độ phát xung đơn: Power mode</p> <p>+ Chế độ phát xung nổ: (Burst mode) điều chỉnh được số lần phát xung nổ từ 1 đến 30.</p> </td> </tr> <tr> <td style="width:611px;height:10px;"> <p>- Tia laser: dạng xung 2 Micron được hấp thu cao trong nước và mô sinh học. Năng lượng được chuyển hóa thành nhiệt tại độ sâu ít hơn 0.5mm</p> </td> </tr> <tr> <td style="width:611px;height:10px;"> <p>- Tia sáng dẫn đường&nbsp; : Tia xanh 532nm, 1mW</p> </td> </tr> <tr> <td style="width:611px;height:10px;"> <p>- Khoảng thời gian phát xung : từ 150 đến 800ms</p> </td> </tr> <tr> <td style="width:611px;height:10px;"> <p>- Năng lượng xung đỉnh: 15 kW</p> </td> </tr> <tr> <td style="width:611px;height:10px;"> <p>- Thời gian phát xung liên tục: không giới hạn thời gian</p> </td> </tr> <tr> <td style="width:611px;height:10px;"> <p>- Hệ thống giải nhiệt: Có hệ thống giải nhiệt tự động bằng khí lạnh và nước</p> <p><strong>- </strong>Tán sỏi với các loại ống nội soi : Cứng hoặc mềm</p> <p>- Công suất tiêu thụ lớn nhất: 3680 VA</p> </td> </tr> <tr> <td style="width:611px;height:10px;"> <p>- Kích thước ( dài x rộng x cao ): khoảng 1040x450x1070 mm</p> </td> </tr> <tr> <td style="width:611px;height:10px;"> <p>- Trọng lượng: khoảng 180 kg</p> <p align="left">-&nbsp; Môi trường hoạt động:&nbsp;&nbsp; + Nhiệt độ: 28<sup>o</sup>C</p> <p>&nbsp;&nbsp;&nbsp;&nbsp;&nbsp;&nbsp;&nbsp;&nbsp;&nbsp;&nbsp;&nbsp;&nbsp;&nbsp;&nbsp;&nbsp;&nbsp;&nbsp;&nbsp;&nbsp;&nbsp;&nbsp;&nbsp; &nbsp;&nbsp;&nbsp;&nbsp;&nbsp;&nbsp;&nbsp;&nbsp;&nbsp;&nbsp;&nbsp;&nbsp;&nbsp;&nbsp;&nbsp;&nbsp;&nbsp;&nbsp;&nbsp;+ Độ ẩm: 85%</p> </td> </tr> </tbody> </table> | [5 empty] | CÔNG TY TNHH MTV XNK ĐỨC TRÍ | 2020-11-11 | CÔNG TY TNHH MTV XNK ĐỨC TRÍ | 2021-03-12
8098 | 7. Thiết bị chuyên khoa xét nghiệm | Máy xét nghiệm huyết học | Máy xét nghiệm đông máu | máy xét nghiệm đông máu tự động | SF-8050 | Beijing Succeeder Technology Inc | Trung Quốc | Beijing Succeeder Technology Inc | Trung Quốc |  | CÔNG TY TNHH VIỆT PHAN |  | Nhóm 6 |  |  | 500000000 | t | Chiếc | true | 2021-03-22 | 2021-05-22 | <p>Phương pháp xét nghiệm đông máu: sự đông máu (dựa vào độ nhớt cơ học), nhiễm sắc thể, đo độ đục</p><p>Công suất lên tới 200 xét nghiệm PT/giờ với 1000 cuvette nạp liên tục</p><p>Hóa chất gốc, huyết tương kiểm soát, huyết tương hiệu chuẩn</p><p>Các chỉ số: PT, APTT, FIB, TT, D-Dimer, FDP, AT-III, LA, Factors, Protein C/S,...</p> | <ul> <li>Máy chính: 01 chiếc</li> <li>Bình dung dịch rửa: 01 bình</li> <li>Bộ hóa chất chạy thử máy ( 2-3 chỉ số ): 01 bộ</li> <li>Bộ cuvette chạy thử máy: 01 bộ</li> <li>Hướng dẫn sử dụng Việt-Anh: 01 bộ</li> </ul> |  | <p>Nguyên lý xét nghiệm: phương pháp mạch từ kép cảm ứng. Tín hiệu từ cảm biến dòng xoáy</p> <p>Các xét nghiệm có thể làm: PT, APTT, FIB, TT, AT-III, HEP, LMWH, PC, PS và tất cả các yếu tố nội sinh và ngoại sinh</p> <p>CV: &lt; 3%</p> <p>Vị trí xét nghiệm: 4</p> <p>Vị trí làm ấm: 10</p> <p>Vị trí hóa chất: 6, với khả năng khuấy và làm lạnh</p> <p>Vị trí mẫu: 30, khay mẫu có thể hoán đổi cho nhau và mở rộng tuong thích với bất kỳ loại ống nào</p> | [5 empty] | CÔNG TY TNHH VIỆT PHAN | 2020-10-26 | CÔNG TY TNHH VIỆT PHAN | 2021-03-22
8099 | 13. Thiết bị dùng chung | Hệ thống/ thiết bị khác | Cáng | BĂNG CA ĐẨY BỆNH NHÂN ( Dùng Trong Phòng MRI) | HO-709 | Nanning Hhao Technology Co., Ltd | Trung Quốc | Nanning Hhao Technology Co., Ltd | Trung Quốc | ["2020"] | CÔNG TY TNHH Y TẾ LƯ GIA |  | Nhóm null |  |  | 45880000 | t | Cái | false | 2021-05-07 | 2022-05-07 | <p><strong>BĂNG CA ĐẨY BỆNH NHÂN</strong><span style="color: red;"> ( Dùng Trong Phòng MRI)</span></p><p><em>Model: HO-709</em></p><p><em>Nhà sản xuất: Nanning Hhao Technology Co.,Ltd</em></p><p><em>Xuất xứ: Trung Quốc</em></p><p><em>Đạt tiêu chuẩn: ISO, CE</em></p> | <p>01 Băng ca chính</p><p>01 Nệm</p><p>01 Cây truyền dịch</p> |  | <p> <strong>BĂNG CA ĐẨY BỆNH NHÂN</strong><span style="color: red;"> ( Dùng Trong Phòng MRI)</span></p><p><em>Model: HO-709</em></p><p><em>Nhà sản xuất: Nanning Hhao Technology Co.,Ltd</em></p><p><em>Xuất xứ: Trung Quốc</em></p><p><em>Năm sản xuất: 2019-2020, mới 100%</em></p><p><em>Đạt tiêu chuẩn: ISO, CE</em></p><p><strong>Đặc điểm:</strong></p><p>-&nbsp;&nbsp;&nbsp;&nbsp;&nbsp;&nbsp;&nbsp;&nbsp;Cấu trúc chủ yếu được làm bằng hợp kim nhôm và thép không gỉ nguyên chất.</p><p>-&nbsp;&nbsp;&nbsp;&nbsp;&nbsp;&nbsp;&nbsp;&nbsp;Phần tựa lưng được điều chỉnh bằng cần gạt</p><p>-&nbsp;&nbsp;&nbsp;&nbsp;&nbsp;&nbsp;&nbsp;&nbsp;Chiều cao có thể điều chỉnh bằng một tay quay</p><p>-&nbsp;&nbsp;&nbsp;&nbsp;&nbsp;&nbsp;&nbsp;&nbsp;Với 4 chiếc bánh xe không chứa sắt (kim loại màu ), đường kính 125mm</p><p>-&nbsp;&nbsp;&nbsp;&nbsp;&nbsp;&nbsp;&nbsp;&nbsp;2 thanh lan can có thể được hạ lên và xuống</p><p>-&nbsp;&nbsp;&nbsp;&nbsp;&nbsp;&nbsp;&nbsp;&nbsp;Nệm xốp dày 7cm, vỏ PU</p><p>-&nbsp;&nbsp;&nbsp;&nbsp;&nbsp;&nbsp;&nbsp;&nbsp;Có cây truyền dịch làm thép không gỉ không nhiễm từ , 2 móc.</p><p><strong><u>Thông số kỹ thuật:</u></strong></p><p>-&nbsp;&nbsp;&nbsp;&nbsp;&nbsp;&nbsp;&nbsp;&nbsp;Kích thước:</p><p>·&nbsp;&nbsp;&nbsp;&nbsp;&nbsp;&nbsp;&nbsp;&nbsp;<em>Vị trí cao: 189 * 56 * 84cm</em></p><p>·&nbsp;&nbsp;&nbsp;&nbsp;&nbsp;&nbsp;&nbsp;&nbsp;<em>Vị trí thấp: 189 * 56 * 46cm</em></p><p>-&nbsp;&nbsp;&nbsp;&nbsp;&nbsp;&nbsp;&nbsp;&nbsp;Tựa lưng: tối đa 75°</p><p>-&nbsp;&nbsp;&nbsp;&nbsp;&nbsp;&nbsp;&nbsp;&nbsp;Kích thước nệm: 70.3*19.1*2.8 inch</p><p>-&nbsp;&nbsp;&nbsp;&nbsp;&nbsp;&nbsp;&nbsp;&nbsp;MR tương thích với 1.5T và 3.0T</p><p> </p> | [5 empty] | CÔNG TY TNHH Y TẾ LƯ GIA | 2021-05-07 | CÔNG TY TNHH Y TẾ LƯ GIA | 2021-06-22
8100 | 12. Thiết bị phục hồi chức năng - Vật lý trị liệu | Thiết bị vật lý trị liệu | Máy điều trị vật lý trị liệu | Giường mát xa khô thủy trị liệu và nhiệt trị liệu | HS-30 | OG Wellness Technologies Co., Ltd | Nhật Bản | OG Wellness Technologies Co., Ltd | Nhật Bản | ["2020"] | Công ty cổ phần đầu tư an dưỡng Haus Am Fluss | Nhật Bản | Nhóm 3 |  |  | 1688000000 | t | Chiếc | true | 2021-02-25 | 2021-07-25 | <ul><li>Thiết bị mới 100%</li><li>Năm sản xuất: 2020 trờ về sau</li><li>Đạt tiêu chuẩn chất lượng: ISO 13485, CE</li><li>Xuất xứ: Nhật Bản</li><li>Điều khiển chuyển động quatro phù hợp với nhiều kích thước cơ thể: với chức năng điều khiển này dòng nước được điều khiển chính xác với sự chuyển động của 4 vòi phun. Cung cấp dịch vụ Massage phù hợp với kích thước cơ thể bằng cách cài đặt thông số chiều cao và độ rộng vai.</li><li>Thiết bị được điều khiển bằng màn hình LCD màu, cảm ứng dễ dàng sử dụng</li></ul> | <ul><li>01 Máy chính</li><li>01 Gối</li><li>01 Tạ cố định chân</li><li>02 Tấm thảm</li><li>01 Tay cầm dài</li><li>02 Tay cầm ngắn</li><li>01 Cáp nguồn</li><li>01 Tài liệu hướng dẫn sử dụng</li></ul> |  | <ul><li class="ql-align-justify">Điện áp và tần số cung cấp điện: Một pha 200V 50Hz / 60Hz</li><li class="ql-align-justify">Công suất đầu vào: 5.3kVA</li><li class="ql-align-justify">Cường độ: 30 A</li><li class="ql-align-justify">Kích thước bên ngoài: Rộng 820 x Dài 2.330 x Cao 840 (mm). Chiều cao giường 490 (mm).</li><li class="ql-align-justify">Khối lượng: 220kg (450kg khi đổ nước)</li><li class="ql-align-justify">Cường độ điều trị: 5 mức ( 1-5)</li><li class="ql-align-justify">Nhiệt độ: 25- 40oC</li><li class="ql-align-justify">Trọng lượng tối đa: 135 kg. Nhiệt độ môi trường 10 -28oC</li><li class="ql-align-justify">Tính năng bổ sung: Cơ chế điều khiển quattro, cài đặt thời gian làm nóng, cơ chế lọc tự động.</li></ul><p><br></p> | [5 empty] | Công ty cổ phần đầu tư an dưỡng Haus Am Fluss | 2021-02-25 | Công ty cổ phần đầu tư an dưỡng Haus Am Fluss | 2021-02-25
8101 | 5. Thiết bị chuyên khoa ung bướu và y học hạt nhân | Hệ thống/ Thiết bị khác | Bộ dụng cụ pha chế dược chất phóng xạ | Tấm kính chì che phóng xạ trong y tế (cho PET và Iod) | 042-413, 042-433, 042-419, 042-449 | Biodex Medical Systems, Inc | Mỹ | Biodex Medical Systems, Inc | Mỹ | ["2020","2021"] | Công ty TNHH Medtec Solutions |  | Nhóm 3 |  |  | 500000000 | t | Cái | true | 2021-07-07 | 2021-12-31 | <p>Tấm kính chì che phóng xạ trong y tế (cho PET và Iod) dùng để che chắn bức xạ đê đảm bảo an toàn cho nhân viên y tế. Thiết bị thích hợp che chắn cho các đông vị có năng lượng cao trong phòng PET và Iod</p> | <p>Kính chì che bức xạ gồm phần che bức xạ và tấm kính chì</p> | [7 empty] | Công ty TNHH Medtec Solutions | 2021-07-07 | Công ty TNHH Medtec Solutions | 2021-07-08
8102 | 12. Thiết bị phục hồi chức năng - Vật lý trị liệu | Thiết bị vật lý trị liệu | Máy điều trị vật lý trị liệu | Máy kích thích điện điều trị | FS-250 | OG Wellness Technologies Co., Ltd | Nhật Bản | OG Wellness Technologies Co., Ltd | Nhật Bản | ["2020"] | Công ty cổ phần đầu tư an dưỡng Haus Am Fluss | Nhật Bản | Nhóm 3 |  |  | 904000000 | t | Chiếc | true | 2021-02-23 | 2021-07-23 | <ul><li class="ql-align-justify">Thiết bị mới 100%</li><li class="ql-align-justify">Năm sản xuất: 2020 trở về sau</li><li class="ql-align-justify">Đạt tiêu chuẩn chất lượng: ISO 13485, CE</li><li class="ql-align-justify">Xuất xứ: Nhật Bản</li><li class="ql-align-justify">Thiết bị là sự kết hợp của dòng điện tần số thấp, tần số trung bình và dòng&nbsp;giao thoa, ngoài ra có kết hợp giữa các dòng trên một chương trình điều trị.</li><li class="ql-align-justify">Chế độ điều trị thông qua các kích thích xung tần số thấp giúp giảm đau.</li><li class="ql-align-justify">Chế độ điều trị thông qua các kích thích xung tần số trung bình để kích thích cơ.</li><li class="ql-align-justify">Chế độ sóng giao thoa: kết hợp các dòng điện để tạo ra&nbsp;dòng giao thoa có tần số nhịp, tạo ra hiệu ứng kích thích dạng “gõ” nhịp nhàng hay dạng “mát-xa”.</li></ul> | <ul><li class="ql-align-justify">01 Máy chính</li><li class="ql-align-justify">01 Bộ Điện cực</li><li class="ql-align-justify">01 Bộ Cáp điện cực</li><li class="ql-align-justify">01 Cáp nguồn</li><li class="ql-align-justify">01 Tài liệu hướng dẫn sử dụng</li></ul><h5><br></h5> |  | <ul><li class="ql-align-justify">Nguồn điện : 110V, 220V, 240V / 50/60 Hz</li><li class="ql-align-justify">Công suất : 240VA</li><li class="ql-align-justify">Kích thước :&nbsp;khoảng&nbsp;480 x 530 x 1300mm</li><li class="ql-align-justify">Trong lượng: khoảng 27kg</li><li class="ql-align-justify">Số kênh: 8 kênh</li><li class="ql-align-justify">Dạng sóng đầu ra: Dòng sóng hình Sin: dòng giao thoa, dòng tần số trung bình; Dòng xung 2 pha đối xứng: dòng tần số thấp</li><li class="ql-align-justify">Chức năng an toàn: chức năng bảo vệ quá dòng, chức năng tự động khởi động bằng 0</li></ul> | [5 empty] | Công ty cổ phần đầu tư an dưỡng Haus Am Fluss | 2021-02-23 | Công ty cổ phần đầu tư an dưỡng Haus Am Fluss | 2021-02-25
8103 | 12. Thiết bị phục hồi chức năng - Vật lý trị liệu | Thiết bị vật lý trị liệu | Máy điều trị vật lý trị liệu | Máy kéo cột sống thắt lưng, cột sống cổ kỹ thuật số | OL-6600 | OG Wellness Technologies Co., Ltd | Nhật Bản | OG Wellness Technologies Co., Ltd | Nhật Bản | ["2020"] | Công ty cổ phần đầu tư an dưỡng Haus Am Fluss | Nhật Bản | Nhóm 3 |  |  | 1395000000 | t | Chiếc | true | 2021-02-23 | 2021-07-23 | <ul><li class="ql-align-justify">Thiết bị mới 100%</li><li class="ql-align-justify">Năm sản xuất: 2020 trở về sau</li><li class="ql-align-justify">Đạt tiêu chuẩn chất lượng: ISO 13485, CE</li><li class="ql-align-justify">Xuất xứ: Nhật Bản</li><li class="ql-align-justify">Máy kéo giãn ORTHOTRAC LASEDIA Model: OL 6600 giúp tiết kiệm không gian, là thiết bị “2 trong 1” có thể thực hiện lực kéo ở thắt lưng và cổ cho người bệnh ở tư thế thư giãn thoải mái. Máy kéo giãn ORTHOTRAC LASEDIA Model: OL 6600 bảng điều khiển có thể đặt ở bên trái hoặc bên phải tiện lợi trong quá trình điều trị.</li><li class="ql-align-justify">Máy kéo giãn ORTHOTRAC LASEDIA QL 6600 có chức năng làm nóng ở xung quanh thắt lưng, cổ và vùng vai dễ dàng chọn lựa nhiệt độ phù hợp</li><li class="ql-align-justify"><strong>Ưu việt trong cài đặt và cố định bệnh nhân: </strong>QL 6600 có 2 quy trình cố định phần thân sau, sau đó&nbsp;cài đặt&nbsp;thông số bảng điều khiển, giúp giảm gánh nặng cho các nhân viên y tế và cải thiện hiệu quả công việc.</li></ul><p class="ql-align-justify"><br></p> | <ul><li class="ql-align-justify">01 Máy kéo chính</li><li class="ql-align-justify">01&nbsp;Dây đai vùng cổ</li><li class="ql-align-justify">01 Thanh tách kéo cổ</li><li class="ql-align-justify">01 Tài liệu hướng dẫn sử dụng Anh – Việt</li></ul><p class="ql-align-justify"><br></p> |  | <ul><li class="ql-align-justify">Nguồn điện sử dụng: 110/220/230/240V, 50/60Hz</li><li class="ql-align-justify">Điện tiêu thụ: 200VA</li><li class="ql-align-justify">Lực kéo cài đặt:&nbsp;&nbsp;&nbsp;&nbsp;&nbsp;&nbsp;&nbsp;&nbsp;&nbsp;&nbsp;&nbsp;&nbsp;&nbsp;&nbsp;</li><li class="ql-align-justify">Kéo cột sống: 5 – 60 kgf (49 - 588N)</li><li class="ql-align-justify">Kéo cổ: 3- 25kgf (29 -245N)</li><li class="ql-align-justify">Thời gian điều trị: 1- 99 phút hoặc liên tục (đơn vị tính 1phút)</li><li class="ql-align-justify">Chế độ bảo vệ an toàn: Công tắc dừng khẩn cấp , tính năng bảo vệ quá lực kéo</li><li class="ql-align-justify">Hệ thống chườm nhiệt: Có</li><li class="ql-align-justify">Kích thước: 800 x 1.2400 x 1.840 mm</li><li class="ql-align-justify">Trọng lượng: 124 Kg</li></ul><p class="ql-align-justify"><br></p> | [5 empty] | Công ty cổ phần đầu tư an dưỡng Haus Am Fluss | 2021-02-23 | Công ty cổ phần đầu tư an dưỡng Haus Am Fluss | 2021-02-25
8104 | 4. Thiết bị phòng mổ | Máy gây mê | Máy gây mê kèm thở | Máy gây mê kèm thở | Penlon Prima 450 Anaesthetic Machine | Penlon Limited | Anh | Penlon Limited | Anh | ["2020","2021"] | CÔNG TY TNHH THƯƠNG MẠI VÀ PHÁT TRIỂN CÔNG NGHỆ THÀNH AN | Anh | Nhóm 3 |  |  | 1250000000 | t | Chiếc | true | 2021-02-25 | 2021-12-31 | <p><br></p><p><br></p><p><br></p><p><strong>Máy gây mê kèm thở</strong></p><p>Model<strong>: <em>Penlon Prima 450 Anaesthetic Machine</em></strong></p><p>Hãng sản xuất<strong>: </strong>&nbsp;Penlon Limited - Anh</p><p>Xuất xứ<strong>: </strong>Anh</p> | <p><br></p><p><br></p><p><br></p><p><br></p><p><br></p><p><br></p><p><br></p><p><br></p><p><br></p><p><br></p> |  | <p><br></p><p><br></p><p><br></p><p><br></p><p><br></p><p><br></p><p><br></p> | [5 empty] | CÔNG TY TNHH THƯƠNG MẠI VÀ PHÁT TRIỂN CÔNG NGHỆ THÀNH AN | 2021-02-25 | CÔNG TY TNHH THƯƠNG MẠI VÀ PHÁT TRIỂN CÔNG NGHỆ THÀNH AN | 2021-06-30
8105 | 5. Thiết bị chuyên khoa ung bướu và y học hạt nhân | Hệ thống/ Thiết bị khác | Bộ dụng cụ pha chế dược chất phóng xạ | Gạch chì che phóng xạ trong y tế (Hang gạch chì 3 tầng) | 042-434, 042-425, 042-417, 042-426, 042-435 | Biodex Medical Systems, Inc | Mỹ | Biodex Medical Systems, Inc | Mỹ | ["2020","2021"] | Công ty TNHH Medtec Solutions | Mỹ | Nhóm 3 |  |  | 450000000 | f | Bộ | true | 2021-07-08 | 2021-12-31 | <p>Gạch chì che phóng xạ trong y tế (Hang gạch chì 3 tầng) với các mẫu thiết kế thường được dử dụng giúp che chắn bức xạ.</p> | <p>Gồm: Gạch chì, vỏ bọc hang gạch chì</p> | [7 empty] | Công ty TNHH Medtec Solutions | 2021-07-08 | Công ty TNHH Medtec Solutions | 2021-07-08
8106 | 4. Thiết bị phòng mổ | Máy tán sỏi | Máy tán sỏi tiết niệu | Máy laser dùng trong phẫu thuật nội soi | Sphinx 45 litho | Lisa Laser Products GmbH | Đức | Lisa Laser Products GmbH | Đức | ["2020","2021"] | CÔNG TY TNHH MTV XNK ĐỨC TRÍ |  | Nhóm null |  |  | 4880000000 | t | Chiếc | false | 2020-11-11 | 2021-12-31 | <p><strong>Máy tán sỏi thận qua da bằng Laser Holmium SphinX&nbsp;45 Litho</strong></p><p>&nbsp;</p><p><strong>(Holmium – YAG Laser)</strong></p><p><strong>bao gồm:</strong></p><ul><li>Hãng sản xuất: LISA LASER</li><li>Nước sản xuất: Đức</li><li>Máy mới 100%</li><li>Sản xuất: 2020</li><li>Chứng nhận chất lượng : ISO, TUV, EC</li><li>Tiêu chuẩn an toàn điện: IEC</li><li>Điện áp sử dụng: 230VAC, 50/60 Hz; 30A</li></ul> | <p>- Máy chính</p> <p>- Bàn đạp</p> |  | <p>Năng lượng tối đa : 45W</p> <p>- Chiều dài bước sóng: 2123nm</p> <p>- Năng lượng xung mạch : từ&nbsp; 0.5J đến 4.5J</p> <p>- Tần số phát xung: từ 4 đến 30Hz, xung đơn, nổ</p> <p>-&nbsp; Chế độ phát xung : 2 chế độ</p> <p>+ Chế độ phát xung đơn</p> <p>+ Chế độ phát xung nổ, điều chỉnh được số lần phát xung nổ.</p> <p>-Tia laser: dạng xung 2 Micron được hấp thu cao trong nước và mô sinh học. Năng lượng được chuyển hóa thành nhiệt tại độ sâu ít hơn 0.5mm.</p> <p><strong>- </strong>Tia sáng dẫn đường&nbsp; : Tùy chọn ( Tia đỏ 635 nm, 1mW&nbsp; hoặc xanh 532nm, 1mW )</p> <p>- Khoảng thời gian phát xung : từ 150 đến 800ms</p> <p>- Năng lượng xung đỉnh: 15 kW</p> <p>- Thời gian phát xung liên tục: không giới hạn thời gian</p> <p>- Hệ thống giải nhiệt: Có hệ thống giải nhiệt tự động bằng khí lạnh và nước</p> <p>- Kích thước ( dài x rộng x cao ): khoảng 1040x450x1070 mm</p> <p>- Trọng lượng: khoảng 180 kg.</p> | [5 empty] | CÔNG TY TNHH MTV XNK ĐỨC TRÍ | 2020-11-11 | CÔNG TY TNHH MTV XNK ĐỨC TRÍ | 2021-03-12
8107 | 2. Thiết bị hồi sức cấp cứu | Giường cấp cứu hồi sức | Giường cấp cứu hồi sức điều khiển điện | GIƯỜNG HỒI SỨC CẤP CỨU | Guess 303 | Kenmak Hastane Malzemeleri Elektrostatik Boya San. Tic. A.Ş. | Thổ Nhĩ Kỳ | Kenmak Hastane Malzemeleri Elektrostatik Boya San. Tic. A.Ş. | Thổ Nhĩ Kỳ |  | CÔNG TY CỔ PHẦN CÔNG NGHỆ HADIMED |  | Nhóm null |  |  | 77500000 | t | Bộ | true | 2021-03-05 | 2022-12-31 | <ul><li>Thiết bị mới 100%</li><li>Đạt tiêu chuẩn ISO, CE</li></ul> | <p>Giường và bộ phụ kiện đi kèm: 01 bộ</p><p>Tài liệu HDSD&nbsp;: 01 bộ</p> |  | <p class="ql-align-justify"><strong>Đặc tính:</strong> Giường hồi sức cấp cứu ( 3 động cơ ) với các chức năng:</p><p class="ql-align-justify">- Phần tựa lưng, chiều cao ( nâng, hạ), phần đỡ chân được điều khiển bằng các động cơ điện</p><p class="ql-align-justify">- Góc nghiêng Tredelenburg điều khiển bằng pittong khí</p><p class="ql-align-justify">- Nguồn điện 220V, 50Hz, cho đầu ra 24V</p><p class="ql-align-justify">- Giường có hệ thống pin tự sạc kèm theo dự phòng cho trường hợp mất điện</p><p class="ql-align-justify">- Có khóa bánh xe trung tâm</p><p class="ql-align-justify">- Có điều khiển cầm tay và bảng điều khiển cho y tá</p><p class="ql-align-justify">- Khóa CPR bằng tay ( chọn thêm )</p><p class="ql-align-justify">- Bề mặt đỡ đệm cho phép tia X truyền qua và được bọc lớp ABS</p><p class="ql-align-justify">&nbsp;</p><p class="ql-align-justify"><strong>Thông số kỹ thuật</strong></p><p class="ql-align-justify">- Kích thước ( Dài x Rộng)&nbsp;&nbsp;&nbsp;&nbsp;&nbsp;&nbsp;&nbsp;&nbsp;&nbsp;&nbsp;: 213 x 99 cm</p><p class="ql-align-justify">- Kích thước mặt đỡ đệm&nbsp;&nbsp;&nbsp;&nbsp;&nbsp;&nbsp;&nbsp;&nbsp;&nbsp;&nbsp;&nbsp;&nbsp;&nbsp;: 195 x 85 cm</p><p class="ql-align-justify">- Khả năng điều chỉnh chiều cao&nbsp;&nbsp;: 40 – 82 cm</p><p class="ql-align-justify">- Kích thước đóng gói ( Dài x Rộng x Cao): 215 x 101 x 42 cm</p><p class="ql-align-justify">- Trọng lượng&nbsp;&nbsp;&nbsp;&nbsp;&nbsp;&nbsp;&nbsp;&nbsp;&nbsp;&nbsp;&nbsp;&nbsp;&nbsp;&nbsp;&nbsp;&nbsp;&nbsp;&nbsp;&nbsp;&nbsp;&nbsp;&nbsp;&nbsp;&nbsp;&nbsp;&nbsp;&nbsp;&nbsp;&nbsp;&nbsp;&nbsp;: 130 kg</p><p class="ql-align-justify">- Góc Trendelenburg&nbsp;&nbsp;&nbsp;&nbsp;&nbsp;&nbsp;&nbsp;&nbsp;&nbsp;&nbsp;&nbsp;&nbsp;&nbsp;&nbsp;&nbsp;&nbsp;&nbsp;&nbsp;&nbsp;&nbsp;: 12°</p><p>&nbsp;</p><p>&nbsp;</p> | [5 empty] | CÔNG TY CỔ PHẦN CÔNG NGHỆ HADIMED | 2021-03-05 | CÔNG TY CỔ PHẦN CÔNG NGHỆ HADIMED | 2021-03-05
8108 | 8. Thiết bị kiểm soát nhiễm khuẩn | Máy hấp tiệt trùng | Máy hấp tiệt trùng | MÁY HẤP TIỆT TRÙNG HƠI NƯỚC, 2 CỬA, 770 LÍT | 1010E-2 | Antonio Matachana, S.A. | Tây Ban Nha | Antonio Matachana, S.A. | Tây Ban Nha | ["2020"] | CÔNG TY TNHH VCN VIỆT NAM |  | Nhóm 3 |  |  | 6150000000 | t | Chiếc | true | 2021-03-04 | 2021-12-31 | <p>Máy mới 100%, sản xuất năm 2020</p><p>Nồi hấp tiệt trùng hơi nước được sử dụng cho trung tâm tiệt trùng (CSSD), khu vực phẫu thuật.</p><p>Máy được thiết kế thông số kỹ thuật theo tiêu chuẩn châu Âu EN 285 cho các máy hấp tiệt trùng hơi nước cỡ lớn, và tuân thủ chỉ thị 93/42/EEC của Châu Âu về thiết bị y tế</p><p>Máy tiệt trùng hơi nước phải tuân thủ theo chỉ thị 97/23/EC của Châu Âu cho các thiết bị sử dụng áp suất</p><p>Thể tích buồng tiệt trùng: 770 lít</p><p>Đèn nền phía trước với các biểu tượng hiển thị các tình huống khác biệt như trạng thái chu trình, các báo động trong suốt chu trình tiệt trùng.</p><p>Máy tích hợp bộ tạo hơi nước, được làm hoàn toàn bằng thép không gỉ</p><p>Phụ kiện nạp, dỡ hàng đồng bộ</p> | <p>Máy chính: 1 chiếc</p><p>Máy nén khí tích hợp: 1 bộ</p><p>Khung nạp đồ tiệt trùng: 1 cái</p><p>Giỏ đựng đồ tiệt trùng: 5 cái</p><p>Xe&nbsp;chuyển đồ: Tùy chọn</p><p>Tài liệu hướng dẫn sử dụng bằng tiếng Anh và tiếng Việt</p> | [7 empty] | CÔNG TY TNHH VCN VIỆT NAM | 2021-03-04 | CÔNG TY TNHH VCN VIỆT NAM | 2021-03-04
8109 | 2. Thiết bị hồi sức cấp cứu | Máy theo dõi bệnh nhân | Máy theo dõi bệnh nhân 6 thông số | Máy theo dõi bệnh nhân ( có IBP) | PM-2000XL Plus | Advanced Instrumentations, Inc. | Mỹ | Advanced Instrumentations, Inc. | Mỹ | ["2020"] | CÔNG TY TNHH THƯƠNG MẠI VÀ PHÁT TRIỂN CÔNG NGHỆ THÀNH AN | Mỹ | Nhóm 3 |  |  | 190000000 | t | Cái | true | 2021-02-25 | 2021-12-31 | <p class="ql-align-justify"><strong>MÁY THEO DÕI BỆNH NHÂN 6 THÔNG SỐ CÓ IBP</strong></p><p class="ql-align-justify">Model&nbsp;&nbsp;: <strong>PM-2000XL PLUS</strong></p><p class="ql-align-justify">Hãng sản xuất&nbsp;&nbsp;: <strong>ADVANCED INSTRUMENTATIONS, INC. – MỸ</strong></p><p class="ql-align-justify">Xuất xứ&nbsp;: <strong>MỸ</strong></p><p class="ql-align-justify">Chất lượng hàng&nbsp;&nbsp;: <strong>MỚI 100%, SẢN XUẤT NĂM 2020 TRỞ VỀ SAU</strong></p><p class="ql-align-justify"><strong>&nbsp;ĐẠT TIÊU CHUẨN CHẤT LƯỢNG ISO 13485:2016, FDA</strong></p> | <p class="ql-align-justify">1.&nbsp;&nbsp;&nbsp;&nbsp;Máy chính màn hình màu chạm TFT LCD độ phân giải cao 12.1 inch, theo dõi 6 thông số nhịp thở, ECG, Huyết áp không xâm lấn, SpO2, nhiệt độ (2 kênh), IBP: 01 máy</p><p class="ql-align-justify">2.&nbsp;&nbsp;&nbsp;&nbsp;Máy ghi nhiệt: 01 chiếc</p><p class="ql-align-justify">3.&nbsp;&nbsp;&nbsp;&nbsp;Phụ kiện tiêu chuẩn kèm theo: 01 bộ</p><p>• Đầu dò nhiệt độ qua da: 01 chiếc</p><p>• Cảm biến SpO2 dành cho người lớn sử dụng nhiều lần: 01 chiếc</p><p>• Bao đo huyết áp người lớn: 01 chiếc</p><p>• Dây đo huyết áp với cổng kết nối: 01 chiếc</p><p>• Bộ đo IBP: 01 bộ</p><p>• Dây cáp ECG: 01 chiếc</p><p>• Dây nguồn: 01 chiếc</p><p>• Điện cực dùng cho người lớn dùng một lần, (10 chiếc / gói):&nbsp;03 gói</p><p>• Pin Li-ion sạc: 01 chiếc</p><p class="ql-align-justify">4.&nbsp;&nbsp;&nbsp;&nbsp;Hướng dẫn sử dụng tiếng Anh và tiếng Việt: 01 bộ</p><p class="ql-align-justify"><br></p> |  | <p class="ql-align-justify">-&nbsp;&nbsp;&nbsp;&nbsp;&nbsp;&nbsp;&nbsp;&nbsp;Màn hình màu TFT LCD độ phân giải cao</p><p class="ql-align-justify"><span style="color: black;">-&nbsp;&nbsp;&nbsp;&nbsp;&nbsp;&nbsp;&nbsp;&nbsp;Màn hình cảm ứng, vận hành trực quan thông qua việc ấn vào các thông số hoặc dạng sóng.</span></p><p class="ql-align-justify"><span style="color: black;">-&nbsp;&nbsp;&nbsp;&nbsp;&nbsp;&nbsp;&nbsp;&nbsp;Phát hiện máy tạo nhịp tim</span></p><p class="ql-align-justify"><span style="color: black;">-&nbsp;&nbsp;&nbsp;&nbsp;&nbsp;&nbsp;&nbsp;&nbsp;Chức năng gọi điều dưỡng viên</span></p><p class="ql-align-justify"><span style="color: black;">-&nbsp;&nbsp;&nbsp;&nbsp;&nbsp;&nbsp;&nbsp;&nbsp;Bảo vệ sự khử rung tim và đồng bộ hóa</span></p><p class="ql-align-justify"><span style="color: black;">-&nbsp;&nbsp;&nbsp;&nbsp;&nbsp;&nbsp;&nbsp;&nbsp;Bảo vệ nhiễu điện</span></p><p class="ql-align-justify"><span style="color: black;">-&nbsp;&nbsp;&nbsp;&nbsp;&nbsp;&nbsp;&nbsp;&nbsp;Thông tin trend công bố đầy đủ mở rộng</span></p><p class="ql-align-justify"><span style="color: black;">-&nbsp;&nbsp;&nbsp;&nbsp;&nbsp;&nbsp;&nbsp;&nbsp;Hệ thống báo động toàn diện</span></p><p class="ql-align-justify"><span style="color: black;">-&nbsp;&nbsp;&nbsp;&nbsp;&nbsp;&nbsp;&nbsp;&nbsp;Pin sạc tích hợp</span></p> | <p>Bảo hành : 12 tháng</p> |  |  |  |  | CÔNG TY TNHH THƯƠNG MẠI VÀ PHÁT TRIỂN CÔNG NGHỆ THÀNH AN | 2021-02-25 | CÔNG TY TNHH THƯƠNG MẠI VÀ PHÁT TRIỂN CÔNG NGHỆ THÀNH AN | 2021-06-30
8110 | 12. Thiết bị phục hồi chức năng - Vật lý trị liệu | Thiết bị vật lý trị liệu | Máy điều trị vật lý trị liệu | Máy siêu âm điều trị | Sonostat | Gbo Medizintechnik AG | Séc | Gbo Medizintechnik AG | Đức | ["2021"] | Công ty Cổ phần Xuất nhập khẩu thương mại Việt Tuấn |  | Nhóm 3 |  |  | 165000000 | t | Cái | true | 2021-03-31 | 2021-12-31 | <p><span style="color: rgb(0, 0, 0);">Siêu âm trị liệu (phonophoresis hay ultrasound therapy) là một tác nhân vật lý được sử dụng trong điều trị ứng dụng các hiệu quả nhiệt nông và sâu của nó cũng như các tác dụng phi nhiệt kích thích lành vết thương và dẫn thuốc qua da&nbsp;.</span></p> | [8 empty] | Công ty Cổ phần Xuất nhập khẩu thương mại Việt Tuấn | 2021-03-31 | Công ty Cổ phần Xuất nhập khẩu thương mại Việt Tuấn | 2021-03-31
8111 | 2. Thiết bị hồi sức cấp cứu | Máy theo dõi bệnh nhân | Máy theo dõi bệnh nhân 7 thông số | Monitor theo dõi bệnh nhân 7 thông số | Cetus XL | AXcent medical GmbH | Đức | AXcent medical GmbH | Đức | ["2021"] | CÔNG TY TNHH TƯ VẤN ĐẦU TƯ THƯƠNG MẠI THÀNH PHÁT | Đức | Nhóm null |  |  | 280000000 | t | Chiếc | true | 2021-07-08 | 2022-12-31 | <p><strong>MONITOR THEO DÕI BỆNH NHÂN</strong></p><p><strong>Model: CETUS XL</strong></p><p><strong>Hãng sản xuất: AXCENT - ĐỨC</strong></p><p><strong>Màn hình theo dõi bệnh nhân chăm sóc đặc biệt, loại monitor cao cấp giúp các bác sỉ dễ dàng hơn trong việc theo dõi bệnh án, điều trị bệnh kịp thời cho bệnh nhân.&nbsp;Tùy chọn đa thông số đáp ứng yêu cầu&nbsp;với ICU, CCU, NICU.</strong></p> | <p>Màn hình cảm ứng LCD TFT có thể tắt 15.6”/17/19”</p><p>-&nbsp;Vỏ bằng vật liệu nhôm</p><p>- Thiết kế không có quạt thích hợp với môi trường chăm sóc y tế yên tĩnh</p><p>- Hiển thị 10 dạng sóng, phân tích ECG lên tới 12-cực</p><p>Bộ đo ECG và RESP: 01 bộ</p><p>Bộ đo SPO2: 01 bộ</p><p>Bộ đo NIBP: 01 bộ</p><p>Bộ đo nhiệt độ: 01 bộ</p><p>Bộ đo IBP: 01 bộ</p><p>Bộ đo Etco2: 01 bộ</p><p><br></p><p><br></p> |  | <p><strong>Màn hình</strong></p><p>- Màn hình cảm ứng TFT 15,6”</p><p>- Độ phân giải: 1366 x 768</p><p>- Số dấu hiệu: 12 dạng sóng</p><p><strong>I/O</strong></p><p>- LAN: 1 cổng tiêu chuẩn RJ45</p><p>- WLAN: IEEE 802.11b/g/n</p><p>- USB: 2 đầu kết nối USB</p><p>- SD: 1 khe cắm thẻ SD</p><p><strong>ECG</strong></p><p>- Loại cực: 3-cực, 5-cực, 12-cực</p><p>- Dạng sóng ECG 2 kênh, 7 kênh, 12 kênh</p><p>- Độ nhạy màn hình: 2.5 mm/mV (×0.25), 5 mm/mV (×0.5), 10 mm/mV (×1.0), 20 mm/mV (×2.0)</p><p><strong>RESP</strong></p><p>- Phương pháp đo: Trở kháng điện sinh học vùng ngực</p><p>- Cực đo: Cực I, II</p><p>- Tích sóng: ×0.25, ×0.5, ×1, ×2</p><p>- Dải trở kháng hô hấp: 0.5-5 Ω</p><p><strong>Nhiệt độ</strong></p><p> - Độ chính xác: ±0.1 °C hoặc ±0.2 °F (không có đầu dò)</p><p> - Dài đo 5~50 °C (41~122 °F)</p><p> - Kênh: Hai kênh</p><p> - Độ phân giải: 0.1 °C</p><p> - Thông số: T1, T2 và TD</p><p><strong>SpO2</strong></p><p>- Dài đo 0-100%</p><p>- Độ phân giải: 1%</p><p>- Độ chính xác: ±2% (70-100%, Người lớn/trẻ em); ±3% (70-100%, trẻ sơ sinh); 0-69%, chưa xác định</p><p>- Tốc độ làm mới: 1s</p><p><strong>Tốc độ xung</strong></p><p>- Dải: 30~300 bpm</p><p> - Độ phân giải: 1bpm</p><p> - Độ chính xác: ±2bpm (không chuyển động),&nbsp;±5bpm (chuyển động)</p><p> - Tốc độ làm mới: 1s</p><p><strong>NIBP</strong></p><p>- Phương pháp đo: Tự động&nbsp;đo giao động&nbsp;</p><p>- Chế độ vận hành: Thủ công, tự động, liên tục</p><p> - Đơn vị đo: lựa chọn được mmHg/kPa</p><p>- Thời gian đo điển hình: 20~40s</p><p>- Loại đo: Tâm thu,tâm trương,trung bình</p><p>- Dải đo (mmHg)&nbsp;&nbsp;&nbsp;</p><p>&nbsp;</p> | [5 empty] | CÔNG TY TNHH TƯ VẤN ĐẦU TƯ THƯƠNG MẠI THÀNH PHÁT | 2021-07-08 | CÔNG TY TNHH TƯ VẤN ĐẦU TƯ THƯƠNG MẠI THÀNH PHÁT | 2021-07-08
8112 | 12. Thiết bị phục hồi chức năng - Vật lý trị liệu | Thiết bị vật lý trị liệu | Máy điều trị vật lý trị liệu | Máy vi sóng dùng trong y tế | ENDOSAN | Elettronica Pagani | Italy | Elettronica Pagani | Italy | ["2021"] | Công ty TNHH thương mại và dịch vụ Hải Minh | Italy | Nhóm 3 |  |  | 395000000 | t | Bộ | true | 2021-06-22 | 2021-09-30 | <p><strong>Máy vi sóng trị liệu có tiếng Việt</strong></p><p><strong>Model: ENDOSAN</strong></p><p><strong>Hãng: Elettronica Pagani</strong></p><p><strong>Xuất xứ: Ý</strong></p><p><br></p><ul><li>Giá thiết bị có thể tăng hoặc giảm phụ thuộc vào lựa chọn cấu hình</li></ul><p class="ql-align-justify"><strong>&nbsp;</strong></p><p class="ql-align-justify">ENDOSAN là thiết bị hiện đại ứng dụng trong điều trị bằng vi sóng.</p><p class="ql-align-justify">ENDOSAN cho phép phát vi sóng liên tục để tạo ra hiện tượng xung huyết chủ động trên vùng điều trị và cũng có thể phát vi sóng xung để truyền sóng điện từ mà không làm nóng các mô bề mặt. Cải tiến này giúp thiết bị có khả năng cung cấp trường điện từ mà không gây kích ứng trong khi điều trị các bệnh cấp tính và/ hoặc trong khi không được chỉ định cho các tình trạng bệnh lý chung.</p><p><br></p> | <p><strong>- </strong>Máy chính:&nbsp;&nbsp;&nbsp;&nbsp;&nbsp;&nbsp;&nbsp;&nbsp;&nbsp;&nbsp;&nbsp;&nbsp;&nbsp;&nbsp;&nbsp;&nbsp;&nbsp;&nbsp;&nbsp;&nbsp;&nbsp;&nbsp;&nbsp;&nbsp;&nbsp;&nbsp;&nbsp;&nbsp;01 Chiếc</p><p>- Tay đỡ đầu phát:&nbsp;&nbsp;&nbsp;&nbsp;&nbsp;&nbsp;&nbsp;&nbsp;&nbsp;&nbsp;&nbsp;&nbsp;&nbsp;&nbsp;&nbsp;&nbsp;&nbsp;&nbsp;&nbsp;&nbsp;&nbsp;&nbsp;&nbsp;01 Cái</p><p>- Dây dẫn sóng cao tần:&nbsp;&nbsp;&nbsp;&nbsp;&nbsp;&nbsp;&nbsp;&nbsp;&nbsp;&nbsp;&nbsp;&nbsp;&nbsp;&nbsp;01 Cái</p><p>- Đầu phát hình nón Ø 170mm:&nbsp;&nbsp;&nbsp;&nbsp;&nbsp;&nbsp;&nbsp;01 Cái</p><p>- Phần mền ngôn ngữ tiếng Việt:&nbsp;&nbsp;&nbsp;01 Gói</p><p>- Hướng dẫn sử dụng tiếng Anh/Việt: 01 Bộ</p> | <p>Đầu phát 100 x 120mm</p><p>Đầu phát 170 x 120mm</p><p>Đầu phát 250 x 120mm</p><p>Đầu phát 470 x 120mm</p> | <p class="ql-align-justify">Tần số: 2450 MHz</p><p class="ql-align-justify">Chế độ phát: liên tục và xung</p><p class="ql-align-justify">Cường độ: 250 W ở chế độ liên tục, 1600W ở chế độ xung</p><p class="ql-align-justify">Xung điều biến: 25%, 50%, 75%</p><p class="ql-align-justify">PPS: ¼, 2/4, ¾,</p><p class="ql-align-justify">Màn hình: cảm ứng hiển thị màu</p> | [5 empty] | Công ty TNHH thương mại và dịch vụ Hải Minh | 2021-06-22 | Công ty TNHH thương mại và dịch vụ Hải Minh | 2021-06-22
8113 | 2. Thiết bị hồi sức cấp cứu | Bơm tiêm điện | Bơm tiêm điện | Bơm tiêm điện | SP-200 | Advanced Instrumentations, Inc. | Mỹ | Advanced Instrumentations, Inc. | Mỹ | ["2020","2021"] | CÔNG TY TNHH THƯƠNG MẠI VÀ PHÁT TRIỂN CÔNG NGHỆ THÀNH AN | Mỹ | Nhóm 3 |  |  | 46500000 | t | Cái | true | 2021-02-25 | 2021-12-31 | <p class="ql-align-justify"><strong>BƠM TIÊM ĐIỆN</strong></p><p class="ql-align-justify">Model&nbsp;&nbsp;: <strong>SP-200</strong></p><p class="ql-align-justify">Hãng sản xuất&nbsp;: <strong>ADVANCED INSTRUMENTATIONS, INC. - MỸ</strong></p><p class="ql-align-justify">Xuất xứ&nbsp;&nbsp;&nbsp;: <strong>MỸ</strong></p><p class="ql-align-justify">Chất lượng hàng&nbsp;: <strong>MỚI 100%, SẢN XUẤT NĂM 2020.</strong></p><p class="ql-align-justify"><strong>ĐẠT TIÊU CHUẨN CHẤT LƯỢNG ISO 13485:2016, FDA</strong></p> | <p class="ql-align-justify">1.&nbsp;&nbsp;&nbsp;&nbsp;&nbsp;Máy chính: &nbsp;01 chiếc</p><p class="ql-align-justify">2.&nbsp;&nbsp;&nbsp;&nbsp;&nbsp;Pin sạc&nbsp;: 01 chiếc</p><p class="ql-align-justify">3.&nbsp;&nbsp;&nbsp;&nbsp;&nbsp;Dây nguồn: 01 chiếc</p><p class="ql-align-justify">4.&nbsp;&nbsp;&nbsp;&nbsp;&nbsp;Hướng dẫn sử dụng bằng tiếng Anh và tiếng Việt: 01 chiếc</p> |  | <p class="ql-align-justify"><span style="color: black;">-&nbsp;&nbsp;&nbsp;&nbsp;&nbsp;&nbsp;&nbsp;Màn hình chạm</span></p><p class="ql-align-justify"><span style="color: black;">-&nbsp;&nbsp;&nbsp;&nbsp;&nbsp;&nbsp;&nbsp;Hiển thị tương phản độ sáng</span></p><p class="ql-align-justify"><span style="color: black;">-&nbsp;&nbsp;&nbsp;&nbsp;&nbsp;&nbsp;&nbsp;Động cơ bước</span></p><p class="ql-align-justify"><span style="color: black;">-&nbsp;&nbsp;&nbsp;&nbsp;&nbsp;&nbsp;&nbsp;Hệ thống mở </span></p><p class="ql-align-justify"><span style="color: black;">-&nbsp;&nbsp;&nbsp;&nbsp;&nbsp;&nbsp;&nbsp;Bơm tiêm</span></p><p class="ql-align-justify"><span style="color: black;">-&nbsp;&nbsp;&nbsp;&nbsp;&nbsp;&nbsp;&nbsp;Nồng độ tự động</span></p><p class="ql-align-justify"><span style="color: black;">-&nbsp;&nbsp;&nbsp;&nbsp;&nbsp;&nbsp;&nbsp;Tính toán</span></p><p class="ql-align-justify"><span style="color: black;">-&nbsp;&nbsp;&nbsp;&nbsp;&nbsp;&nbsp;&nbsp;Dải tốc độ</span></p><p class="ql-align-justify"><span style="color: black;">-&nbsp;&nbsp;&nbsp;&nbsp;&nbsp;&nbsp;&nbsp;Độ chính xác</span></p><p class="ql-align-justify"><span style="color: black;">-&nbsp;&nbsp;&nbsp;&nbsp;&nbsp;&nbsp;&nbsp;Tốc độ biến đổi trong khi hoạt động</span></p><p class="ql-align-justify"><span style="color: black;">-&nbsp;&nbsp;&nbsp;&nbsp;&nbsp;&nbsp;&nbsp;Thể tích truyền </span></p><p class="ql-align-justify"><span style="color: black;">-&nbsp;&nbsp;&nbsp;&nbsp;&nbsp;&nbsp;&nbsp;Các đơn vị liều lượng</span></p><p class="ql-align-justify"><span style="color: black;">-&nbsp;&nbsp;&nbsp;&nbsp;&nbsp;&nbsp;&nbsp;Chức năng Purge (Làm sạch)</span></p><p class="ql-align-justify"><span style="color: black;">-&nbsp;&nbsp;&nbsp;&nbsp;&nbsp;&nbsp;&nbsp;Tiêm nhanh (Bolus)</span></p><p class="ql-align-justify"><span style="color: black;">-&nbsp;&nbsp;&nbsp;&nbsp;&nbsp;&nbsp;&nbsp;Chống tiêm nhanh (Anti-bolus)</span></p><p class="ql-align-justify"><span style="color: black;">-&nbsp;&nbsp;&nbsp;&nbsp;&nbsp;&nbsp;&nbsp;Mức tắc nghẽn </span></p><p class="ql-align-justify"><span style="color: black;">-&nbsp;&nbsp;&nbsp;&nbsp;&nbsp;&nbsp;&nbsp;Thư viện thuốc</span></p><p class="ql-align-justify"><span style="color: black;">-&nbsp;&nbsp;&nbsp;&nbsp;&nbsp;&nbsp;&nbsp;Các đơn vị thuốc</span></p><p class="ql-align-justify"><span style="color: black;">-&nbsp;&nbsp;&nbsp;&nbsp;&nbsp;&nbsp;&nbsp;Lịch sử ghi chép</span></p> | <p>Bảo hành : 12 tháng</p> |  |  |  |  | CÔNG TY TNHH THƯƠNG MẠI VÀ PHÁT TRIỂN CÔNG NGHỆ THÀNH AN | 2021-02-25 | CÔNG TY TNHH THƯƠNG MẠI VÀ PHÁT TRIỂN CÔNG NGHỆ THÀNH AN | 2021-06-30
8114 | 12. Thiết bị phục hồi chức năng - Vật lý trị liệu | Thiết bị vật lý trị liệu | Máy siêu âm trị liệu | Thiết bị siêu âm điều trị đa tần Class E | FISIOSONIC | Fisioline S.R.L | Italy | Fisioline S.R.L | Italy | ["2020","2021"] | Công ty TNHH thiết bị Phú Thái | Italy | Nhóm 3 |  |  | 245000000 | t | Cái | true | 2021-03-23 | 2022-03-23 | <p>- Máy chính</p><p>- Đầu phát siêu âm Ø35mm</p><p>- Dây nguồn</p><p>- Dụng cụ cài đầu phát Plexiglass</p><p>- Chai gel siêu âm</p> | <p>- Máy chính</p><p>- Đầu phát siêu âm Ø35mm</p><p>- Dây nguồn</p><p>- Dụng cụ cài đầu phát Plexiglass</p><p>- Chai gel siêu âm</p> | [7 empty] | Công ty TNHH thiết bị Phú Thái | 2021-03-23 | Công ty TNHH thiết bị Phú Thái | 2021-03-29
8115 | 10. Thiết bị thăm dò chức năng | Máy Holter 24/24h (điện tim + huyết áp) | Máy Holter 24/24h (điện tim + huyết áp) | HỆ THỐNG HOLTER THEO DÕI ECG | Seer 1000 + Cardioday 2.5 | Getemed Medizin- und lnformationstechnik AG | Đức | GE Medical Systems Information Technologies - Critikon de Mexico S. de R.L. de C.V | Đức | ["2020"] | CÔNG TY TNHH THƯƠNG MẠI VÀ DỊCH VỤ Y VIỆT | Đức | Nhóm 3 |  |  | 450000000 | t | Hệ thống | false | 2021-03-30 | 2022-03-30 | <p><strong>HỆ THỐNG HOLTER THEO DÕI ECG&nbsp;</strong></p> | <p>- Đầu ghi tín hiệu điện tim 3 kênh : 01 Cái.</p><p>- Cáp tín hiệu ECG dây điện cực : 01 Cái.</p><p>- Phụ kiện đeo máy cho bệnh nhân : 01 Bộ.</p><p>- Pin:&nbsp;01 Bộ.</p><p>- Bộ phần mềm phân tích điện tim : 01 Bộ.</p><p>- Cáp nối máy tính : 01 Cái.</p><p>- Bộ máy tính: 01 Bộ.</p><p>- Máy in khổ A4: 01 Cái.</p> | [7 empty] | CÔNG TY TNHH THƯƠNG MẠI VÀ DỊCH VỤ Y VIỆT | 2021-03-30 | CÔNG TY TNHH THƯƠNG MẠI VÀ DỊCH VỤ Y VIỆT | 2021-03-30
8116 | 4. Thiết bị phòng mổ | Máy tán sỏi | Máy tán sỏi tiết niệu | Máy laser dùng trong phẫu thuật nội soi | Sphinx jr. | Lisa Laser Products GmbH | Đức | Lisa Laser Products GmbH | Đức | ["2019","2020","2021"] | CÔNG TY TNHH MTV XNK ĐỨC TRÍ | Đức | Nhóm null |  |  | 3198000000 | t | Chiếc | false | 2020-11-11 | 2021-12-31 | <p><strong>Máy tán sỏi Laser Sphinx Jr 30W (Holmium – YAG Laser)</strong></p><p>- Hãng sản xuất: LISA LASER</p><p>- Nước sản xuất: Đức</p><p>- Máy mới 100%</p><p>- Sản xuất năm 2020</p><p>- Đạt tiêu chuẩn chất lượng quốc tế: ISO 13485, TUV, EC.</p><p>- Đạt tiêu chuẩn an toàn điện IEC-60601.</p><p>- Phạm vi cung cấp: cung cấp đầy đủ số lượng, chủng loại theo cấu hình cơ bản.</p><p>- Điện thế hoạt động: 210 V- 240V, 50/60 Hz hoặc 110 V – 115 V, 50/60 Hz, tự động chuyển đổi</p><p>- Môi trường hoạt động:</p><p>&nbsp;&nbsp;&nbsp;+ Nhiệt độ:15 - 28</p><p><sup>0</sup>C</p><p>&nbsp;&nbsp;&nbsp;+ Độ ẩm: 10 - 90%</p> | <p>- Máy chính</p> <p>- Bàn đạp</p> |  | <p align="left">- Loại Laser : Holmium -YAG laser</p> <p align="left"><strong>- Năng lượng tối đa : 30W</strong></p> <p align="left">- Chiều dài bước song: 2.1µm</p> <p align="left"><strong>-Tia sáng dẫn đường&nbsp; : Tùy chọn ( Tia đỏ 635 nm, 5mW&nbsp; hoặc xanh 532nm, 5mW)</strong></p> <p align="left"><strong>- Năng lượng xung mạch :&nbsp; 0.5 – 3.5J</strong></p> <p align="left"><strong>- Tần số phát xung: từ 1 đến 20Hz, xung đơn, nổ</strong></p> <p align="left">-Có 2 chế độ phát xung : Chế độ phát xung đơn ( Pulsed mode ), chế độ phát xung nổ</p> <p>( Burst mode ) điều chỉnh được số lần phát xung nổ từ 1 đến 5</p> <p align="left">- Tia laser: dạng xung 2 Micron được hấp thu cao trong nước và mô sinh học. Năng lượng được chuyển hóa thành nhiệt tại độ sâu ít hơn 0.5mm</p> <p align="left"><strong>- Hệ thống giải nhiệt: </strong><strong>Bằng khí lạnh</strong></p> <p align="left">- Kích thước: 100x45x74 cm</p> <p align="left">- Trọng lượng : 95kg</p> <p align="left">- &nbsp;Nhiệt độ môi trường hoạt động: 15<sup>o</sup>- 28<sup>o</sup>C</p> <p>- Độ ẩm không khí : 10-90% - Không có ngưng tụ</p> | [5 empty] | CÔNG TY TNHH MTV XNK ĐỨC TRÍ | 2020-11-11 | CÔNG TY TNHH MTV XNK ĐỨC TRÍ | 2021-03-12
8117 | 13. Thiết bị dùng chung | Thiết bị nội thất bệnh viện | Bàn/ Ghế/ Tủ y tế | Xe đẩy cấp cứu | CT007 | Hebei Eryou Medical Devices Co., Ltd | Trung Quốc | Hebei Eryou Medical Devices Co., Ltd | Trung Quốc | ["2021"] | Công ty Cổ phần đầu tư và phát triển MKC | Trung Quốc | Nhóm 6 |  |  | 19500000 | t | Cái | false | 2021-04-03 | 2021-12-31 | <p><strong>Xe đẩy cấp cứu:</strong></p><p>·&nbsp;&nbsp;&nbsp;&nbsp;&nbsp;&nbsp;&nbsp;&nbsp;Model: CT007</p><p>·&nbsp;&nbsp;&nbsp;&nbsp;&nbsp;&nbsp;&nbsp;&nbsp;Hãng sx: Eryou</p><p>·&nbsp;&nbsp;&nbsp;&nbsp;&nbsp;&nbsp;&nbsp;&nbsp;Sản xuất: China</p> | <p><strong><u>Cấu hình cung cấp:</u></strong></p><p><span style="color: rgb(51, 51, 51);">- Xe đẩy chính: 1 cái</span></p><p><span style="color: rgb(51, 51, 51);"> - Thùng rác thải y tế: 2 cái</span></p><p><span style="color: rgb(51, 51, 51);"> - Bánh xe có khóa: 4 cái</span></p><p><span style="color: rgb(51, 51, 51);"> - Bàn làm việc dấu dưới mặt bàn xe tiêm: 1 cái</span></p><p><span style="color: rgb(51, 51, 51);">- Ngăn kéo: 2 cái</span></p> | [7 empty] | Công ty Cổ phần đầu tư và phát triển MKC | 2021-04-03 | Công ty Cổ phần đầu tư và phát triển MKC | 2021-04-03
8118 | 1. Thiết bị chẩn đoán hình ảnh | Hệ thống chụp Cộng hưởng từ | Hệ thống chụp Cộng hưởng từ 3 Tesla | Hệ thống cộng hưởng từ và phụ kiện ( Hệ thống chụp Cộng hưởng từ 3,0 Tesla công nghệ số hóa hoàn toàn tại cuộn thu) | Ingenia Elition S | Philips Medical Systems Nederland B.V. | Hà Lan | Philips Medical Systems Nederland B.V. | Hà Lan | ["2020"] | Công ty TNHH Thương mại và Công nghệ kỹ thuật TNT | Hà Lan | Nhóm 1 |  |  | 62000000000 | t | Hệ thống | true | 2020-12-05 | 2021-06-30 | <p><span style="color: black;">o&nbsp;&nbsp;</span><strong style="color: black;">Ingenia Elition S</strong><span style="color: black;"> với thiết kế khoang máy </span><strong style="color: black;">70 cm </strong><span style="color: black;">đem lại sự thoải mái cho bệnh nhân với không gian rộng hơn</span></p><p><span style="color: black;">o&nbsp;&nbsp;</span><strong style="color: black;">Ingenia Elition S </strong><span style="color: black;">là hệ thống kênh độc lập do được trang bị công nghệ số hóa kỹ thuật số hoàn toàn </span><strong style="color: black;">dStream</strong><span style="color: black;">, số lượng kênh thu độc lập được xác định bởi cuộn thu chứ không bị giới hạn bởi hệ thống</span></p><p><span style="color: black;">o&nbsp;&nbsp;Hệ thống RF cao cấp với công nghệ</span><strong style="color: black;"> 4D Multi-Transmit RF </strong><span style="color: black;">tăng cường độ đồng nhất hình ảnh</span></p><p><span style="color: black;">o&nbsp;&nbsp;Công nghệ thu hình </span><strong style="color: black;">Compressed SENSE</strong><span style="color: black;"> giúp giảm 50% thời gian chụp với chất lượng hình ảnh tương đương.</span></p><p><span style="color: black;">o&nbsp;&nbsp;Sử dụng </span><strong style="color: black;">trí tuệ nhân tạo</strong><span style="color: black;"> giúp đơn giản hóa, tự động hóa và giảm thao tác trong quá trình chụp</span></p><p><span style="color: black;">o&nbsp;&nbsp;Cảm biến theo dõi sinh hiệu không chạm </span><strong style="color: black;">VitalEye</strong><span style="color: black;"> phát hiện nhịp thở nhanh chóng và chính xác mà không cần sử dụng dây đai cảm biến hô hấp </span></p><p><span style="color: black;">o&nbsp;&nbsp;02 màn hình cảm ứng điều khiển và hiển thị </span><strong style="color: black;">VitalScreen</strong><span style="color: black;"> trên khoang giúp vận hành máy chỉ cần một người vận hành với nút chạm thông minh. </span></p><p><span style="color: black;">o&nbsp;&nbsp;Công nghệ giảm ồn ứng dụng được trên tất cả các chuỗi xung </span></p><p><span style="color: black;">Tích hợp các phần mềm đáp ứng đầy đủ cho thăm khám từ đầu đến chân, ứng dụng cho thần kinh, toàn thân, cơ xương khớp, tim mạch, ung thư, nhi khoa, ….</span></p> | <p><span style="color: black;">Cấu hình hệ thống gồm :</span></p><p><span style="color: black;">- Khối từ (Magnet) tích hợp hệ thống chênh từ (Gradient) và bộ thu phát sóng RF: 01 HT</span></p><p><span style="color: black;">- Bàn bệnh nhân: 01 cái</span></p><p><span style="color: black;">- Các cuộn thu nhận (Đầu/cổ/ cột sống tích hợp tại bàn; thân; gối; vai; bàn chân/mắt cá chân; các khớp nhỏ): 01 bộ</span></p><p><span style="color: black;">- Gói phần mềm đáp ứng đầy đủ cho lập kế hoạch, chụp, xử lý, xem và quản lý bệnh nhân cho các tổ chức Não, đầu/cổ và Cột sống, các Chi và Khớp, Toàn thân, Ung bướu, Tim, Mạch: 01 bộ</span></p><p><span style="color: black;">- Phần mềm và ứng dụng nâng cao : 01 bộ</span></p><p><span style="color: black;">- Trạm điều khiển, tái tạo và xử lý ảnh: 01 bộ</span></p><p><span style="color: black;">- Trạm làm việc độc lập chuyên dụng với các gói phần mềm đi kèm: 01 bộ</span></p><p><span style="color: black;">- Bộ làm lạnh cho khối từ : 01 bộ</span></p><p><span style="color: black;">- Phụ kiện tiêu chuẩn: 01 bộ</span></p><p><span style="color: black;">- Các phụ kiện phụ trợ khác (Tủ để cuộn thu, cáng đẩy bệnh nhân không nhiễm từ, bình cứu hỏa, máy rò kim loại, bàn ghế): 01 bộ</span></p> |  | <p> </p><p><br></p> | [5 empty] | Công ty TNHH Thương mại và Công nghệ kỹ thuật TNT | 2020-12-05 | Công ty TNHH Thương mại và Công nghệ kỹ thuật TNT | 2021-03-15
8119 | 4. Thiết bị phòng mổ | Hệ thống/Thiết bị khác | Thiết bị khoan cưa IPC Phẫu Thuật Thần Kinh | Bộ máy khoan sọ não, thần kinh | Highsurg 30 | Nouvag AG | Thụy Sĩ | Nouvag AG | Thụy Sĩ | ["2019","2020","2021"] | Công ty TNHH Thành Phương | Thụy Sĩ | Nhóm 3 |  |  | 1500000000 | t | Bộ | true | 2021-02-25 | 2021-12-31 | <p>- Máy khoan đa năng dùng cho phẫu thuật thần kinh, sọ não, cột sống...</p><p>- Tốc độ cao, tối đa 80.000 vòng/phút</p><p>- Có thể lưu trữ chương trình</p><p>- Dùng song song được 02 tay cầm</p> | <p class="ql-align-justify">Bộ điều khiển: 01 bộ</p><p class="ql-align-justify">·&nbsp;&nbsp;&nbsp;&nbsp;&nbsp;Model: HighSurg 30</p><p class="ql-align-justify">·&nbsp;&nbsp;&nbsp;&nbsp;&nbsp;Bộ tiêu chuẩn gồm:</p><p class="ql-align-justify">- Hộp điều khiển HighSurg 30: 1 cái</p><p class="ql-align-justify">- Công tắc đạp chân: 1 cái</p><p class="ql-align-justify">- Motor có cáp dài 3m: 1 cái</p><p class="ql-align-justify">- Ống bơm loại sử dụng một lần, dài 3 m (demo): 1 cái</p><p>- Đầu phun dầu bảo dưỡng: 1 cái</p><p>Tùy chọn:</p><p>- Tay cầm khoan cưa tư dừng</p><p>- Tay cầm khoan thẳng / gập góc</p><p>- Các loại mũi khoan, cưa</p> |  | <p>A. Máy chính:</p><p>- Có thể dùng song song 2 tay cầm</p><p>- Lưu được 10 chương trình</p><p>- Màn hình hiển thị đa thông số</p><p>- Có tích hợp bơm làm mát</p><p>- Công tắc đạp chân đa chức năng</p><p>- Công suất: 120VA</p><p>- Trọng lượng: 3.7kg</p> | [5 empty] | Công ty TNHH Thành Phương | 2021-02-25 | Công ty TNHH Thành Phương | 2021-02-25
8120 | 7. Thiết bị chuyên khoa xét nghiệm | Máy xét nghiệm huyết học | Máy xét nghiệm huyết học tự động | Máy phân tích huyết học tự động | Celldiff-580 | Fortress Diagnostics | Anh | Fortress Diagnostics | Anh |  | Công ty TNHH Thiết Bị Y tế Gia Hiệp | Anh | Nhóm 3 |  |  | 1170440000 | t | Cái | true | 2021-03-05 | 2021-12-31 | <p>máy huyết học 5 thành phần, 28 thông số</p><p> <strong>Xét nghiệm nhanh: 80 mẫu/ giờ</strong></p><p> -&nbsp;&nbsp;&nbsp;Hỗ trợ chạy mẫu khẩn.</p><p> -&nbsp;&nbsp;&nbsp;Có thể lựa chọn nhiều phương pháp đo: Đo CBC; đo CBC+Diff.</p> | <p><strong>Máy chính</strong></p><p><strong>Hệ thống máy tính (màn hình, CPU, bàn phím, chuột)</strong></p><p><strong>Máy in laser</strong></p><p><strong>Bộ linh kiện chuẩn</strong></p> | [7 empty] | Công ty TNHH Thiết Bị Y tế Gia Hiệp | 2021-03-05 | Công ty TNHH Thiết Bị Y tế Gia Hiệp | 2021-03-05
8121 | 4. Thiết bị phòng mổ | Hệ thống/Thiết bị khác | Hệ thống định vị phẫu thuật | Máy theo dõi và cảnh báo dây thần kinh trong phẫu thuật cột sống, sọ não | NIM-ECLIPSE | Medtronic Xomed, Inc. | Mỹ | Medtronic Xomed, Inc. | Mỹ |  | CÔNG TY TNHH THIẾT BỊ Y TẾ TRÀNG THI | Mỹ | Nhóm 3 |  |  | 5100000000 | t | Bộ | true | 2021-03-03 | 2022-03-03 | <p class="ql-align-justify"><span style="color: windowtext;">Năm sản xuất: Năm 2019 trở về sau, mới 100%</span></p><p class="ql-align-justify"><span style="color: windowtext;">Nhà sản xuất đạt tiêu chuẩn quản lý chất lượng:&nbsp;ISO 13485 </span></p><p class="ql-align-justify"><span style="color: windowtext;">Nguồn cung cấp: 220V; 500Hz.</span></p><p class="ql-align-justify"><span style="color: windowtext;">Điều kiện hoạt đông:</span></p><p class="ql-align-justify"><span style="color: windowtext;">+&nbsp;&nbsp;&nbsp;&nbsp;&nbsp;&nbsp;&nbsp;Nhiệt độ tối đa: 30 độ C</span></p><p class="ql-align-justify"><span style="color: windowtext;">+&nbsp;&nbsp;&nbsp;&nbsp;&nbsp;&nbsp;&nbsp;Độ ẩm tối đa: 75%</span></p><p><br></p> |  |  |  | <p class="ql-align-justify">-&nbsp;&nbsp;Thiết bị được bảo hành 12 tháng kể từ khi nghiệm thu;</p><p class="ql-align-justify">-&nbsp;&nbsp;Ðịnh kỳ thực hiện bảo trì trong thời gian bảo hành: Bảo trì theo quy định của nhà sản xuất: 6 tháng/ lần;</p><p class="ql-align-justify">-&nbsp;&nbsp;Khi có yêu cầu kiểm tra, sửa chữa đột xuất, có khả năng đáp ứng trong vòng: 48 giờ;</p><p class="ql-align-justify">-&nbsp;&nbsp;Nhà cung cấp chịu trách nhiệm lắp đặt, chạy thử, bàn giao và hướng dẫn vận hành cho người sử dụng, hướng dẫn việc bảo quản;</p><p class="ql-align-justify">-&nbsp;&nbsp;Trao đầy đủ tài liệu hướng dẫn sử dụng, hướng dẫn bảo quản bằng tiếng Anh và tiếng Việt.</p> |  |  |  |  | CÔNG TY TNHH THIẾT BỊ Y TẾ TRÀNG THI | 2021-03-03 | CÔNG TY TNHH THIẾT BỊ Y TẾ TRÀNG THI | 2021-03-03
8122 | 2. Thiết bị hồi sức cấp cứu | Hệ thống/ Thiết bị hồi sức khác | Bơm truyền dịch | Bơm truyền dịch | IP-200 | Advanced Instrumentations, Inc. | Mỹ | Advanced Instrumentations, Inc. | Mỹ | ["2020","2021"] | CÔNG TY TNHH THƯƠNG MẠI VÀ PHÁT TRIỂN CÔNG NGHỆ THÀNH AN | Mỹ | Nhóm 3 |  |  | 52500000 | t | Cái | true | 2021-02-25 | 2021-12-31 | <p class="ql-align-justify"><strong>BƠM TRUYỀN DỊCH</strong></p><p class="ql-align-justify">Model&nbsp;&nbsp;: <strong>IP-200</strong></p><p class="ql-align-justify">Hãng sản xuất&nbsp;&nbsp;: <strong>ADVANCED INSTRUMENTATIONS, INC. - MỸ</strong></p><p class="ql-align-justify">Xuất xứ&nbsp;: <strong>MỸ</strong></p><p class="ql-align-justify">Chất lượng hàng&nbsp;: <strong>MỚI 100%, SẢN XUẤT NĂM 2020</strong></p><p class="ql-align-justify"><strong>ĐẠT TIÊU CHUẨN CHẤT LƯỢNG ISO 13485:2016, FDA</strong></p> | <p class="ql-align-justify">1.&nbsp;&nbsp;&nbsp;&nbsp;&nbsp;Máy chính:&nbsp;01 chiếc</p><p class="ql-align-justify">2.&nbsp;&nbsp;&nbsp;&nbsp;&nbsp;Pin sạc:&nbsp;&nbsp;01 chiếc</p><p class="ql-align-justify">3.&nbsp;&nbsp;&nbsp;&nbsp;&nbsp;Dây nguồn:&nbsp;01 chiếc</p><p class="ql-align-justify">4.&nbsp;&nbsp;&nbsp;&nbsp;&nbsp;Hướng dẫn sử dụng bằng tiếng Anh và tiếng Việt: 01 chiếc</p> |  | <p class="ql-align-justify">-&nbsp;&nbsp;&nbsp;&nbsp;&nbsp;&nbsp;&nbsp;Hiển thị tương phản độ sáng</p><p class="ql-align-justify">-&nbsp;&nbsp;&nbsp;&nbsp;&nbsp;&nbsp;&nbsp;Nguyên tắc hoạt động: nhu động tuyến tính</p><p class="ql-align-justify">-&nbsp;&nbsp;&nbsp;&nbsp;&nbsp;&nbsp;&nbsp;Tự động tính toán nồng độ</p><p class="ql-align-justify">-&nbsp;&nbsp;&nbsp;&nbsp;&nbsp;&nbsp;&nbsp;Dải tốc độ</p><p class="ql-align-justify">-&nbsp;&nbsp;&nbsp;&nbsp;&nbsp;&nbsp;&nbsp;Độ chính xác</p><p class="ql-align-justify">-&nbsp;&nbsp;&nbsp;&nbsp;&nbsp;&nbsp;&nbsp;Tốc độ biến đổi trong khi hoạt động</p><p class="ql-align-justify"><span style="color: black;">-&nbsp;&nbsp;&nbsp;&nbsp;&nbsp;&nbsp;&nbsp;Thư viện thuốc</span></p><p class="ql-align-justify"><span style="color: black;">-&nbsp;&nbsp;&nbsp;&nbsp;&nbsp;&nbsp;&nbsp;Các đơn vị thuốc</span></p><p class="ql-align-justify"><span style="color: black;">-&nbsp;&nbsp;&nbsp;&nbsp;&nbsp;&nbsp;&nbsp;Lịch sử ghi chép</span></p><p class="ql-align-justify"><span style="color: black;">-&nbsp;&nbsp;&nbsp;&nbsp;&nbsp;&nbsp;&nbsp;Đạt tiêu chuẩn ISO 13485</span></p> | <p>Bảo hành : 12 tháng</p> |  |  |  |  | CÔNG TY TNHH THƯƠNG MẠI VÀ PHÁT TRIỂN CÔNG NGHỆ THÀNH AN | 2021-02-25 | CÔNG TY TNHH THƯƠNG MẠI VÀ PHÁT TRIỂN CÔNG NGHỆ THÀNH AN | 2021-06-30
8123 | 12. Thiết bị phục hồi chức năng - Vật lý trị liệu | Thiết bị phục hồi chức năng | Thiết bị tập phục hồi chức năng | Nẹp thông minh | 4037 ORFICAST MORE Rộng 12 cm; 3m dài; xanh blue | Orfit Industries | Bỉ | Orfit Industries | Bỉ |  | Công ty TNHH Thiết bị Vật tư Y tế và Dịch vụ Kỹ thuật AD | Bỉ | Nhóm null |  |  | 6615000 | t | Cuộn | true | 2021-03-30 | 2023-03-30 | <p>“Nẹp thông minh” là tên gọi thương mại, tên khoa học là</p><p>“thermoplastic” (nhựa nhiệt) dùng làm nẹp điều trị trong chấn thương chỉnh,vật lí trị liệu phục hồi chức năng.</p><p>“Nẹp thông minh” có độ co giãn cao. Rất dễ dàng uốn, nắn, kéo giãn, dính,… theo ý muốn, khi đã được kích hoạt tới nhiệt độ cần thiết, bằng máy chuyên dụng. Vật liệu này có “trí nhớ”, khi được kích hoạt có thể trở lại hình dạng ban đầu, cho phép dễ dàng sử dụng lại. Là chất liệu tích hợp sinh học, không gây dị ứng. Có tạo lỗ sẵn (hoặc không), với mật độ lỗ khác nhau tùy theo mặt thoáng cần sử dụng, cho phép tạo nẹp trên bề mặt da. Có thể được tạo thành theo dạng tấm, vải dệt kim hoặc hạt. Dễ bảo quản và chịu được nước, cho phép bệnh nhân tắm.</p><p>Tùy theo nhu cầu, có thể sử dụng biến thể với độ co giãn lớn, hoặc vừa, dễ kết dính hoặc không, khả năng quay lại hình dạng ban đầu cao hoặc vừa phải.</p> | [8 empty] | Công ty TNHH Thiết bị Vật tư Y tế và Dịch vụ Kỹ thuật AD | 2021-03-30 | Công ty TNHH Thiết bị Vật tư Y tế và Dịch vụ Kỹ thuật AD | 2021-04-02
8124 | 2. Thiết bị hồi sức cấp cứu | Máy theo dõi bệnh nhân | Máy theo dõi bệnh nhân 8 thông số | MÁY THEO DÕI BỆNH NHÂN (MONITOR) - MÀN HÌNH 15" | FX 3000 | EMTEL Sliwa spolka Komandytowa | Ba Lan | EMTEL Sliwa spolka Komandytowa | Ba Lan | ["2020"] | CÔNG TY TNHH THIẾT BỊ Y TẾ DMED | Ba Lan | Nhóm 3 |  |  | 532125000 | t | Chiếc | true | 2020-11-13 | 2021-12-31 | <p>MÁY THEO DÕI BỆNH NHÂN (MONITOR) - màn hình 15"</p> | [8 empty] | CÔNG TY TNHH THIẾT BỊ Y TẾ DMED | 2020-11-13 | CÔNG TY TNHH THIẾT BỊ Y TẾ DMED | 2021-03-17
8125 | 2. Thiết bị hồi sức cấp cứu | Máy theo dõi bệnh nhân | Máy theo dõi bệnh nhân 8 thông số | MÁY THEO DÕI BỆNH NHÂN (MONITOR) - LCD 15", dạng mô-đun | FX 3000MD | EMTEL Sliwa spolka Komandytowa | Ba Lan | EMTEL Sliwa spolka Komandytowa | Ba Lan | ["2020"] | CÔNG TY TNHH THIẾT BỊ Y TẾ DMED |  | Nhóm 3 |  |  | 798000000 | t | Chiếc | true | 2020-12-25 | 2021-12-31 | <p>MÁY THEO DÕI BỆNH NHÂN (MONITOR) - LCD 15", dạng mô-đun</p> | [8 empty] | CÔNG TY TNHH THIẾT BỊ Y TẾ DMED | 2020-12-25 | CÔNG TY TNHH THIẾT BỊ Y TẾ DMED | 2021-03-17
8126 | 8. Thiết bị kiểm soát nhiễm khuẩn | Máy hấp tiệt trùng | Máy hấp tiệt trùng | MÁY HẤP TIỆT TRÙNG HƠI NƯỚC, 1 CỬA, 890 LÍT | 1012E-1 | Antonio Matachana, S.A. | Tây Ban Nha | Antonio Matachana, S.A. | Tây Ban Nha | ["2020"] | CÔNG TY TNHH VCN VIỆT NAM |  | Nhóm 3 |  |  | 5980000000 | t | Chiếc | true | 2021-03-04 | 2021-12-31 | <p>Máy mới 100%, sản xuất năm 2020</p><p>Nồi hấp tiệt trùng hơi nước được sử dụng cho trung tâm tiệt trùng (CSSD), khu vực phẫu thuật.</p><p>Máy được thiết kế thông số kỹ thuật theo tiêu chuẩn châu Âu EN 285 cho các máy hấp tiệt trùng hơi nước cỡ lớn, và tuân thủ chỉ thị 93/42/EEC của Châu Âu về thiết bị y tế</p><p>Máy tiệt trùng hơi nước phải tuân thủ theo chỉ thị 97/23/EC của Châu Âu cho các thiết bị sử dụng áp suất</p><p>Thể tích buồng tiệt trùng: 890 lít</p><p>Đèn nền phía trước với các biểu tượng hiển thị các tình huống khác biệt như trạng thái chu trình, các báo động trong suốt chu trình tiệt trùng.</p><p>Máy tích hợp bộ tạo hơi nước, được làm hoàn toàn bằng thép không gỉ</p><p>Phụ kiện nạp, dỡ hàng đồng bộ</p> | <p>Máy chính: 1 chiếc</p><p>Máy nén khí tích hợp: 1 bộ</p><p>Khung nạp đồ tiệt trùng: 1 cái</p><p>Giỏ đựng đồ tiệt trùng: 5 cái</p><p>Xe&nbsp;chuyển đồ: Tùy chọn</p><p>Tài liệu hướng dẫn sử dụng bằng tiếng Anh và tiếng Việt</p> | [7 empty] | CÔNG TY TNHH VCN VIỆT NAM | 2021-03-04 | CÔNG TY TNHH VCN VIỆT NAM | 2021-03-04
8127 | 7. Thiết bị chuyên khoa xét nghiệm | Máy xét nghiệm sinh hóa, miễn dịch | Máy xét nghiệm sinh hóa tự động | Máy phân tích sinh hóa tự động | Monarch-240 | Fortress Diagnostics | Anh | Fortress Diagnostics | Anh |  | Công ty TNHH Thiết Bị Y tế Gia Hiệp | Anh | Nhóm 3 |  |  | 995280000 | t | Cái | true | 2021-03-05 | 2021-12-30 | <p>– Công suất: 240 xét nghiệm hóa sinh/ giờ (hóa chất đơn/đôi).</p><p>– Bộ phát quang với trường ảnh lưới 3 chiều, chùm sáng hội tụ liên tục, đảm bảo phân tích với thể tích nhỏ nhất, tiết kiệm hóa chất.&nbsp;</p><p>– Đầu kim hút 60nm,&nbsp;phát hiện mực dung dịch và chống va chạm.</p><p>– Tự động phát hiện mức chất lỏng, nhằm đảm bảo thiết bị hoạt động ổn định và giảm thiểu lây nhiễm chéo qua bề mặt kim hút.</p><p>– Khay chứa mẫu và hoá chất đa chức năng, người sử dụng có thể tự quy định vị trí mẫu và vị trí thuốc thử. Hỗ trợ nhiều dạng ống mẫu và cuvette mẫu.</p><p>– Kết nối LIS/HIS, có hỗ trợ bảo trì từ xa.</p><p>– Nhập thông tin bệnh nhân dễ dàng, do người sử dụng quy định.</p> | <p> <span style="color: black;">Máy chính</span></p><p> <span style="color: black;">Hệ thống máy tính điều khiển</span></p><p> <span style="color: black;">Máy in trắng đen</span></p><p><span style="color: black;"> Hệ thống lọc nước RO</span></p><p> B<span style="color: black;">ộ linh kiện chuẩn</span></p><p><br></p><p> </p> | [7 empty] | Công ty TNHH Thiết Bị Y tế Gia Hiệp | 2021-03-05 | Công ty TNHH Thiết Bị Y tế Gia Hiệp | 2021-03-05
8128 | 12. Thiết bị phục hồi chức năng - Vật lý trị liệu | Thiết bị vật lý trị liệu | Máy điều trị vật lý trị liệu | Máy điều trị điện trở, điện dung | THERMO TK | Zimmer MedizinSysteme GmbH | Đức | Zimmer MedizinSysteme GmbH | Đức |  | CÔNG TY CỔ PHẦN CÔNG NGHỆ HADIMED | Đức | Nhóm null |  |  | 420000000 | t | Bộ | true | 2021-03-03 | 2022-12-31 | <p>Thiết bị mới 100%</p><p>Đạt tiêu chuẩn chất lượng ISO 13485, CE</p> | <p>Máy chính&nbsp;kèm phụ kiện&nbsp;: 01 bộ, bao gồm&nbsp;:</p><p>-&nbsp;&nbsp;&nbsp;&nbsp;&nbsp;&nbsp;&nbsp;&nbsp;Đầu phát tiếp xúc&nbsp;: 01 bộ</p><p>-&nbsp;&nbsp;&nbsp;&nbsp;&nbsp;&nbsp;&nbsp;&nbsp;Hướng dẫn sử dụng&nbsp;: 01 bộ</p> |  | <p>-Công suất&nbsp;: 120 W (đỉnh 350 W) ở mức 100<span style="background-color: rgb(246, 246, 246); color: rgb(115, 123, 130);"> </span>Ω</p><p>-Tần số&nbsp;:</p><p>+460 kHz (Chế độ điện trở)</p><p>+540 kHz (Chế độ điện dung)</p><p>-Nguồn vào&nbsp;:160 VA</p><p>-Nguồn điện&nbsp;:100 -240 V ~ / 50/60 Hz</p><p>-Kích thước: 32 cm / 24 cm / 13 cm ( Rộng x sâu x cao)</p><p>-Trọng lượng: 3,4 kg không kèm phụ kiện</p> | [5 empty] | CÔNG TY CỔ PHẦN CÔNG NGHỆ HADIMED | 2021-03-03 | CÔNG TY CỔ PHẦN CÔNG NGHỆ HADIMED | 2021-03-05
8129 | 12. Thiết bị phục hồi chức năng - Vật lý trị liệu | Thiết bị vật lý trị liệu | Máy điều trị vật lý trị liệu | THIẾT BỊ TRỊ LIỆU TỬ NGOẠI | DERMALIGHT 1000 | Dr. Hönle Medizintechnik GmbH | Đức | Dr. Hönle Medizintechnik GmbH | Đức |  | CÔNG TY CỔ PHẦN CÔNG NGHỆ HADIMED |  | Nhóm null |  |  | 280000000 | t | Bộ | true | 2021-03-05 | 2022-12-31 | <p>Thiết bị mới 100%</p><p>Đạt tiêu chuẩn chất lượng ISO 13485, CE</p> | <p>Máy chính kèm phụ kiện&nbsp;: 01 bộ</p><p>Tài liệu HDSD&nbsp;: 01 bộ</p> |  | <p><strong>Đặc điểm</strong></p><p>-&nbsp;&nbsp;&nbsp;&nbsp;&nbsp;&nbsp;&nbsp;&nbsp;Thiết kế linh hoạt,&nbsp;thuận tiện trong quá trình điều trị, có thể sử dụng trong các tư thế đứng, nằm, ngồi.</p><p>-&nbsp;&nbsp;&nbsp;&nbsp;&nbsp;&nbsp;&nbsp;&nbsp;Có thể điều trị toàn thân hoặc từng vùng trên cơ thể.</p><p>-&nbsp;&nbsp;&nbsp;&nbsp;&nbsp;&nbsp;&nbsp;&nbsp;Có thể xoay 90 °, chân đế vững chắc thuận tiện cho điều trị</p><p>-&nbsp;&nbsp;&nbsp;&nbsp;&nbsp;&nbsp;&nbsp;&nbsp;Việc tích hợp bộ vi xử lý kiểm soát cho phép điều chỉnh liều lượng điều trị chính xác. Đèn sẽ tự động tắt sau khi hết thời gian hoặc liều lượng đã chọn.</p><p>-&nbsp;&nbsp;&nbsp;&nbsp;&nbsp;&nbsp;&nbsp;&nbsp;Nhờ cường độ tia cực tím cao, thời gian điều trị được giảm thiểu, do đó làm giảm các triệu chứng của bệnh nhân.</p><p><strong> Thông số kỹ thuật</strong></p><p>- &nbsp;&nbsp;&nbsp;&nbsp;&nbsp;Điện áp sử dụng : 230 V, 50Hz</p><p>-&nbsp;&nbsp;&nbsp;&nbsp;&nbsp;&nbsp;Số lượng bóng : 08 bóng với tổng công suất 900W</p><p>-&nbsp;&nbsp;&nbsp;&nbsp;&nbsp;&nbsp;&nbsp;Loại bóng: UV-A</p><p>-&nbsp;&nbsp;&nbsp;&nbsp;&nbsp;&nbsp;Kích thước : 920 mm x 700 mm x 1950 mm</p><p>-&nbsp;&nbsp;&nbsp;&nbsp;&nbsp;&nbsp;Trọng lượng : 35 Kg</p> | [5 empty] | CÔNG TY CỔ PHẦN CÔNG NGHỆ HADIMED | 2021-03-05 | CÔNG TY CỔ PHẦN CÔNG NGHỆ HADIMED | 2021-03-05
8130 | 12. Thiết bị phục hồi chức năng - Vật lý trị liệu | Thiết bị vật lý trị liệu | Máy điều trị vật lý trị liệu | Máy từ trường trị liệu siêu dẫn | emFieldPro | Zimmer MedizinSysteme GmbH | Hàn Quốc | Zimmer MedizinSysteme GmbH | Đức |  | CÔNG TY CỔ PHẦN CÔNG NGHỆ HADIMED |  | Nhóm null |  |  | 1980000000 | t | Bộ | true | 2021-03-03 | 2022-12-31 | <p>Thiết bị mới 100%</p><p>Đạt tiêu chuẩn chất lượng ISO 13485, CE</p><p class="ql-align-justify"><em>*Ứng dụng kết hợp - tĩnh và động</em></p><p class="ql-align-justify"><em>Tăng hiệu quả điều trị:</em></p><p class="ql-align-justify">-&nbsp;&nbsp;&nbsp;&nbsp;&nbsp;&nbsp;&nbsp;&nbsp;Cảm biến không xâm lấn, không tiếp xúc: Năng lượng thấm qua quần áo mà không bị giảm.</p><p class="ql-align-justify">-&nbsp;&nbsp;&nbsp;&nbsp;&nbsp;&nbsp;&nbsp;&nbsp;Là đối tác hoàn hảo cho việc trị liệu 24/7</p><p class="ql-align-justify">-&nbsp;&nbsp;&nbsp;&nbsp;&nbsp;&nbsp;&nbsp;&nbsp;Đầu phát lớn để điều trị tĩnh</p><p class="ql-align-justify">-&nbsp;&nbsp;&nbsp;&nbsp;&nbsp;&nbsp;&nbsp;&nbsp;Giảm đau ngay lập tức cho bệnh nhân</p><p class="ql-align-justify">-&nbsp;&nbsp;&nbsp;&nbsp;&nbsp;&nbsp;&nbsp;&nbsp;Danh sách điều trị, chế độ yêu thích và chế độ chuyên gia</p><p class="ql-align-justify">-&nbsp;&nbsp;&nbsp;&nbsp;&nbsp;&nbsp;&nbsp;&nbsp;Đầu phát cỡ trung để điều trị động</p><p class="ql-align-justify">-&nbsp;&nbsp;&nbsp;&nbsp;&nbsp;&nbsp;&nbsp;&nbsp;Tích hợp hoàn hảo trong tất cả các chương trình phục hồi của bạn</p><p><em>*Các tính năng nổi bật</em></p><p>- Phạm vi ứng dụng rộng</p><p>-Dễ dàng&nbsp;xử lý, không cần kiến thức về&nbsp;Anode or Kathode về đặt điện cực…</p><p>- Phương pháp điều trị với đủ bằng chứng lâm sàng.</p><p>-Không tiêu hao, không phát sinh chi phí</p><p>- Là đối tác hoàn hảo cho việc trị liệu 24/7</p><p>- Tuổi thọ máy cao</p> | <p>- Máy chính&nbsp;kèm phụ kiện&nbsp;: 01 bộ, bao gồm&nbsp;:</p><p>+ Đầu applicator&nbsp;: 02 cái</p><p>+ Dây cáp&nbsp;: 01 cái</p><p>+ Tài liệu HDSD&nbsp;: 01 bộ</p> |  | <p class="ql-align-justify">- Công suất từ trường tối đa: 3 Tesla ( đầu phát lớn) / 2,5 Tesla ( đầu phát cỡ trung)</p><p class="ql-align-justify">- Số kênh: 2</p><p class="ql-align-justify">- Tần số: 1 - 100 Hz</p><p class="ql-align-justify">- Giao thức điều trị:</p><p class="ql-align-justify">+ Chương trình điều trị: 20</p><p class="ql-align-justify">+ Chương trình yêu thích: 20</p><p class="ql-align-justify">+ Chế độ chuyên gia: 20</p><p class="ql-align-justify">-Thời gian điều trị: 1-60 phút</p><p class="ql-align-justify">- Giao diện: màn hình LCD 8” cảm ứng, nút điểu khiển trung tâm</p><p class="ql-align-justify">- Kích thước: 542 x 501 x 993mm ( dài x rộng x cao)</p><p class="ql-align-justify">- Trọng lượng: xấp xỉ 60kg</p> | [5 empty] | CÔNG TY CỔ PHẦN CÔNG NGHỆ HADIMED | 2021-03-03 | CÔNG TY CỔ PHẦN CÔNG NGHỆ HADIMED | 2021-03-05
8131 | 2. Thiết bị hồi sức cấp cứu | Máy theo dõi bệnh nhân | Máy theo dõi bệnh nhân 5 thông số | Máy theo dõi bệnh nhân | PM-2000XL Plus | Advanced Instrumentations, Inc. | Mỹ | Advanced Instrumentations, Inc. | Mỹ | ["2020"] | CÔNG TY TNHH THƯƠNG MẠI VÀ PHÁT TRIỂN CÔNG NGHỆ THÀNH AN | Mỹ | Nhóm 3 |  |  | 168500000 | t | Cái | true | 2021-02-25 | 2021-12-31 | <p class="ql-align-justify"><strong>MÁY THEO DÕI BỆNH NHÂN 5 THÔNG SỐ</strong></p><p class="ql-align-justify">Model&nbsp;&nbsp;: <strong>PM-2000XL PLUS</strong></p><p class="ql-align-justify">Hãng sản xuất&nbsp;&nbsp;: <strong>ADVANCED INSTRUMENTATIONS, INC. – MỸ</strong></p><p class="ql-align-justify">Xuất xứ&nbsp;: <strong>MỸ</strong></p><p class="ql-align-justify">Chất lượng hàng&nbsp;&nbsp;: <strong>MỚI 100%, SẢN XUẤT NĂM 2020 TRỞ VỀ SAU</strong></p><p class="ql-align-justify"><strong>&nbsp;ĐẠT TIÊU CHUẨN CHẤT LƯỢNG ISO 13485:2016, FDA</strong></p> | <p> 1. Máy chính màn hình màu chạm TFT LCD độ phân giải cao 12.1 inch, theo dõi 5 thông số nhịp thở, ECG, Huyết áp không xâm lấn, SpO2, nhiệt độ (2 kênh): 01 máy</p><p> 2. Máy ghi nhiệt: 01 chiếc</p><p> 3. Phụ kiện tiêu chuẩn kèm theo: 01 bộ</p><p> • Đầu dò nhiệt độ qua da: 01 chiếc</p><p> • Cảm biến SpO2 dành cho người lớn sử dụng nhiều lần: 01 chiếc</p><p> • Bao đo huyết áp người lớn: 01 chiếc</p><p> • Dây đo huyết áp với cổng kết nối:&nbsp;01 chiếc</p><p> • Dây cáp ECG: 01 chiếc</p><p> • Dây nguồn :&nbsp;01 chiếc</p><p> • Điện cực dùng cho người lớn dùng một lần, (10 chiếc / gói): 03 gói</p><p> • Pin Li-ion sạc: 01 chiếc</p><p class="ql-align-justify"> 4. Hướng dẫn sử dụng tiếng Anh và tiếng Việt:&nbsp;01 bộ</p> |  | <p class="ql-align-justify">-&nbsp;&nbsp;&nbsp;&nbsp;&nbsp;&nbsp;&nbsp;Màn hình màu TFT LCD độ phân giải cao</p><p class="ql-align-justify"><span style="color: black;">-&nbsp;&nbsp;&nbsp;&nbsp;&nbsp;Màn hình cảm ứng, vận hành trực quan thông qua việc ấn vào các thông số hoặc dạng sóng.</span></p><p class="ql-align-justify"><span style="color: black;">-&nbsp;&nbsp;&nbsp;&nbsp;&nbsp;&nbsp;&nbsp;&nbsp;Phát hiện máy tạo nhịp tim</span></p><p class="ql-align-justify"><span style="color: black;">-&nbsp;&nbsp;&nbsp;&nbsp;&nbsp;&nbsp;&nbsp;&nbsp;Chức năng gọi điều dưỡng viên</span></p><p class="ql-align-justify"><span style="color: black;">-&nbsp;&nbsp;&nbsp;&nbsp;&nbsp;&nbsp;&nbsp;&nbsp;Bảo vệ sự khử rung tim và đồng bộ hóa</span></p><p class="ql-align-justify"><span style="color: black;">-&nbsp;&nbsp;&nbsp;&nbsp;&nbsp;&nbsp;&nbsp;&nbsp;Bảo vệ nhiễu điện</span></p><p class="ql-align-justify"><span style="color: black;">-&nbsp;&nbsp;&nbsp;&nbsp;&nbsp;&nbsp;&nbsp;&nbsp;Thông tin trend công bố đầy đủ mở rộng</span></p><p class="ql-align-justify"><span style="color: black;">-&nbsp;&nbsp;&nbsp;&nbsp;&nbsp;&nbsp;&nbsp;&nbsp;Hệ thống báo động toàn diện</span></p><p class="ql-align-justify"><span style="color: black;">-&nbsp;&nbsp;&nbsp;&nbsp;&nbsp;&nbsp;&nbsp;&nbsp;Phân tích loạn nhịp, Phân tích đoạn ST</span></p><p class="ql-align-justify"><span style="color: black;">-&nbsp;&nbsp;&nbsp;&nbsp;&nbsp;&nbsp;&nbsp;&nbsp;SpO2 ghi biến thiên thể tích dạng sóng </span></p><p class="ql-align-justify"><span style="color: black;">-&nbsp;&nbsp;&nbsp;&nbsp;&nbsp;&nbsp;&nbsp;&nbsp;2 kênh nhiệt độ</span></p><p class="ql-align-justify"><span style="color: black;">-&nbsp;&nbsp;&nbsp;&nbsp;&nbsp;&nbsp;&nbsp;&nbsp;Sự khác biệt nhiệt độ giữa hai kênh (TD)</span></p><p class="ql-align-justify"><span style="color: black;">-&nbsp;&nbsp;&nbsp;&nbsp;&nbsp;&nbsp;&nbsp;&nbsp;Khe thẻ SD cho phép mở rộng bộ nhớ.</span></p><p class="ql-align-justify"><span style="color: black;">-&nbsp;&nbsp;&nbsp;&nbsp;&nbsp;&nbsp;&nbsp;&nbsp;Cổng USB và cổng nối tiếp, đầu ra VGA và tương tự analog, RJ-45.</span></p><p class="ql-align-justify"><span style="color: black;">-&nbsp;&nbsp;&nbsp;&nbsp;&nbsp;&nbsp;&nbsp;&nbsp;Pin sạc tích hợp</span></p><p class="ql-align-justify"><br></p> | <p>Bảo hành : 12 tháng</p> |  |  |  |  | CÔNG TY TNHH THƯƠNG MẠI VÀ PHÁT TRIỂN CÔNG NGHỆ THÀNH AN | 2021-02-25 | CÔNG TY TNHH THƯƠNG MẠI VÀ PHÁT TRIỂN CÔNG NGHỆ THÀNH AN | 2021-06-30
8132 | 4. Thiết bị phòng mổ | Máy tán sỏi | Máy tán sỏi tiết niệu | Máy tán sỏi laser | ACU-H2F | Accu-tech Co., Ltd | Trung Quốc | Accu-tech Co., Ltd | Trung Quốc |  | CÔNG TY CỔ PHẦN ACCUTECH VIỆT NAM |  | Nhóm null |  |  | 4800000000 | t | Hệ thống | true | 2021-01-01 | 2021-03-31 | <p>Model: ACU-H2F</p><p>- Hãng sản xuất: Accutech</p><p>- Xuất xứ: Trung Quốc</p><p><br></p><p>-</p><p> Tán sỏi nội soi niệu quản</p><p><strong>-</strong> Tán sỏi bàng quang</p><p><strong>-</strong> Tán sỏi thận ( PCNL hoặc ống soi mềm)</p><p><strong>-</strong> Cắt đốt u xơ tiền liệt tuyến, u phì đại tiền liệt tuyến</p><p><strong>-</strong> Cắt đốt u bàng quang</p><p><strong>-</strong><span style="color: black;"> Điều trị hẹp niệu quản, tạo hình niệu quản</span></p><p><strong>-</strong> Cắt polype</p><p><strong>-</strong> Ngoài ra còn ứng dụng trong khoa chấn thương chỉnh hình với các phẫu thuật như: MISS, PLDD,SELD.</p><p><strong style="color: black;">-</strong><span style="color: black;"> Máy cắt mô mềm có chức năng cầm máu hiệu quả trong suốt quá trình điều trị mà không cần chỉnh máy.</span></p> | <p><strong>&nbsp;Máy tán sỏi Laser bao gồm:</strong></p><p>1.&nbsp;Máy chủ: 01 máy.</p><p>2.&nbsp;Bàn đạp: 01 chiếc.</p><p>3.&nbsp;Dây truyền quang: 01 dây. Đường kính: 550μm, dài 3m: 01 cái</p><p>4.&nbsp;Hộp đựng dụng cụ: 01 hộp, bao gồm:</p><p> + Kính đeo mắt: 01 chiếc.</p><p> + Dụng cụ kiểm tra chất lượng dây truyền quang: 01 bộ; .</p><p> + Kéo cắt dây truyền quang: 01 cái.</p><p> + Chìa khóa máy: 02 cái</p><p>5.&nbsp;&nbsp;&nbsp;&nbsp;&nbsp;&nbsp;&nbsp;&nbsp;&nbsp;&nbsp;&nbsp;&nbsp;&nbsp;&nbsp;&nbsp;&nbsp;&nbsp;&nbsp;&nbsp;&nbsp;&nbsp;&nbsp;Ống kính soi quang học bể thận loại nhỏ: 01 cái</p><p>6.&nbsp;&nbsp;&nbsp;&nbsp;&nbsp;&nbsp;&nbsp;&nbsp;&nbsp;&nbsp;&nbsp;&nbsp;&nbsp;&nbsp;&nbsp;&nbsp;&nbsp;&nbsp;&nbsp;&nbsp;&nbsp;&nbsp;Ống kính niệu quản bể thận: 01 cái</p><p>7.&nbsp;&nbsp;&nbsp;&nbsp;&nbsp;&nbsp;&nbsp;&nbsp;&nbsp;&nbsp;&nbsp;&nbsp;&nbsp;&nbsp;&nbsp;&nbsp;&nbsp;&nbsp;&nbsp;&nbsp;&nbsp;&nbsp;Máy bơm nước dùng cho tán sỏi qua da: 01 cái</p><p> Bộ hướng dẫn sử dụng Anh – Việt: 01 bộ.</p> |  | <p>-&nbsp;&nbsp;&nbsp;&nbsp;&nbsp;&nbsp;&nbsp;&nbsp;Loại bóng Laser: Ho YAG – Laser Holmium</p><p>-&nbsp;&nbsp;&nbsp;&nbsp;&nbsp;&nbsp;&nbsp;&nbsp;Bước sóng Laser 2.1μm</p><p>-&nbsp;&nbsp;&nbsp;&nbsp;&nbsp;&nbsp;&nbsp;&nbsp;Nguồn điện: 200-240VAC, 50/60Hz, 32A</p><p>-&nbsp;&nbsp;&nbsp;&nbsp;&nbsp;&nbsp;&nbsp;&nbsp;Độ rộng xung mạch: có thể điều chỉnh</p><p>-&nbsp;&nbsp;&nbsp;&nbsp;&nbsp;&nbsp;&nbsp;&nbsp;Ánh sáng dẫn đường: ánh sáng Xanh. bước sóng 532nm.</p><p>-&nbsp;&nbsp;&nbsp;&nbsp;&nbsp;&nbsp;&nbsp;&nbsp;Kết nối dây truyền quang theo tiêu chuẩn SMA 905</p><p>-&nbsp;&nbsp;&nbsp;&nbsp;&nbsp;&nbsp;&nbsp;&nbsp;Nhiệt độ hoạt động: Từ 10<sup>o</sup>C đến 30<sup>o</sup>C</p><p>-&nbsp;&nbsp;&nbsp;&nbsp;&nbsp;&nbsp;&nbsp;&nbsp;Kích thước: 1170 mm x 550 mm x 1050mm</p><p>-&nbsp;&nbsp;&nbsp;&nbsp;&nbsp;&nbsp;&nbsp;&nbsp;Trọng lượng: 200 kg.</p> | [5 empty] | CÔNG TY CỔ PHẦN ACCUTECH VIỆT NAM | 2021-01-04 | CÔNG TY CỔ PHẦN ACCUTECH VIỆT NAM | 2021-02-25
8133 | 8. Thiết bị kiểm soát nhiễm khuẩn | Máy đóng gói, niêm phong túi | Máy đóng gói, niêm phong túi | Máy ép và in túi tiệt trùng y tế tự động | SS201 | Pms Tibbi Cihazlar Teknolojsi San. Ve Tic. A.Ş. | Thổ Nhĩ Kỳ | Pms Tibbi Cihazlar Teknolojsi San. Ve Tic. A.Ş. | Thổ Nhĩ Kỳ | ["2020"] | CÔNG TY TNHH THIẾT BỊ Y TẾ TRIỆU KHANG |  | Nhóm 6 |  |  | 165000000 | t | Cái | false | 2021-03-13 | 2021-11-13 | <p>-Hãng sản xuất: <strong>PMS Tip Teknolojileri San. veTic. A.S</strong></p><p>-Nước sản xuất: <strong>Thổ Nhĩ Kỳ</strong></p><p>-Model: <strong>SS201</strong></p><p>-Máy mới 100% đồng bộ</p> | <p>-Máy chính : 01 cái.</p><p>-Dây nguồn: 01 cái</p><p>-Bộ tài liệu hướng dẫn sử dụng, cataloge Tiếng Việt; tài liệu sửa chữa bảo trì tiếng Việt: 01 bộ.&nbsp;</p> |  | <p>+ Máy chính :</p><p>1.Bộ điều khiển nhiệt độ: vi xử lý</p><p>-Màn hình chính LCD thể hiện thông tin và các thông số cài đặt.</p><p>-Bàn phím ấn chìm, chống thấm nước, dễ lau chùi và vệ sinh.</p><p>2.Nhiệt độ hàn ép: từ 50:250<sup>0</sup>C, dao động&nbsp;nhiệt độ tối đa ± 1<sup>o</sup>C&nbsp;</p><p>3.Tốc độ hàn túi:&nbsp;10 m/phút</p><p>4.Khoảng cách từ mép tới chỗ hàn điều chỉnh từ: 5 tới 30 mm&nbsp;</p><p>5.Có điều chỉnh lực ép: 100N</p><p>6.Loại ép: Nhiều đường ép.</p><p>7.Bề rộng đường ép: 14mm</p><p>8.Khoảng cách từ mép hàn tới dụng cụ : &gt;30mm</p><p>9.Chức năng in tích hợp nhiều thông số trên một dòng.</p><p>10.Điều chỉnh được: nhiệt độ ép và lực ép</p><p>11.Có chức năng: ép và in tự động</p><p>12.Nguồn điện: 100 – 230VAC hoặc 230V, 50/60Hz,(±5%)</p><p>13.Trọng lượng: 17.5 kg</p><p>14.Kích thước(DxRxC): 585x260x210 mm</p> | [5 empty] | CÔNG TY TNHH THIẾT BỊ Y TẾ TRIỆU KHANG | 2021-03-13 | CÔNG TY TNHH THIẾT BỊ Y TẾ TRIỆU KHANG | 2021-03-13
8134 | 8. Thiết bị kiểm soát nhiễm khuẩn | Máy hấp tiệt trùng | Máy hấp tiệt trùng | MÁY HẤP TIỆT TRÙNG HƠI NƯỚC, 2 CỬA, 890 LÍT | 1012E-2 | Antonio Matachana, S.A. | Tây Ban Nha | Antonio Matachana, S.A. | Tây Ban Nha | ["2020"] | CÔNG TY TNHH VCN VIỆT NAM |  | Nhóm 3 |  |  | 6360000000 | t | Chiếc | true | 2021-03-04 | 2021-12-31 | <p>Máy mới 100%, sản xuất năm 2020</p><p>Nồi hấp tiệt trùng hơi nước được sử dụng cho trung tâm tiệt trùng (CSSD), khu vực phẫu thuật.</p><p>Máy được thiết kế thông số kỹ thuật theo tiêu chuẩn châu Âu EN 285 cho các máy hấp tiệt trùng hơi nước cỡ lớn, và tuân thủ chỉ thị 93/42/EEC của Châu Âu về thiết bị y tế</p><p>Máy tiệt trùng hơi nước phải tuân thủ theo chỉ thị 97/23/EC của Châu Âu cho các thiết bị sử dụng áp suất</p><p>Thể tích buồng tiệt trùng: 890 lít</p><p>Đèn nền phía trước với các biểu tượng hiển thị các tình huống khác biệt như trạng thái chu trình, các báo động trong suốt chu trình tiệt trùng.</p><p>Máy tích hợp bộ tạo hơi nước, được làm hoàn toàn bằng thép không gỉ</p><p>Phụ kiện nạp, dỡ hàng đồng bộ</p> | <p>Máy chính: 1 chiếc</p><p>Máy nén khí tích hợp: 1 bộ</p><p>Khung nạp đồ tiệt trùng: 1 cái</p><p>Giỏ đựng đồ tiệt trùng: 5 cái</p><p>Xe&nbsp;chuyển đồ: Tùy chọn</p><p>Tài liệu hướng dẫn sử dụng bằng tiếng Anh và tiếng Việt</p> | [7 empty] | CÔNG TY TNHH VCN VIỆT NAM | 2021-03-04 | CÔNG TY TNHH VCN VIỆT NAM | 2021-03-04
8135 | 10. Thiết bị thăm dò chức năng | Máy điện não | Máy điện não | Máy đa ký giấc ngủ | PSG-1100 | Nihon Kohden Corporation | Nhật Bản | Nihon Kohden Corporation | Nhật Bản | ["2021"] | CÔNG TY TNHH THƯƠNG MẠI VÀ DỊCH VỤ NGUYÊN ĐÔ |  | Nhóm 3 |  |  | 2500000000 | t | Hệ thống | true | 2021-03-11 | 2021-06-30 | <p>-&nbsp;&nbsp;&nbsp;&nbsp;&nbsp;&nbsp;&nbsp;&nbsp;Hệ thống được thiết kế linh hoạt cho việc theo dõi và giám sát bệnh nhân từ xa. Hộp điện cực kết nối đến máy tính, thông qua mạng LAN, giúp cho việc theo dõi của nhân viên y tế được dễ dàng mà không làm ảnh hưởng đến bệnh nhân.</p><p>-&nbsp;&nbsp;&nbsp;&nbsp;&nbsp;&nbsp;&nbsp;&nbsp;Kiểm tra chứng ngưng thở tại nhà Home Sleep Apnea Testing (HSAT)</p><p>-&nbsp;&nbsp;&nbsp;&nbsp;&nbsp;&nbsp;&nbsp;&nbsp;Kiểm tra và chuẩn đoán chứng mất ngủ hay rối loạn giấc ngủ thông qua biểu đồ ngủ qua đêm (Polysomnography), kết hợp sóng điện não EEG và các cảm biến đo lường được tích hợp trên PSG-1100</p><p>-&nbsp;&nbsp;&nbsp;&nbsp;&nbsp;&nbsp;&nbsp;&nbsp;Hệ thống quản lý dữ liệu Polysmith DSM với giao tiếp chuẩn HL7, lưu trữ dữ liệu bệnh nhân, thông tin về nghiên cứu giấc ngủ, tạo lịch tự động và cập nhật thông tin vè bệnh nhân. Polysmith DSM còn tạo thuận lơn cho việc giao tiếp giữa các nhân viên, truy cập thông tin nhanh chóng, và là nền tảng cho phòng thí nghiệm về giấc ngủ.</p><p>-&nbsp;&nbsp;&nbsp;&nbsp;&nbsp;&nbsp;&nbsp;&nbsp;Hỗ trợ nghiên cứu giấc ngủ dành cho bệnh nhân tại nhà với thiết bị ghi loại III Nomad với 12 kênh dữ liệu. Sau đó dữ liệu sẽ được kết nối và phân tích trên Polysmith DSM</p><p>-&nbsp;&nbsp;&nbsp;&nbsp;&nbsp;&nbsp;&nbsp;&nbsp;Cung cấp dữ liệu đồng thời và riêng biệt của PSG và EEG, phân tích cơn co giật và động kinh, cung cấp kích thích ánh sáng, cung cấp dữ liệu biểu đồ xu hướng điện não đồ định lượng thời gian thực</p><p>-&nbsp;&nbsp;&nbsp;&nbsp;&nbsp;&nbsp;&nbsp;&nbsp;Hỗ trợ cảm biến EtCO2 công nghệ Cap-ONE, nhỏ, nhẹ và độ chính xác cao</p> | [8 empty] | CÔNG TY TNHH THƯƠNG MẠI VÀ DỊCH VỤ NGUYÊN ĐÔ | 2021-03-11 | CÔNG TY TNHH THƯƠNG MẠI VÀ DỊCH VỤ NGUYÊN ĐÔ | 2021-03-12
8136 | 6. Thiết bị chuyên khoa RHM-THM-Mắt | Thiết bị chuyên khoa Răng Hàm Mặt | Máy và ghế khám, chữa răng | Ghế nha khoa | SS_ONE | Simple & Smart S.r.l. | Italy | Simple & Smart S.r.l. | Italy | ["2020"] | CÔNG TY TNHH THƯƠNG MẠI VÀ DỊCH VỤ THIẾT BỊ VẬT TƯ VIỆT TIẾN | Italy | Nhóm 3 |  |  | 520000000 | t | Chiếc | true | 2021-03-05 | 2022-03-05 | <p><strong>GHẾ NHA KHOA</strong></p><p>Model: SS_ONE</p><p>Hãng sản xuất: SIMPLE&amp;SMART</p><p>Xuất xứ: Ý</p> | <ul> <li>Ghế chính: 01 chiếc</li> <li>Khay đặt dụng cụ chính gồm 5 vị trí:</li> </ul> <ul style="list-style-type:circle;"> <li>01 Tay xịt 3 chức năng</li> <li>01 Máy lấy cao răng siêu âm</li> <li>03 Đầu nối tay khoan</li> </ul> <ul> <li>Khay đặt dụng cụ phụ gồm 3 vị trí:</li> </ul> <ul style="list-style-type:circle;"> <li>01 Tay xịt 3 chức năng</li> <li>02 Đầu hút chân không</li> </ul> <ul> <li>Bảng điều khiển 15 chức năng trên khay chính: 01 chiếc</li> <li>Bảng điều khiển 10 chức năng trên khay phụ: 01 chiếc</li> <li>Đèn đọc phim X-quang: 01 chiếc</li> <li>Công tắc chân đa chức năng: 01 chiếc</li> <li>Chậu nhổ bằng sứ trắng: 01 chiếc</li> <li>Bình chứa nước và hệ thống khử trùng: 02 chiếc</li> <li>Đèn khám LED: 01 chiếc</li> <li>Ghế bác sỹ: 01 chiếc</li> <li>Bộ tay khoan gồm:</li> <li>Tay khoan nhanh: 02 chiếc</li> <li>Tay khoan chậm: 01 chiếc</li> <li>Sách hướng dẫn sử dụng tiếng Anh + Việt: 01 bộ</li> </ul> | <p><br></p> | <p><strong>Thiết kế</strong></p> <p>Ghế và tựa lưng đã được thiết kế để cải thiện sự thoải mái và sự ổn định của bệnh nhân trên ghế. Thiết kế cụ thể cho phép bác sĩ làm việc ở một vị trí phù hợp hơn. Làm việc ở vị trí 12 giờ sẽ dễ dàng hơn.</p> <p>Cấu trúc của tựa lưng bằng kim loại và nó rất mỏng, nhờ đó bác sĩ có thể đến gần bệnh nhân hơn và có vị trí làm việc tốt hơn.</p> <p>Thiết kế của chân ghế tạo ra sự chuyển động rộng hơn của ghế. Nó mỏng và cho phép ghế đạt đến vị trí thấp hơn.</p> <p><strong>Kết cấu</strong></p> <p>Vòi nước có thể xoay để cho phép bác sĩ làm việc ở vị trí 3 giờ hoặc vị trí trợ lý tốt hơn.</p> <p>Cấu trúc bên trong bộ phận nước và các bộ phận dễ vỡ nhất của ghế nha khoa được làm hoàn toàn bằng nhôm. Tính năng này cho phép giảm trọng lượng ghế, giúp di chuyển dễ dàng hơn. Nó cũng tránh sự hình thành rỉ sét và tạo ra sức đề kháng lớn hơn cho những bộ phận dễ hao mòn.</p> <p>SS_ONE được trang bị 02 bình chứa cho hệ thống khử trùng và nước tinh khiết. Có một bình chứa nước để khử trùng bên trong và một bình chứa nước bên ngoài. Với dung tích 2L cho việc cung cấp nước tinh khiết.</p> <p>Có 02 bộ lọc riêng biệt, mỗi ống hút một cái.</p> <p><strong>Sợi da</strong></p> <p>Thoải mái hơn với các đường may. Các đệm tiêu chuẩn trong da PU được sản xuất không có đường may vì chúng có thể được làm sạch dễ dàng hơn. Mặt khác, siêu sợi da của ghế mang lại cảm giác thoải mái cao hơn cho bệnh nhân. Có một dải màu tiêu chuẩn trong phạm vi hơn 200 màu.</p> |  | Bóng đèn LED, tay khoan, tay xịt, main xử lý,... |  |  |  | CÔNG TY TNHH THƯƠNG MẠI VÀ DỊCH VỤ THIẾT BỊ VẬT TƯ VIỆT TIẾN | 2020-10-27 | CÔNG TY TNHH THƯƠNG MẠI VÀ DỊCH VỤ THIẾT BỊ VẬT TƯ VIỆT TIẾN | 2021-03-05
8137 | 12. Thiết bị phục hồi chức năng - Vật lý trị liệu | Thiết bị vật lý trị liệu | Máy điều trị vật lý trị liệu | THIẾT BỊ NẤU PARAFFIN | TEP | Chirana Progress, S.r.o | Slovakia | Chirana Progress, S.r.o | Slovakia |  | CÔNG TY CỔ PHẦN CÔNG NGHỆ HADIMED |  | Nhóm null |  |  | 193000000 | t | Bộ | true | 2021-03-04 | 2022-12-31 | <p>Thiết bị mới 100%</p><p>Đạt tiêu chuẩn chất lượng: ISO 13485 và ISO 9001</p> | <p><strong>Máy chính kèm phụ kiện: 01 bộ, bao gồm</strong></p><p><strong style="color: black;"><em>- </em></strong><span style="color: black;">Khay đựng 2/3</span><strong style="color: black;"><em> </em></strong><span style="color: black;">: 02 cái &nbsp;(độ sâu 150 mm, thể tích 13 l )</span></p><p><strong style="color: black;"><em>- </em></strong><span style="color: black;">Khay đựng 1/3</span><strong style="color: black;"><em> </em></strong><span style="color: black;">: 02 cái (độ sâu 40 mm, thể tích 1,5 l)</span></p><p><strong><em>- </em></strong>Lưới điện : 01 cái</p><p>- Nắp đậy 1/3 kích thước bồn: 02 cái</p><p>- Nắp đậy 2/3 kích thước bồn: 02 cái</p><p><br></p> |  | <p>- Nguồn cung cấp: 230 V / 50 Hz</p><p>- Công suất đầu vào: 2 x 1500 W</p><p>- Nhiệt độ than bùn: 40 - 45 ° C</p><p>- Nhiệt độ của paraffin: 56 - 58 ° C</p><p>- Nhiệt độ khử trùng Paraffin: 80<sup>o</sup>C</p><p>- Giới hạn nhiệt độ: 0 - 90 ° C</p><p>- Cấp độ bảo vệ: Class I.</p><p>- Dung tích thùng đựng: 2 x 1 - 27,8 l</p><p>- Kích thước bồn đun: 660 x 540 x 220 mm</p> | [5 empty] | CÔNG TY CỔ PHẦN CÔNG NGHỆ HADIMED | 2021-03-04 | CÔNG TY CỔ PHẦN CÔNG NGHỆ HADIMED | 2021-03-05
8138 | 12. Thiết bị phục hồi chức năng - Vật lý trị liệu | Thiết bị phục hồi chức năng | Thiết bị tập phục hồi chức năng | Máy tập phục hồi chức năng chi trên, chi dưới ( Máy tập PHCN tay chân tại xe lăn) | MOTOLIFE EVO | Chinesport S.p.A. | Italy | Chinesport S.p.A. | Italy |  | CÔNG TY CỔ PHẦN CÔNG NGHỆ HADIMED | Italy | Nhóm null |  |  | 420000000 | t | Bộ | true | 2021-03-04 | 2022-12-30 | <p>- Thiết bị mới 100%</p><p>- Đạt tiêu chuẩn chất lượng: ISO 13485, ISO 9001, CE</p> | <p>Máy chính kèm phụ kiện&nbsp;: 01 bộ, bao gồm&nbsp;:</p><p>-&nbsp;&nbsp;&nbsp;&nbsp;&nbsp;&nbsp;&nbsp;&nbsp;Khung chính</p><p>-&nbsp;&nbsp;&nbsp;&nbsp;&nbsp;&nbsp;&nbsp;&nbsp;Màn hình hiển thị</p><p>-&nbsp;&nbsp;&nbsp;&nbsp;&nbsp;&nbsp;&nbsp;&nbsp;Tay cầm</p><p>-&nbsp;&nbsp;&nbsp;&nbsp;&nbsp;&nbsp;&nbsp;&nbsp;Bàn đạp cơ lực kế</p><p>-&nbsp;&nbsp;&nbsp;&nbsp;&nbsp;&nbsp;&nbsp;&nbsp;Tay quay cơ lực kế</p><p>-&nbsp;&nbsp;&nbsp;&nbsp;&nbsp;&nbsp;&nbsp;&nbsp;Bánh xe</p><p>Tài liệu HDSD&nbsp;: 01 bộ</p> |  | <p>Giao diện người dùng&nbsp;: Màn hình màu 7 inch, cảm ứng</p><p>Liệu pháp chuyển động&nbsp;: chủ động, hỗ trợ, thụ động</p><p>Mức trở kháng&nbsp;: &nbsp;Chi dưới 20 cấp, 2-20 N/m&nbsp;</p><p>&nbsp;&nbsp;&nbsp;&nbsp;&nbsp;&nbsp;&nbsp;&nbsp;&nbsp;&nbsp;&nbsp;&nbsp;&nbsp;&nbsp;&nbsp;&nbsp;&nbsp;&nbsp;&nbsp;&nbsp;&nbsp;&nbsp;&nbsp;&nbsp;&nbsp;&nbsp;&nbsp;Chi trên&nbsp;: 2-8 N/m</p><p>Tốc độ động cơ thụ động tiêu chuẩn&nbsp;: &nbsp;60 RPM (Vòng/ phút)</p><p>Tốc độ động cơ cho Parkinson&nbsp;: 100 RPM khi có yêu cầu cụ thể</p><p>Tốc độ bàn đạp tối đa&nbsp;: 100 RPM </p><p>Số động cơ&nbsp;: 2/ sử dụng thay đổi</p><p>Nguồn điện&nbsp;: &nbsp;Châu Âu 220-240V ~ / 50-60Hz - 0,83A</p><p>&nbsp;&nbsp;&nbsp;&nbsp;&nbsp;&nbsp;&nbsp;&nbsp;&nbsp;&nbsp;&nbsp;&nbsp;&nbsp;&nbsp;&nbsp;&nbsp;&nbsp;&nbsp;&nbsp;&nbsp;&nbsp;Hoa Kỳ, Canada 110-120V ~ / 50-60Hz - 1,6A</p><p>Thiết bị y tế&nbsp;: loại II a</p><p>Điều chỉnh độ cao khung hình&nbsp;: tối thiểu 90 cm / tối đa 109 cm</p><p>Phạm vi điều chỉnh độ sâu cơ lực kế&nbsp;: 12,5 cm trong 6 pitches</p><p>Điều chỉnh độ nghiêng màn hình&nbsp;: 0 - 90 °</p><p>Phạm vi tay cầm/ bàn đạp: 2 vị trí khác nhau/ 3 vị trí khác nhau</p><p>Phương thức sử dụng: trên xe lăn / loại ghế phù hợp khác</p><p>Di chuyển dễ dàng: với 2 bánh xe bọc cao su</p><p>Chức năng kiểm soát co cứng: 3 mức điều khiển / Đảo chiều quay</p><p>Động lực tập: Chơi game / phản hồi sinh học</p><p>Lưu trữ dữ liệu cá nhân: Thiết lập các thông số và kết quả&nbsp;</p> | <p>- Bảo hành thiết bị: 12 tháng theo tiêu chuẩn của nhà sản xuất.</p><p>- Cung cấp vật tư tiêu hao, phụ tùng thay thế trong 05 năm sau khi hết hạn bảo hành.</p><p>- Đào tạo, hướng dẫn sử dụng, vận hành, sửa chữa nhỏ thiết bị tại đơn vị sử dụng.</p><p>- Cung cấp tài liệu hướng dẫn sử dụng, bảo trì chi tiết (Tiếng Anh + Tiếng Việt)</p><p>- Cung cấp CO, CQ</p> |  |  |  |  | CÔNG TY CỔ PHẦN CÔNG NGHỆ HADIMED | 2021-03-04 | CÔNG TY CỔ PHẦN CÔNG NGHỆ HADIMED | 2021-03-05
8139 | 9. Thiết bị chuyên khoa sản nhi | Đèn chiếu vàng da | Đèn chiếu vàng da | Đèn điều trị vàng da trẻ sơ sinh | PT-2000 | Advanced Instrumentations, Inc. | Mỹ | Advanced Instrumentations, Inc. | Mỹ | ["2020"] | CÔNG TY TNHH THƯƠNG MẠI VÀ PHÁT TRIỂN CÔNG NGHỆ THÀNH AN | Mỹ | Nhóm 3 |  |  | 105500000 | t | Cái | true | 2021-02-25 | 2021-12-31 | <p class="ql-align-justify"><strong>ĐÈN ĐIỀU TRỊ VÀNG DA TRẺ SƠ SINH</strong> <strong>(LOẠI ĐỨNG)</strong></p><p class="ql-align-justify">Model&nbsp;: <strong>PT-2000</strong></p><p class="ql-align-justify">Hãng sản xuất&nbsp;&nbsp;: <strong>ADVANCED INSTRUMENTATIONS, INC. - MỸ</strong></p><p class="ql-align-justify">Xuất xứ&nbsp;: <strong>MỸ</strong></p><p class="ql-align-justify">Chất lượng hàng&nbsp;&nbsp;: <strong>MỚI 100%, SẢN XUẤT NĂM 2020</strong></p><p class="ql-align-justify"><strong>&nbsp;ĐẠT TIÊU CHUẨN CHẤT LƯỢNG ISO 13485:2016, FDA</strong></p> | <p class="ql-align-justify"><u>I. CẤU HÌNH:</u></p><p class="ql-align-justify"><span style="color: black;">1. Máy chính (loại đứng- có bánh xe di chuyển)&nbsp;: 01 chiếc</span></p><p class="ql-align-justify">2. Tài liệu hướng dẫn sử dụng bằng tiếng Anh + tiếng Việt&nbsp;<span style="color: black;">: 01 bộ</span></p> |  | <ul><li class="ql-align-justify">Công nghệ chiếu xạ quang phổ màu xanh tiên tiến</li><li class="ql-align-justify">Đèn super LED, bức xạ quang phổ màu xanh mức độ cao</li><li class="ql-align-justify">Tiêu thụ năng lượng thấp</li><li class="ql-align-justify">Bộ hẹn giờ tích hợp cho thời gian điều trị.và lịch.</li><li class="ql-align-justify">Đèn đếm thời gian.</li><li class="ql-align-justify">Đầu ra RS232 cho máy tính hoặc máy in.</li><li class="ql-align-justify">Các phép đo tự động hoặc bằng tay để in trong báo cáo.</li><li class="ql-align-justify">Nguồn điện: AC 100 ~ 240 Volts 50/60 Hz</li></ul> | <p>Bảo hành : 12 tháng</p> |  |  |  |  | CÔNG TY TNHH THƯƠNG MẠI VÀ PHÁT TRIỂN CÔNG NGHỆ THÀNH AN | 2021-02-25 | CÔNG TY TNHH THƯƠNG MẠI VÀ PHÁT TRIỂN CÔNG NGHỆ THÀNH AN | 2021-06-30
8140 | 1. Thiết bị chẩn đoán hình ảnh | Máy X Quang | Máy X quang di động | Hệ thống X-quang kỹ thuật số di dộng | DRX Revolution Nano Mobile X-ray System | Micro-X Ltd. | Australia | Carestream Health, Inc. | Mỹ |  | Công ty TNHH Kinh doanh Thiết bị y tế An Phát | Mỹ | Nhóm 2 |  |  | 3500000000 | t | Hệ thống | true | 2021-05-20 | 2021-12-31 | <p><strong>Thông tin chung về thiết bị:</strong></p><p class="ql-align-center"><strong><u>Hệ thống X-quang kỹ thuật số di động</u></strong></p><p><strong>- Chủng loại: DRX- Revolution Nano Mobile X-ray System</strong></p><p><strong>- Hãng CSH: Carestream Health- Mỹ</strong></p><p><strong>- Nhà sản xuất: MICRO- X LTD- Australia</strong></p><p><br></p><p><strong>Hệ thống X-quang kỹ thuật số di dộng DRX- Revolution Nano Mobile sử dụng tấm nhận ảnh kỹ thuật số truyền dữ liệu không dây.</strong></p><p><br></p><p><strong>Tấm cảm biển: sử dụng chất phát quang loại CsI</strong></p><p><br></p><p><strong>Hệ thống sử dụng một bảng điều khiển tích hợp điều chỉnh thông số chụp X-quang, thu nhận và xử lý hình ảnh, kết nối và truyền tải với các hệ thống ngoại vi như PACS, HIS/RIS, máy in,... một cách tối ưu.</strong></p><p><br></p><p><strong>Chất lượng hình ảnh tuyệt vợi với độ phân giải cao </strong></p> | <p>Cấu hình cơ bản của Hệ thống X-quang kỹ thuật số di động DRX Revolution Mobile gồm có:</p><p>+ Thân máy chính có xe đẩy</p><p>+ Tấm nhận ảnh 3543 CsI và pin</p><p>+ Bộ chuẩn trực tia (Collimator)</p><p>+ Bóng X-quang</p><p>+ Tủ điều khiển</p><p>+ Công tắc chụp có dây</p><p>+ Bộ đo liều tia</p><p>+ Đầu đọc thẻ từ</p><p>+Cánh tay đỡ bóng phát tia nằm trên xe đẩy</p> | [7 empty] | Công ty TNHH Kinh doanh Thiết bị y tế An Phát | 2021-05-20 | Công ty TNHH Kinh doanh Thiết bị y tế An Phát | 2021-07-08
8141 | 4. Thiết bị phòng mổ | Bàn mổ | Bàn mổ đa năng | Bàn mổ | OT-300C | Advanced Instrumentations, Inc. | Mỹ | Advanced Instrumentations, Inc. | Mỹ | ["2020","2021"] | CÔNG TY TNHH THƯƠNG MẠI VÀ PHÁT TRIỂN CÔNG NGHỆ THÀNH AN |  | Nhóm 3 |  |  | 510000000 | t | Cái | true | 2021-02-19 | 2021-12-31 | <p class="ql-align-justify"><br></p> | <p class="ql-align-justify"><br></p><p class="ql-align-justify"><br></p><p class="ql-align-justify"><br></p><p class="ql-align-justify"><br></p><p class="ql-align-justify"><br></p><p class="ql-align-justify"><strong style="color: blue;">&nbsp;&nbsp;&nbsp;&nbsp;&nbsp;&nbsp;&nbsp;&nbsp;&nbsp;&nbsp;&nbsp;&nbsp;&nbsp;&nbsp;&nbsp;&nbsp;&nbsp;&nbsp;&nbsp;&nbsp;&nbsp;&nbsp;&nbsp;&nbsp;&nbsp;&nbsp;&nbsp;&nbsp;&nbsp;&nbsp;&nbsp;&nbsp;&nbsp;&nbsp;&nbsp;</strong></p> |  |  | <p>Bảo hành: 12 tháng</p> |  |  |  |  | CÔNG TY TNHH THƯƠNG MẠI VÀ PHÁT TRIỂN CÔNG NGHỆ THÀNH AN | 2021-02-19 | CÔNG TY TNHH THƯƠNG MẠI VÀ PHÁT TRIỂN CÔNG NGHỆ THÀNH AN | 2021-06-30
8142 | 8. Thiết bị kiểm soát nhiễm khuẩn | Máy rửa, khử khuẩn dụng cụ | Máy rửa, khử khuẩn dụng cụ | MÁY RỬA KHỬ KHUẨN 2 CỬA 256 LÍT | MD10 | SMS Sp. z o.o. | Ba Lan | Smeg S.p.A | Italy | ["2021"] | Công ty TNHH Dịch vụ tổng hợp Hoàng Long | Ba Lan | Nhóm 2 |  |  | 2400000000 | t | Chiếc | true | 2021-06-04 | 2021-12-31 | <p><strong style="color: rgb(0, 0, 0); background-color: transparent;">Model: MD10</strong></p><ul><li><em style="background-color: transparent;">Hãng sản xuất: SMS/SMEG</em></li><li><em style="background-color: transparent;">Xuất xứ: Ý</em></li><li><em style="background-color: transparent;">Máy mới 100%, sản xuất năm 2021</em></li></ul> | <p><strong style="background-color: transparent; color: rgb(0, 0, 0);"><em>Cấu hình 1 bộ bao gồm:</em></strong></p><ol><li><em style="background-color: transparent;">Máy chính: 01 cái</em></li><li><em style="background-color: transparent;">Xe đẩy nạp/dỡ đồ: 02 cái</em></li><li><em style="background-color: transparent;">Giá để đồ rửa 5 tầng: 01 cái</em></li><li><em style="background-color: transparent;">Bộ khay, giỏ đựng dụng cụ: 10 cái</em></li><li><em style="background-color: transparent;">Hướng dẫn sử dụng tiếng Anh, Việt: 01 bộ</em></li></ol><p><br></p> |  | <p><span style="background-color: transparent; color: rgb(0, 0, 0);">Máy rửa khử khuẩn </span><span style="background-color: transparent; color: rgb(255, 0, 0);">1- 2 cửa</span></p><p><span style="background-color: transparent; color: rgb(0, 0, 0);">Máy rửa khử khuẩn được thiết kế để rửa và khử khuẩn bằng nhiệt hoặc hóa chất đối với các dụng cụ phẫu thuật khác nhau, bộ gây mê, ống nội soi cứng, dụng cụ vi phẫu, bộ nhãn khoa, guốc y tế, bình sữa trẻ em, hộp đựng, đồ thủy tinh trong phòng thí nghiệm, sành sứ và phụ kiện</span></p><p><span style="background-color: transparent; color: rgb(0, 0, 0);">Ứng dụng trong: Ngoại khoa tổng quát, phụ khoa, tai mũi họng, tiết niệu, chỉnh hình, nhãn khoa, v.v.</span></p><p><span style="background-color: transparent; color: rgb(0, 0, 0);">Buồng rửa được trang bị hệ thống kết nối nhanh tân tiến cho giá đỡ và 2 bình phun được đặt ở trên và dưới buồng</span></p><p><span style="background-color: transparent; color: rgb(0, 0, 0);">Hệ thống thủy lực được làm bằng thép không gỉ AISI 304 với ống xả tự động vào cuối mỗi chu kỳ để loại bỏ hoàn toàn tất cả các chất cặn bã</span></p><p><span style="background-color: transparent; color: rgb(0, 0, 0);">Tải trực tiếp qua (các) cửa trượt dọc làm bằng kính cường lực đôi cho phép quan sát 82% thể tích buồng bên trong. Nó cũng có một hệ thống chiếu sáng LED được lắp đặt bên trong buồng giúp đảm bảo tầm nhìn tối ưu</span></p> | [5 empty] | Công ty TNHH Dịch vụ tổng hợp Hoàng Long | 2021-06-04 | Công ty TNHH Dịch vụ tổng hợp Hoàng Long | 2021-06-22
8143 | 5. Thiết bị chuyên khoa ung bướu và y học hạt nhân | Hệ thống/ Thiết bị khác | Máy đo bức xạ cầm tay | Bộ xử lý nhiễm bẩn phóng xạ - Phụ kiện Máy đo và cảnh báo bức xạ dùng trong y tế | 0601-0001 | Mirion Technologies (Capintec), Inc. | Mỹ | Mirion Technologies (Capintec), Inc. | Mỹ | ["2020","2021"] | Công ty Cổ phần Pharmatopes Việt Nam | Mỹ | Nhóm null |  |  | 58878669 | t | Bộ | true | 2021-02-25 | 2021-09-30 | <p><span style="color: black;">Mô tả chung: Bộ dụng cụ dùng để xử lý nhiễm bẩn phóng xạ</span></p> | <p>Bộ xử lý nhiễm bẩn – Mã sản phẩm: 0601-0001</p> | [7 empty] | Công ty Cổ phần Pharmatopes Việt Nam | 2021-02-25 | Công ty Cổ phần Pharmatopes Việt Nam | 2021-06-04
8144 | 12. Thiết bị phục hồi chức năng - Vật lý trị liệu | Thiết bị vật lý trị liệu | Máy điều trị vật lý trị liệu | Máy trị liệu nhiệt lạnh | CRYO MINI | Zimmer MedizinSysteme GmbH | Đức | Zimmer MedizinSysteme GmbH | Đức |  | CÔNG TY CỔ PHẦN CÔNG NGHỆ HADIMED |  | Nhóm null |  |  | 420000000 | t | Bộ | true | 2021-03-03 | 2022-12-31 | <p>Thiết bị mới 100%</p><p>Đạt tiêu chuẩn chất lượng ISO 13485, CE&nbsp;</p> | <p>- Máy chính kèm phụ kiện&nbsp;: 01 bộ, bao gồm</p><p>+1 vòi điều trị</p><p>+4 Bánh xe có phanh</p><p>+1 khay</p><p>+1 Bình đựng nước rã đông</p><p>+1 cáp nguồn</p><p>+1 Hướng dẫn sử dụng</p> |  | <p><strong>Thông số kỹ thuật</strong></p><p>-Nguồn điện&nbsp;: 100 - 120 V</p><p>&nbsp;&nbsp;&nbsp;&nbsp;&nbsp;&nbsp;&nbsp;&nbsp;&nbsp;&nbsp;&nbsp;&nbsp;&nbsp;&nbsp;&nbsp;&nbsp;&nbsp;&nbsp;&nbsp;&nbsp;&nbsp;230V - 240 V / 50 Hz / 60 Hz</p><p>-Cầu chì&nbsp;: 16A - công tắc ngắt nguồn trong công tắc bật / tắt nguồn</p><p>-Công suất&nbsp;: 260 W (dự phòng) / 1,5 kW (tối đa)</p><p>-Công suất tiêu thụ&nbsp;: 1A (chờ) / 6A (tối đa)</p><p>-Lớp bảo vệ I</p><p>-Lớp ứng dụng loại B</p><p>-Trọng lượng&nbsp;: 35,5 kg</p><p>-Kích thước 650 x 335 x 600mm (H x W x L)</p><p>-Môi trường hoạt động: 0 ° C - 30 ° C, độ ẩm không khí tương đối 35% đến 95%, không ngưng tụ, áp suất không khí 700 - 1200 hPa</p><p>- Vận chuyển /bảo quản</p><p>(-10) ° C đến + 50 ° C, độ ẩm không khí tương đối 10% đến 90%, không ngưng tụ,</p><p>Áp suất không khí 700 hPa - 1060 hPa</p><p>-Lưu ý</p><p>+Lưu trữ và vận chuyển chỉ trong bao bì gốc.</p><p>+Lưu trữ và vận chuyển chỉ với thùng chứa nước rỗng.</p><p>-Nhiệt độ máy tạo hơi</p><p>+tối thiểu (stand-by)&nbsp;: -37 ° C</p><p>+tối đa (stand-by)&nbsp;: -10 ° C</p><p>-Nhiệt độ đầu ra khi bắt đầu điều trị, ít nhất - 15 ° C</p><p>(ở nhiệt độ môi trường từ 25 ° C trở xuống)</p><p>&nbsp;Giá trị chính xác + / - 10%.</p><p>-Điều chỉnh thời gian điều trị&nbsp;: 99:59 phút</p><p>&nbsp;-Bánh xe&nbsp;: 75 mm</p> | [5 empty] | CÔNG TY CỔ PHẦN CÔNG NGHỆ HADIMED | 2021-03-03 | CÔNG TY CỔ PHẦN CÔNG NGHỆ HADIMED | 2021-03-05
8145 | 9. Thiết bị chuyên khoa sản nhi | Máy theo dõi sản khoa | Máy theo dõi sản khoa | Máy đo tim thai | FM-9000 Plus | Advanced Instrumentations, Inc. | Mỹ | Advanced Instrumentations, Inc. | Mỹ | ["2020"] | CÔNG TY TNHH THƯƠNG MẠI VÀ PHÁT TRIỂN CÔNG NGHỆ THÀNH AN | Mỹ | Nhóm 3 |  |  | 380000000 | t | Cái | true | 2021-02-25 | 2021-12-31 | <p class="ql-align-justify"><strong>MÁY ĐO TIM THAI</strong> (<strong>MONITOR SẢN KHOA)</strong></p><p class="ql-align-justify">Model&nbsp;: <strong>FM-9000 Plus </strong></p><p class="ql-align-justify">Hãng sản xuất&nbsp;: <strong>ADVANCED INSTRUMENTATIONS, INC. – MỸ</strong></p><p class="ql-align-justify">Xuất xứ&nbsp;: <strong>MỸ</strong></p><p class="ql-align-justify">Chất lượng hàng&nbsp;&nbsp;: <strong>MỚI 100%, SẢN XUẤT NĂM 2020</strong></p><p class="ql-align-justify"><strong style="color: blue;">&nbsp;</strong><strong>ĐẠT TIÊU CHUẨN CHẤT LƯỢNG ISO 13485: 2016, FDA</strong></p> | <p class="ql-align-justify"><u>I. CẤU HÌNH</u></p><p class="ql-align-justify">-&nbsp;&nbsp;&nbsp;&nbsp;&nbsp;&nbsp;&nbsp;&nbsp;&nbsp;Máy chính&nbsp;: 01 chiếc</p><p class="ql-align-justify">-&nbsp;&nbsp;&nbsp;&nbsp;&nbsp;&nbsp;&nbsp;&nbsp;&nbsp;Đầu dò đo tim thai FHR&nbsp;: 01 bộ (2 chiếc)</p><p class="ql-align-justify">-&nbsp;&nbsp;&nbsp;&nbsp;&nbsp;&nbsp;&nbsp;&nbsp;&nbsp;Đầu dò cơn co TOCO&nbsp;&nbsp;: 01 chiếc</p><p class="ql-align-justify">-&nbsp;&nbsp;&nbsp;&nbsp;&nbsp;&nbsp;&nbsp;&nbsp;&nbsp;Đánh dấu: 01 chiếc</p><p class="ql-align-justify">-&nbsp;&nbsp;&nbsp;&nbsp;&nbsp;&nbsp;&nbsp;&nbsp;&nbsp;Đai&nbsp;: 03 chiếc</p><p class="ql-align-justify">-&nbsp;&nbsp;&nbsp;&nbsp;&nbsp;&nbsp;&nbsp;&nbsp;&nbsp;Giấy in&nbsp;&nbsp;: 03 tệp</p><p class="ql-align-justify">-&nbsp;&nbsp;&nbsp;&nbsp;&nbsp;&nbsp;&nbsp;&nbsp;&nbsp;Đầu dò nhiệt độ qua da&nbsp;&nbsp;: 01 chiếc</p><p class="ql-align-justify">-&nbsp;&nbsp;&nbsp;&nbsp;&nbsp;&nbsp;&nbsp;&nbsp;Cảm biến SpO2 dành cho người lớn sử dụng nhiều lần&nbsp;&nbsp;: 01 chiếc</p><p class="ql-align-justify">-&nbsp;&nbsp;&nbsp;&nbsp;&nbsp;&nbsp;&nbsp;&nbsp;&nbsp;Bao đo huyết áp người lớn : 01 chiếc</p><p class="ql-align-justify">-&nbsp;&nbsp;&nbsp;&nbsp;&nbsp;&nbsp;&nbsp;&nbsp;&nbsp;Dây đo huyết áp với cổng kết nối&nbsp;&nbsp;: 01 chiếc</p><p class="ql-align-justify">-&nbsp;&nbsp;&nbsp;&nbsp;&nbsp;&nbsp;&nbsp;&nbsp;&nbsp;Dây cáp ECG&nbsp;: 01 chiếc</p><p class="ql-align-justify">-&nbsp;&nbsp;&nbsp;&nbsp;&nbsp;&nbsp;&nbsp;&nbsp;&nbsp;Dây nguồn&nbsp;: 01 chiếc</p><p class="ql-align-justify">-&nbsp;&nbsp;&nbsp;&nbsp;&nbsp;&nbsp;&nbsp;&nbsp;&nbsp;Cáp : 01 chiếc</p><p class="ql-align-justify">-&nbsp;&nbsp;&nbsp;&nbsp;&nbsp;&nbsp;&nbsp;&nbsp;&nbsp;Gel siêu âm (250g)&nbsp;: 01 lọ</p><p class="ql-align-justify">-&nbsp;&nbsp;&nbsp;&nbsp;&nbsp;&nbsp;&nbsp;&nbsp;&nbsp;Hướng dẫn sử dụng tiếng Anh, tiếng Việt&nbsp;: 01 bộ</p> |  | <p class="ql-align-justify">·&nbsp;&nbsp;&nbsp;&nbsp;&nbsp;&nbsp;&nbsp;&nbsp;Chức năng theo dõi song thai</p><p class="ql-align-justify">·&nbsp;&nbsp;&nbsp;&nbsp;&nbsp;&nbsp;&nbsp;&nbsp;Màn hình hiển thị dạng sóng và số lớn</p><p class="ql-align-justify">·&nbsp;&nbsp;&nbsp;&nbsp;&nbsp;&nbsp;&nbsp;&nbsp;Màn hình chạm màu có thể gập được</p><p class="ql-align-justify">·&nbsp;&nbsp;&nbsp;&nbsp;&nbsp;&nbsp;&nbsp;&nbsp;Công nghệ dò tim thai tiên tiến</p><p class="ql-align-justify">·&nbsp;&nbsp;&nbsp;&nbsp;&nbsp;&nbsp;&nbsp;&nbsp;Tính năng chống chồng chéo trong việc phân biệt nhịp tim song thai</p><p class="ql-align-justify">·&nbsp;&nbsp;&nbsp;&nbsp;&nbsp;&nbsp;&nbsp;&nbsp;Theo dõi liên tục các thông số cho sản phụ</p><p class="ql-align-justify">·&nbsp;&nbsp;&nbsp;&nbsp;&nbsp;&nbsp;&nbsp;&nbsp;Đầu dò tim thai chống thấm nước</p><p class="ql-align-justify">·&nbsp;&nbsp;&nbsp;&nbsp;&nbsp;&nbsp;&nbsp;&nbsp;Máy in nhiệt tích hợp</p><p class="ql-align-justify">·&nbsp;&nbsp;&nbsp;&nbsp;&nbsp;&nbsp;&nbsp;&nbsp;Tùy chọn in linh hoạt</p><p class="ql-align-justify">·&nbsp;&nbsp;&nbsp;&nbsp;&nbsp;&nbsp;&nbsp;&nbsp;Bộ nhớ lớn, tích hợp để theo dõi liền mạch</p><p class="ql-align-justify">·&nbsp;&nbsp;&nbsp;&nbsp;&nbsp;&nbsp;&nbsp;&nbsp;Cổng USB để nâng cao khả năng lưu trữ</p><p class="ql-align-justify">·&nbsp;&nbsp;&nbsp;&nbsp;&nbsp;&nbsp;&nbsp;&nbsp;Phần mềm cho việc quản lý dữ liệu trên máy tính</p><p class="ql-align-justify">·&nbsp;&nbsp;&nbsp;&nbsp;&nbsp;&nbsp;&nbsp;&nbsp;Chức năng đa cảnh báo</p><p class="ql-align-justify">·&nbsp;&nbsp;&nbsp;&nbsp;&nbsp;&nbsp;&nbsp;&nbsp;Chức năng đánh dấu từ xa</p><p class="ql-align-justify">·&nbsp;&nbsp;&nbsp;&nbsp;&nbsp;&nbsp;&nbsp;&nbsp;Mô phỏng thai nhi (tùy chọn mua thêm)</p><p class="ql-align-justify">·&nbsp;&nbsp;&nbsp;&nbsp;&nbsp;&nbsp;&nbsp;&nbsp;Thuận tiện cho việc mang vác và di chuyển</p> | <p>Bảo hành: 12 tháng</p> |  |  |  |  | CÔNG TY TNHH THƯƠNG MẠI VÀ PHÁT TRIỂN CÔNG NGHỆ THÀNH AN | 2021-02-25 | CÔNG TY TNHH THƯƠNG MẠI VÀ PHÁT TRIỂN CÔNG NGHỆ THÀNH AN | 2021-06-30
8146 | 2. Thiết bị hồi sức cấp cứu | Máy hút dịch | Máy hút dịch chạy điện | Máy hút dịch di động | CD-2800 | Sanko Manufacturing Co., Ltd. | Nhật Bản | Shin-Ei Industries, Inc | Nhật Bản | ["2021"] | CÔNG TY TNHH THƯƠNG MẠI VÀ DỊCH VỤ NGUYÊN ĐÔ |  | Nhóm 3 |  |  | 62000000 | t | Chiếc | true | 2021-03-15 | 2021-12-31 | <p>-&nbsp;&nbsp;&nbsp;&nbsp;&nbsp;&nbsp;&nbsp;&nbsp;Bơm mạnh và gây ra tiếng ồn thấp</p><p>-&nbsp;&nbsp;&nbsp;&nbsp;&nbsp;&nbsp;&nbsp;&nbsp;Thiết bị chống tràn, máy sẽ ngừng hút khi bình hút thứ 2 đầy</p><p>-&nbsp;&nbsp;&nbsp;&nbsp;&nbsp;&nbsp;&nbsp;&nbsp;Có tay cầm dễ dàng tách rời khỏi bình hút</p><p>-&nbsp;&nbsp;&nbsp;&nbsp;&nbsp;&nbsp;&nbsp;&nbsp;Bình hút làm bằng nhựa polycacbonate, có khả năng chống sốc mạnh</p> | [8 empty] | CÔNG TY TNHH THƯƠNG MẠI VÀ DỊCH VỤ NGUYÊN ĐÔ | 2021-03-15 | CÔNG TY TNHH THƯƠNG MẠI VÀ DỊCH VỤ NGUYÊN ĐÔ | 2021-03-15
8147 | 1. Thiết bị chẩn đoán hình ảnh | Máy X Quang | Máy X quang tổng quát | Máy X quang chẩn đoán 500mA | HF-525 Plus | ECORAY CO. LTD. | Hàn Quốc | ECORAY CO. LTD. | Hàn Quốc | ["2021","2022","2023"] | Công ty cổ phần hợp tác quốc Tế Việt - Hàn | Hàn Quốc | Nhóm 4 |  |  | 970000000 | t | Chiếc | true | 2021-02-25 | 2021-12-31 | <p><strong style="color: black;">MÁY X QUANG CHẨN ĐOÁN 500mA</strong></p><p><br></p><p><strong>Model: HF-525 Plus</strong></p><p><strong>Nhà sản xuất: Ecoray</strong></p><p><strong>Năm sản xuất: 2021</strong></p><p><strong>Chứng chỉ chất lượng: ISO 13485</strong></p> | <p><strong style="color: black;"><em>Cấu hình đồng bộ bao gồm</em></strong></p><p><span style="color: black;">+ 01 Bóng X quang</span></p><p><span style="color: black;">+ 01 Máy phát cao thế</span></p><p><span style="color: black;">+ 01 Bộ chuẩn trực</span></p><p><span style="color: black;">+ 01 Bàn bệnh nhân </span></p><p><span style="color: black;">+ 01 Giá chụp phổi</span></p><p><span style="color: black;">+ 01 Cột mang bóng</span></p><p><span style="color: black;">+ 01 Cáp cao áp</span></p><p><span style="color: black;">+ 01 Bảng điều khiển FnD</span></p> | [7 empty] | Công ty cổ phần hợp tác quốc Tế Việt - Hàn | 2021-02-25 | Công ty cổ phần hợp tác quốc Tế Việt - Hàn | 2021-02-25
8148 | 14. Thiết bị khám - điều trị khác | Thiết bị phòng khám | Nhiệt kế | Nhiệt kế điện tử đo trán Forehead Thermometer MC-720 | MC-720 | Omron Healthcare Co., Ltd | Trung Quốc | Omron Healthcare Co., Ltd | Nhật Bản | ["2020","2021"] | Công ty Cổ phần Thiết bị y tế Việt Gia |  | Nhóm 4 |  |  | 955000 | t | Cái | true | 2021-02-25 | 2021-12-31 | <p>&nbsp;Đo nhanh chóng trong 1 giây.</p><p>- Phạm vi đo:</p><p>- Chế độ đo trán: Từ 34.0°C đến 42.2°C (93.2°F–108.0°F).</p><p>- Chế độ đo bề mặt: Từ -22.0°C đến 80°C (-7.6°F–176.0°F).</p><p>- Chế độ đo nhiệt độ phòng: Từ 10°C đến 40°C (50°F–104°F).</p><p>- Điện thế: 3 VDC, 1 pin loại CR2032</p><p>- Tuổi thọ của pin khoảng 2.500 lần đo.</p><p>- Lưu 25 lần đo.</p><p>- Báo tình trạng sốt với tiếng bíp.</p><p>- Có thể lựa chọn giữa độ C &amp; độ F.</p> | <p><span style="color: rgb(0, 0, 0);">Nhiệt kế đo trán: 01 chiếc</span></p> |  | <p>- Đo nhanh chóng trong 1 giây.</p><p>- Phạm vi đo:</p><p>- Chế độ đo trán: Từ 34.0°C đến 42.2°C (93.2°F–108.0°F).</p><p>- Chế độ đo bề mặt: Từ -22.0°C đến 80°C (-7.6°F–176.0°F).</p><p>- Chế độ đo nhiệt độ phòng: Từ 10°C đến 40°C (50°F–104°F).</p><p>- Điện thế: 3 VDC, 1 pin loại CR2032</p><p>- Tuổi thọ của pin khoảng 2.500 lần đo.</p><p>- Lưu 25 lần đo.</p><p>- Báo tình trạng sốt với tiếng bíp.</p><p>- Có thể lựa chọn giữa độ C &amp; độ F.</p> | [5 empty] | Công ty Cổ phần Thiết bị y tế Việt Gia | 2021-02-25 | Công ty Cổ phần Thiết bị y tế Việt Gia | 2021-02-25
8149 | 4. Thiết bị phòng mổ | Đèn mổ | Đèn mổ treo trần 2 nhánh | Đèn mổ | SL500/700 LED | Advanced Instrumentations, Inc. | Mỹ | Advanced Instrumentations, Inc. | Mỹ | ["2020","2021"] | CÔNG TY TNHH THƯƠNG MẠI VÀ PHÁT TRIỂN CÔNG NGHỆ THÀNH AN | Mỹ | Nhóm null |  |  | 700000000 | t | Cái | true | 2021-02-19 | 2021-12-31 | <p class="ql-align-justify"><br></p><p class="ql-align-justify"><br></p><p class="ql-align-justify"><br></p><p class="ql-align-justify"><br></p><p class="ql-align-justify"><br></p><p class="ql-align-justify"><strong style="color: blue;">&nbsp;&nbsp;&nbsp;&nbsp;&nbsp;&nbsp;&nbsp;&nbsp;&nbsp;&nbsp;&nbsp;&nbsp;&nbsp;&nbsp;&nbsp;&nbsp;&nbsp;&nbsp;&nbsp;&nbsp;&nbsp;&nbsp;&nbsp;&nbsp;&nbsp;&nbsp;&nbsp;&nbsp;&nbsp;&nbsp;&nbsp;&nbsp;&nbsp;&nbsp;&nbsp;</strong></p> |  |  |  | <p>Bảo hành: 12 tháng</p> |  |  |  |  | CÔNG TY TNHH THƯƠNG MẠI VÀ PHÁT TRIỂN CÔNG NGHỆ THÀNH AN | 2021-02-19 | CÔNG TY TNHH THƯƠNG MẠI VÀ PHÁT TRIỂN CÔNG NGHỆ THÀNH AN | 2021-06-30
8150 | 4. Thiết bị phòng mổ | Hệ thống/Thiết bị khác | Máy khoan đa năng | Máy khoan mài OSSEODUO dùng cho phẫu thuật Thần kinh - Cột sống | OSSEODUO | Bien-Air Surgery SA | Thụy Sĩ | Bien-Air Surgery SA | Thụy Sĩ | ["2020"] | CÔNG TY TNHH THIẾT BỊ Y TẾ TRÀNG THI | Thụy Sĩ | Nhóm 3 |  |  | 2530000000 | t | Bộ | true | 2021-02-25 | 2022-02-25 | <p class="ql-align-justify"> Năm sản xuất (Máy chính): Năm 2020 trở về sau, mới 100%</p><p class="ql-align-justify"> Nhà sản xuất đạt tiêu chuẩn quản lý chất lượng:&nbsp;ISO 13485 </p><p class="ql-align-justify"> Nguồn cung cấp: 220V; 50Hz.</p><p class="ql-align-justify"> Điều kiện hoạt đông:</p><p class="ql-align-justify"> +&nbsp;&nbsp;&nbsp;&nbsp;&nbsp;&nbsp;&nbsp;Nhiệt độ tối đa: 30 độ C</p><p class="ql-align-justify"> +&nbsp;&nbsp;&nbsp;&nbsp;&nbsp;&nbsp;&nbsp;Độ ẩm tối đa: 80%</p><p class="ql-align-justify"><br></p><p> </p> |  |  |  | <p class="ql-align-justify">-&nbsp;&nbsp;Thiết bị được bảo hành 12 tháng kể từ khi nghiệm thu;</p><p class="ql-align-justify">-&nbsp;&nbsp;Ðịnh kỳ thực hiện bảo trì trong thời gian bảo hành: Bảo trì theo quy định của nhà sản xuất: 6 tháng/ lần</p><p class="ql-align-justify">-&nbsp;&nbsp;Khi có yêu cầu kiểm tra, sửa chữa đột xuất, có khả năng đáp ứng trong vòng: 48 giờ;</p><p class="ql-align-justify">-&nbsp;&nbsp;Nhà cung cấp chịu trách nhiệm lắp đặt, chạy thử, bàn giao và hướng dẫn vận hành cho người sử dụng, hướng dẫn việc bảo quản;</p><p class="ql-align-justify">-&nbsp;&nbsp;Trao đầy đủ tài liệu hướng dẫn sử dụng, hướng dẫn bảo quản bằng tiếng Anh và tiếng Việt.</p> |  |  |  |  | CÔNG TY TNHH THIẾT BỊ Y TẾ TRÀNG THI | 2021-02-25 | CÔNG TY TNHH THIẾT BỊ Y TẾ TRÀNG THI | 2021-02-25
8151 | 4. Thiết bị phòng mổ | Bàn mổ | Bàn mổ chuyên dùng với các thiết bị chẩn đoán hình ảnh | Bàn mổ và phụ kiện | TRIOS | Mizuho Orthopedic Systems, Inc | Mỹ | Mizuho Orthopedic Systems, Inc | Mỹ | ["2019"] | CÔNG TY TNHH THIẾT BỊ Y TẾ TRÀNG THI | Mỹ | Nhóm 3 |  |  | 6000000000 | t | Bộ | true | 2021-02-24 | 2022-02-24 | <p class="ql-align-justify"><span style="color: windowtext;">Năm sản xuất: Năm 2019 trở về sau, mới 100%</span></p><p class="ql-align-justify"><span style="color: windowtext;">Nhà sản xuất đạt tiêu chuẩn quản lý chất lượng:&nbsp;ISO 13485 </span></p><p class="ql-align-justify"><span style="color: windowtext;">Nguồn cung cấp: 220V; 50Hz.</span></p><p class="ql-align-justify"><span style="color: windowtext;">Điều kiện hoạt đông:</span></p><p class="ql-align-justify"><span style="color: windowtext;">+&nbsp;&nbsp;&nbsp;&nbsp;&nbsp;&nbsp;&nbsp;Nhiệt độ tối đa: 30 độ C</span></p><p class="ql-align-justify"><span style="color: windowtext;">+&nbsp;&nbsp;&nbsp;&nbsp;&nbsp;&nbsp;&nbsp;Độ ẩm tối đa: 80%</span></p> |  |  |  | <p class="ql-align-justify">-&nbsp;&nbsp;Thiết bị được bảo hành 12 tháng kể từ khi nghiệm thu;</p><p class="ql-align-justify">-&nbsp;&nbsp;Ðịnh kỳ thực hiện bảo trì trong thời gian bảo hành: Bảo trì theo quy định của nhà sản xuất: 6 tháng/ lần</p><p class="ql-align-justify">-&nbsp;&nbsp;Khi có yêu cầu kiểm tra, sửa chữa đột xuất, có khả năng đáp ứng trong vòng: 48 giờ;</p><p class="ql-align-justify">-&nbsp;&nbsp;Nhà cung cấp chịu trách nhiệm lắp đặt, chạy thử, bàn giao và hướng dẫn vận hành cho người sử dụng, hướng dẫn việc bảo quản;</p><p class="ql-align-justify">-&nbsp;&nbsp;Trao đầy đủ tài liệu hướng dẫn sử dụng, hướng dẫn bảo quản bằng tiếng Anh và tiếng Việt.</p> |  |  |  |  | CÔNG TY TNHH THIẾT BỊ Y TẾ TRÀNG THI | 2021-02-24 | CÔNG TY TNHH THIẾT BỊ Y TẾ TRÀNG THI | 2021-02-26
8152 | 4. Thiết bị phòng mổ | Bàn mổ | Bàn mổ đa năng | Bàn mổ | OT-400 | Advanced Instrumentations, Inc. | Mỹ | Advanced Instrumentations, Inc. | Mỹ | ["2020","2021"] | CÔNG TY TNHH THƯƠNG MẠI VÀ PHÁT TRIỂN CÔNG NGHỆ THÀNH AN | Mỹ | Nhóm 3 |  |  | 510000000 | t | Cái | true | 2021-02-19 | 2021-12-31 | <p class="ql-align-justify"><br></p> | <p class="ql-align-justify"><br></p><p class="ql-align-justify"><br></p><p class="ql-align-justify"><br></p><p class="ql-align-justify"><br></p><p class="ql-align-justify"><br></p><p class="ql-align-justify"><strong style="color: blue;">&nbsp;&nbsp;&nbsp;&nbsp;&nbsp;&nbsp;&nbsp;&nbsp;&nbsp;&nbsp;&nbsp;&nbsp;&nbsp;&nbsp;&nbsp;&nbsp;&nbsp;&nbsp;&nbsp;&nbsp;&nbsp;&nbsp;&nbsp;&nbsp;&nbsp;&nbsp;&nbsp;&nbsp;&nbsp;&nbsp;&nbsp;&nbsp;&nbsp;&nbsp;&nbsp;</strong></p> |  |  | <p>Bảo hành: 12 tháng</p> |  |  |  |  | CÔNG TY TNHH THƯƠNG MẠI VÀ PHÁT TRIỂN CÔNG NGHỆ THÀNH AN | 2021-02-19 | CÔNG TY TNHH THƯƠNG MẠI VÀ PHÁT TRIỂN CÔNG NGHỆ THÀNH AN | 2021-06-30
8153 | 1. Thiết bị chẩn đoán hình ảnh | Máy X Quang | Máy X quang cố định | Hệ thống X-quang kỹ thuật số DRX Ascend (kèm 2 tấm cảm biến DRX Plus 3543 GOS) | DRX Ascend System | Rayco (Shanghai) Medical Products Company Limited | Trung Quốc | Carestream Health, Inc. | Mỹ |  | Công ty TNHH Kinh doanh Thiết bị y tế An Phát | Trung Quốc | Nhóm null |  |  | 5000000000 | t | Hệ thống | true | 2021-05-27 | 2021-12-31 | <p class="ql-align-center"><strong>Hệ thống X-quang kỹ thuật số DRX Ascend</strong></p><p class="ql-align-center">(kèm 2 tấm cảm biến DRX Plus 3543 GOS)</p><p>- Model: DRX Ascend</p><p>- Hãng sản xuất: Rayco (Shanghai)-&nbsp;Trung Quốc</p><p>- Hãng chủ sở hữu: Carestream Health - Mỹ</p><p>- Tiêu chuẩn chất lượng: ISO, CE, FDA, FSC France</p><p>- Mới 100%</p> | <p>Cấu hình cơ bản bao gồm: Máy chính kèm</p><p>02 tấm cảm biến DRX Plus 3543 GOS, và phụ kiện đòng bộ đi kèm.</p> | [7 empty] | Công ty TNHH Kinh doanh Thiết bị y tế An Phát | 2021-05-27 | Công ty TNHH Kinh doanh Thiết bị y tế An Phát | 2021-07-08
8154 | 7. Thiết bị chuyên khoa xét nghiệm | Hệ thống/ Thiết bị khác | Tủ thao tác PCR | TỦ THAO TÁC PCR | PCR12 | Công Ty CP Khoa Học Kỹ Thuật Phượng Hải | Việt Nam | Công Ty CP Khoa Học Kỹ Thuật Phượng Hải | Việt Nam | ["2021"] | Công ty Cổ phần KHKT Phượng Hải | Việt Nam | Nhóm 6 |  |  | 40000000 | t | Cái | false | 2020-12-15 | 2021-12-15 | <p>Tủ thao tác PCR là loại tủ chuyên dụng để dùng cho quá trình thao tác và phân tích DNA và RNA.</p><p>Tủ Thao Tác PCR là Tủ được thiết kế để bảo vệ người sử dụng và giảm thiểu sự nhiễm chéo giữa các mẫu hoặc giữa các thí nghiệm trong quá trình làm PCR.</p> | <p>Máy chính và phụ kiện đi kèm.</p> |  | <p>- Là loại tủ chuyên dụng để dùng cho quá trình thao tác và phân tích DNA và RNA</p><p>- Kích thước ngoài: 1300 x 770 x 1250mm</p><p>- Kích thước trong: 1240 x 700 x 690mm</p><p>- Thể tích buồng thao tác: 0.6 m3</p><p>- Cường độ ánh sáng lớn hơn: 975lux</p><p>- Đèn UV bước sóng 253.7nm, 15W</p><p>- Bộ điều khiển vi xử lý Smart-pHLab: cho phép kiểm tra cài đặt thời gian sử dụng đèn UV, đèn huỳnh quang…</p><p>- Cấu trúc tủ:&nbsp;khung làm bằng thép hộp sơn tĩnh tiện và phủ lớp sơn màu trắng</p><p>- Bề mặt làm việc bằng thép không rỉ SUS 304. dày 1.2mm</p><p>- Điện sử dụng: 220V/50Hz</p><p class="ql-align-justify"><strong>Phụ kiện:</strong></p><p class="ql-align-justify"><strong>Chân để tủ có 04 bánh xe </strong></p><p class="ql-align-justify">- Kích thước: 1400x685x700mm</p><p class="ql-align-justify">- Khung bằng thép sơn tĩnh điện</p><p class="ql-align-justify">- Có bánh xe di chuyển được</p><p><strong>Mọi thông tin chi tiết vui lòng xin liên hệ:</strong></p><p>Công ty Cổ phần KHKT Phượng Hải</p><p><strong>Email:</strong> info@phuonghai.com</p><p><strong>Hotline:</strong> 0917.647.887</p> | [5 empty] | Công ty Cổ phần Khoa học Kỹ thuật Phượng Hải | 2020-12-15 | Công ty Cổ phần Khoa học Kỹ thuật Phượng Hải | 2021-07-13
8155 | 4. Thiết bị phòng mổ | Bàn mổ | Bàn mổ thần kinh sọ não | Hệ thống khung cố định đầu | MAYFIELD | Integra LifeSciences Corporation | Mỹ | Integra LifeSciences Corporation | Mỹ | ["2020"] | CÔNG TY TNHH THIẾT BỊ Y TẾ TRÀNG THI | Mỹ | Nhóm 1 |  |  | 900000000 | t | Bộ | true | 2021-02-26 | 2022-02-26 | <p class="ql-align-justify"><span style="color: windowtext;">Năm sản xuất: Năm 2019 trở về sau, mới 100%</span></p><p class="ql-align-justify"><span style="color: windowtext;">Nhà sản xuất đạt tiêu chuẩn quản lý chất lượng:&nbsp;ISO 13485 </span></p><p class="ql-align-justify"><span style="color: windowtext;">Điều kiện hoạt đông:</span></p><p class="ql-align-justify"><span style="color: windowtext;">+&nbsp;&nbsp;&nbsp;&nbsp;&nbsp;&nbsp;&nbsp;Nhiệt độ tối đa: 30 độ C</span></p><p class="ql-align-justify"><span style="color: windowtext;">+&nbsp;&nbsp;&nbsp;&nbsp;&nbsp;&nbsp;&nbsp;Độ ẩm tối đa: 80%</span></p><p><br></p> |  |  |  | <p class="ql-align-justify">-&nbsp;&nbsp;Thiết bị được bảo hành 12 tháng kể từ khi nghiệm thu;</p><p class="ql-align-justify">-&nbsp;&nbsp;Ðịnh kỳ thực hiện bảo trì trong thời gian bảo hành: Bảo trì theo quy định của nhà sản xuất: 6 tháng/ lần</p><p class="ql-align-justify">-&nbsp;&nbsp;Khi có yêu cầu kiểm tra, sửa chữa đột xuất, có khả năng đáp ứng trong vòng: 48 giờ;</p><p class="ql-align-justify">-&nbsp;&nbsp;Nhà cung cấp chịu trách nhiệm lắp đặt, chạy thử, bàn giao và hướng dẫn vận hành cho người sử dụng, hướng dẫn việc bảo quản;</p><p class="ql-align-justify">-&nbsp;&nbsp;Trao đầy đủ tài liệu hướng dẫn sử dụng, hướng dẫn bảo quản bằng tiếng Anh và tiếng Việt.</p> |  |  |  |  | CÔNG TY TNHH THIẾT BỊ Y TẾ TRÀNG THI | 2021-02-26 | CÔNG TY TNHH THIẾT BỊ Y TẾ TRÀNG THI | 2021-02-26
8156 | 8. Thiết bị kiểm soát nhiễm khuẩn | Máy rửa, khử khuẩn dụng cụ | Máy rửa, khử khuẩn dụng cụ | MÁY RỬA KHỬ KHUẨN 2 CỬA 420 LÍT | MD15 | SMS Sp. z o.o. | Italy | Smeg S.p.A | Italy | ["2021"] | Công ty TNHH Dịch vụ tổng hợp Hoàng Long | Ba Lan | Nhóm 2 |  |  | 3255000000 | t | Chiếc | true | 2021-06-04 | 2021-12-31 | <p><strong style="color: rgb(0, 0, 0); background-color: transparent;">Model: MD15</strong></p><ul><li><em style="background-color: transparent;">Hãng sản xuất: SMS/SMEG</em></li><li><em style="background-color: transparent;">Xuất xứ: Ý</em></li><li><em style="background-color: transparent;">Máy mới 100%, sản xuất năm 2021</em></li></ul> | <p><strong style="background-color: transparent; color: rgb(0, 0, 0);"><em>Cấu hình 1 bộ bao gồm:</em></strong></p><ol><li><em style="background-color: transparent;">Máy chính: 01 cái</em></li><li><em style="background-color: transparent;">Xe đẩy nạp/dỡ đồ: 02 cái</em></li><li><em style="background-color: transparent;">Giá để đồ rửa 5 tầng: 01 cái</em></li><li><em style="background-color: transparent;">Bộ khay, giỏ đựng dụng cụ: 10 cái</em></li><li><em style="background-color: transparent;">Hướng dẫn sử dụng tiếng Anh, Việt: 01 bộ</em></li></ol><p><br></p> |  | <p><span style="background-color: transparent; color: rgb(0, 0, 0);">Yêu cầu kỹ thuật chung</span></p><p><span style="background-color: transparent; color: rgb(0, 0, 0);">- Thiết bị: Mới 100%</span></p><p><span style="background-color: transparent; color: rgb(0, 0, 0);">- Năm sản xuất: Năm 2020 trở đi</span></p><p><span style="background-color: transparent; color: rgb(0, 0, 0);">- Đạt tiêu chuẩn chất lượng quốc tế: ISO 9001, ISO 13485 hoặc tương đương</span></p><p><span style="background-color: transparent; color: rgb(0, 0, 0);">- Nguồn điện sử dụng: ~400V 3 pha / 50 Hz</span></p><p><br></p> | [5 empty] | Công ty TNHH Dịch vụ tổng hợp Hoàng Long | 2021-06-04 | Công ty TNHH Dịch vụ tổng hợp Hoàng Long | 2021-06-22
8157 | 11. Thiết bị nội soi chẩn đoán | Nội soi chẩn đoán | Hệ thống nội soi tai mũi họng | Hệ thống nội soi tai mũi họng | XVS3 | Chammed Co. Ltd. | Hàn Quốc | Chammed Co. Ltd. | Hàn Quốc | ["2021"] | CÔNG TY TNHH THƯƠNG MẠI VÀ DỊCH VỤ THIẾT BỊ VẬT TƯ VIỆT TIẾN | Hàn Quốc | Nhóm 6 |  |  | 380000000 | t | Hệ thống | true | 2021-03-19 | 2021-12-31 | <p>MÁY NỘI SOI TAI MŨI HỌNG</p><p>Model: XVS3</p><p>Hãng sản xuất: CHAMMED</p><p>Xuất xứ: Hàn Quốc</p> | <p>Dây nguồn: 01 chiếc</p><p>- Dây tín hiệu: 01 chiếc</p><p>- Dây dẫn sáng: 01 chiếc</p><p>- CCD camera: 01 chiếc</p><p>- Ống kính chuyển đổi: 01 chiếc</p><p>- Màn hình LCD: 01 chiếc</p><p>- Xe đẩy: 01 chiếc</p><p>- Công tắc chân: 01 chiếc</p><p>- Ống soi 0°: Đường kính 4mm, dài 175 mm: 01 chiếc</p><p>- Ống soi 70°: Đường kính 6mm, dài 185mm: 01 chiếc</p> | <p>Dây nguồn: 01 chiếc</p><p>- Dây tín hiệu: 01 chiếc</p><p>- Dây dẫn sáng: 01 chiếc</p><p>- CCD camera: 01 chiếc</p><p>- Ống kính chuyển đổi: 01 chiếc</p><p>- Màn hình LCD: 01 chiếc</p><p>- Xe đẩy: 01 chiếc</p><p>- Công tắc chân: 01 chiếc</p><p>- Ống soi 0°: Đường kính 4mm, dài 175 mm: 01 chiếc</p><p>- Ống soi 0°: Đường kính 2.7 mm, dài 90 mm: 01 chiếc</p><p>- Ống soi 70°: Đường kính 6mm, dài 185mm: 01 chiếc</p><p>Ống soi 70°: Đường kính 4 mm, dài 185mm: 01 chiếc</p> | <p>Thông số kỹ thuật:</p><p>- Cảm biến hình ảnh: 1/3” CCD</p><p>- Độ phân giải của ảnh: NTSC (768x494), PAL (752 x 582)</p><p>- Tỷ lệ khung hình: 25/30fps@D1</p><p>- Loại đầu: Dạng súng</p><p>- Nguồn sáng: LED, có 01 cổng</p><p>- Nhiệt độ màu: 6.500K</p><p>- Tuổi thọ bóng đèn: 30.000 giờ</p><p>- Các chế độ lưu ảnh : 1 ảnh , 2 ảnh,4 ảnh</p><p>- Điện năng tiêu thụ: 200VA</p><p>- Nguồn điện: AC 220V, 50/60Hz</p> |  |  | ống soi |  |  | CÔNG TY TNHH THƯƠNG MẠI VÀ DỊCH VỤ THIẾT BỊ VẬT TƯ VIỆT TIẾN | 2021-03-19 | CÔNG TY TNHH THƯƠNG MẠI VÀ DỊCH VỤ THIẾT BỊ VẬT TƯ VIỆT TIẾN | 2021-03-19
8158 | 4. Thiết bị phòng mổ | Dao mổ | Dao mổ Laser | HỆ THỐNG PHẪU THUẬT LASER CO2 | Cosmo Pulse 25 | Choyang Medical Industry Ltd | Hàn Quốc | Choyang Medical Industry Ltd | Hàn Quốc | ["2021"] | Công Ty Cổ Phần Kỹ Thuật MSD | Hàn Quốc | Nhóm 6 |  |  | 287000000 | t | Hệ thống | true | 2021-03-03 | 2021-12-31 | <p class="ql-align-center"><strong>HỆ THỐNG PHẪU THUẬT LASER CO2</strong></p><p><br></p> | <ul><li class="ql-align-justify">Thân máy chính: 01 cái</li><li class="ql-align-justify">Bộ phụ kiện tiêu chuẩn theo máy chính: 01 bộ </li><li class="ql-align-justify">Bộ tài liệu hướng dẫn sử dụng, bảo trì máy: 01 bộ</li></ul> | <p class="ql-align-justify"><br></p> | <ul><li class="ql-align-justify">Loại Laser: Laser CO2 khép kín (sealed-off CO2 laser)</li><li class="ql-align-justify">Độ dài bước sóng: 10.600nm</li><li class="ql-align-justify">Chùm tia: 635nm, điều chỉnh chuyên sâu </li><li class="ql-align-justify">Năng lượng tiếp xúc mô: </li></ul><p class="ql-align-justify">+&nbsp;&nbsp;&nbsp;&nbsp;&nbsp;&nbsp;&nbsp;Xung liên tục: 1 đến 25W</p><p class="ql-align-justify">+&nbsp;&nbsp;&nbsp;&nbsp;&nbsp;&nbsp;&nbsp;Xung siêu năng lượng Super pulse: 0.5 đến 5W</p><ul><li class="ql-align-justify">Khoảng thời gian: 0.01 đến 1 giây mở/ tắt tại mỗi bước điều chỉnh</li><li class="ql-align-justify">Thiết bị ứng dụng loại bỏ các tổn thương ác tính, khối u và sẹo</li><li class="ql-align-justify">Loại bỏ nốt ruồi </li><li class="ql-align-justify">Ứng dụng trong phẫu thuật </li><li class="ql-align-justify">Hệ thống tản nhiệt: Tản nhiệt bằng nước với bản mạch khép kín</li><li class="ql-align-justify">Kích thước: 400(W)x460(D)x 960 (H)</li><li class="ql-align-justify">Trọng lượng: 45kg</li></ul><p><br></p> | [5 empty] | Công Ty Cổ Phần Kỹ Thuật MSD | 2021-03-03 | Công Ty Cổ Phần Kỹ Thuật MSD | 2021-03-03
8159 | 12. Thiết bị phục hồi chức năng - Vật lý trị liệu | Thiết bị phục hồi chức năng | Thiết bị tập phục hồi chức năng | Thiết bị tập vận động thụ động cho chi dưới | FISIOTEK 3000E | Rimec s.r.l | Italy | Rimec s.r.l | Italy | ["2021"] | Công ty TNHH thương mại và dịch vụ Hải Minh | Italy | Nhóm 3 |  |  | 278000000 | t | Bộ | true | 2021-06-22 | 2021-09-30 | <p><strong>Hệ thống tập vận động thụ động cho khớp gối và hông</strong></p><p><strong>Model: FISIOTEK 3000E</strong></p><p><strong>Hãng: Rimec</strong></p><p><strong>Xuất xứ: Ý</strong></p> | <p>Máy chính&nbsp;&nbsp;&nbsp;&nbsp;&nbsp;&nbsp;&nbsp;&nbsp;&nbsp;&nbsp;&nbsp;&nbsp;&nbsp;&nbsp;&nbsp;: 01 cái</p><p>Dây nguồn&nbsp;&nbsp;&nbsp;&nbsp;&nbsp;&nbsp;&nbsp;&nbsp;&nbsp;&nbsp;&nbsp;&nbsp;&nbsp;: 01 chiếc</p><p>Đỡ chân&nbsp;&nbsp;&nbsp;&nbsp;&nbsp;&nbsp;&nbsp;&nbsp;&nbsp;&nbsp;&nbsp;&nbsp;&nbsp;&nbsp;&nbsp;&nbsp;&nbsp;: 01 bộ</p><p>Hướng dẫn sử dụng&nbsp;: 01 Bộ</p> |  | <p>Tập vận động cho khớp hông và khớp gối: Có</p><p>Điện áp nguồn: 85÷ 260V – 50 ÷ 60Hz</p><p>Lặp đến giới hạn gấp: có</p><p>Lặp đến giới hạn duỗi: có</p><p>Tiêu chuẩn an toàn điện: lớp I B Tiêu chuẩn EN 60601-1</p><p>Tương thích điện: Nhóm 1 lớp B tiêu chuẩn EN 606601-1-2</p><p>Tiêu chuẩn EEC Dir. 93/42: lớp IIa</p><p>Kích thước 105x40x37cm</p><p>Trọng lượng: 13,5Kg</p> | [5 empty] | Công ty TNHH thương mại và dịch vụ Hải Minh | 2021-06-22 | Công ty TNHH thương mại và dịch vụ Hải Minh | 2021-06-22
8160 | 4. Thiết bị phòng mổ | Hệ thống/Thiết bị khác | Bộ dụng cụ phẫu thuật | Kẹp mạch máu | FB727R | B. Braun Medical Industries Sdn. Bhd | Malaysia | Aesculap AG | Đức |  | CÔNG TY TNHH B. BRAUN VIỆT NAM | Malaysia | Nhóm 2 |  |  | 13290100 | t | Cây | true | 2021-07-04 | 2021-12-31 | <p>HÀNG MỚI 100%</p><p>Kẹp mạch máu không chấn thương Derra-Cooley Atraumata, dùng cho trẻ em, cong, ngàm có răng Cooley, dài 175mm, ngàm dài 80mm, rộng 27mm</p> | <p>THEO CATALOGUE</p> |  | <p>Kẹp mạch máu</p> | [5 empty] | CÔNG TY TNHH B. BRAUN VIỆT NAM | 2021-07-13 | CÔNG TY TNHH B. BRAUN VIỆT NAM | 2021-07-13
8161 | 2. Thiết bị hồi sức cấp cứu | Máy theo dõi bệnh nhân | Máy đo nồng độ bão hòa oxy | Máy đo nồng độ oxy trong máu | PO-100B | Advanced Instrumentations, Inc. | Mỹ | Advanced Instrumentations, Inc. | Mỹ | ["2020","2021"] | CÔNG TY TNHH THƯƠNG MẠI VÀ PHÁT TRIỂN CÔNG NGHỆ THÀNH AN | Mỹ | Nhóm 3 |  |  | 28500000 | t | Cái | true | 2021-01-14 | 2021-12-31 | <p>MÁY NỒNG ĐỘ OXY TRONG MÁU (LOẠI CẦM TAY)</p><p>Model : PO-100B</p><p>Hãng sản xuất : Advanced Instrumentations, Inc. – Mỹ</p><p>Xuất xứ: Mỹ</p><p>Chất lượng hàng : Mới 100%, sản xuất năm 2020 trở về sau.</p><p>Đạt tiêu chuẩn chất lượng ISO 13485, FDA</p> | <p>- Máy chính: 01 chiếc</p><p>- Bộ sạc: 01 chiếc</p><p>- Kẹp Sensor đo cho người lớn: 01 chiếc</p> |  | <p class="ql-align-justify">-&nbsp;Màn hình LCD với điều khiển đèn nền</p><p class="ql-align-justify">-&nbsp;Phù hợp cho bệnh nhân người lớn, trẻ em và trẻ sơ sinh</p><p class="ql-align-justify">-&nbsp;Đồng hồ thời gian thực</p><p class="ql-align-justify">-&nbsp;&nbsp;Dung lượng lưu trữ dữ liệu lớn</p><p class="ql-align-justify">-&nbsp;Thông tin dạng đồ thị và số</p><p class="ql-align-justify">-&nbsp;Truyền dữ liệu đến PC</p><p class="ql-align-justify">-&nbsp;Dữ liệu bệnh nhân ID-No (100 bệnh nhân)</p><p class="ql-align-justify">-&nbsp;Hệ thống báo động toàn diện</p><p class="ql-align-justify">-&nbsp;Âm lượng xung và báo động</p><p class="ql-align-justify">-&nbsp;Độ nhạy có thể được lựa chọn</p><p class="ql-align-justify">-&nbsp;Bão hòa oxy động mạch (SpO2)</p> | [5 empty] | CÔNG TY TNHH THƯƠNG MẠI VÀ PHÁT TRIỂN CÔNG NGHỆ THÀNH AN | 2021-01-14 | CÔNG TY TNHH THƯƠNG MẠI VÀ PHÁT TRIỂN CÔNG NGHỆ THÀNH AN | 2021-06-30
8162 | 12. Thiết bị phục hồi chức năng - Vật lý trị liệu | Thiết bị phục hồi chức năng | Thiết bị tập phục hồi chức năng | XE ĐẠP TẬP | ERGOSELECT 100 | Ergoline GmbH | Đức | Ergoline GmbH | Đức |  | CÔNG TY CỔ PHẦN CÔNG NGHỆ HADIMED |  | Nhóm null |  |  | 350000000 | t | Bộ | true | 2021-07-01 | 2022-07-01 | <p>- Thiết bị mới 100%</p><p>- Đạt tiêu chuẩn chất lượng: ISO 13485, CE</p> | <p>Máy chính&nbsp;: 01 cái</p><p>Tài liệu HDSD&nbsp;: 01 quyển</p> |  | <p><strong>III. Thông số kỹ thuật</strong></p><p>Hệ thống phanh: phanh dòng điện xoáy được điều khiển bằng vi xử lý</p><p>Tải: 6 - 999 Watt, không phụ thuộc vào tốc độ</p><p>Độ chính xác: theo DIN VDE 0750-238</p><p>Dải tốc độ: 30-130 vòng / phút</p><p>Điều chỉnh tay lái: độ nghiêng 360 °</p><p>Điều chỉnh chiều cao yên: cơ liên tục</p><p>Chiều cao của bệnh nhân: xấp xỉ. 120 cm - 210 cm</p><p>Cân nặng của bệnh nhân (tối đa): 160 kg</p><p><strong>Bảng điều khiển</strong></p><p>Màn hình hiển thị / hiển thị bệnh nhân: tải, vòng / phút, tốc độ, thời gian, huyết áp, , nhịp tim (LCD) / rpm (LED)</p><p>Bàn phím: bàn phím màng</p><p><strong>Các giao thức tập </strong></p><p>Người dùng có thể lập trình: 10</p><p>Các giao thức gia tăng cố định (WHO, Hollmann, v.v.): 5</p><p>Kiểm soát tải bằng tay: Có</p><p><strong>Giao diện</strong>: Kỹ thuật số (RS-232, USB)</p><p><strong>Kích thước và trọng lượng</strong></p><p>Chiều dài: 90 cm </p><p>Chiều rộng: 42 cm (Chiều rộng tay lái xấp xỉ 53,5 cm) </p><p>Cao: 135 cm </p><p>Trọng lượng xấp xỉ. 74,5 kg </p><p><strong>Điều khoản khác</strong></p><p>Nguồn: tối đa 100 - 240 V / 50 - 60 Hz / 100 VA.</p><p><strong>&nbsp;IV. Thông tin khác</strong></p><p>- Bảo hành thiết bị: 12 tháng theo tiêu chuẩn của nhà sản xuất.</p><p>- Cung cấp vật tư tiêu hao, phụ tùng thay thế trong 05 năm sau khi hết hạn bảo hành.</p><p>- Đào tạo, hướng dẫn sử dụng, vận hành, sửa chữa nhỏ thiết bị tại đơn vị sử dụng.</p><p>- Cung cấp tài liệu hướng dẫn sử dụng, bảo trì chi tiết (Tiếng Anh + Tiếng Việt)</p><p>- Cung cấp CO, CQ</p> | [5 empty] | CÔNG TY CỔ PHẦN CÔNG NGHỆ HADIMED | 2021-07-01 | CÔNG TY CỔ PHẦN CÔNG NGHỆ HADIMED | 2021-07-01
8163 | 10. Thiết bị thăm dò chức năng | Máy điện tim | Máy điện tim | Máy điện tim 3 kênh | EC3T 01 RD/1 | Research and Production Company “Monitor” Limited | Nga | Research and Production Company “Monitor” Limited | Nga |  | CÔNG TY CỔ PHẦN CÔNG NGHỆ AN PHÚC |  | Nhóm null |  |  | 40000000 | t | Chiếc | true | 2021-06-22 | 2022-06-22 | <p>·&nbsp;&nbsp;&nbsp;&nbsp;&nbsp;&nbsp;&nbsp;&nbsp;Model: EC3T 01 RD/1</p><p>·&nbsp;&nbsp;&nbsp;&nbsp;&nbsp;&nbsp;&nbsp;&nbsp;Hãng sản xuất: Monitor – Nga</p><p>·&nbsp;&nbsp;&nbsp;&nbsp;&nbsp;&nbsp;&nbsp;&nbsp;Xuất sứ: Nga</p> | <p>·&nbsp;&nbsp;&nbsp;&nbsp;&nbsp;&nbsp;&nbsp;&nbsp;Máy chính màn hình màu 3.5 inch: 01 cái</p><p>·&nbsp;&nbsp;&nbsp;&nbsp;&nbsp;&nbsp;&nbsp;&nbsp;Bộ cáp đo điện tim: 01 bộ</p><p>·&nbsp;&nbsp;&nbsp;&nbsp;&nbsp;&nbsp;&nbsp;&nbsp;Giấy in: 01 cuộn</p><p>·&nbsp;&nbsp;&nbsp;&nbsp;&nbsp;&nbsp;&nbsp;&nbsp;Gel ECG: 01 lọ</p><p><br></p> | [7 empty] | CÔNG TY CỔ PHẦN CÔNG NGHỆ AN PHÚC | 2021-06-22 | CÔNG TY CỔ PHẦN CÔNG NGHỆ AN PHÚC | 2021-06-22
8164 | 1. Thiết bị chẩn đoán hình ảnh | Máy siêu âm | Máy siêu âm chẩn đoán Doppler màu | MÁY SIÊU ÂM TỔNG QUÁT ĐÀN HỒI ĐỊNH LƯỢNG MÔ | RS80 EVO | Samsung Medison Co., Ltd. | Hàn Quốc | Samsung Medison Co., Ltd. | Hàn Quốc | ["2020","2021"] | CÔNG TY TNHH KIM AN THÀNH |  | Nhóm 4 |  |  | 3500000000 | t | Chiếc | true | 2020-11-02 | 2021-12-31 | <p>Máy siêu âm đàn hồi định lượng mô dùng trong chẩn đoán tổng quát</p> | <ul> <li>Máy chính</li> <li>Màn hình hiển thị</li> <li>Màn hình cảm ứng</li> <li>Đầu dò 2D Convex</li> <li>Đầu dò 2D Linear</li> <li>Chương trình siêu âm đàn hồi định lượng mô gan</li> <li>Chương trình định lượng tuyến giáp, tuyến vú</li> <li>Chương trình Doppler màu, Doppler năng lượng, Doppler Xung</li> </ul> | <ol> <li>Đầu dò 3D Transvaginal: 350.000.000 VNĐ</li> <li>Đầu dò 2D Phased array (siêu âm tim): 200.000.000 VNĐ</li> <li>Đầu dò 3D Linear: 300.000.000VNĐ</li> <li>Đầu dò 2D Transvaginal: 250.000.000VNĐ</li> <li>Chương trình siêu âm tim: 200.000.000 VNĐ</li> <li>Chương trình Doppler liên tục (CW): 100.000.000 VNĐ</li> <li>Chương trình siêu âm đàn hồi (Elastoscan): 100.000.000 VNĐ</li> <li>Chương trình siêu âm đàn hồi tuyến vú (E-Breast): 100.000.000VNĐ</li> <li>Chương trình siêu âm đàn hồi tuyến giáp (E-Thyroid): 100.000.000VNĐ</li> <li>Chương trình siêu âm sức căng cơ tim (Strain): 100.000.000 VNĐ</li> <li>Chương trình siêu âm tim gắng sức (STRESS): 100.000.000 VNĐ</li> <li>Chương trình siêu âm toàn cảnh (Panoramic): 50.000.000 VNĐ</li> <li>Chương trình kết nối (DICOM): 50.000.000 VNĐ</li> <li>Chương trình siêu âm cắt lớp (3D XI): 100.000.000 VNĐ</li> <li>Chương trình khảo sát tim thai 4 chiều (XI STIC): 200.000.000 VNĐ</li> <li>Chương trình siêu âm 5D (5D NT; 5D Follicle): 300.000.000 VNĐ</li> <li>Chương trình sieu âm 5D tim màu (5D Heart Color): 300.000.000 VNĐ</li> <li>Chương trình đo độ dầy thành mạch (Auto IMT): 100.000.000 VNĐ</li> <li>Chương trình đánh giá khối u tuyến vú (S-Detect for Breast): 300.000.000 VNĐ</li> <li>Chương trình đánh giá khối u tuyến giáp (S-Detect for Thyroid): 300.000.000 VNĐ</li> <li>Chương trình Dioppler vi mạch (MV Flow): 200.000.000 VNĐ</li> <li>Chương Trình Doppler màu 3D (Lumi Flow): 180.000.000 VNĐ</li> </ol> | <ul> <li>Hệ thống máy chính</li> <li>Màn hình LED 23”</li> <li>Màn hình cảm ứng Touch Sreen LED 13”&nbsp;</li> <li>4 ổ cắm đầu dò hoạt động đồng thời</li> <li>Đầu dò tổng quát Convex (CA1-7A) tần số 1MHz – 7MHz, 160 chấn tử, loại đầu dò đơn tinh thể S-vue</li> <li>Chương trình siêu âm bụng tổng quát, tim, mạch máu, mô mềm, phần nông, tuyến giáp, tuyến vú, cơ xương khớp, sản phụ khoa</li> <li>Hình ảnh Harmonic, hình ảnh tăng cường phân giải động ClearVision, hình ảnh phức hợp điểm MultiVision</li> <li>Doppler màu, Doppler năng lượng, Doppler xung, Doppler liên tục, Doppler dòng màu S-Flow</li> <li>Doppler vi mạch MV Flow trên đầu dò Convex CA1-7A và đầu dò Linear L3-12A</li> <li>Chương trình siêu âm đàn hồi định lượng 2D Shearwave ứng dụng siêu âm đàn hồi mô gan trên đầu dò Convex CA1-7A</li> <li>Chương trình siêu âm đàn hồi định lượng 2D Shearwave ứng dụng siêu âm đàn hồi mô tuyến vú, tuyến giáp trên đầu dò Linear LA2-9A</li> <li>Hệ thống quản lý dữ liệu siêu âm</li> <li>Ổ đĩa 512GB</li> <li>Phụ kiện theo máy</li> </ul> | [5 empty] | CÔNG TY TNHH KIM AN THÀNH | 2020-11-02 | CÔNG TY TNHH KIM AN THÀNH | 2021-03-29
8165 | 4. Thiết bị phòng mổ | Hệ thống/Thiết bị khác | Bộ dụng cụ phẫu thuật | Kẹp phẫu thuật | EF030R | B. Braun Medical Industries Sdn. Bhd | Malaysia | Aesculap AG | Đức |  | CÔNG TY TNHH B. BRAUN VIỆT NAM | Malaysia | Nhóm 2 |  |  | 7112900 | t | Cây | true | 2021-04-13 | 2021-12-31 | <p>HÀNG MỚI 100%</p><p>Kẹp cuống thận Herrick, cong, dài 225mm</p> | <p>THEO CATALOGUE</p> |  | <p>Kẹp phẫu thuật Allis</p> | [5 empty] | CÔNG TY TNHH B. BRAUN VIỆT NAM | 2021-07-13 | CÔNG TY TNHH B. BRAUN VIỆT NAM | 2021-07-13
8166 | 2. Thiết bị hồi sức cấp cứu | Máy theo dõi bệnh nhân | Máy đo nồng độ bão hòa oxy | Máy đo nồng độ oxy trong máu | OLV-4201 | Nihon Kohden Corporation | Nhật Bản | Nihon Kohden Corporation | Nhật Bản | ["2021"] | CÔNG TY TNHH THƯƠNG MẠI VÀ DỊCH VỤ NGUYÊN ĐÔ |  | Nhóm 3 |  |  | 120000000 | t | Chiếc | true | 2021-03-10 | 2021-06-30 | <p class="ql-align-justify">Máy đo nồng độ oxy trong máu OLV-4201 là 1 máy monitor gọn nhẹ với màn hình hiển thị 7-inch.</p><p class="ql-align-justify">Máy được thiết kế để người sử dụng có thể trực tiếp chạm vào màn hình từ vị trí vận hành.</p><p class="ql-align-justify">Máy được lắp đặt gần bệnh nhân, hiển thị các tín hiệu sinh tồn của bệnh nhân (SpO<sub>2</sub>, nhịp mạch và chỉ số biên độ xung PI) trên màn hình và tạo ra cảnh báo.</p><p>Monitor có khả năng chống nước để sử dụng bình thường. IPX2 quy định chống lại nước đổ theo đường thẳng khi nghiêng 15<sup>o</sup> và nắp ổ cắm I/O, khe cắm thẻ nhớ SD, nắp cổng USB và nắp pin được gắn chặt vào mỗi đầu nối</p><p class="ql-align-justify">Có thể kết nối trực tiếp với máy in mạng thông qua cổng LAN. Có thể in trên khổ giấy A4</p> | [8 empty] | CÔNG TY TNHH THƯƠNG MẠI VÀ DỊCH VỤ NGUYÊN ĐÔ | 2021-03-10 | CÔNG TY TNHH THƯƠNG MẠI VÀ DỊCH VỤ NGUYÊN ĐÔ | 2021-03-10
8167 | 2. Thiết bị hồi sức cấp cứu | Máy theo dõi bệnh nhân | Hệ thống theo dõi trung tâm | Monitor trung tâm 32 cổng ( 1 trạm trung tâm + 32 monitor 5 thông số XL) | CMS | AXcent medical GmbH | Đức | AXcent medical GmbH | Đức | ["2021"] | CÔNG TY TNHH TƯ VẤN ĐẦU TƯ THƯƠNG MẠI THÀNH PHÁT |  | Nhóm null |  |  | 6500000000 | t | Hệ thống | true | 2021-07-08 | 2022-08-01 | <p><strong>HỆ THỐNG MONITOR THEO DÕI TRUNG TÂM</strong></p><p><strong>MODEL: CMS , SX: AXCENT-ĐỨC</strong></p><ul><li>Cho phép kết nối tới 64 monitor bedside.</li><li>Kết nối bằng dây hoặc không dây.</li><li>Hỗ trợ hiển thị trên 2 màn hình đồng thời.</li><li>Hỗ trợ giao thức HL7 cho kết nối với HIS (hệ thống thông tin bệnh viện).</li><li>Các công cụ phân tích và tính toàn mạnh mẽ.</li><li>Hỗ trợ máy in mạng lade.</li><li>Theo dõi dữ liệu và phân tích dữ liệu.</li><li>Xem lại toàn bộ sóng đồ thị và bảo biểu.</li></ul> | <p><strong>HỆ THỐNG MONITOR THEO DÕI TRUNG TÂM</strong></p><p><strong>MODEL: CMS , SX: AXCENT-ĐỨC</strong></p><p><br></p><ul><li>Màn hình hiển thị 21-24 inch</li><li>Bộ kết nối với 32 máy trạm bao gồm các phụ kiện sau:</li></ul><p>Máy theo dõi bệnh nhân 5 thông số màn hình 15.1 inch: 01 cái</p><p>Bộ đo ECG và RESP: 01 bộ</p><p>Bộ đo SPO2: 01 bộ</p><p>Bộ đo NIBP: 01 bộ</p><p>Bộ đo nhiệt độ: 01 bộ</p> |  | <p><strong>HỆ THỐNG MONITOR THEO DÕI TRUNG TÂM</strong></p><p><strong>MODEL: CMS , SX: AXCENT-ĐỨC</strong></p><ul><li>Cho phép kết nối tới 64 monitor bedside.</li><li>Kết nối bằng dây hoặc không dây.</li><li>Hỗ trợ hiển thị trên 2 màn hình đồng thời.</li><li>Hỗ trợ giao thức HL7 cho kết nối với HIS (hệ thống thông tin bệnh viện).</li><li>Các công cụ phân tích và tính toàn mạnh mẽ.</li><li>Hỗ trợ máy in mạng lade.</li><li>Theo dõi dữ liệu và phân tích dữ liệu.</li><li>Xem lại toàn bộ sóng đồ thị và bảo biểu.</li></ul><p><br></p> | [5 empty] | CÔNG TY TNHH TƯ VẤN ĐẦU TƯ THƯƠNG MẠI THÀNH PHÁT | 2021-07-08 | CÔNG TY TNHH TƯ VẤN ĐẦU TƯ THƯƠNG MẠI THÀNH PHÁT | 2021-07-08
8168 | 8. Thiết bị kiểm soát nhiễm khuẩn | Máy đóng gói, niêm phong túi | Máy đóng gói, niêm phong túi | Máy ép và cắt túi tiệt trùng y tế tự động | PM101 | Pms Tibbi Cihazlar Teknolojsi San. Ve Tic. A.Ş. | Thổ Nhĩ Kỳ | Pms Tibbi Cihazlar Teknolojsi San. Ve Tic. A.Ş. | Thổ Nhĩ Kỳ | ["2020"] | CÔNG TY TNHH THIẾT BỊ Y TẾ TRIỆU KHANG |  | Nhóm 6 |  |  | 205100000 | t | Cái | false | 2021-03-13 | 2021-12-13 | <p>-&nbsp;&nbsp;&nbsp;&nbsp;&nbsp;Hãng sản xuất: <strong>PMS Tip Teknolojileri San. ve.Tic.A.S </strong></p><p>-&nbsp;&nbsp;&nbsp;&nbsp;&nbsp;Nước sản xuất:<strong> Thổ Nhĩ Kỳ</strong></p><p>-&nbsp;&nbsp;&nbsp;&nbsp;&nbsp;Model:<strong> PM101</strong></p><p>-&nbsp;&nbsp;&nbsp;&nbsp;&nbsp;Máy mới 100% đồng bộ</p> | <p>-&nbsp;&nbsp;&nbsp;&nbsp;&nbsp;Máy chính : 01 cái.</p><p>-&nbsp;&nbsp;&nbsp;&nbsp;&nbsp;Dây nguồn: 01 cái</p><p class="ql-align-justify">-&nbsp;&nbsp;&nbsp;&nbsp;&nbsp;Bộ tài liệu hướng dẫn sử dụng, cataloge Tiếng Anh và Tiếng Việt; tài liệu sửa chữa bảo trì tiếng Anh: 01 bộ<span style="color: red;">.</span><strong> </strong></p><p><br></p> |  | <p class="ql-align-justify"><strong><em>+ Máy chính :</em></strong></p><p class="ql-align-justify"><span style="color: black;">1.&nbsp;&nbsp;&nbsp;&nbsp;&nbsp;Bộ điều khiển nhiệt độ: vi xử lý</span></p><p class="ql-align-justify"><span style="color: black;">-&nbsp;&nbsp;&nbsp;&nbsp;&nbsp;&nbsp;&nbsp;Màn hình chính LCD thể hiện thông tin và các thông số cài đặt.</span></p><p class="ql-align-justify"><span style="color: black;">-&nbsp;&nbsp;&nbsp;&nbsp;&nbsp;Bàn phím ấn chìm, chống thấm nước, dễ lau chùi và vệ sinh.</span></p><p class="ql-align-justify"><span style="color: black;">2.&nbsp;&nbsp;Nhiệt độ hàn ép: từ 50:220</span><sup style="color: black;">0</sup><span style="color: black;">C, dao động&nbsp;nhiệt độ tối đa ± 1</span><sup style="color: black;">o</sup><span style="color: black;">C&nbsp;</span></p><p class="ql-align-justify"><span style="color: black;">3.&nbsp;&nbsp;Tốc độ hàn túi:&nbsp;15 m/phút</span></p><p class="ql-align-justify"><span style="color: black;">4.&nbsp;&nbsp;Có chức năng tự ép cắt tự động</span></p><p class="ql-align-justify"><span style="color: black;">5.&nbsp;Khoảng cách từ mép tới chỗ hàn điều chỉnh từ: 5 tới 30 mm&nbsp;</span></p><p class="ql-align-justify">6.&nbsp;&nbsp;Có điều chỉnh lực ép: 100N</p><p class="ql-align-justify">7.&nbsp;&nbsp;Loại ép: Nhiều đường ép.</p><p class="ql-align-justify">8.&nbsp;Có chức năng cắt riêng biệt chiều dài từ 50 – 1000mm</p><p class="ql-align-justify">9.&nbsp;&nbsp;&nbsp;Bề rộng đường ép: 14mm</p><p class="ql-align-justify">10. Bề rộng ngăn tải tổng cộng : 40cm, nạp được tối đa 3 cuộn túi vào máy với những bề rộng khác nhau.</p><p class="ql-align-justify">11. Điều hỉnh được các thông số nhiệt độ: Áp suất ép, tốc độ ép, nhiệt độ ép.</p><p class="ql-align-justify">12. Năng suất ép, cắt lên tới: 4000 túi/ giờ</p><p class="ql-align-justify">13. Nguồn điện: 100 – 230VAC hoặc 230V, 50/60Hz,(±5%)</p><p class="ql-align-justify">14. <span style="color: black;">Trọng lượng: 38 kg</span></p><p><span style="color: black;">15. Kích thước (DxRxC): 845 x 260 x 210 mm</span></p><p><strong><em>&nbsp;</em></strong></p><p><br></p> | [5 empty] | CÔNG TY TNHH THIẾT BỊ Y TẾ TRIỆU KHANG | 2021-03-13 | CÔNG TY TNHH THIẾT BỊ Y TẾ TRIỆU KHANG | 2021-03-13
8169 | 4. Thiết bị phòng mổ | Hệ thống/Thiết bị khác | Bộ dụng cụ phẫu thuật | Banh phẫu thuật | BT725R | B. Braun Medical Industries Sdn. Bhd | Malaysia | B. Braun Medical Industries Sdn. Bhd | Đức |  | CÔNG TY TNHH B. BRAUN VIỆT NAM | Malaysia | Nhóm 2 |  |  | 8652300 | t | Bộ | true | 2021-04-13 | 2021-12-31 | <p>HÀNG MỚI 100%</p><p>Banh bụng Doyen, dài 280mm, kích thước lưỡi 48 x 135mm</p> | <p>THEO CATALOGUE</p> |  | <p>Banh vết thương US-Army, hai đầu, bộ 2 chiếc</p> | [5 empty] | CÔNG TY TNHH B. BRAUN VIỆT NAM | 2021-07-13 | CÔNG TY TNHH B. BRAUN VIỆT NAM | 2021-07-13
8170 | 2. Thiết bị hồi sức cấp cứu | Máy thở | Máy thở di động người lớn | Máy giúp thở di động | AHP300 | Allied Healthcare Products, Inc. | Mỹ | Allied Healthcare Products, Inc. | Mỹ | ["2020"] | CÔNG TY TNHH THƯƠNG MẠI VÀ PHÁT TRIỂN CÔNG NGHỆ THÀNH AN | Mỹ | Nhóm 3 |  |  | 450000000 | t | Bộ | true | 2020-12-18 | 2021-12-31 | <ul><li class="ql-align-justify">Hỗ trợ thở xâm lấn và không xâm lấn cho bệnh nhân người lớn và trẻ nhỏ.</li></ul><p class="ql-align-justify"><br></p><ul><li class="ql-align-justify">AHP300 cung cấp các tính năng nổi bật phục vụ cho việc vận chuyển bệnh nhân trong bệnh viện và chuyển tuyến bệnh viện.</li></ul> | <p>- Máy chính: 01 chiếc</p><p>- Dây oxy: 01 chiếc</p><p>- Bộ dây thở: 01 bộ</p><p>- Phổi giả: 01 chiếc</p><p>- Phin lọc khuẩn: 01 chiếc</p><p>- Mặt nạ thở: 01 chiếc</p><p>- HDSD tiếng Anh + tiếng Việt: 01 bộ</p> |  | <p>- Thời lượng pin: 7.5 giờ</p><p>- 5 phương thức thông khí</p><p>- Phạm vị sử dụng: bệnh nhân từ 5 kg trở lên</p><p>- Nguồn điện:&nbsp;AC/DC</p><p>- Kích thước: 34 x 13 x 35 cm</p><p>- Trọng lượng: 8.5 kg</p> | [5 empty] | CÔNG TY TNHH THƯƠNG MẠI VÀ PHÁT TRIỂN CÔNG NGHỆ THÀNH AN | 2020-12-18 | CÔNG TY TNHH THƯƠNG MẠI VÀ PHÁT TRIỂN CÔNG NGHỆ THÀNH AN | 2021-06-30
8171 | 1. Thiết bị chẩn đoán hình ảnh | Máy X Quang | Máy X quang cố định | Hệ thống X-quang kỹ thuật số DRX Ascend (kèm 2 tấm cảm biến DRX Plus 3543C CSI) | DRX Ascend System | Rayco (Shanghai) Medical Products Company Limited | Trung Quốc | Carestream Health, Inc. | Mỹ |  | Công ty TNHH Kinh doanh Thiết bị y tế An Phát | Trung Quốc | Nhóm null |  |  | 5300000000 | t | Hệ thống | true | 2021-07-08 | 2021-12-31 | <p class="ql-align-center"><strong>Hệ thống X-quang kỹ thuật số DRX Ascend</strong></p><p class="ql-align-center">(kèm 2 tấm cảm biến DRX Plus 3543 CSI)</p><p>- Model: DRX Ascend</p><p>- Hãng sản xuất: Rayco (Shanghai)-&nbsp;Trung Quốc</p><p>- Hãng chủ sở hữu: Carestream Health - Mỹ</p><p>- Tiêu chuẩn chất lượng: ISO, CE, FDA, FSC France</p><p>- Mới 100%</p> | <p>Cấu hình cơ bản bao gồm: Máy chính kèm</p><p>02 tấm cảm biến DRX Plus 3543 CSI, và phụ kiện đòng bộ đi kèm.</p> | [7 empty] | Công ty TNHH Kinh doanh Thiết bị y tế An Phát | 2021-07-08 | Công ty TNHH Kinh doanh Thiết bị y tế An Phát | 2021-07-08
8172 | 7. Thiết bị chuyên khoa xét nghiệm | Hệ thống/ Thiết bị khác | Tủ nuôi cấy vô trùng | TỦ AN TOÀN SINH HỌC CẤP II XÉT NGHIỆM COVID - 19 | BLB12S | Công Ty CP Khoa Học Kỹ Thuật Phượng Hải | Việt Nam | Công Ty CP Khoa Học Kỹ Thuật Phượng Hải | Việt Nam | ["2021"] | Công ty Cổ phần KHKT Phượng Hải |  | Nhóm null |  |  | 152000000 | t | Cái | false | 2021-07-13 | 2022-07-13 | <p class="ql-align-justify"><span style="color: rgb(51, 51, 51);">- Tủ An Toàn Sinh Học Cấp 2 BestLab do Phượng Hải sản xuất với chức năng bảo vệ sản phẩm/vật mẫu, người sử dụng và môi trường.</span></p><p class="ql-align-justify"><span style="color: rgb(51, 51, 51);">- Được sản xuất bởi Công ty Cổ phần KHKT Phượng Hải – nhà sản xuất đạt tiêu chuẩn ISO 9001:2015</span></p><p class="ql-align-justify"><span style="color: rgb(51, 51, 51);">- Được kiểm tra theo tiêu chuẩn Mỹ NSF/ANSI 49 và theo Tiêu chuẩn Châu Âu EN </span>12469:2000 và ISO 14644-1:2015</p><p class="ql-align-justify"><span style="color: rgb(51, 51, 51);">- Chứng nhận kiểm định số 646N2.18ĐG/2 ngày 18/12/2018 của Trung tâm Kỹ thuật Tiêu chuẩn Đo lường Chất lượng 3 (Quatest 3).</span></p><p class="ql-align-justify"><span style="color: rgb(51, 51, 51);">- Đạt chứng nhận tiêu chuẩn trang thiết bị y tế loại A số 180000828/HSCBA-HCM của Sở Y Tế TP.HCM.</span></p> | <p>- Với chức năng bảo vệ sản phẩm/ vật mẫu, người sử dụng và môi trường.</p><p>- Hệ thống điều khiển bằng vi xử lý&nbsp;có khả năng điều chỉnh tốc độ gió, đèn.</p><p>- Màn hình hiển thị LCD với bàn phím màng, cài đặt được thời gian khử trùng UV.</p><p>- Dòng khí được tuần hoàn 70% và 30% được thải ra ngoài qua màng lọc HEPA.</p><p>- Không gian bao quanh khu vực nhiễm khuẩn có áp suất âm nhằm ngăn chặn sự rò rỉ của các vết sỉ tấm lọc, bộ đệm và khung tủ.</p><p>- Buồng thao tác được thiết kế bằng inox 304 với khả năng chịu ăn mòn hoá chất, dễ dàng vệ sinh và loại trừ 99.95% vi khuẩn bền mặt trong 24 giờ.</p><p>- Quạt hút tiết kiệm năng lượng và có độ ồn thấp.</p><p>- Cửa kính cường lực 5mm lên xuống điều khiển bằng mô tơ và pedal</p> | <p>Phụ kiện: thân tủ chính, đèn huỳnh quang, đèn UV, và sách hướng dẫn sử dụng.</p> | <p>- Kích thước ngoài: 1350 x 750 x 1400mm</p><p>- Kích thước trong: 1150 x 600 x 660mm</p><p>- Thể tích buồng thao tác: 0.7 m3</p><p>- Tốc độ dòng khí trung bình thổi vào trong tủ: 0.50m/s</p><p>- Tốc độ dòng khí trung bình thổi trên bề mặt làm việc: 0.30m/s</p><p class="ql-align-justify">- 01 Màng tiền lọc polyester-fiber hiệu quả lọc 85% các hạt bụi có kích thước lớn.</p><p>- 02 Màng lọc chính HEPA hiệu quả lọc 99.97% đối với các hạt có kích thước 0.3 micromet</p><p>- Hệ thống phin lọc được thiết kế dạng khay, dễ dàng thay thế</p><p>- Độ ồn: &lt;62 dBA.</p><p>- Đèn huỳnh quang với độ sáng 800Lux</p><p>- Ổ cắm điện chống nước bên trong tủ.</p><p>- Hệ thống điều khiển bằng vi xử lý Smart pHLab&nbsp;có khả năng điều chỉnh tốc độ gió, đèn, thời gian tiệt trùng, thời gian thay thế phin lọc..</p><p>- Cửa kính được điều khiển lên xuống bằng mô tơ trống và pedal đạp chân.</p><p>- Thân tủ được chế tạo bằng thép mạ tĩnh điện sơn phủ hợp chất chống bám vi sinh pH-Nano</p><p>- Mặt bàn thao tác bằng thép không rỉ 304, có thể tháo rời để dễ dàng vệ sinh</p><p>- Nguồn điện: 220 – 240V/ 50Hz.</p><p class="ql-align-justify"><strong>Phượng Hải</strong> tự hào là một trong những nhà sản xuất của Việt Nam có sản phẩm&nbsp;<strong>Tủ An Toàn Sinh Học Cấp 2</strong>&nbsp;đạt tiêu chuẩn của Bộ Y Tế và tiêu chuẩn Châu Âu&nbsp;<strong>EN 12469:2000</strong>. Với hơn 15 năm kinh nghiệm sản xuất Tủ An Toàn Sinh Học Cấp 2 theo quy trình <strong>ISO 9001:2015</strong>, Công ty Phượng Hải chúng tôi luôn nghiên cứu và tìm kiếm những giải pháp để GIÚP phòng thí nghiệm của khách hàng luôn an toàn và tiết kiệm năng lượng.</p><p><strong>Mọi thông tin chi tiết vui lòng xin liên hệ:</strong></p><p>Công ty Cổ phần KHKT Phượng Hải</p><p><strong>Email:</strong> info@phuonghai.com</p><p><strong>Hotline:</strong> 0917.647.887</p> | [5 empty] | Công ty Cổ phần Khoa học Kỹ thuật Phượng Hải | 2021-03-27 | Công ty Cổ phần Khoa học Kỹ thuật Phượng Hải | 2021-07-13
8173 | 1. Thiết bị chẩn đoán hình ảnh | Máy siêu âm | Máy siêu âm chẩn đoán Doppler màu | Máy siêu âm Doppler màu 4D, 4 đầu dò | ClearVue 650 | Philips Healthcare (Suzhou) Co. Ltd. | Trung Quốc | Philips Ultrasound Inc. | Trung Quốc | ["2020"] | Công ty TNHH Vietmed HCM | Trung Quốc | Nhóm 2 |  |  | 1950000000 | t | Chiếc | true | 2021-03-27 | 2021-12-31 | <p><span style="color: rgb(0, 0, 0); background-color: rgb(239, 239, 239);">Hệ thống siêu âm hiện đại ClearVue 650 với chức năng siêu âm 3D/4D tạo ra những cải tiến trong việc tạo ảnh, công thái học và tiến độ công việc, đem lại giá trị tuyệt vời cho hình ảnh siêu âm chẩn đoán. Với những nét đặc trưng của công nghệ Active Array của Philips, ClearVue 650 đã tích hợp những công nghệ tạo ảnh độc đáo trong đầu dò cho hiệu quả tạo ảnh tuyệt vời trên một hệ thống siêu âm được thiết kế nhỏ gọn và có giá thành hợp lý</span></p> | <p>-&nbsp;&nbsp;&nbsp;&nbsp;&nbsp;&nbsp;Máy chính được thiết kế dạng xe đẩy, có 4 bánh xe và phanh hãm : 01 bộ </p><p>-&nbsp;&nbsp;&nbsp;&nbsp;&nbsp;&nbsp;Màn hình LED màu&nbsp;19” đồng bộ với máy chính: 01 bộ</p><p>-&nbsp;&nbsp;&nbsp;&nbsp;&nbsp;&nbsp;Bảng điều khiển đồng bộ với máy có giá đỡ đầu dò: 01 bộ </p><p>-&nbsp;&nbsp;&nbsp;&nbsp;&nbsp;&nbsp;Đầu dò tổng quát ổ bụng đa tần số 2.0 đến&nbsp;5.0 MHz: 01 cái</p><p>-&nbsp;&nbsp;&nbsp;&nbsp;&nbsp;&nbsp;Đầu dò tuyến tính tần số 4.0 đến 12.0 MHz: 01 cái</p><p>-&nbsp;&nbsp;&nbsp;&nbsp;&nbsp;&nbsp;Đầu dò khối đa tần số 2.0 đến 6.0 MHz: 01 cái</p><p>-&nbsp;&nbsp;&nbsp;&nbsp;&nbsp;&nbsp;Đầu dò âm đạo đa tần số 1.0 đến 4.0 MHz: 01 cái</p><p>-&nbsp;&nbsp;&nbsp;&nbsp;&nbsp;&nbsp;Ổ cắm đầu dò siêu âm: 04 cổng </p><p>-&nbsp;&nbsp;&nbsp;&nbsp;&nbsp;&nbsp;Lọ gel siêu âm tiêu chuẩn 250ml: 01 lọ</p><p>-&nbsp;&nbsp;&nbsp;&nbsp;&nbsp;&nbsp;Dây cáp nguồn điện: 01 bộ</p><p>-&nbsp;&nbsp;&nbsp;&nbsp;&nbsp;&nbsp;Dây cáp điện tim ECG: 01 bộ</p><p>-&nbsp;&nbsp;&nbsp;&nbsp;&nbsp;&nbsp;Phần mềm thăm khám và thước đo trọn gói cài sẵn: 01 bộ</p><p>-&nbsp;&nbsp;&nbsp;&nbsp;&nbsp;&nbsp;Phần mềm siêu âm 4D: 01 bộ</p><p>-&nbsp;&nbsp;&nbsp;&nbsp;&nbsp;&nbsp;Phần mềm Doppler mô cơ tim TDI: 01 phần mềm</p><p>-&nbsp;&nbsp;&nbsp;&nbsp;&nbsp;&nbsp;Máy in nhiệt đen trắng hãng SONY UP-D898MD: 01 bộ</p><p>-&nbsp;&nbsp;&nbsp;&nbsp;&nbsp;&nbsp;Bộ máy tính: 01 bộ</p><p>-&nbsp;&nbsp;&nbsp;&nbsp;&nbsp;&nbsp;Máy in màu : 01 bộ</p><p>-&nbsp;&nbsp;&nbsp;&nbsp;&nbsp;&nbsp;Bộ lưu điện online: 01 bộ</p><p>-&nbsp;&nbsp;&nbsp;&nbsp;&nbsp;&nbsp;Tài liệu hướng dẫn sử dụng tiếng Anh + tiếng Việt: 01 bộ</p> |  |  |  | Theo tiêu chuẩn của công ty | Theo tiêu chuẩn của công ty | Theo tiêu chuẩn của công ty | Theo tiêu chuẩn của công ty | Công ty TNHH Vietmed HCM | 2021-03-27 | Công ty TNHH Vietmed HCM | 2021-06-22
8174 | 13. Thiết bị dùng chung | Thiết bị nội thất bệnh viện | Bàn/ Ghế/ Tủ y tế | Xe lăn điện | E05 | Hebei Eryou Medical Devices Co., Ltd | Trung Quốc | Hebei Eryou Medical Devices Co., Ltd | Trung Quốc | ["2021"] | Công ty Cổ phần đầu tư và phát triển MKC | Trung Quốc | Nhóm 6 |  |  | 22800000 | t | Cái | false | 2021-04-03 | 2021-12-31 | <p><strong>Xe lăn điện:</strong></p><p>·&nbsp;&nbsp;&nbsp;&nbsp;&nbsp;&nbsp;&nbsp;&nbsp;Model: E05</p><p>·&nbsp;&nbsp;&nbsp;&nbsp;&nbsp;&nbsp;&nbsp;&nbsp;Hãng sx: Eryou</p><p>·&nbsp;&nbsp;&nbsp;&nbsp;&nbsp;&nbsp;&nbsp;&nbsp;Sản xuất: China</p> | <p><strong><u>Cấu hình cung cấp:</u></strong></p><p><span style="color: rgb(51, 51, 51);">- Xe lăn: 1 cái</span></p><p><span style="color: rgb(51, 51, 51);"> - Bánh xe di động: 4 cái</span></p><p><span style="color: rgb(51, 51, 51);">- Bình ắc quy 24V: 1 cái</span></p><p><span style="color: rgb(51, 51, 51);">- Bảng điều khiển: 1 cái</span></p><p><span style="color: rgb(51, 51, 51);">- Giá treo đồ: 1 cái</span></p> | [7 empty] | Công ty Cổ phần đầu tư và phát triển MKC | 2021-04-03 | Công ty Cổ phần đầu tư và phát triển MKC | 2021-04-03
8175 | 4. Thiết bị phòng mổ | Hệ thống/Thiết bị khác | Bộ dụng cụ phẫu thuật | Kẹp phẫu tích | BJ014R | Aesculap Chifa Sp.z o.o | Ba Lan | Aesculap AG | Đức |  | CÔNG TY TNHH B. BRAUN VIỆT NAM | Ba Lan | Nhóm 1 |  |  | 3802300 | t | Cây | true | 2021-07-04 | 2021-12-31 | <p>HÀNG MỚI 100%</p><p>Kẹp phẫu tích Adson (Baby), gập góc phải, dài 180mm</p> | <p>THEO CATALOGUE</p> |  | <p>Kẹp phẫu tích</p> | [5 empty] | CÔNG TY TNHH B. BRAUN VIỆT NAM | 2021-07-08 | CÔNG TY TNHH B. BRAUN VIỆT NAM | 2021-07-08
8176 | 4. Thiết bị phòng mổ | Hệ thống/Thiết bị khác | Bộ dụng cụ phẫu thuật | Kẹp mang kim | BM096R | B. Braun Medical Industries Sdn. Bhd | Malaysia | Aesculap AG | Đức |  | CÔNG TY TNHH B. BRAUN VIỆT NAM | Malaysia | Nhóm 2 |  |  | 10683000 | t | Cây | true | 2021-07-04 | 2021-12-31 | <p>HÀNG MỚI 100%</p><p>Kẹp mang kim Stratte Durogrip TC, cong, ngàm cong về 1 bên, bước răng 0,50mm, dùng cho chỉ tới 3/0, dài 230mm</p> | <p>THEO CATALOGUE</p> |  | <p>Kẹp mang kim</p> | [5 empty] | CÔNG TY TNHH B. BRAUN VIỆT NAM | 2021-07-13 | CÔNG TY TNHH B. BRAUN VIỆT NAM | 2021-07-13
8177 | 12. Thiết bị phục hồi chức năng - Vật lý trị liệu | Thiết bị phục hồi chức năng | Thiết bị tập phục hồi chức năng | Nẹp thông minh | 4035Z ORFICAST MORE Rộng 6cm; 3m dài mầu đen | Orfit Industries | Bỉ | Orfit Industries | Bỉ |  | Công ty TNHH Thiết bị Vật tư Y tế và Dịch vụ Kỹ thuật AD |  | Nhóm null |  |  | 3654000 | t | Cuộn | true | 2021-03-30 | 2023-03-30 | <p>“Nẹp thông minh” là tên gọi thương mại, tên khoa học là</p><p>“thermoplastic” (nhựa nhiệt) dùng làm nẹp điều trị trong chấn thương chỉnh, vật lí trị liệu phục hồi chức năng.</p><p>“Nẹp thông minh” có độ co giãn cao. Rất dễ dàng uốn, nắn, kéo giãn, dính,… theo ý muốn, khi đã được kích hoạt tới nhiệt độ cần thiết, bằng máy chuyên dụng. Vật liệu này có “trí nhớ”, khi được kích hoạt có thể trở lại hình dạng ban đầu, cho phép dễ dàng sử dụng lại. Là chất liệu tích hợp sinh học, không gây dị ứng. Có tạo lỗ sẵn (hoặc không), với mật độ lỗ khác nhau tùy theo mặt thoáng cần sử dụng, cho phép tạo nẹp trên bề mặt da. Có thể được tạo thành theo dạng tấm, vải dệt kim hoặc hạt. Dễ bảo quản và chịu được nước, cho phép bệnh nhân tắm.</p><p>Tùy theo nhu cầu, có thể sử dụng biến thể với độ co giãn lớn, hoặc vừa, dễ kết dính hoặc không, khả năng quay lại hình dạng ban đầu cao hoặc vừa phải.</p> | [8 empty] | Công ty TNHH Thiết bị Vật tư Y tế và Dịch vụ Kỹ thuật AD | 2021-03-30 | Công ty TNHH Thiết bị Vật tư Y tế và Dịch vụ Kỹ thuật AD | 2021-04-02
8178 | 2. Thiết bị hồi sức cấp cứu | Máy theo dõi bệnh nhân | Hệ thống theo dõi trung tâm | Monitor trung tâm theo dõi 48 bệnh nhân | Carescape Central Station MAS700 | Critikon de Mexico S. de R.L. de C.V. | Mexico | GE Medical Systems Information Technologies Inc. | Mỹ |  | Công ty Cổ phần Vietmedical-Phân phối |  | Nhóm 2 |  |  | 1995000000 | t | Chiếc | true | 2021-04-02 | 2021-12-31 | <p>...</p> | <p>...</p> |  | <p>...</p> | [5 empty] | Công ty Cổ phần Vietmedical-Phân phối | 2021-04-02 | Công ty Cổ phần Vietmedical-Phân phối | 2021-04-02
8179 | 9. Thiết bị chuyên khoa sản nhi | Máy áp lạnh cổ tử cung | Máy áp lạnh cổ tử cung | Máy áp lạnh sản khoa | CR-201 | Toitu Co., Ltd | Nhật Bản | Toitu Co., Ltd | Nhật Bản | ["2021"] | CÔNG TY TNHH THƯƠNG MẠI VÀ DỊCH VỤ NGUYÊN ĐÔ |  | Nhóm 3 |  |  | 120000000 | t | Cái | true | 2021-03-10 | 2021-06-30 | <p class="ql-align-justify">CR-201 được thiết kế đặc biệt cho điều trị các bệnh phụ khoa, gọn và dễ sử dụng, hoàn toàn có thể điều khiển được bằng một tay, và vận hành bất cứ khi nào có sẵn khí cacbon dioxide hoặc nitrous oxygen.</p><p class="ql-align-justify">&nbsp;</p><p class="ql-align-justify">Máy có nhiều loại đầu bịt khác nhau, có thể chọn lựa hoặc thay đổi tuỳ theo triệu chứng bệnh. Kỹ thuật khử băng (defrosting) là kiểu duy nhất dùng ít khí hơn các loại dụng cụ khác, cho phép mỗi xy lanh điều trị được nhiều hơn.</p><p class="ql-align-justify">&nbsp;</p><p class="ql-align-justify">Áp dụng trong các bệnh:</p><p class="ql-align-justify">-&nbsp;&nbsp;&nbsp;&nbsp;&nbsp;&nbsp;&nbsp;&nbsp;&nbsp;&nbsp;&nbsp;Trợt niêm mạc cổ tử cung</p><p class="ql-align-justify">-&nbsp;&nbsp;&nbsp;&nbsp;&nbsp;&nbsp;&nbsp;&nbsp;&nbsp;&nbsp;&nbsp;Viêm cổ tử cung mãn tính</p><p class="ql-align-justify">-&nbsp;&nbsp;&nbsp;&nbsp;&nbsp;&nbsp;&nbsp;&nbsp;&nbsp;&nbsp;&nbsp;Bệnh các cơ quan vùng bụng dưới</p><p class="ql-align-justify">-&nbsp;&nbsp;&nbsp;&nbsp;&nbsp;&nbsp;&nbsp;&nbsp;&nbsp;&nbsp;&nbsp;Rách cổ tử cung</p><p class="ql-align-justify">-&nbsp;&nbsp;&nbsp;&nbsp;&nbsp;&nbsp;&nbsp;&nbsp;&nbsp;&nbsp;&nbsp;Mồng gà</p> | [8 empty] | CÔNG TY TNHH THƯƠNG MẠI VÀ DỊCH VỤ NGUYÊN ĐÔ | 2021-03-10 | CÔNG TY TNHH THƯƠNG MẠI VÀ DỊCH VỤ NGUYÊN ĐÔ | 2021-03-10
8180 | 2. Thiết bị hồi sức cấp cứu | Bơm tiêm điện | Bơm tiêm điện | Bơm tiêm điện | MP30 | Medcaptain Medical Technology Co., Ltd. | Trung Quốc | Medcaptain Medical Technology Co., Ltd. | Trung Quốc | ["2020","2021","2022"] | Công Ty TNHH Thương Mại Và Dịch Vụ Kỹ Thuật Y Vũ | Trung Quốc | Nhóm 6 |  |  | 40200000 | t | Chiếc | true | 2021-03-19 | 2021-07-19 | <p>- Máy bơm tiêm điện trọng lượng 1,5 kg, tích hợp màn hình cảm ứng trên thân máy.</p><p>- Kèm 01 tay cầm, 01 kẹp cố định và 01 dây nguồn</p> | [8 empty] | Công Ty TNHH Thương Mại Và Dịch Vụ Kỹ Thuật Y Vũ | 2020-10-30 | Công Ty TNHH Thương Mại Và Dịch Vụ Kỹ Thuật Y Vũ | 2021-03-19
8181 | 4. Thiết bị phòng mổ | Hệ thống/Thiết bị khác | Bộ dụng cụ phẫu thuật | Nhíp phẫu thuật | BD224R | B. Braun Medical Industries Sdn. Bhd | Malaysia | Aesculap AG | Đức |  | CÔNG TY TNHH B. BRAUN VIỆT NAM | Trung Quốc | Nhóm 2 |  |  | 1435700 | t | Cây | true | 2021-04-13 | 2021-12-31 | <p>HÀNG MỚI 100%</p><p>Nhíp phẫu tích Adson, mảnh, thẳng, ngàm có khía, dài 180mm</p> | <p>THEO CATALOGUE</p> |  | <p>Nhíp phẫu tích Micro-Adson, mảnh</p> | [5 empty] | CÔNG TY TNHH B. BRAUN VIỆT NAM | 2021-07-13 | CÔNG TY TNHH B. BRAUN VIỆT NAM | 2021-07-13
8182 | 1. Thiết bị chẩn đoán hình ảnh | Máy X Quang | Máy X quang cố định | Hệ thống X-quang kỹ thuật số (2 tấm nhận ảnh) | AMADEO R-DR | Oehm und Rehbein GmbH | Đức | Oehm und Rehbein GmbH | Đức | ["2020"] | CÔNG TY TNHH THƯƠNG MẠI VÀ PHÁT TRIỂN CÔNG NGHỆ THÀNH AN | Đức | Nhóm 3 |  |  | 4500000000 | t | Hệ thống | true | 2020-11-12 | 2021-12-31 | <p>- Máy chụp X-quang kỹ thuật số dùng để chụp tổng quát,hình ảnh chất lượng cao</p><p>- Hãng: Oehm und Rehbein GmbH (OR Technology)</p><p>- Nước sản xuất: Đức</p><p>&nbsp;</p> | <table border="0" cellpadding="0" cellspacing="0" width="177"> <tbody> <tr height="315"> <td height="315" width="177">- Tủ điều khiển X-quang: 01 bộ<br /> - Bàn bệnh nhân với mặt bàn dịch chuyển 4 hướng: 01 chiếc<br /> - Giá chụp phổi: 01 chiếc<br /> - Cột bóng X-quang: 01 chiếc<br /> - Bóng phát tia X-quang: 01 chiếc<br /> - Bộ chuẩn trực chùm tia: 01 bộ<br /> - Tấm nhận ảnh kỹ thuật số: 02 tấm<br /> - Phần mềm thu và xử lý ảnh số hóa: 01 bộ<br /> - Máy in phim khô: 01 chiếc<br /> - Bộ thu nhận ảnh: 01 bộ<br /> - Tài liệu Hướng dẫn sử dụng tiếng Anh + tiếng Việt</td> </tr> </tbody> </table> |  | <table border="0" cellpadding="0" cellspacing="0" width="177"> <tbody> <tr height="315"> <td height="315" width="177">- Máy X-quang kỹ thuật số DR 2 tấm nhận ảnh<br /> - Nhiệt độ vận hành: +10 tới +40 độ C<br /> - Độ ẩm tối đa (vận hành): 80%</td> </tr> </tbody> </table> | [5 empty] | CÔNG TY TNHH THƯƠNG MẠI VÀ PHÁT TRIỂN CÔNG NGHỆ THÀNH AN | 2020-11-12 | CÔNG TY TNHH THƯƠNG MẠI VÀ PHÁT TRIỂN CÔNG NGHỆ THÀNH AN | 2021-06-30
8183 | 7. Thiết bị chuyên khoa xét nghiệm | Máy xét nghiệm sinh hóa, miễn dịch | Máy xét nghiệm sinh hóa tự động | DZ-lite c270 | DZ-Lite c270 | Hirose Electric System Co., Ltd. | Nhật Bản | Hirose Electric System Co., Ltd. | Nhật Bản | ["2020","2019"] | Công ty TNHH Thiết bị Y tế Phương Đông | Nhật Bản | Nhóm 3 |  |  | 1500000000 | t | Bộ | true | 2021-03-03 | 2021-08-31 | <p>Máy xét nghiệm sinh hóa tự động DZ-Lite™ c270</p><p>Công suất: 270 xét nghiệm/giờ</p><p>Xuất xứ: Nhật Bản</p><p><br></p> | <ul><li>Máy xét nghiệm và phụ kiện: 01 bộ</li><li>Máy tính: 01 bộ</li><li>Bộ hóa chất đi kèm: 01 bộ</li><li>HDSD tiếng Anh + Việt: 01 bộ</li></ul> |  | <p>-&nbsp;&nbsp;&nbsp;&nbsp;&nbsp;&nbsp;&nbsp;Công suất: 270 xét nghiệm/giờ</p><p>-&nbsp;&nbsp;&nbsp;&nbsp;&nbsp;&nbsp;&nbsp;Bước song: 340-800nm</p><p>-&nbsp;&nbsp;&nbsp;&nbsp;&nbsp;&nbsp;&nbsp;OD: 0 - 3.125</p><p>-&nbsp;&nbsp;&nbsp;&nbsp;&nbsp;&nbsp;&nbsp;Nguồn sang: bóng đèn halogen</p><p>-&nbsp;&nbsp;&nbsp;&nbsp;&nbsp;&nbsp;&nbsp;Khay hóa chất: 36 vị trí</p><p>-&nbsp;&nbsp;&nbsp;&nbsp;&nbsp;&nbsp;&nbsp;Khay bệnh phẩm: 30 vị trí</p><p>-&nbsp;&nbsp;&nbsp;&nbsp;&nbsp;&nbsp;&nbsp;Tỷ lệ pha loãng: 1:100</p><p>-&nbsp;&nbsp;&nbsp;&nbsp;&nbsp;&nbsp;&nbsp;Có thể cài đặt 4 loại hóa chất cho một xét nghiệm</p> | [5 empty] | Công ty TNHH Thiết bị Y tế Phương Đông | 2021-03-03 | Công ty TNHH Thiết bị Y tế Phương Đông | 2021-03-03
8184 | 12. Thiết bị phục hồi chức năng - Vật lý trị liệu | Thiết bị vật lý trị liệu | Máy điều trị vật lý trị liệu | THIẾT BỊ TỪ TRƯỜNG ĐIỀU TRỊ | ISIOFIELD MIDDLE version T.S. (touch screen) | Fisioline S.R.L | Italy | Fisioline S.R.L | Italy | ["2020","2021"] | Công ty TNHH thiết bị Phú Thái | Italy | Nhóm 3 |  |  | 340000000 | t | Cái | true | 2021-03-23 | 2022-03-23 | <p>Ba đầu ra độc lập được trang bị Màn hình cảm</p><p>ứng màu 4.3’’ với giường trị liệu với đế điện từ</p><p>Ø 60 cm và n.1 vài đầu phát Ø 13 cm</p> | <p>Ba đầu ra độc lập được trang bị Màn hình cảm</p><p>ứng màu 4.3’’ với giường trị liệu với đế điện từ</p><p>Ø 60 cm và n.1 vài đầu phát Ø 13 cm</p> | <p>Ba đầu ra độc lập được trang bị Màn hình cảm</p><p>ứng màu 4.3’’ với giường trị liệu với đế điện từ</p><p>Ø 60 cm và n.1 vài đầu phát Ø 13 cm</p> | <p>Ba đầu ra độc lập được trang bị Màn hình cảm</p><p>ứng màu 4.3’’ với giường trị liệu với đế điện từ</p><p>Ø 60 cm và n.1 vài đầu phát Ø 13 cm</p> | [5 empty] | Công ty TNHH thiết bị Phú Thái | 2021-03-24 | Công ty TNHH thiết bị Phú Thái | 2021-03-29
8185 | 2. Thiết bị hồi sức cấp cứu | Giường cấp cứu hồi sức | Giường cấp cứu hồi sức điều khiển điện | Giường điện đa chức năng | MA-54380V | Paramount Bed Vietnam Trading Co., Ltd | Việt Nam | Paramount Bed Vietnam Trading Co., Ltd | Nhật Bản | ["2021"] | Doanh nghiệp TN thương mại - dịch vụ - kỹ thuật Thành Phát | Việt Nam | Nhóm 5 |  |  | 150000000 | t | Bộ | true | 2021-03-31 | 2021-06-30 | <p>Giường hồi sức cấp cứu điều khiển điện</p> | <p>Cấu hình cung cấp bao gồm</p><ul><li>Giường chính: 01 bộ</li><li>Thành chắn: 01 bộ</li><li>Bánh xe kèm khóa: 01 bộ</li><li>Điều khiển cho điều dưỡng: 01 bộ</li><li>Điều khiển cho bệnh nhân: 01 bộ</li><li>Tấm đầu giường: 02 cái</li><li>Đệm: 01 cái</li><li>Acqui dự phòng: 01 cái</li><li>Cọc truyền dịch: 01 cái</li></ul> |  | <p>Các khả năng chuyển động của giường:</p><p>+Nâng / <span style="color: black;">hạ độ cao / thấp giường</span></p><p><span style="color: black;">+ Nâng / hạ phần khớp gối</span></p><p><span style="color: black;">+ Nâng / hạ phần lưng</span></p><p><span style="color: black;">+ Dốc ngược / dốc xuôi (Trendelenburg/Reverse Trendelenburg)</span></p><p>+ Tư thế cardiac chair</p><p>Điều khiển điều dưỡng và bệnh nhân gắn ở 2 bên thành giường</p><p>Chỉ thị góc nâng và nghiêng của giường</p><p>Thành chắn 4 cái độc lập nâng hạ</p><p>CPR điện và thủ công</p><p>Bánh xe kích thước lớn</p><p>Đệm không thấm nước</p><p>Tích hợp acqui</p><p>Chiều dài giường: 2200mm</p><p>Chiều rộng: 990mm</p><p>Chiều cao giường: 350-720mm</p><p>Góc nâng lưng: 0 - 70 độ</p><p>Góc nâng chân: 0 - 25 độ</p><p>Góc nghiêng TR/RTR: 12 độ</p> | <p>Bảo hành 12 tháng</p><p>Gói mở rộng bảo hành: 3 năm hoặc 5 năm</p><p>Bảo trì 6 tháng/lần do kỹ sư hãng thực hiện</p> |  |  |  |  | Doanh nghiệp TN thương mại - dịch vụ - kỹ thuật Thành Phát | 2021-03-31 | Doanh nghiệp TN thương mại - dịch vụ - kỹ thuật Thành Phát | 2021-03-31
8186 | 12. Thiết bị phục hồi chức năng - Vật lý trị liệu | Thiết bị phục hồi chức năng | Thiết bị tập phục hồi chức năng | Nẹp thông minh | 4035 ORFICAST MORE Rộng 6cm; 3m dài mầu xanh | Orfit Industries | Bỉ | Orfit Industries | Bỉ |  | Công ty TNHH Thiết bị Vật tư Y tế và Dịch vụ Kỹ thuật AD | Bỉ | Nhóm null |  |  | 3543750 | t | Cuộn | true | 2021-03-30 | 2023-03-30 | <p>“Nẹp thông minh” là tên gọi thương mại, tên khoa học là</p><p>“thermoplastic” (nhựa nhiệt) dùng làm nẹp điều trị trong chấn thương chỉnh,vật lí trị liệu phục hồi chức năng.</p><p>“Nẹp thông minh” có độ co giãn cao. Rất dễ dàng uốn, nắn, kéo giãn, dính,… theo ý muốn, khi đã được kích hoạt tới nhiệt độ cần thiết, bằng máy chuyên dụng. Vật liệu này có “trí nhớ”, khi được kích hoạt có thể trở lại hình dạng ban đầu, cho phép dễ dàng sử dụng lại. Là chất liệu tích hợp sinh học, không gây dị ứng. Có tạo lỗ sẵn (hoặc không), với mật độ lỗ khác nhau tùy theo mặt thoáng cần sử dụng, cho phép tạo nẹp trên bề mặt da. Có thể được tạo thành theo dạng</p><p>tấm, vải dệt kim hoặc hạt. Dễ bảo quản và chịu được nước, cho phép bệnh nhân tắm.</p><p>Tùy theo nhu cầu, có thể sử dụng biến thể với độ co giãn lớn, hoặc vừa, dễ kết dính hoặc không, khả năng quay lại hình dạng ban đầu cao hoặc vừa phải.</p> | [8 empty] | Công ty TNHH Thiết bị Vật tư Y tế và Dịch vụ Kỹ thuật AD | 2021-03-30 | Công ty TNHH Thiết bị Vật tư Y tế và Dịch vụ Kỹ thuật AD | 2021-04-02
8187 | 4. Thiết bị phòng mổ | Hệ thống/Thiết bị khác | Bộ dụng cụ phẫu thuật | Bộ dụng cụ phẫu thuật tiêu hóa | Bộ dụng cụ phẫu thuật tiêu hóa | Landanger | Pháp | Landanger | Pháp |  | Công ty TNHH Nguyên Long | Pháp | Nhóm 3 |  |  | 577677700 | t | Bộ | true | 2021-03-13 | 2022-03-13 | <p>Bộ dụng cụ phẫu thuật tiêu hóa</p> | <p>Giá công khai là giá theo cấu hình và số lượng đính kèm</p><p>Giá sẽ thay đổi khi có sự thay đổi về cấu hình, chủng loại và số lượng.</p> | [7 empty] | Công ty TNHH Nguyên Long | 2021-03-13 | Công ty TNHH Nguyên Long | 2021-03-13
8188 | 2. Thiết bị hồi sức cấp cứu | Hệ thống/ Thiết bị hồi sức khác | Máy ép tim tự động | Máy ép tim tự động | EMCC-201 | Resuscitation International, LLC | Mỹ | Resuscitation International, LLC | Mỹ |  | Công Ty Cổ Phần Group Phát Triển Sức Khỏe | Mỹ | Nhóm null |  |  | 593320000 | t | Bộ | true | 2021-03-30 | 2022-03-31 | <p>- Là một thiết bị CPR nhỏ gọn được gắn trực tiếp vào ngực bằng một đai rộng quấn quanh bệnh nhân mang lại khả năng ép ngực phù hợp về cả tốc độ và độ sâu</p><p>- Có thể thực hiện CPR trong các tình huống như trong quá trình vận chuyển bệnh nhân, trong phương tiện đang di chuyển và trong phòng thí nghiệm thông tim (Cath Lab)</p><p>- Cho phép CPR được thực hiện lâu hơn với tính nhất quán cao hơn CPR thủ côn</p> | <p>- Hệ thống ép: 01 bộ</p><p>- Bộ điều khiển (Pin): 01 bộ</p><p>- Sạc: 1 bộ</p><p>- Kit Gối đầu và đai ngực: 01 bộ</p> |  | <p>Cân nặng: </p><p>Hệ thống ép: 3.27 kg</p><p>Hệ thống điều khiển: 4.58 kg</p><p>Kích thước: </p><p>Hệ thống ép: 18.16 cm x 12.70 cm x 19.69 cm</p><p>Hệ thống điều khiển: 25.4 cm x 15.24 cm x 22.86 cm</p> | [5 empty] | Công Ty Cổ Phần Group Phát Triển Sức Khỏe | 2021-03-30 | Công Ty Cổ Phần Group Phát Triển Sức Khỏe | 2021-03-30
8189 | 1. Thiết bị chẩn đoán hình ảnh | Máy X Quang | Máy X quang cố định | Hệ thống X-quang kỹ thuật số (1 tấm nhận ảnh) | AMADEO R-DR | Oehm und Rehbein GmbH | Đức | Oehm und Rehbein GmbH | Đức | ["2020"] | CÔNG TY TNHH THƯƠNG MẠI VÀ PHÁT TRIỂN CÔNG NGHỆ THÀNH AN | Đức | Nhóm 3 |  |  | 3600000000 | t | Hệ thống | true | 2020-11-12 | 2021-12-31 | <p>- Máy chụp X-quang kỹ thuật số dùng để chụp tổng quát,hình ảnh chất lượng cao</p><p>- Hãng: Oehm und Rehbein GmbH (OR Technology)</p><p>- Nước sản xuất: Đức</p> | <table border="0" cellpadding="0" cellspacing="0" width="177"> <tbody> <tr height="300"> <td height="300" width="177">- Tủ điều khiển X-quang: 01 bộ<br /> - Bàn bệnh nhân với mặt bàn dịch chuyển 4 hướng: 01 chiếc<br /> - Giá chụp phổi: 01 chiếc<br /> - Cột bóng X-quang: 01 chiếc<br /> - Bóng phát tia X-quang: 01 chiếc<br /> - Bộ chuẩn trực chùm tia: 01 bộ<br /> - Tấm nhận ảnh kỹ thuật số: 01 tấm<br /> - Phần mềm thu và xử lý ảnh số hóa: 01 bộ<br /> - Máy in phim khô: 01 chiếc<br /> - Bộ thu nhận ảnh: 01 bộ<br /> - Tài liệu Hướng dẫn sử dụng tiếng Anh + tiếng Việt</td> </tr> </tbody> </table> |  | <table border="0" cellpadding="0" cellspacing="0" width="177"> <tbody> <tr height="300"> <td height="300" width="177"> <p>Máy X-quang kỹ thuật số (1 tấm nhận ảnh)</p> <p>- Nhiệt độ vận hành: +10 tới +40 độ C<br /> - Độ ẩm tối đa (vận hành): 80%</p> </td> </tr> </tbody> </table> | [5 empty] | CÔNG TY TNHH THƯƠNG MẠI VÀ PHÁT TRIỂN CÔNG NGHỆ THÀNH AN | 2020-11-12 | CÔNG TY TNHH THƯƠNG MẠI VÀ PHÁT TRIỂN CÔNG NGHỆ THÀNH AN | 2021-06-30
8190 | 7. Thiết bị chuyên khoa xét nghiệm | Giải phẫu bệnh | Máy nhuộm tiêu bản tự động | Máy nhuộm lao tự động | 7722 | ElitechGroup Inc. | Mỹ | ElitechGroup Inc. | Mỹ |  | CÔNG TY CỔ PHẦN THIẾT BỊ Y TẾ VIMEC | Mỹ | Nhóm 3 |  |  | 1100000000 | t | Bộ | true | 2021-02-26 | 2022-02-26 | <p>MÁY NHUỘM LAO TỰ ĐỘNG&nbsp;</p><p>Model:&nbsp;Aerospray TB 7722</p><p>Hãng SX: ELITechGroup</p><p>Nước SX: Mỹ</p> | <ul><li>Máy chính</li><li>Phụ kiện đi kèm</li></ul> |  | <p>ISO, CE</p> | [5 empty] | CÔNG TY CỔ PHẦN THIẾT BỊ Y TẾ VIMEC | 2021-02-26 | CÔNG TY CỔ PHẦN THIẾT BỊ Y TẾ VIMEC | 2021-02-26
8191 | 4. Thiết bị phòng mổ | Hệ thống/Thiết bị khác | Bộ dụng cụ phẫu thuật | Bộ dụng cụ phẫu thuật mạch máu | Bộ dụng cụ phẫu thuật mạch máu | Landanger | Pháp | Landanger | Pháp |  | Công ty TNHH Nguyên Long | Pháp | Nhóm 3 |  |  | 796089500 | t | Bộ | true | 2021-03-13 | 2021-03-13 | <p>Bộ dụng cụ phẫu thuật mạch máu</p> | <p>Giá công khai là giá theo cấu hình và số lượng đính kèm</p><p>Giá sẽ thay đổi khi có sự thay đổi về cấu hình, chủng loại và số lượng.</p> | [7 empty] | Công ty TNHH Nguyên Long | 2021-03-13 | Công ty TNHH Nguyên Long | 2021-03-13
8192 | 8. Thiết bị kiểm soát nhiễm khuẩn | Máy hấp tiệt trùng | Máy hấp tiệt trùng | MÁY HẤP TIỆT TRÙNG HƠI NƯỚC, 1 CỬA, 100 LÍT | 101E-1 | Antonio Matachana, S.A. | Tây Ban Nha | Antonio Matachana, S.A. | Tây Ban Nha | ["2020"] | CÔNG TY TNHH VCN VIỆT NAM |  | Nhóm 3 |  |  | 2480000000 | t | Chiếc | true | 2021-03-04 | 2021-12-31 | <p>Máy mới 100%, sản xuất năm 2020</p><p>Nồi hấp tiệt trùng hơi nước được sử dụng cho trung tâm tiệt trùng (CSSD), khu vực phẫu thuật.</p><p>Máy được thiết kế thông số kỹ thuật theo tiêu chuẩn châu Âu EN 285 cho các máy hấp tiệt trùng hơi nước cỡ lớn, và tuân thủ chỉ thị 93/42/EEC của Châu Âu về thiết bị y tế</p><p>Máy tiệt trùng hơi nước phải tuân thủ theo chỉ thị 97/23/EC của Châu Âu cho các thiết bị sử dụng áp suất</p><p>Thể tích buồng tiệt trùng: 100 lít</p><p>Đèn nền phía trước với các biểu tượng hiển thị các tình huống khác biệt như trạng thái chu trình, các báo động trong suốt chu trình tiệt trùng.</p><p>Máy tích hợp bộ tạo hơi nước, được làm hoàn toàn bằng thép không gỉ</p><p>Phụ kiện nạp, dỡ hàng đồng bộ</p> | <p>Máy chính: 1 chiếc</p><p>Máy nén khí tích hợp: 1 bộ</p><p>Khung nạp đồ tiệt trùng: 1 cái</p><p>Xe&nbsp;chuyển đồ: Tùy chọn</p><p>Tài liệu hướng dẫn sử dụng bằng tiếng Anh và tiếng Việt</p> | [7 empty] | CÔNG TY TNHH VCN VIỆT NAM | 2021-03-04 | CÔNG TY TNHH VCN VIỆT NAM | 2021-03-04
8193 | 8. Thiết bị kiểm soát nhiễm khuẩn | Máy hấp tiệt trùng | Máy hấp tiệt trùng | NỒI HẤP TIỆT TRÙNG HƠI NƯỚC, 1 CỬA TRƯỢT, 490L | Amaro 5000 AJC 7070100-1D GI | A.J. Costa | Bồ Đào Nha | A.J. Costa | Bồ Đào Nha | ["2021","2022","2023"] | Công ty cổ phần hợp tác quốc Tế Việt - Hàn | Bồ Đào Nha | Nhóm 3 |  |  | 2500000000 | t | Chiếc | true | 2021-03-24 | 2021-12-31 | <p><strong style="color: black;">Nồi hấp tiệt trùng hơi nước, 01 cửa trượt (490L)</strong></p><p><strong style="color: black;">Hãng sản xuất: A.J. Costa</strong></p><p><strong style="color: black;">Nước sản xuất: Bồ Đào Nha</strong></p><p><strong style="color: black;">Model: AMARO 5000 7070100-2D GI </strong></p><p><strong style="color: black;">Máy mới 100%</strong></p><p><strong style="color: black;">Chứng chỉ chất lượng: ISO13485, CE</strong></p> | <p><strong style="color: black;"><em>Cấu hình đồng bộ bao gồm:</em></strong></p><p><span style="color: black;">+ 01 </span>Máy in tích hợp trong thân máy</p><p>+ 03 Áp kế hơi</p><p><span style="color: black;">+ 01 </span>Nồi hơi tích hợp trong thân máy</p><p><span style="color: black;">+ 01 </span>Máy nén khí<span style="color: black;"> không dầu</span></p><p><span style="color: black;">+ 02</span> Giá đựng</p><p>+ 02 Xe đẩy đồ</p><p>+ 01 Máy đọc chỉ thị sinh học</p><p>+ 50 ống Chỉ thị sinh học</p><p>+ 01 Hệ thống làm mềm nước</p> | [7 empty] | Công ty cổ phần hợp tác quốc Tế Việt - Hàn | 2021-03-24 | Công ty cổ phần hợp tác quốc Tế Việt - Hàn | 2021-03-24
8194 | 4. Thiết bị phòng mổ | Hệ thống/Thiết bị khác | Bộ dụng cụ phẫu thuật | Bộ dụng cụ phẫu thuật mạch vành | Bộ dụng cụ phẫu thuật mạch vành | Landanger | Pháp | Landanger | Pháp |  | Công ty TNHH Nguyên Long | Pháp | Nhóm 3 |  |  | 1596915400 | t | Bộ | true | 2021-03-13 | 2022-03-13 | <p>Bộ dụng cụ phẫu thuật mạch vành</p> | <p>Giá công khai là giá theo cấu hình và số lượng đính kèm</p><p>Giá sẽ thay đổi khi có sự thay đổi về cấu hình, chủng loại và số lượng.</p> | [7 empty] | Công ty TNHH Nguyên Long | 2021-03-13 | Công ty TNHH Nguyên Long | 2021-03-13
8195 | 12. Thiết bị phục hồi chức năng - Vật lý trị liệu | Thiết bị phục hồi chức năng | Thiết bị tập phục hồi chức năng | MÁY ĐIỆN TRỊ LIỆU CÔNG NGHỆ BLUETOOTH | MYO PLUS4 PRO | Verity Medical Ltd | Anh | Verity Medical Ltd | Anh |  | CÔNG TY TNHH V2U HEALTHCARE VIỆT NAM | Anh | Nhóm 3 |  |  | 210000000 | t | Bộ | true | 2021-03-10 | 2022-03-10 | <p>EMG</p><p> Điều trị đau cơ sàn chậu</p><p> Các triệu chứng đau xương bánh chè - đùi</p><p> Phục hồi chức năng sau đột quỵ và liệt nhẹ "</p><p>NMES</p><p> Chứng khó nuốt ( Do tai biến, bệnh lý từ tuổi già hoặc sau phẫu thuật/ xạ trị</p><p>ung thư vùng cổ )</p><p> Tiểu không tự chủ</p><p> Bàng quang tăng hoạt động (Tiểu són)</p><p> Teo cơ</p><p> Phục hồi chức năng phần thân trên sau đột quỵ</p><p>TENS</p><p> Điều trị các loại đau ( Bao gồm đau lưng )</p><p> Pelvic pain</p><p>ETS</p><p> Điều trị đau cơ sàn chậu</p><p> Phục hồi chức năng sau đột quỵ và liệt nhẹ "</p><p>Các ứng dụng khác thay thế sử dụng thuốc:</p><p> Tập cơ sàn chậu</p><p> Giúp cơ sàn chậu khỏe, dẻo dai, cảm giác tốt, Phân bổ mạch đều và thư giãn</p><p> Tăng cơ</p><p> Khởi động trước khi tập các bài vận động</p><p> Hồi sức chủ động</p><p> Tăng độ dẻo dai cho cơ</p><p> Tăng sức chịu đựng của cơ</p><p> Giúp cơ khỏe tối đa"</p> | <p>Màn hình màu đa ngôn ngữ và trả lời bằng giọng nói cho chương trinh</p><p>Phản hồi sinh học.</p><p> Công nghệ chạm cảm ứng</p><p> Giao diện điều khiển theo tương tác, thân thiện, dể sử dụng: Cách đặt</p><p>điện cực, chạy biểu đồ EMG, Trò chơi phản hồi sinh học EMG và nhiều</p><p>ứng dụng khác.</p><p> Các chương trình cài đặt sẳn cho: Rối loạn đường tiểu, Bệnh lý cơ trong</p><p>thể thao, Phục hồi chức năng thần kinh cơ.</p><p> Thiết kế tiện lợi, dể mang theo đặc biệt đối với huấn luyện viên cá nhân</p><p>tại phòng khám và tại nhà.</p><p> Kênh EMG ( phản hồi sinh học ) kết hợp với 4 kênh NMES ( kích thích</p><p>thần kinh cơ )</p><p> 2 kênh ETS ( Kích thích điểm &amp; phản hồi sinh học ) với 4 kênh điện</p><p> Các chương trình có thể chạy 1 pha hoặc nhiều pha; đặc biệt cho phép 3</p><p>phương pháp điều trị EMG/ETS/STIM chạy kết hợp trong một liệu</p><p>trình.</p><p> Các chương trình cài đặt sẳn: 19 chương trình Cơ sàn chậu, 21 chương</p><p>trình Thể thao, 9 chương trình Phục hồi chức năng.</p><p>Các chương trình tự cài đặt:</p><p>- TENs: 10 chương trình trống, mỗi chương trình được cài đặt lên tới 5 pha</p><p>bao gồm 2 dạng: CON &amp; MOD</p><p>- NMES: 10 chương trình trống, mỗi chương trình được cài đặt lên tới 5 pha</p><p>bao gồm 4 dạng CON, MOD, SYN, ALT</p><p>- FES: 10 chương trình trống, mỗi chương trình được cài đặt lên tới 5 pha bao</p><p>gồm 6 dạng CON, MOD, SYN, ALT, EMG, ETS</p><p> Kiểm soát các ngưỡng bằng tay hoặc tự động.</p><p> Tính năng Kích thích điện &amp; Phản hồi sinh học trong quá trình kích</p><p>thích điện xung.</p><p> Hướng dẫn sử dụng bằng hình ảnh ngay trên máy bằng cách nhấn nút [i]</p><p>ngay bên dưới chương trình điều trị.</p><p> Có thể dùng máy riêng hoặc kết hợp với các phần mềm đa ngôn ngữ</p><p> Khả năng kết nối qua Bluetooth có thể cách xa tới 10 mét</p><p> Chế độ Bluetooth luôn ở trạng thái hoạt động ( Không cần bật/tắt khi sử</p><p>dụng )</p><p> Chức năng sử dụng tại nhà: Theo dõi &amp; báo cáo các hoạt động tập hàng</p><p>ngày và mức tiến triển của bệnh nhân thông qua các chế độ tập luyện</p><p>trên máy</p><p> "Thiết bị được sử dụng như dụng cụ học tập cho bệnh nhân và chuyên</p><p>viên điều trị bằng cách nhấn mạnh phần cải thiện kỹ thuật điều trị trong</p><p>việc sử dụng Phản hồi sinh học &amp; kích thích cơ.”</p> |  | <p>THÔNG SỐ KỸ THUẬT:</p><p> Biên độ EMG 0.2 - 2000μV RMS</p><p> Độ nhạy 0.1μV RMS</p><p> Cường độ ra 0-90mA (tải 500Ohm)</p><p> Dạng sóng Đối xứng, chữ nhật</p><p> Tần số xung 2 - 100Hz</p><p> Độ rộng pha 50 - 450μs</p><p> Khối lượng 160g</p><p> Nguồn 04 x pin AA 1.5V</p> | <p>PHỤ KIỆN TIÊU CHUẨN:</p><p> 01 Máy chính</p><p> 04 Cặp dây dẫn điện cực</p><p> 01 Dây dẫn EMG Biofeedback ( Phản hồi sinh học )</p><p> 04 Túi điện cực dán 50 x 50 mm ( 2 cặp/ túi )</p><p> 02 Cặp điện cực dán vùng cổ</p><p> 01 Điện cực âm đạo</p><p> 01 Bộ kết nối không dây Bluetooth</p><p> 01 Chân đế đặt máy</p><p> 01 Bút cảm ứng</p><p> 01 Túi đựng</p><p> 04 Pin AA 1.5 V</p><p> 01 Bộ tài liệu Hướng dẫn sử dụng ( Tiếng Việt &amp; Tiếng Anh )</p><p>Lựa chọn mua thêm phụ kiện (option) :</p> |  |  | 2 năm |  | CÔNG TY TNHH V2U HEALTHCARE VIỆT NAM | 2021-03-10 | CÔNG TY TNHH V2U HEALTHCARE VIỆT NAM | 2021-03-10
8196 | 1. Thiết bị chẩn đoán hình ảnh | Máy siêu âm | Máy siêu âm chẩn đoán Doppler màu | Máy siêu âm Doppler màu 4D | ClearVue 650 | Philips Healthcare (Suzhou) Co. Ltd. | Trung Quốc | Philips Ultrasound Inc. | Trung Quốc | ["2019","2020"] | Công ty TNHH Vietmed HCM | Trung Quốc | Nhóm 2 |  |  | 1400000000 | t | Chiếc | true | 2020-11-16 | 2021-12-31 | <p>Hệ thống siêu âm hiện đại ClearVue 650 với chức năng siêu âm 3D/4D tạo ra những cải tiến trong việc tạo ảnh, công thái học và tiến độ công việc, đem lại giá trị tuyệt vời cho hình ảnh siêu âm chẩn đoán. Với những nét đặc trưng của công nghệ Active Array của Philips, ClearVue 650 đã tích hợp những công nghệ tạo ảnh độc đáo trong đầu dò cho hiệu quả tạo ảnh tuyệt vời trên một hệ thống siêu âm được thiết kế nhỏ gọn và có giá thành hợp lý</p> | <ul> <li>Máy chính được thiết kế dạng xe đẩy, có 4 bánh xe và phanh hãm : 01 bộ</li> <li>Màn hình LED màu&nbsp; 19” đồng bộ với máy chính: 01 bộ</li> <li>Bảng điều khiển đồng bộ với máy có giá đỡ đầu dò: 01 bộ</li> <li>Đầu dò tổng quát ổ bụng đa tần số 2.0 đến&nbsp; 5.0 MHz: 01 cái</li> <li>Đầu dò tuyến tính tần số 4.0 đến 12.0 MHz: 01 cái</li> <li>Đầu dò khối đa tần số 2.0 đến 6.0 MHz: 01 cái</li> <li>Ổ cắm đầu dò siêu âm: 04 cổng</li> <li>Lọ gel siêu âm tiêu chuẩn 250ml: 01 lọ</li> <li>Dây cáp nguồn điện: 01 bộ</li> <li>Dây cáp điện tim ECG: 01 bộ</li> <li>Phần mềm thăm khám và thước đo trọn gói cài sẵn: 01 bộ</li> <li>Phần mềm siêu âm 4D: 01 bộ</li> <li>Máy in nhiệt đen trắng hãng SONY UP-D898MD: 01 bộ</li> <li>Tài liệu hướng dẫn sử dụng tiếng Anh + tiếng Việt: 01 bộ</li> </ul> | [7 empty] | Công ty TNHH Vietmed HCM | 2021-03-15 | Công ty TNHH Vietmed HCM | 2021-06-22
8197 | 1. Thiết bị chẩn đoán hình ảnh | Máy siêu âm | Máy siêu âm chẩn đoán Doppler màu | Máy siêu âm dùng trong phẫu thuật ổ bụng, sọ não, sinh thiết tiền liệt tuyến | bk5000 | BK Medical ApS | Đan Mạch | BK Medical ApS | Đan Mạch | ["2020"] | Công tyTNHH Công nghệ AMC | Đan Mạch | Nhóm 1 |  |  | 8500500000 | t | Cái | true | 2021-07-08 | 2021-12-31 | <p class="ql-align-justify"><strong>HỆ THỐNG SIÊU ÂM BK5000</strong></p><p class="ql-align-justify">&nbsp;</p><p class="ql-align-justify">ỨNG DỤNG THĂM KHÁM</p><p class="ql-align-justify">-&nbsp;&nbsp;&nbsp;&nbsp;&nbsp;&nbsp;&nbsp;Ổ bụng</p><p class="ql-align-justify">-&nbsp;&nbsp;&nbsp;&nbsp;&nbsp;&nbsp;&nbsp;Sọ não người lớn</p><p class="ql-align-justify">-&nbsp;&nbsp;&nbsp;&nbsp;&nbsp;&nbsp;&nbsp;Tim người lớn</p><p class="ql-align-justify">-&nbsp;&nbsp;&nbsp;&nbsp;&nbsp;&nbsp;&nbsp;Siêu âm phẫu thuật/can thiệp</p><p class="ql-align-justify">-&nbsp;&nbsp;&nbsp;&nbsp;&nbsp;&nbsp;&nbsp;Phẫu thuật nội khoa</p><p class="ql-align-justify">-&nbsp;&nbsp;&nbsp;&nbsp;&nbsp;&nbsp;&nbsp;Phẫu thuật thần kinh</p><p class="ql-align-justify">-&nbsp;&nbsp;&nbsp;&nbsp;&nbsp;&nbsp;&nbsp;Phẫu thuật tiết niệu</p><p class="ql-align-justify">&nbsp;</p><p class="ql-align-justify"><br></p><p class="ql-align-justify"><br></p><p class="ql-align-justify">-&nbsp;&nbsp;&nbsp;&nbsp;&nbsp;&nbsp;&nbsp;Công nghệ Doppler màu với độ phân giản không gian và độ nhạy cực cao.</p><p class="ql-align-justify">-&nbsp;&nbsp;&nbsp;&nbsp;&nbsp;&nbsp;&nbsp;Dòng màu động Truecolor giúp bác sĩ nhìn được các kiểu dòng máu có độ cản cao trong mạch máu.</p><p class="ql-align-justify">-&nbsp;&nbsp;&nbsp;&nbsp;&nbsp;&nbsp;&nbsp;Sử dụng công nghệ chuyên biệt giúp tăng độ nét hình ảnh trong trường nhìn xa và trường nhìn gần.</p><p class="ql-align-justify">-&nbsp;&nbsp;&nbsp;&nbsp;&nbsp;&nbsp;&nbsp;Mode Vector Flow Imaging (VFI) giúp hiển thị dòng máu ở các góc khác nhau.</p><p class="ql-align-justify">-&nbsp;&nbsp;&nbsp;&nbsp;&nbsp;&nbsp;&nbsp;Siêu âm với Contrast Agent giúp nhìn rõ những bộ phận khó quan sát.</p><p class="ql-align-justify">-&nbsp;&nbsp;&nbsp;&nbsp;&nbsp;&nbsp;&nbsp;Công nghệ 3D tiên tiến hiển thị chi tiết các cấu trúc trong mặt phẳng tối ưu.</p><p class="ql-align-justify"><br></p><p class="ql-align-justify">-&nbsp;&nbsp;&nbsp;&nbsp;&nbsp;&nbsp;&nbsp;Có điều khiển từ xa giúp thao tác dễ dàng và hiệu quả trong điều kiện vô trùng.</p><p class="ql-align-justify">-&nbsp;&nbsp;&nbsp;&nbsp;&nbsp;&nbsp;&nbsp;Màn hình lớn 19”</p><p class="ql-align-justify">-&nbsp;&nbsp;&nbsp;&nbsp;&nbsp;&nbsp;&nbsp;Có sẵn các Preset cho phẫu thuật.</p><p class="ql-align-justify">-&nbsp;&nbsp;&nbsp;&nbsp;&nbsp;&nbsp;&nbsp;Tốc độ khung hình cao</p><p class="ql-align-justify"><br></p> | <p>Máy siêu âm bk5000 với đầy đủ các ứng dụng cho phẫu thuật ổ bụng, sọ não, thăm khám và sinh thiết tiền liệt tuyến.</p><p>Bao gồm:</p><p>Thân máy chính bk5000</p><p>Đầu dò nội soi</p><p>Đầu dò chuyên siêu âm gan</p><p>Đầu dò phẫu thuật ổ bụng 2 mặt phẳng</p><p>Đầu dò phẫu thuật Hockey Stick</p><p>Đầu dò phẫu thuật sọ não</p><p>Đầu dò tiền liệt tuyến 3 mặt phẳng</p> |  | <p><strong>1.&nbsp;&nbsp;&nbsp;&nbsp;&nbsp;&nbsp;&nbsp;HỆ THỐNG MÁY CHÍNH</strong></p><p><strong>&nbsp;</strong></p><p>-&nbsp;&nbsp;&nbsp;&nbsp;&nbsp;&nbsp;&nbsp;Kiến trúc thiết kế vi xử lý 3 nhân với độ phân giải hình ảnh và doppler siêu cao.</p><p>-&nbsp;&nbsp;&nbsp;&nbsp;&nbsp;&nbsp;&nbsp;Công nghệ đầu dò tiên tiến với các nút thông minh điều chỉnh các chức năng Freeze, in, lưu hình ảnh.</p><p>-&nbsp;&nbsp;&nbsp;&nbsp;&nbsp;&nbsp;&nbsp;Màn hình TFT 19” độ phân giải 1024 x 1280, 60Hz</p><p>-&nbsp;&nbsp;&nbsp;&nbsp;&nbsp;&nbsp;&nbsp;Màn hình có thể xoay, nghiêng, điều chỉnh độ cao</p><p>-&nbsp;&nbsp;&nbsp;&nbsp;&nbsp;&nbsp;&nbsp;Có thể điều chỉnh độ cao bàn phím</p><p>-&nbsp;&nbsp;&nbsp;&nbsp;&nbsp;&nbsp;&nbsp;4 cổng cắm đầu dò hoạt động</p><p>-&nbsp;&nbsp;&nbsp;&nbsp;&nbsp;&nbsp;&nbsp;Ổ cứng gắn trong: 500Gb</p><p>-&nbsp;&nbsp;&nbsp;&nbsp;&nbsp;&nbsp;&nbsp;8 cổng USB (5xUSB2.0 và 3xUSB3.0)</p><p><br></p><p>-&nbsp;&nbsp;&nbsp;&nbsp;&nbsp;&nbsp;&nbsp;Gain tự động và đầy đủ các Preset cho các ứng dụng.</p><p>-&nbsp;&nbsp;&nbsp;&nbsp;&nbsp;&nbsp;&nbsp;Độ ồn: &lt;45Db</p><p>-&nbsp;&nbsp;&nbsp;&nbsp;&nbsp;&nbsp;&nbsp;Wifi</p><p>&nbsp;</p><p><strong>ỨNG DỤNG:</strong></p><p>-&nbsp;&nbsp;&nbsp;&nbsp;&nbsp;&nbsp;&nbsp;Ổ bụng</p><p>-&nbsp;&nbsp;&nbsp;&nbsp;&nbsp;&nbsp;&nbsp;Sọ não người lớn</p><p>-&nbsp;&nbsp;&nbsp;&nbsp;&nbsp;&nbsp;&nbsp;Liệu pháp đặt phóng xạ gần/áp lạnh</p><p>-&nbsp;&nbsp;&nbsp;&nbsp;&nbsp;&nbsp;&nbsp;Tim người lớn</p><p>-&nbsp;&nbsp;&nbsp;&nbsp;&nbsp;&nbsp;&nbsp;Siêu âm phẫu thuật/can thiệp</p><p>-&nbsp;&nbsp;&nbsp;&nbsp;&nbsp;&nbsp;&nbsp;Phẫu thuật nội khoa</p><p>-&nbsp;&nbsp;&nbsp;&nbsp;&nbsp;&nbsp;&nbsp;Phẫu thuật thần kinh</p><p>-&nbsp;&nbsp;&nbsp;&nbsp;&nbsp;&nbsp;&nbsp;Phẫu thuật tiết niệu</p><p>-&nbsp;&nbsp;&nbsp;&nbsp;&nbsp;&nbsp;&nbsp;Phẫu thuật robotic…</p><p>&nbsp;</p><p><br></p> | [5 empty] | Công tyTNHH Công nghệ AMC | 2021-07-08 | Công tyTNHH Công nghệ AMC | 2021-07-08
8198 | 7. Thiết bị chuyên khoa xét nghiệm | Thiết bị xét nghiệm vi sinh + sinh học phân tử + di truyền | Máy cấy máu tự động | Máy nuôi cấy máu, phát hiện vi khuẩn tự động | DL-Bt64 | Zhuhai DL Biotech Co. Ltd. | Trung Quốc | Zhuhai DL Biotech Co. Ltd. | Trung Quốc |  | CÔNG TY CỔ PHẦN THIẾT BỊ Y TẾ VIMEC | Trung Quốc | Nhóm 6 |  |  | 1100000000 | t | Bộ | true | 2021-02-26 | 2022-02-26 | <p>MÁY NUÔI CẤY MÁU , PHÁT HIỆN VI KHUẨN TỰ ĐỘNG</p><p>Model:&nbsp;DL-BT 64</p> | <ul><li>Máy chính</li><li>Phụ kiện đi kèm</li></ul> |  | <p>ISO, CE</p> | [5 empty] | CÔNG TY CỔ PHẦN THIẾT BỊ Y TẾ VIMEC | 2021-02-26 | CÔNG TY CỔ PHẦN THIẾT BỊ Y TẾ VIMEC | 2021-02-26
8199 | 8. Thiết bị kiểm soát nhiễm khuẩn | Máy hấp tiệt trùng | Máy hấp tiệt trùng | Nồi hấp tiệt trùng bằng hơi nước | TC-612DA | Yilien Medical. Co., Ltd. | Đài Loan | Yilien Medical. Co., Ltd. | Đài Loan |  | CÔNG TY CỔ PHẦN CÔNG NGHỆ AN PHÚC |  | Nhóm null |  |  | 800000000 | t | Chiếc | true | 2021-04-01 | 2022-04-01 | <p class="ql-align-center">Model: TC-612DA</p><p class="ql-align-center">Hãng sản xuất: Yi Lien Medical – Đài Loan</p><p class="ql-align-center">Xuất xứ: Đài Loan</p> | <p class="ql-align-justify">-&nbsp;&nbsp;&nbsp;&nbsp;&nbsp;&nbsp;&nbsp;&nbsp;Máy chính, dung tích buồng hấp 339 lít: 01 cái</p><p class="ql-align-justify">-&nbsp;&nbsp;&nbsp;&nbsp;&nbsp;&nbsp;&nbsp;&nbsp;Nguồn hơi tích hợp: 01 cái</p><p class="ql-align-justify">-&nbsp;&nbsp;&nbsp;&nbsp;&nbsp;&nbsp;&nbsp;&nbsp;Khay để dụng cụ trong buồng hấp: 1 cái</p><p class="ql-align-justify">-&nbsp;&nbsp;&nbsp;&nbsp;&nbsp;&nbsp;&nbsp;&nbsp;Tài liệu hướng dẫn sử dụng tiếng Anh, tiếng Việt: 01 bộ</p> | [7 empty] | CÔNG TY CỔ PHẦN CÔNG NGHỆ AN PHÚC | 2021-04-01 | CÔNG TY CỔ PHẦN CÔNG NGHỆ AN PHÚC | 2021-04-01
8200 | 7. Thiết bị chuyên khoa xét nghiệm | Thiết bị xét nghiệm vi sinh + sinh học phân tử + di truyền | Hệ thống xét nghiệm acid nucleic | Máy tách chiết mẫu tự động magLEAD 12gC | magLead 12gC | Precision System Science Co. Ltd. | Nhật Bản | Precision System Science Co. Ltd. | Nhật Bản |  | Công ty TNHH Vạn Niên | Nhật Bản | Nhóm null |  |  | 960000000 | t | Chiếc | true | 2020-11-27 | 2021-11-27 | <p>Máy tách chiết mẫu tự động MadLead 12C</p> | <p>-&nbsp;&nbsp;&nbsp;&nbsp;&nbsp;&nbsp;&nbsp;&nbsp;&nbsp;Hệ thống máy chính</p><p>-&nbsp;&nbsp;&nbsp;&nbsp;&nbsp;&nbsp;&nbsp;&nbsp;&nbsp;Khay nạp cartridge tách chiết</p><p>-&nbsp;&nbsp;&nbsp;&nbsp;&nbsp;&nbsp;&nbsp;&nbsp;&nbsp;Khay nạp vật tư tiêu hao</p><p>-&nbsp;&nbsp;&nbsp;&nbsp;&nbsp;&nbsp;&nbsp;&nbsp;&nbsp;IC Card</p><p>-&nbsp;&nbsp;&nbsp;&nbsp;&nbsp;&nbsp;&nbsp;&nbsp;&nbsp;Sách hướng dẫn sử dụng</p><p>-&nbsp;&nbsp;&nbsp;&nbsp;&nbsp;&nbsp;&nbsp;&nbsp;&nbsp;Bộ dây nguồn</p><p>-&nbsp;&nbsp;&nbsp;&nbsp;&nbsp;&nbsp;&nbsp;&nbsp;&nbsp;Hóa chất chạy thử bao gồm: </p><p>+ Cartridge hóa chất tách chiết magDEA Dx</p><p>&nbsp;(48test/kit)</p><p>+ Đầu tip chuyên dụng (50 tips/kit)</p><p>+ Tube đựng mẫu và sản phẩm (100 tube/kit)</p><p>+ Nắp ống mẫu (100 cái/kit)</p> |  | <p><strong><u>Đặc tính kỹ thuật:</u></strong></p><p>-&nbsp;&nbsp;&nbsp;&nbsp;&nbsp;&nbsp;&nbsp;&nbsp;&nbsp;Hoạt động dễ dàng</p><p>-&nbsp;&nbsp;&nbsp;&nbsp;&nbsp;&nbsp;&nbsp;&nbsp;&nbsp;<span style="color: red;">Số lượng mẫu: 1-12 mẫu/lần, </span>cho phép chạy các mẫu khác nhau, thông số khác nhau đồng thời.</p><p><span style="color: red;">-&nbsp;&nbsp;&nbsp;&nbsp;&nbsp;&nbsp;&nbsp;&nbsp;&nbsp;Thể tích mẫu: 200uL, 400uL, 1000uL</span></p><p><span style="color: red;">-&nbsp;&nbsp;&nbsp;&nbsp;&nbsp;&nbsp;&nbsp;&nbsp;&nbsp;Thời gian tách chiết nhanh: 27 phút/mẻ</span></p><p>-&nbsp;&nbsp;&nbsp;&nbsp;&nbsp;&nbsp;&nbsp;&nbsp;&nbsp;<span style="color: red;">Đa dạng các loại mẫu: </span>mẫu máu toàn phần, huyết thanh, huyết tương, nước tiểu, mẫu dịch swab, dịch não tủy, phân, đờm…</p><p>-&nbsp;&nbsp;&nbsp;&nbsp;&nbsp;&nbsp;&nbsp;&nbsp;&nbsp;Các mẫu lỏng không cần tiền xử lý</p><p>-&nbsp;&nbsp;&nbsp;&nbsp;&nbsp;&nbsp;&nbsp;&nbsp;&nbsp;Thiết kế giúp hạn chế tối đa sự lây nhiễm</p><p>-&nbsp;&nbsp;&nbsp;&nbsp;&nbsp;&nbsp;&nbsp;&nbsp;&nbsp;Có đầu đọc mã vạch bên ngoài, được kết nối với phần mềm máy tính sẵn có để quản lý thông tin (Tùy chọn)</p><p>-&nbsp;&nbsp;&nbsp;&nbsp;&nbsp;&nbsp;&nbsp;&nbsp;&nbsp;Thể tích mẫu lỏng: 25 – 1,000 uL (CV: &lt;10%)</p><p>-&nbsp;&nbsp;&nbsp;&nbsp;&nbsp;&nbsp;&nbsp;&nbsp;&nbsp;Điều khiển nhiệt độ: Từ nhiệt độ phòng lên đến 95℃</p><p>-&nbsp;&nbsp;&nbsp;&nbsp;&nbsp;&nbsp;&nbsp;&nbsp;&nbsp;Đèn UV: tích hợp bên trong</p><p>-&nbsp;&nbsp;&nbsp;&nbsp;&nbsp;&nbsp;&nbsp;&nbsp;&nbsp;Cung cấp giao thức (ứng dụng): giao thức IC Card</p><p>-&nbsp;&nbsp;&nbsp;&nbsp;&nbsp;&nbsp;&nbsp;&nbsp;&nbsp;Nguồn điện: AC100-240V ±10%, 50/60Hz, 300VA</p><p>-&nbsp;&nbsp;&nbsp;&nbsp;&nbsp;&nbsp;&nbsp;&nbsp;&nbsp;Kích thước: H 570 × W 500 × D 530 mm </p><p>Khối lượng: 50 kg</p> | [5 empty] | Công ty TNHH Vạn Niên | 2020-11-27 | Công ty TNHH Vạn Niên | 2021-03-04
8201 | 4. Thiết bị phòng mổ | Hệ thống/Thiết bị khác | Bộ dụng cụ phẫu thuật | Bộ dụng cụ phẫu thuật động mạch chủ ít xâm lấn | Bộ dụng cụ phẫu thuật động mạch chủ ít xâm lấn | Landanger | Pháp | Landanger | Pháp |  | Công ty TNHH Nguyên Long | Pháp | Nhóm 3 |  |  | 19918592200 | t | Bộ | true | 2021-03-13 | 2022-03-13 | <p>Bộ dụng cụ phẫu thuật động mạch chủ ít xâm lấn</p> | <p>Giá công khai là giá theo cấu hình và số lượng đính kèm</p><p>Giá sẽ thay đổi khi có sự thay đổi về cấu hình, chủng loại và số lượng.</p> | [7 empty] | Công ty TNHH Nguyên Long | 2021-03-13 | Công ty TNHH Nguyên Long | 2021-03-13
8202 | 4. Thiết bị phòng mổ | Hệ thống phẫu thuật nội soi | Hệ thống phẫu thuật nội soi sọ não | HỆ THỐNG PHẪU THUẬT NỘI SOI SỌ NÃO VÀ CỘT SỐNG | IMAGE 1 S | Karl Storz SE & Co. KG | Áo,Bỉ,Séc,Đan Mạch,Estonia,Phần Lan,Pháp,Đức,Hy Lạp,Hungary,Italy,Latvia,Luxembourg,Malta,Hà Lan,Ba Lan,Bồ Đào Nha,Slovakia,Slovenia,Tây Ban Nha,Thụy Điển | Karl Storz SE & Co. KG | Đức |  | Công Ty TNHH Trang Thiết Bị Y Tế Hải Khoa |  | Nhóm null |  |  | 4998000000 | t | Hệ thống | true | 2021-02-26 | 2021-03-26 | <p>Hệ thống xử lý hình ảnh nội soi 3 chip</p><p>Nguồn sáng lạnh XENON 300W</p><p>Màn hình chuyên dụng 26 inch</p><p>Máy bơm rửa&nbsp;</p><p>Máy khoan bào mô và kèm theo bộ tay bào và linh kiện</p><p>Ống soi quang học 0 độ</p><p>Ống soi quang học 30 độ</p><p>Bộ dụng cụ cầm tay dùng trong Sọ Não ( 31 mục )</p><p>Bộ dụng cụ cầm tay dùng trong phẫu thuật cột sống qua da (đoạn thắt lưng) theo đường giữa ( 26 mục )&nbsp;</p> |  |  | <p>Hệ thống xử lý hình ảnh nội soi 3 chip</p><p>Nguồn sáng lạnh XENON 300W</p><p>Màn hình chuyên dụng 26 inch</p><p>Máy bơm rửa&nbsp;</p><p>Máy khoan bào mô và kèm theo bộ tay bào và linh kiện</p><p>Ống soi quang học 0 độ</p><p>Ống soi quang học 30 độ</p><p>Bộ dụng cụ cầm tay dùng trong Sọ Não ( 31 mục )</p><p>Bộ dụng cụ cầm tay dùng trong phẫu thuật cột sống qua da (đoạn thắt lưng) theo đường giữa ( 26 mục )&nbsp;</p> | [5 empty] | Công Ty TNHH Trang Thiết Bị Y Tế Hải Khoa | 2021-02-26 | Công Ty TNHH Trang Thiết Bị Y Tế Hải Khoa | 2021-02-26
8203 | 1. Thiết bị chẩn đoán hình ảnh | Máy X Quang | Máy X quang di động | Máy X-quang di động kỹ thuật số | AMADEO M-DR | Oehm und Rehbein GmbH | Đức | Oehm und Rehbein GmbH | Đức | ["2020"] | CÔNG TY TNHH THƯƠNG MẠI VÀ PHÁT TRIỂN CÔNG NGHỆ THÀNH AN | Đức | Nhóm 3 |  |  | 3550000000 | t | Hệ thống | true | 2020-11-12 | 2021-12-31 | <p><strong>Máy chụp X-quang di động</strong></p><p>- Model: Amadeo M-DR</p><p>- Hãng sản xuất: Oehm und Rehbein GmbH (OR Technology)</p><p>- Nước sản xuất: Đức</p><p>&nbsp;</p> | <table border="0" cellpadding="0" cellspacing="0" width="177"> <tbody> <tr height="280"> <td height="280" width="177">-Nguồn phát tia X-quang cao tần và bảng điều khiển: 01 chiếc<br /> - Thân máy chính di động: 01 chiếc<br /> - Bóng X-quang: 01 chiếc<br /> - Bộ chuẩn trực chùm tia: 01 chiếc<br /> - Tấm nhận ảnh: 01 chiếc<br /> - Máy in phim khô: 01 chiếc<br /> - Bộ thu nhận ảnh: 01 bộ<br /> - Phần mềm xử lý ảnh: 01 bộ<br /> - Tài liệu hướng dẫn sử dụng tiếng Anh + tiếng Việt: 01 bộ</td> </tr> </tbody> </table> |  | <table border="0" cellpadding="0" cellspacing="0" width="177"> <tbody> <tr height="280"> <td height="280" width="177"><strong>Máy X-quang di động kỹ thuật số</strong><br /> - Nhẹ và di động<br /> - Hoàn thiện<br /> - Tinh sảo<br /> - Dễ sử dụng<br /> - Không gây gián đoạn<br /> - An toàn và thân thiện với người sử dụng<br /> - Thiết kế thông minh, hiệu quả vượt trội</td> </tr> </tbody> </table> | [5 empty] | CÔNG TY TNHH THƯƠNG MẠI VÀ PHÁT TRIỂN CÔNG NGHỆ THÀNH AN | 2020-11-12 | CÔNG TY TNHH THƯƠNG MẠI VÀ PHÁT TRIỂN CÔNG NGHỆ THÀNH AN | 2021-06-30
8204 | 7. Thiết bị chuyên khoa xét nghiệm | Hệ thống/ Thiết bị khác | Máy định nhóm máu bán tự động | Hệ thống máy xét nghiệm nhóm máu: Máy ly tâm, Máy ủ, Máy đọc | STARGEL10 Centrifuge, STARGEL10 Incubator, STARGEL10 Satellite Reader | Haemokinesis Pty Ltd | Australia | Haemokinesis Pty Ltd | Australia |  | CÔNG TY CỔ PHẦN THIẾT BỊ Y TẾ VIMEC | Australia | Nhóm 1 |  |  | 1100000000 | t | Bộ | true | 2021-02-26 | 2022-02-26 | <p>HỆ THỐNG MÁY XÉT NGHIỆM NHÓM MÁU:</p><ul><li>MÁY LY TÂM,</li><li>MÁY Ủ,</li><li>MÁY ĐỌC,</li></ul><p><br></p><p>Model: STARGEL10 Centrifuge, STARGEL10 Incubator, STARGEL10 Satellite Reader</p><p>Hãng SX: Haemokinesis</p><p>Nước SX: Úc</p> | <ul><li>MÁY LY TÂM,</li><li>MÁY Ủ,</li><li>MÁY ĐỌC,</li></ul><p><br></p> |  | <p>ISO, CE</p> | [5 empty] | CÔNG TY CỔ PHẦN THIẾT BỊ Y TẾ VIMEC | 2021-02-26 | CÔNG TY CỔ PHẦN THIẾT BỊ Y TẾ VIMEC | 2021-02-26
8205 | 4. Thiết bị phòng mổ | Hệ thống phẫu thuật nội soi | Hệ thống phẫu thuật nội soi khớp | Hệ thống máy garo hơi và phụ kiện đi kèm | A.T.S. 4000TS | Zimmer Surgical, Inc | Mỹ | Zimmer Surgical, Inc | Mỹ |  | CÔNG TY TNHH THIẾT BỊ Y TẾ DANH | Mỹ | Nhóm 3 |  |  | 620000000 | t | Hệ thống | true | 2021-02-26 | 2022-02-26 | <p>Máy Garô hơi tự động có cảm biến đầu chi, có 2 điểm áp lực</p> | <p>Cấu hình máy Garô hơi gồm:</p><p><br></p><p><span style="color: rgb(34, 34, 34);">- Máy chính: 01 cái</span></p><p><span style="color: rgb(34, 34, 34);">- băng garo dùng cho chi trên 12 inch: 01 cái</span></p><p><span style="color: rgb(34, 34, 34);">- băng garo dùng cho chi dưới 34 inch: 01cái</span></p> |  | <p><span style="color: rgb(34, 34, 34);">Có Sensor cảm nhận(kẹp ở đầu ngón tay hoặc ngón chân) để chọn áp lực Garô thích hợp với từng bệnh nhân và có thể đặt ở chế độ Garô tuyệt đối dựa trên công nghệ LOP (Limb Occlusion Pressure)</span></p><p><span style="color: rgb(34, 34, 34);">* Ứng dụng công nghệ Automatic IVRA Cuff Lock Out ( khóa băng cuốn), giúp giảm thiểu rủi ro khi hoạt động</span></p><p><span style="color: rgb(34, 34, 34);">* Advanced Leak Detection - Phát hiện rò rỉ hơi, đây là công nghệ đặt biệt phát hiện khí rò tại băng cuốn dù là nhỏ nhất</span></p><p><span style="color: rgb(34, 34, 34);">* Pre-Opt Cuff Test. kiểm tra băng cuốn trước mổ, đây là công nghệ cho phép kiểm tra băng cuốn trước phẫu thuật để đảm bảo chức năng phù hợp</span></p> | [5 empty] | CÔNG TY TNHH THIẾT BỊ Y TẾ DANH | 2021-02-26 | CÔNG TY TNHH THIẾT BỊ Y TẾ DANH | 2021-02-26
8206 | 11. Thiết bị nội soi chẩn đoán | Nội soi chẩn đoán | Hệ thống nội soi tai mũi họng | Máy nội soi tai mũi họng | CYMO 6160 | Cymo B.V. | Hà Lan | Cymo B.V. | Hà Lan | ["2020"] | CÔNG TY TNHH THƯƠNG MẠI VÀ DỊCH VỤ THIẾT BỊ VẬT TƯ VIỆT TIẾN | Hà Lan | Nhóm 3 |  |  | 800000000 | t | Chiếc | true | 2021-02-27 | 2022-02-27 | <p><strong>MÁY NỘI SOI TAI MŨI HỌNG </strong></p><p>Model: CYMO 6160</p><p>Hãng sản xuất: CYMO</p><p>Nước sản xuất: Hà Lan</p> | <p><strong><em><u>Cấu hình chuẩn bao gồm:</u></em></strong></p><p>-&nbsp;&nbsp;&nbsp;&nbsp;&nbsp;&nbsp;&nbsp;&nbsp;&nbsp;Bộ xử lý và Camera nội soi tai mũi họng, model: CYMO 6160: 01 bộ</p><p>-&nbsp;&nbsp;&nbsp;&nbsp;&nbsp;&nbsp;&nbsp;&nbsp;&nbsp;Nguồn sáng Led, model: CYMO 7100: 01 chiếc</p><p>-&nbsp;&nbsp;&nbsp;&nbsp;&nbsp;&nbsp;&nbsp;&nbsp;&nbsp;Dây dẫn sáng: 01 chiếc</p><p>-&nbsp;&nbsp;&nbsp;&nbsp;&nbsp;&nbsp;&nbsp;&nbsp;&nbsp;Ống soi 0° x Ø4 x 175mm: 01 chiếc</p><p>-&nbsp;&nbsp;&nbsp;&nbsp;&nbsp;&nbsp;&nbsp;&nbsp;&nbsp;Ống soi 70° x Ø6 x 185mm: 01 chiếc</p><p>-&nbsp;&nbsp;&nbsp;&nbsp;&nbsp;&nbsp;&nbsp;&nbsp;&nbsp;Màn hình chuyên dụng Full HD 21 inch: 01 chiếc</p><p>-&nbsp;&nbsp;&nbsp;&nbsp;&nbsp;&nbsp;&nbsp;&nbsp;&nbsp;Dây dẫn tín hiệu: 01 chiếc</p><p>-&nbsp;&nbsp;&nbsp;&nbsp;&nbsp;&nbsp;&nbsp;&nbsp;&nbsp;Card truyền hình ảnh: 01 chiếc</p><p>-&nbsp;&nbsp;&nbsp;&nbsp;&nbsp;&nbsp;&nbsp;&nbsp;&nbsp;Xe đẩy chuyên dụng (Mua tại Việt Nam): 01 chiếc</p><p>-&nbsp;&nbsp;&nbsp;&nbsp;&nbsp;&nbsp;&nbsp;&nbsp;&nbsp;Sách HDSD tiếng Anh + Việt: 01 bộ</p> |  | <p><strong>1. Bộ xử lý và Camera nội soi tai mũi họng, Model: CYMO 6160</strong></p><p><em>1.1. Thông số kỹ thuật chính:</em></p><p>-&nbsp;&nbsp;&nbsp;&nbsp;&nbsp;&nbsp;&nbsp;&nbsp;&nbsp;Hệ thống video: có thể chọn 50Hz/60Hz</p><p>-&nbsp;&nbsp;&nbsp;&nbsp;&nbsp;&nbsp;&nbsp;&nbsp;&nbsp;Cảm biến ảnh: 1/3” HD CHIP</p><p>-&nbsp;&nbsp;&nbsp;&nbsp;&nbsp;&nbsp;&nbsp;&nbsp;&nbsp;Độ phân giải: &gt; 800TV Lines</p><p>-&nbsp;&nbsp;&nbsp;&nbsp;&nbsp;&nbsp;&nbsp;&nbsp;&nbsp;Độ phân giải đầu ra: 1920(H) x 1080(V)</p><p>-&nbsp;&nbsp;&nbsp;&nbsp;&nbsp;&nbsp;&nbsp;&nbsp;&nbsp;Thiết lập người dùng: 5</p><p>-&nbsp;&nbsp;&nbsp;&nbsp;&nbsp;&nbsp;&nbsp;&nbsp;&nbsp;Tỷ lệ khung hình: 50p (EU)/ 60p (US)</p><p>-&nbsp;&nbsp;&nbsp;&nbsp;&nbsp;&nbsp;&nbsp;&nbsp;&nbsp;Hỗ trợ bàn phím ngoài: Có (cổng USB)</p><p>-&nbsp;&nbsp;&nbsp;&nbsp;&nbsp;&nbsp;&nbsp;&nbsp;&nbsp;Hỗ trợ công tắc chân: (Lựa chọn thêm)</p><p>-&nbsp;&nbsp;&nbsp;&nbsp;&nbsp;&nbsp;&nbsp;&nbsp;&nbsp;Phụ kiện điều khiển: Có (thông qua đầu ra Jack 3.5mm)</p><p>-&nbsp;&nbsp;&nbsp;&nbsp;&nbsp;&nbsp;&nbsp;&nbsp;&nbsp;Tín hiệu đầu ra: 2 x DVI-D, 2 x Digital HD/3G-SDI (lựa chọn thêm), 1xAnalog RGB hoặc Y/Pb/Pr (lựa chọn thêm), 2xS-Video on Mini-Din 4 (lựa chọn thêm)</p><p>-&nbsp;&nbsp;&nbsp;&nbsp;&nbsp;&nbsp;&nbsp;&nbsp;&nbsp;Cài đặt nâng cao: Hiển thị trên màn hình (OSD) Rs232 (theo yêu cầu)</p><p>-&nbsp;&nbsp;&nbsp;&nbsp;&nbsp;&nbsp;&nbsp;&nbsp;&nbsp;Môi trường hoạt động: nhiệt độ 0°C - + 40 ° C , độ ẩm tương đối dưới 90%</p><p>-&nbsp;&nbsp;&nbsp;&nbsp;&nbsp;&nbsp;&nbsp;&nbsp;&nbsp;Phân loại: Lớp I BF</p> |  | Ống soi, Main xử lý, bóng nguồn sáng |  |  |  | CÔNG TY TNHH THƯƠNG MẠI VÀ DỊCH VỤ THIẾT BỊ VẬT TƯ VIỆT TIẾN | 2020-11-23 | CÔNG TY TNHH THƯƠNG MẠI VÀ DỊCH VỤ THIẾT BỊ VẬT TƯ VIỆT TIẾN | 2021-02-27
8207 | 4. Thiết bị phòng mổ | Hệ thống/Thiết bị khác | Bộ dụng cụ phẫu thuật | Nhíp phẫu thuật | BD030R | B. Braun Medical (Suzhou) Co. Ltd. | Trung Quốc | Aesculap AG | Đức |  | CÔNG TY TNHH B. BRAUN VIỆT NAM | Trung Quốc | Nhóm 2 |  |  | 525700 | t | Cây | true | 2021-07-03 | 2021-12-31 | <p>HÀNG MỚI 100%</p><p>Nhíp phẫu tích, thẳng, loại nhỡ, ngàm có khía, dài 180mm</p> | <p>Theo catalogue</p> |  | <p>Nhíp phẫu thuật</p> | [5 empty] | CÔNG TY TNHH B. BRAUN VIỆT NAM | 2021-07-08 | CÔNG TY TNHH B. BRAUN VIỆT NAM | 2021-07-08
8208 | 8. Thiết bị kiểm soát nhiễm khuẩn | Máy rửa, khử khuẩn dụng cụ | Máy rửa, khử khuẩn dụng cụ | MÁY RỬA KHỬ KHUẨN TỰ ĐỘNG 440 LÍT | MAT LD1000 | Ken Hygiene Systems A/S | Đan Mạch | Antonio Matachana, S.A. | Tây Ban Nha | ["2020"] | CÔNG TY TNHH VCN VIỆT NAM |  | Nhóm 3 |  |  | 3400000000 | t | Chiếc | true | 2021-03-04 | 2021-12-31 | <p>Máy mới 100%, sản xuất năm 2020</p><p>Tuân thủ tiêu chuẩn EN ISO 15883-1, 2</p><p>Tổng thể tích buồng rửa: 440 lít.</p><p>Máy có thể rửa đồng thời dụng cụ lên tới 18 giỏ DIN, 480 × 250 mm</p><p>Chu kỳ rửa khử khuẩn tiêu chuẩn có tổng thời gian 50 phút kể cả thời gian sấy</p><p>Mức tiêu thụ nước trên mỗi pha: 25 lít / pha</p><p>Máy có khả năng điều chỉnh áp suất rửa tự động</p> | <p>Máy chính: 01 cái</p><p>Khung nạp đồ: 01 cái</p><p>Giỏ đựng dụng cụ: 08 cái</p><p>Xe đẩy dụng cụ:&nbsp;Tùy chọn</p> | [7 empty] | CÔNG TY TNHH VCN VIỆT NAM | 2021-03-04 | CÔNG TY TNHH VCN VIỆT NAM | 2021-03-04
8209 | 11. Thiết bị nội soi chẩn đoán | Nội soi chẩn đoán | Hệ thống nội soi tai mũi họng | Máy nội soi tai mũi họng | CYMO 1156 | Cymo B.V. | Hà Lan | Cymo B.V. | Hà Lan | ["2020"] | CÔNG TY TNHH THƯƠNG MẠI VÀ DỊCH VỤ THIẾT BỊ VẬT TƯ VIỆT TIẾN | Hà Lan | Nhóm 3 |  |  | 650000000 | t | Chiếc | true | 2021-02-27 | 2022-02-27 | <p><strong>MÁY NỘI SOI TAI MŨI HỌNG <em>(CÔNG NGHỆ HD)</em> </strong></p><p><strong><em>(Dùng cho phẫu thuật nội soi vi mô và các thủ thuật nội soi chẩn đoán)</em></strong></p><p>Model: CYMO 1156</p><p>Hãng sản xuất: CYMO</p><p>Nước sản xuất: Hà Lan</p> | <p><strong><em><u>Cấu hình&nbsp;bao gồm:</u></em></strong></p> <ul> <li>Bộ xử lý và Camera nội soi tai mũi họng, model: CYMO 1156: 01 bộ</li> </ul> <ul> <li>Nguồn sáng Led, model: CYMO 7100: 01 chiếc</li> <li>Dây dẫn sáng: 01 chiếc</li> <li>Ống soi 0° x Ø4 x 175mm: 01 chiếc</li> <li>Ống soi 70° x Ø6 x 185mm: 01 chiếc</li> <li>Màn hình chuyên dụng Full HD 21inch: 01 chiếc</li> <li>Dây dẫn tín hiệu: 01 chiếc</li> <li>Card truyền hình ảnh: 01 chiếc</li> <li>Xe đẩy chuyên dụng (Mua tại Việt Nam): 01 chiếc</li> <li>Sách HDSD tiếng Anh + Việt: 01 bộ</li> </ul> | <p><br></p> | <p><strong><em><u>Đặc tính kỹ thuật:</u></em></strong></p> <ul> <li>Cảm biến hình ảnh CMOS 1/3" cho độ nét cao khi sử dụng</li> <li>Có 05 loại thiết lập nội soi</li> <li>Có chức năng dừng hình</li> <li>Phóng to kỹ thuật số 2.5 x</li> <li>Có chức năng soi và lật</li> <li>Có chức năng xoay</li> <li>Có chức năng chống nhiễu kỹ thuật số để sử dụng với nội soi linh hoạt</li> <li>Các nút điều khiển được chiếu sáng trên bảng điều khiển phía trước</li> <li>Nút điều khiển lập trình trên đầu camera</li> <li>Tùy chọn đầu ra Độ nét cao, độ phân giải tối đa 1920x1200</li> <li>Thông tin bệnh nhân qua bàn phím ngoài</li> </ul> |  | Bóng đèn LED, Optic, dây dẫn sáng, camera, main xử lý hình ảnh,... |  |  |  | CÔNG TY TNHH THƯƠNG MẠI VÀ DỊCH VỤ THIẾT BỊ VẬT TƯ VIỆT TIẾN | 2020-10-27 | CÔNG TY TNHH THƯƠNG MẠI VÀ DỊCH VỤ THIẾT BỊ VẬT TƯ VIỆT TIẾN | 2021-02-27
8210 | 9. Thiết bị chuyên khoa sản nhi | Lồng ấp | Lồng ấp | Lồng ấp trẻ sơ sinh | Air Incu i | Atom Medical Corporation | Nhật Bản | Atom Medical Corporation | Nhật Bản | ["2021"] | CÔNG TY TNHH THƯƠNG MẠI VÀ DỊCH VỤ NGUYÊN ĐÔ |  | Nhóm 3 |  |  | 450000000 | t | Chiếc | true | 2021-03-04 | 2021-09-04 | <p class="ql-align-justify">Điều khiển độ ẩm thích hợp cho phép tạo ra độ ẩm tương đối lên đến 95%, đáp ứng được yêu cầu về độ ẩm cho cả những trẻ sơ sinh nhỏ nhất.</p><p class="ql-align-justify">Tạo ẩm bằng hơi nước trực tiếp giảm thiểu nguy cơ nhiễm trùng ngay trong lồng ấp.</p><p class="ql-align-justify">Máy được lắp đặt bộ quản lý cân nặng tích hợp giúp trẻ sơ sinh được cân nặng ngay trong lồng ấp – môi trường “như trong bụng mẹ”. Khi cân, chỉ số trọng lượng cơ thể trẻ sẽ tăng hoặc giảm từ từ từng 1g để dễ dàng nhận biết.</p><p class="ql-align-justify">Nắp lồng ấp có thể tháo rời mà không cần bất cứ công cụ hỗ trợ nào.</p><p class="ql-align-justify">Nắp lồng được thiết kế nguyên khối giúp giảm bất tiện trong vệ sinh, lau chùi nắp lồng. Thiết kế nguyên khối cũng giúp dễ dàng quan sát bên trong lồng ấp.</p> | [8 empty] | CÔNG TY TNHH THƯƠNG MẠI VÀ DỊCH VỤ NGUYÊN ĐÔ | 2021-03-04 | CÔNG TY TNHH THƯƠNG MẠI VÀ DỊCH VỤ NGUYÊN ĐÔ | 2021-03-04
8211 | 7. Thiết bị chuyên khoa xét nghiệm | Giải phẫu bệnh | Máy nhuộm tiêu bản tự động | Máy nhuộm tiêu bản tự động có trạm gia nhiệt | Prisma-P-ES | Sakura Seiki Co. Ltd. | Nhật Bản | Sakura Finetek Japan Co., Ltd | Nhật Bản |  | Công ty TNHH Thiết Bị Khoa Học Việt Khoa | Nhật Bản | Nhóm 1 |  |  | 1870000000 | t | Cái | true | 2021-01-25 | 2022-01-25 | <ul><li>Đạt tiêu chuẩn ISO 13485</li></ul> | <ul><li><span style="color: black;">Máy chính: 01 cái</span></li><li><span style="color: black;">Khay chứa cốc hóa chất (3 vị trí ): 03 cái</span></li><li><span style="color: black;">Khay chứa cốc hóa chất (4 vị trí&nbsp;): 03 cái</span></li><li><span style="color: black;">Khay chứa cốc hóa chất nhuộm đặc biệt: 01 cái</span></li><li><span style="color: black;">Bộ lọc than hoạt tính: 02 cái</span></li><li><span style="color: black;">Bộ nhãn dán lên các trạm (Bắt đầu, kết thúc): 02 bộ</span></li><li><span style="color: black;">Bộ nhãn cho adapter giỏ chứa: 01 bộ</span></li><li><span style="color: black;">Cốc chứa hóa chất có tay cầm: 06 cái</span></li><li><span style="color: black;">Cốc chứa nước rửa: 04 cái</span></li><li><span style="color: black;">Cốc đựng hóa chất loại tiêu chuẩn: 22 cái</span></li><li><span style="color: black;">Cốc đựng hóa chất nhuộm đặc biệt: 8 cái</span></li><li><span style="color: black;">Nắp đậy cốc hóa chất tiêu chuẩn: 08 cái</span></li><li><span style="color: black;">Nắp đậy cốc hóa chất nhuộm đặc biệt: 08 cái</span></li><li><span style="color: black;">Adapter nạp/ dỡ giỏ chứa lam (10 lam/giỏ): 3 cái</span></li><li><span style="color: black;">Giỏ chứa lam (20 lam/giỏ): 10 cái</span></li><li><span style="color: black;">Adapter cho giỏ chứa 20 lam: 10 cái</span></li><li><span style="color: black;">Giỏ chứa lam (10 lam/giỏ): 10 cái</span></li><li><span style="color: black;">Adapter cho giỏ chứa 10 lam: 10 cái</span></li><li><span style="color: black;">Năp đậy khay chứa 3 vị trí: 03 cái</span></li><li><span style="color: black;">Năp đậy khay chứa 4 vị trí: 03 cái</span></li><li><span style="color: black;">Dây điện nguồn: 01 cái</span></li><li><span style="color: black;">Tài liệu hướng dẫn sử dụng: 01 bộ</span></li></ul> | [7 empty] | Công ty TNHH Thiết Bị Khoa Học Việt Khoa | 2021-01-25 | Công ty TNHH Thiết Bị Khoa Học Việt Khoa | 2021-03-30
8212 | 1. Thiết bị chẩn đoán hình ảnh | Máy X Quang | Máy X quang răng | Máy chụp X-quang răng cận chóp | OWANDY-RX | Owandy Radiology Inc. | Pháp | Owandy Radiology Inc. | Pháp | ["2020"] | CÔNG TY TNHH THƯƠNG MẠI VÀ DỊCH VỤ THIẾT BỊ VẬT TƯ VIỆT TIẾN | Pháp | Nhóm 3 |  |  | 400000000 | t | Chiếc | false | 2021-03-05 | 2022-03-05 | <p><strong>MÁY CHỤP X-QUANG RĂNG </strong></p><p>Model: OWANDY-RX</p><p>Hãng sản xuất: OWANDY</p><p>Xuất xứ: PHÁP</p> | <p>-&nbsp;&nbsp;&nbsp;&nbsp;&nbsp;&nbsp;&nbsp;&nbsp;01 đầu đèn phát tia X</p><p>-&nbsp;&nbsp;&nbsp;&nbsp;&nbsp;&nbsp;&nbsp;&nbsp;01 cánh tay đòn</p><p>-&nbsp;&nbsp;&nbsp;&nbsp;&nbsp;&nbsp;&nbsp;&nbsp;01 cánh tay mở rộng</p><p>-&nbsp;&nbsp;&nbsp;&nbsp;&nbsp;&nbsp;&nbsp;&nbsp;01 bảng điều khiển</p><p>-&nbsp;&nbsp;&nbsp;&nbsp;&nbsp;&nbsp;&nbsp;&nbsp;01 nút bấm chụp</p><p class="ql-align-justify">-&nbsp;&nbsp;&nbsp;&nbsp;&nbsp;&nbsp;&nbsp;&nbsp;01 sách hướng dẫn</p><p><br></p> | <p>-&nbsp;&nbsp;&nbsp;&nbsp;&nbsp;&nbsp;&nbsp;&nbsp;01 đầu đèn phát tia X</p><p>-&nbsp;&nbsp;&nbsp;&nbsp;&nbsp;&nbsp;&nbsp;&nbsp;01 cánh tay đòn</p><p>-&nbsp;&nbsp;&nbsp;&nbsp;&nbsp;&nbsp;&nbsp;&nbsp;01 cánh tay mở rộng</p><p>-&nbsp;&nbsp;&nbsp;&nbsp;&nbsp;&nbsp;&nbsp;&nbsp;01 bảng điều khiển</p><p>-&nbsp;&nbsp;&nbsp;&nbsp;&nbsp;&nbsp;&nbsp;&nbsp;01 nút bấm chụp</p><p>-&nbsp;&nbsp;&nbsp;&nbsp;&nbsp;&nbsp;&nbsp;&nbsp;01 máy quét phim CR</p><p class="ql-align-justify">-&nbsp;&nbsp;&nbsp;&nbsp;&nbsp;&nbsp;&nbsp;&nbsp;01 sách hướng dẫn</p><p class="ql-align-justify"><br></p><p><br></p> | <p class="ql-align-justify">·&nbsp;&nbsp;&nbsp;&nbsp;&nbsp;&nbsp;&nbsp;Tiêu chuẩn: Lớp 1 loại B (EN 60601-1)</p><p class="ql-align-justify">·&nbsp;&nbsp;&nbsp;&nbsp;&nbsp;&nbsp;&nbsp;Nguồn điện: 110/220V, 50/60Hz</p><p class="ql-align-justify">·&nbsp;&nbsp;&nbsp;&nbsp;&nbsp;&nbsp;&nbsp;Nguồn phát HF: khoảng 60, 65 hoặc 70 , 6mA</p><p class="ql-align-justify">·&nbsp;&nbsp;&nbsp;&nbsp;&nbsp;&nbsp;&nbsp;Cỡ tiêu điểm: 0,4mm (IEC 336)</p><p class="ql-align-justify">·&nbsp;&nbsp;&nbsp;&nbsp;&nbsp;&nbsp;&nbsp;Thời gian phát tia: 0,01-2 giây ( 36 bước)</p><p class="ql-align-justify">·&nbsp;&nbsp;&nbsp;&nbsp;&nbsp;&nbsp;&nbsp;Màn hình LCD: 84x45mm</p><p class="ql-align-justify">·&nbsp;&nbsp;&nbsp;&nbsp;&nbsp;&nbsp;&nbsp;Bộ vi xử lý kiểm soát thời gian: </p><p class="ql-align-justify">- Cài đặt loại răng</p><p class="ql-align-justify">- Cài đặt giải phẫu bệnh nhân</p><p class="ql-align-justify">·&nbsp;&nbsp;&nbsp;&nbsp;&nbsp;&nbsp;&nbsp;Bảng thời gian tiếp xúc được lập trình trước: loại phim D, E, F</p><p class="ql-align-justify">·&nbsp;&nbsp;&nbsp;&nbsp;&nbsp;&nbsp;&nbsp;Hệ thống kỹ thuật số: cảm biến CCD và CMOS, tấm ảnh, thời gian biểu có thể cấu hình.</p><p class="ql-align-justify">·&nbsp;&nbsp;&nbsp;&nbsp;&nbsp;&nbsp;&nbsp;Khoảng cách từ tiêu điểm đến da: 20cm</p><p class="ql-align-justify">·&nbsp;&nbsp;&nbsp;&nbsp;&nbsp;&nbsp;&nbsp;Vòng ống chuẩn trực:&nbsp;đường kính 55mm</p><p class="ql-align-justify">·&nbsp;&nbsp;&nbsp;&nbsp;&nbsp;&nbsp;&nbsp;Tay mở rộng: 30, 60, 80cm</p><p class="ql-align-justify">·&nbsp;&nbsp;&nbsp;&nbsp;&nbsp;&nbsp;&nbsp;Tùy chọn: bộ điều khiển thời gian (cáp 20m), xe đẩy, nút chụp không dây, ống tia catode dài</p><p class="ql-align-justify">·&nbsp;&nbsp;&nbsp;&nbsp;&nbsp;&nbsp;&nbsp;Ống chuẩn trực: 35x45mm, 25x35mm, 20x30mm.</p><p><br></p> |  | bóng phát tia, main xử lý,.. |  |  |  | CÔNG TY TNHH THƯƠNG MẠI VÀ DỊCH VỤ THIẾT BỊ VẬT TƯ VIỆT TIẾN | 2020-11-30 | CÔNG TY TNHH THƯƠNG MẠI VÀ DỊCH VỤ THIẾT BỊ VẬT TƯ VIỆT TIẾN | 2021-03-05
8213 | 13. Thiết bị dùng chung | Thiết bị nội thất bệnh viện | Bàn/ Ghế/ Tủ y tế | Xe đẩy cấp cứu | C1 | Hebei Eryou Medical Devices Co., Ltd | Trung Quốc | Hebei Eryou Medical Devices Co., Ltd | Trung Quốc | ["2021"] | Công ty Cổ phần đầu tư và phát triển MKC | Trung Quốc | Nhóm 6 |  |  | 7200000 | t | Cái | false | 2021-04-03 | 2021-12-31 | <p><strong>Xe đẩy cấp cứu:</strong></p><p>·&nbsp;&nbsp;&nbsp;&nbsp;&nbsp;&nbsp;&nbsp;&nbsp;Model: C1</p><p>·&nbsp;&nbsp;&nbsp;&nbsp;&nbsp;&nbsp;&nbsp;&nbsp;Hãng sx: Eryou</p><p>·&nbsp;&nbsp;&nbsp;&nbsp;&nbsp;&nbsp;&nbsp;&nbsp;Sản xuất: China</p> | <p><strong><u>Cấu hình cung cấp:</u></strong></p><p><span style="color: rgb(51, 51, 51);">- Xe đẩy chính: 1 cái</span></p><p><span style="color: rgb(51, 51, 51);"> - Bánh xe di động: 4 cái</span></p> | [7 empty] | Công ty Cổ phần đầu tư và phát triển MKC | 2021-04-03 | Công ty Cổ phần đầu tư và phát triển MKC | 2021-04-03
8214 | 1. Thiết bị chẩn đoán hình ảnh | Máy X Quang | Hệ thống thu nhận ảnh kỹ thuật số cho máy X- quang | Jumong General | Jumong General | SG Healthcare Co., Ltd. | Hàn Quốc | SG Healthcare Co., Ltd. | Hàn Quốc | ["2021"] | CÔNG TY TNHH VIKO HEALTHCARE |  | Nhóm null |  |  | 3100000000 | t | Hệ thống | true | 2021-04-01 | 2021-12-31 | <p><strong>&nbsp;</strong></p><p><br></p><p><br></p><p class="ql-align-center"><br></p><p class="ql-align-center"><br></p><p class="ql-align-center"><strong>Hệ thống X- quang kỹ thuật số</strong></p><p><strong>Model:&nbsp;&nbsp;Jumong-G</strong></p><p><strong>Hãng sản xuất:&nbsp;&nbsp;SG-Heathcare / Hàn Quốc</strong></p><p><strong>Nước sản xuất:&nbsp;&nbsp;Hàn Quốc&nbsp;</strong></p><p><strong>Đạt tiêu chuẩn chất lượng: ISO13485</strong></p><p><strong>Thiết bị thuộc nhóm 6 theo thông tư 14</strong></p><p><strong>Cấu hình cung cấp:</strong></p><p><strong>+&nbsp;</strong>Máy phát cao thế :01 Cái</p><p>+ Giá chụp phổi:01 Cái</p><p>+ Bóng phát tia và bộ chuẩn trực:01 Cái</p><p>+ Cột mang bóng:01 Cái</p><p>+ Bàn bệnh nhân:01 Cái</p><p>+ Cáp cao áp:01 Cái&nbsp;</p><p>+ Tấm cảm biến:02 Cái</p><p>+ Máy in phim:01 Cái</p><p><br></p><p><br></p><p>T</p><p>í<strong><u>nh năng kỹ thuật:</u></strong></p><p><br></p><p><br></p><p><strong>1. Thông số chung</strong></p><p>Nguồn điện: 1 pha, 220V, 50/60Hz</p><p>Nhiệt độ hoạt động: Từ 10-35°C</p><p>Độ ẩm: Từ 30-80%</p><p><br></p><p>2. Bàn </p><p>điều kh<strong>iển</strong></p><p><br></p><p><br></p><p>Cài đặt thông số: Thông qua các phím mềm</p><p>Hiển thị: Màn hình LED, chương trình APR 200&nbsp;&nbsp;&nbsp;chương trình</p><p>Phương thức điều khiển: điều khiển bằng tay</p><p>Tự động bù các tham số kV, mA</p><p>&nbsp;Mạch bảo vệ chống quá tải cho bóng X-quang</p><p>3. Bóng X-qu</p><p>ang</p><p><br></p><p><br></p><p>Model: E7239X&nbsp;(Canon-Nhật bản)</p><p>Điểm hội tụ: 1.0 / 2.0&nbsp;&nbsp;&nbsp;mm</p><p>Điện thế hoạt động: 40-125 KVP&nbsp;</p><p>Dòng cực đại: 500mA</p><p>Góc tới: 16°</p><p>Đơn vị trữ nhiệt : 140,000 HU&nbsp;</p><p>Bóng Anode quay</p><p>Tốc độ quay:&nbsp;&nbsp;2700 rpm /50Hz, 3200 rpm/60 Hz.</p><p>4. Máy phát ca</p><p>o tần&nbsp;</p><p><br></p><p><br></p><p>Điện thế tối đa: 40-125 kVp</p><p>Công suất: 40kW</p><p>Bước kv: 1 kVp (40-150 kvp) bước tăng 1 kv</p><p>5. Bộ chuẩn t</p><p>ia&nbsp;</p><p><br></p><p><br></p><p>Loại: Bộ chuẩn trực bằng tay</p><p>6. Dây cáp:&nbsp;</p><p>Độ dài: 8m</p><p>7. Bàn bệnh n</p><p>hân và cột<strong> bóng</strong></p><p><br></p><p><br></p><p><br></p><p><br></p><p><br></p> | <p><br></p><p class="ql-align-center">Hệ thống X- quang kỹ thuật số</p><p>Model:&nbsp;&nbsp;Jumong-G</p><p>Hãng sản xuất:&nbsp;&nbsp;SG-Heathcare / Hàn Quốc</p><p>Nước sản xuất:&nbsp;&nbsp;Hàn Quốc&nbsp;</p><p>Đạt tiêu chuẩn chất lượng: ISO13485</p><p>Thiết bị thuộc nhóm 6 theo thông tư 14</p><p>Cấu hình cung cấp:</p><p>+&nbsp;Máy phát cao thế :01 Cái</p><p>+ Giá chụp phổi:01 Cái</p><p>+ Bóng phát tia và bộ chuẩn trực:01 Cái</p><p>+ Cột mang bóng:01 Cái</p><p>+ Bàn bệnh nhân:01 Cái</p><p>+ Cáp cao áp:01 Cái&nbsp;</p><p>+ Tấm cảm biến:02 Cái</p><p>+ Máy in phim:01 Cái</p><p><br></p><p><br></p><p>T</p><p>í</p><p>n<u>h năng kỹ thuật:</u></p><p><br></p><p><br></p><p><br></p><p>1. Thông số chung</p><p>Nguồn điện: 1 pha, 220V, 50/60Hz</p><p>Nhiệt độ hoạt động: Từ 10-35°C</p><p>Độ ẩm: Từ 30-80%</p><p><br></p><p>2. Bàn </p><p>điều khiển</p><p><br></p><p><br></p><p>Cài đặt thông số: Thông qua các phím mềm</p><p>Hiển thị: Màn hình LED, chương trình APR 200&nbsp;&nbsp;&nbsp;chương trình</p><p>Phương thức điều khiển: điều khiển bằng tay</p><p>Tự động bù các tham số kV, mA</p><p>&nbsp;Mạch bảo vệ chống quá tải cho bóng X-quang</p><p>3. Bóng X-qu</p><p>ang</p><p><br></p><p><br></p><p>Model: E7239X&nbsp;(Canon-Nhật bản)</p><p>Điểm hội tụ: 1.0 / 2.0&nbsp;&nbsp;&nbsp;mm</p><p>Điện thế hoạt động: 40-125 KVP&nbsp;</p><p>Dòng cực đại: 500mA</p><p>Góc tới: 16°</p><p>Đơn vị trữ nhiệt : 140,000 HU&nbsp;</p><p>Bóng Anode quay</p><p>Tốc độ quay:&nbsp;&nbsp;2700 rpm /50Hz, 3200 rpm/60 Hz.</p><p>4. Máy phát ca</p><p>o tần&nbsp;</p><p><br></p><p><br></p><p>Điện thế tối đa: 40-125 kVp</p><p>Công suất: 40kW</p><p>Bước kv: 1 kVp (40-150 kvp) bước tăng 1 kv</p><p>5. Bộ chuẩn t</p><p>ia&nbsp;</p><p><br></p><p><br></p><p>Loại: Bộ chuẩn trực bằng tay</p><p>6. Dây cáp:&nbsp;</p><p>Độ dài: 8m</p><p>7. Bàn bệnh n</p><p>hân và cột bóng</p> |  | <p><br></p><p class="ql-align-center">Hệ thống X- quang kỹ thuật số</p><p>Model:&nbsp;&nbsp;Jumong-G</p><p>Hãng sản xuất:&nbsp;&nbsp;SG-Heathcare / Hàn Quốc</p><p>Nước sản xuất:&nbsp;&nbsp;Hàn Quốc&nbsp;</p><p>Đạt tiêu chuẩn chất lượng: ISO13485</p><p>Thiết bị thuộc nhóm 6 theo thông tư 14</p><p>Cấu hình cung cấp:</p><p>+&nbsp;Máy phát cao thế :01 Cái</p><p>+ Giá chụp phổi:01 Cái</p><p>+ Bóng phát tia và bộ chuẩn trực:01 Cái</p><p>+ Cột mang bóng:01 Cái</p><p>+ Bàn bệnh nhân:01 Cái</p><p>+ Cáp cao áp:01 Cái&nbsp;</p><p>+ Tấm cảm biến:02 Cái</p><p>+ Máy in phim:01 Cái</p><p><br></p><p><br></p><p>T</p><p>í</p><p>n<u>h năng kỹ thuật:</u></p><p><br></p><p><br></p><p><br></p><p>1. Thông số chung</p><p>Nguồn điện: 1 pha, 220V, 50/60Hz</p><p>Nhiệt độ hoạt động: Từ 10-35°C</p><p>Độ ẩm: Từ 30-80%</p><p><br></p><p>2. Bàn </p><p>điều khiển</p><p><br></p><p><br></p><p>Cài đặt thông số: Thông qua các phím mềm</p><p>Hiển thị: Màn hình LED, chương trình APR 200&nbsp;&nbsp;&nbsp;chương trình</p><p>Phương thức điều khiển: điều khiển bằng tay</p><p>Tự động bù các tham số kV, mA</p><p>&nbsp;Mạch bảo vệ chống quá tải cho bóng X-quang</p><p>3. Bóng X-qu</p><p>ang</p><p><br></p><p><br></p><p>Model: E7239X&nbsp;(Canon-Nhật bản)</p><p>Điểm hội tụ: 1.0 / 2.0&nbsp;&nbsp;&nbsp;mm</p><p>Điện thế hoạt động: 40-125 KVP&nbsp;</p><p>Dòng cực đại: 500mA</p><p>Góc tới: 16°</p><p>Đơn vị trữ nhiệt : 140,000 HU&nbsp;</p><p>Bóng Anode quay</p><p>Tốc độ quay:&nbsp;&nbsp;2700 rpm /50Hz, 3200 rpm/60 Hz.</p><p>4. Máy phát ca</p><p>o tần&nbsp;</p><p><br></p><p><br></p><p>Điện thế tối đa: 40-125 kVp</p><p>Công suất: 40kW</p><p>Bước kv: 1 kVp (40-150 kvp) bước tăng 1 kv</p><p>5. Bộ chuẩn t</p><p>ia&nbsp;</p><p><br></p><p><br></p><p>Loại: Bộ chuẩn trực bằng tay</p><p>6. Dây cáp:&nbsp;</p><p>Độ dài: 8m</p><p>7. Bàn bệnh n</p><p>hân và cột bóng</p> | [5 empty] | CÔNG TY TNHH VIKO HEALTHCARE | 2021-04-01 | CÔNG TY TNHH VIKO HEALTHCARE | 2021-04-01
8215 | 7. Thiết bị chuyên khoa xét nghiệm | Máy xét nghiệm sinh hóa, miễn dịch | Máy xét nghiệm sinh hóa tự động | Máy phân tích sinh hóa tự động | Monarch-400 | Fortress Diagnostics | Anh | Fortress Diagnostics | Anh |  | Công ty TNHH Thiết Bị Y tế Gia Hiệp | Anh | Nhóm 3 |  |  | 2362920000 | t | Cái | true | 2021-03-05 | 2021-12-31 | <p>Máy xét nghiệm sinh hóa tự động hoàn toàn, truy cập ngẫu nhiên</p><p>- Tốc độ: 400 xét nghiệm sinh hóa/ giờ, 600 xét nghiệm điện giải (với module điện giải lựa chọn thêm)</p><p>- Chu kỳ một vòng quay mâm phản ứng: 10 giây</p><p>- Khay mẫu và khay hóa chất có bộ phận làm lạnh tự động</p><p>- Số lượng vị trí hóa chất và mẫu: 90 vị trí hóa chất và 115 vị trí mẫu</p><p>- Cuvette phản ứng: 120 vị trí, cuvette được làm bằng nhựa đặc biệt, sử dụng nhiều lần</p><p>- Hệ thống rửa cuvette tự động, quy trình rửa tự động ngâm 7 lần, 11 bước sục rửa</p><p>- Nhận dạng mẫu theo ID được đánh bằng tay, hoặc nhận dạng bằng barcode</p><p>- Hỗ trợ bảo hành, bảo trì online thông qua HIS/ LIS</p> | <p>1&nbsp;&nbsp;&nbsp;&nbsp;&nbsp;&nbsp;&nbsp;&nbsp;&nbsp;Máy chính</p><p>2&nbsp;&nbsp;&nbsp;&nbsp;&nbsp;&nbsp;&nbsp;&nbsp;&nbsp;Hệ thống máy tính (CPU, Màn hình, Bàn phím, Chuột)</p><p>3&nbsp;&nbsp;&nbsp;&nbsp;&nbsp;&nbsp;&nbsp;&nbsp;&nbsp;Máy in trắng đen</p><p>4&nbsp;&nbsp;&nbsp;&nbsp;&nbsp;&nbsp;&nbsp;&nbsp;&nbsp;Hê thống lọc nước RO</p><p>5&nbsp;&nbsp;&nbsp;&nbsp;&nbsp;&nbsp;&nbsp;&nbsp;&nbsp;Bộ linh kiện chuẩn</p> | [7 empty] | Công ty TNHH Thiết Bị Y tế Gia Hiệp | 2021-03-05 | Công ty TNHH Thiết Bị Y tế Gia Hiệp | 2021-03-05
8216 | 4. Thiết bị phòng mổ | Hệ thống phẫu thuật nội soi | Hệ thống phẫu thuật nội soi ổ bụng | Hệ thống phẫu thuật nội soi ổ bụng tiết niệu | TELECAM C3 | Karl Storz SE & Co. KG | Đức,Mỹ | Karl Storz SE & Co. KG | Đức |  | Công ty cổ phần y tế Nhất Minh |  | Nhóm null |  |  | 4000000000 | t | Hệ thống | true | 2021-06-22 | 2021-12-31 | <p>Hệ thống phẫu thuật nội soi ổ bụng tiết niệu, độ phân giải hình ảnh full HD</p> | <ol><li>Bộ xử lí hình ảnh full HD</li><li>Đầu camera full HD</li><li>Nguồn sáng lạnh nội soi</li><li>Màn hình full HD chuyên dụng</li><li>Máy bơm khí CO2 lưu lượng cao</li><li>Dao mổ điện cao tần</li><li>Xe đẩy máy</li><li>Bộ dụng cụ phẫu thuật nội soi Ổ bụng</li><li>Bộ dụng cụ phẫu thuật nội soi Tiết niệu</li></ol> |  | <ul><li>Độ phân giải: 1920 x 1080 pixel (full HD)</li><li>Hai cổng kết nối camera, cho phép chuyển đổi giữa 2 nguồn hình ảnh</li><li>Bộ nhớ trong dung lượng 50 Gb</li><li>Cảm biến hình ảnh full HD công nghệ CMOS</li><li>Nguồn sáng công nghệ LED, tuổi thọ trung bình 30000 giờ</li><li>Máy bơm khí lưu lượng cao, có chế độ bơm cho trẻ em</li><li>Dao mổ điện cao tần đa năng, có chế độ cắt đốt trong môi trường chất lỏng</li></ul> | [5 empty] | Công ty cổ phần y tế Nhất Minh | 2021-06-22 | Công ty cổ phần y tế Nhất Minh | 2021-06-22
8217 | 7. Thiết bị chuyên khoa xét nghiệm | Máy xét nghiệm sinh hóa, miễn dịch | Máy xét nghiệm miễn dịch | MÁY XÉT NGHIỆM MIỄN DỊCH TỰ ĐỘNG Model: AIA - 360 (hóa chất đi kèm) | AUTOMATED ENZYME IMMUNOASSAY AIA-360 | Tosoh Hi-Tec Inc. | Nhật Bản | Tosoh Corporation | Nhật Bản | ["2020"] | CÔNG TY CỔ PHẦN Y TẾ VẠN HOA | Nhật Bản | Nhóm 1 |  |  | 990000000 | t | Chiếc | true | 2021-03-29 | 2021-12-31 | <p>MODEL: AIA - 360 (cộng hóa chất đi kèm)</p><p>HÃNG SX: TOSOH – NHẬT BẢN</p><p>NƯỚC SX: NHẬT BẢN</p> | <p><strong>Cấu hình thiết bị bao gồm:</strong></p><ul><li>Máy chính kèm phụ kiện tiêu chuẩn: 01 bộ</li><li>Máy in nhiệt (tích hợp trong máy chính): 01 bộ</li><li>Bộ hoá chất chạy thử máy </li></ul><p><br></p> | <p><strong>Cấu hình thiết bị bao gồm:</strong></p><ul><li>Máy chính kèm phụ kiện tiêu chuẩn: 01 bộ</li><li>Máy in nhiệt (tích hợp trong máy chính): 01 bộ</li><li>Bộ hoá chất chạy thử máy </li></ul><p><br></p> | [6 empty] | CÔNG TY CỔ PHẦN Y TẾ VẠN HOA | 2021-03-29 | CÔNG TY CỔ PHẦN Y TẾ VẠN HOA | 2021-04-01
8218 | 10. Thiết bị thăm dò chức năng | Máy điện tim | Máy điện tim | Máy điện tim | ECG-12C | Advanced Instrumentations, Inc. | Mỹ | Advanced Instrumentations, Inc. | Mỹ | ["2020","2021"] | CÔNG TY TNHH THƯƠNG MẠI VÀ PHÁT TRIỂN CÔNG NGHỆ THÀNH AN | Mỹ | Nhóm 3 |  |  | 105500000 | t | Chiếc | true | 2020-11-12 | 2021-12-31 | <p class="ql-align-justify"><strong>Máy điện tim (máy điện tim 12 kênh)</strong></p><p class="ql-align-justify">Model : <strong>ECG-12C</strong></p><p class="ql-align-justify">Hãng sản xuất: Advanced Instrumentations, Inc. – Mỹ</p><p class="ql-align-justify">Xuất xứ: Mỹ</p><p class="ql-align-justify">Chất lượng hàng: Mới 100%, sản xuất năm 2020 trở về sau</p><p class="ql-align-justify">Đạt tiêu chuẩn chất lượng ISO 13485:2016, FDA</p> | <p class="ql-align-justify">1.&nbsp;&nbsp;&nbsp;&nbsp;Máy chính tích hợp máy in nhiệt: 01 máy</p><p>2.&nbsp;&nbsp;&nbsp;&nbsp;Phụ kiện tiêu chuẩn kèm theo&nbsp;&nbsp;&nbsp;&nbsp;&nbsp;&nbsp;&nbsp;&nbsp;&nbsp;&nbsp;&nbsp;&nbsp;&nbsp;&nbsp;&nbsp;&nbsp;&nbsp;&nbsp;&nbsp;&nbsp;&nbsp;&nbsp;&nbsp;&nbsp;&nbsp;&nbsp;&nbsp;&nbsp;&nbsp;&nbsp;&nbsp;&nbsp;&nbsp;&nbsp;&nbsp;&nbsp;&nbsp;&nbsp;&nbsp;&nbsp;&nbsp;&nbsp;&nbsp;&nbsp;&nbsp;&nbsp;&nbsp;&nbsp;&nbsp;&nbsp;&nbsp;&nbsp;&nbsp;&nbsp;&nbsp;&nbsp;&nbsp;&nbsp;&nbsp;&nbsp;</p><p class="ql-align-justify">+&nbsp;&nbsp;&nbsp;&nbsp;&nbsp;&nbsp;Cáp điện tim: 01 chiếc</p><p class="ql-align-justify">+&nbsp;&nbsp;&nbsp;&nbsp;&nbsp;&nbsp;Điện cực hút: 06 chiếc</p><p class="ql-align-justify">+&nbsp;&nbsp;&nbsp;&nbsp;&nbsp;&nbsp;Điện cực kẹp: 04 chiếc</p><p class="ql-align-justify">+&nbsp;&nbsp;&nbsp;&nbsp;&nbsp;&nbsp;Giấy ghi: 01 chiếc</p><p class="ql-align-justify">+&nbsp;&nbsp;&nbsp;&nbsp;&nbsp;&nbsp;Dây nguồn: 01 chiếc</p><p class="ql-align-justify">+&nbsp;&nbsp;&nbsp;&nbsp;&nbsp;&nbsp;Cầu chì: 02 chiếc</p><p class="ql-align-justify">+&nbsp;&nbsp;&nbsp;&nbsp;&nbsp;&nbsp;Pin Li-ion: 01 chiếc</p><p class="ql-align-justify">3.&nbsp;&nbsp;&nbsp;&nbsp;Hướng dẫn sử dụng tiếng Anh và tiếng Việt: 01 bộ</p><p class="ql-align-justify"><br></p> |  | <p>·&nbsp;&nbsp;&nbsp;&nbsp;&nbsp;&nbsp;&nbsp;Màn hình màu độ phân giải cao và bàn phím chữ và số.</p><p>·&nbsp;&nbsp;&nbsp;&nbsp;&nbsp;&nbsp;&nbsp;Bộ nhớ trong dung lượng cao.</p><p>·&nbsp;&nbsp;&nbsp;&nbsp;&nbsp;&nbsp;&nbsp;Chế độ ba mẫu: Mẫu trước, Thời gian thực, Xem trước kích hoạt</p><p>·&nbsp;&nbsp;&nbsp;&nbsp;&nbsp;&nbsp;&nbsp;3, 6 &amp; 12 Kênh.</p><p>·&nbsp;&nbsp;&nbsp;&nbsp;&nbsp;&nbsp;&nbsp;Phát hiện chính xác cho các điện cực hỏng.</p><p>·&nbsp;&nbsp;&nbsp;&nbsp;&nbsp;&nbsp;&nbsp;Định dạng in linh hoạt.</p><p>·&nbsp;&nbsp;&nbsp;&nbsp;&nbsp;&nbsp;&nbsp;Nhiều định dạng tệp: DAT, PDF và các định dạng Tùy chọn (SCP / FDA-XML / DIACOM).</p><p>·&nbsp;&nbsp;&nbsp;&nbsp;&nbsp;&nbsp;&nbsp;Chức năng đo lường và chức năng giải thích.</p><p>·&nbsp;&nbsp;&nbsp;&nbsp;&nbsp;&nbsp;&nbsp;12 đạo trình đồng thời thu thập, phân tích và in ấn.</p><p>·&nbsp;&nbsp;&nbsp;&nbsp;&nbsp;&nbsp;&nbsp;Hỗ trợ nhập dữ liệu đa ngôn ngữ.</p><p>·&nbsp;&nbsp;&nbsp;&nbsp;&nbsp;&nbsp;&nbsp;Phát hiện máy tạo nhịp tim.</p><p>·&nbsp;&nbsp;&nbsp;&nbsp;&nbsp;&nbsp;&nbsp;Máy ghi nhiệt tích hợp.</p><p>·&nbsp;&nbsp;&nbsp;&nbsp;&nbsp;&nbsp;&nbsp;Dữ liệu ECG có thể được truyền trực tiếp đến một PC</p><p>·&nbsp;&nbsp;&nbsp;&nbsp;&nbsp;&nbsp;&nbsp;Hoạt động thiết lập hệ thống và quản lý tập tin thuận lợi</p><p>·&nbsp;&nbsp;&nbsp;&nbsp;&nbsp;&nbsp;&nbsp;Tích hợp pin dự phòng có thể sạc lại.</p><p>·&nbsp;&nbsp;&nbsp;&nbsp;&nbsp;&nbsp;&nbsp;Điện áp 100V ~ 240V - 50 / 60Hz.</p> | [5 empty] | CÔNG TY TNHH THƯƠNG MẠI VÀ PHÁT TRIỂN CÔNG NGHỆ THÀNH AN | 2020-11-12 | CÔNG TY TNHH THƯƠNG MẠI VÀ PHÁT TRIỂN CÔNG NGHỆ THÀNH AN | 2021-06-30
8219 | 2. Thiết bị hồi sức cấp cứu | Máy thở | Máy thở xâm nhập và không xâm nhập người lớn | Máy giúp thở đa năng Carat II Pro | CARAT II PRO | HOFFRICHTER GmBH | Đức | HOFFRICHTER GmBH | Đức | ["2018","2019","2020"] | CÔNG TY TRÁCH NHIỆM HỮU HẠN TD HEALTHCARE | Đức | Nhóm 3 |  |  | 350000000 | t | Cái | false | 2021-05-18 | 2021-12-31 | <p><strong>MÁY THỞ ĐA NĂNG</strong></p><p>- Model:<strong> CARAT II PRO</strong></p><p>- Hãng sản xuất:<strong> HOFFRICHTER/SERVONA</strong></p><p>- Xuất xứ: <strong>ĐỨC (Germany)</strong></p><p>- Năm sản xuất:<strong> 2020</strong></p><p>- Tiêu chuẩn chất lượng: ISO.CE</p><p>- Máy mới 100%</p> | <p>-&nbsp;&nbsp;&nbsp;&nbsp;&nbsp;&nbsp;&nbsp;&nbsp;&nbsp;Máy chính: Carat II pro</p><p>-&nbsp;&nbsp;&nbsp;&nbsp;&nbsp;&nbsp;&nbsp;&nbsp;&nbsp;01 bộ biến áp AC - DC / cabe cấp nguồn</p><p>-&nbsp;&nbsp;&nbsp;&nbsp;&nbsp;&nbsp;&nbsp;&nbsp;&nbsp;01 Bộ ống thờ bệnh nhân</p><p>-&nbsp;&nbsp;&nbsp;&nbsp;&nbsp;&nbsp;&nbsp;&nbsp;&nbsp;01 Thẻ nhớ SD</p><p>-&nbsp;&nbsp;&nbsp;&nbsp;&nbsp;&nbsp;&nbsp;&nbsp;&nbsp;01 Đầu nối nguồn oxy</p><p>-&nbsp;&nbsp;&nbsp;&nbsp;&nbsp;&nbsp;&nbsp;&nbsp;&nbsp;01 Cảm biến SpO2 (loại kẹp ngón) với cable dài 2m</p><p>-&nbsp;&nbsp;&nbsp;&nbsp;&nbsp;&nbsp;&nbsp;&nbsp;&nbsp;01 Túi chuyên dụng khi vận chuyển máy</p><p>-&nbsp;&nbsp;&nbsp;&nbsp;&nbsp;&nbsp;&nbsp;&nbsp;&nbsp;01 Cảm biến FiO2</p><p>-&nbsp;&nbsp;&nbsp;&nbsp;&nbsp;&nbsp;&nbsp;&nbsp;&nbsp;Tài liệu HDSD tiếng Anh và bản dịch Tiếng Việt</p><p>-&nbsp;&nbsp;&nbsp;&nbsp;&nbsp;&nbsp;&nbsp;&nbsp;&nbsp;Tặng kèm 01 chây đẩy máy thở (sx tại VN)&nbsp;&nbsp;&nbsp;&nbsp;&nbsp;&nbsp;&nbsp;</p> |  | <p>+ Có các mode thở cơ bản như:</p><ul><li>PCV / APCV</li><li>PSV / PSV-S</li><li>VCV / AVCV</li><li>V -SIMV</li><li>P- SIMV</li><li>CPAP</li></ul><p>+ Tích hợp thiết bị đo độ bảo hòa oxy ngoại biên</p><p>+ Có thẻ nhớ rời&nbsp;SD-CARD</p><p>+ Màn hình chạm 7"</p><p>+ Vận hành êm ái</p><p>+ Sử dụng nguồn oxy lưu lượng kế</p><p>+ Thiết kế nhỏ gọn</p><p>+ Kích thước máy chính : <strong>304mm x 253mm x 160mm</strong></p><p><strong>+ Trọng lượng máy chính: 4,72 kg</strong></p><p><strong>+ Sử dụng nguồn: 100 - 240 VAC / 12- 24VDC</strong></p><p><strong>&nbsp;Pin bên trong duy trì hoạt động được # 04 giờ</strong></p> | [5 empty] | CÔNG TY TRÁCH NHIỆM HỮU HẠN TD HEALTHCARE | 2021-05-18 | CÔNG TY TRÁCH NHIỆM HỮU HẠN TD HEALTHCARE | 2021-07-08
8220 | 13. Thiết bị dùng chung | Thiết bị nội thất bệnh viện | Bàn/ Ghế/ Tủ y tế | Xe lăn điện | E08 | Hebei Eryou Medical Devices Co., Ltd | Trung Quốc | Hebei Eryou Medical Devices Co., Ltd | Trung Quốc | ["2021"] | Công ty Cổ phần đầu tư và phát triển MKC | Trung Quốc | Nhóm 6 |  |  | 16800000 | t | Cái | false | 2021-04-03 | 2021-12-31 | <p><strong>Xe lăn điện:</strong></p><p>·&nbsp;&nbsp;&nbsp;&nbsp;&nbsp;&nbsp;&nbsp;&nbsp;Model: E08</p><p>·&nbsp;&nbsp;&nbsp;&nbsp;&nbsp;&nbsp;&nbsp;&nbsp;Hãng sx: Eryou</p><p>·&nbsp;&nbsp;&nbsp;&nbsp;&nbsp;&nbsp;&nbsp;&nbsp;Sản xuất: China</p> | <p><strong><u>Cấu hình cung cấp:</u></strong></p><p><span style="color: rgb(51, 51, 51);">- Xe lăn: 1 cái</span></p><p><span style="color: rgb(51, 51, 51);"> - Bánh xe di động: 4 cái</span></p><p><span style="color: rgb(51, 51, 51);">- Bình ắc quy 24V: 1 cái</span></p><p><span style="color: rgb(51, 51, 51);">- Bảng điều khiển: 1 cái</span></p><p><span style="color: rgb(51, 51, 51);">- Giá treo đồ: 1 cái</span></p> | [7 empty] | Công ty Cổ phần đầu tư và phát triển MKC | 2021-04-03 | Công ty Cổ phần đầu tư và phát triển MKC | 2021-04-03
8221 | 14. Thiết bị khám - điều trị khác | Thiết bị phòng khám | Nhiệt kế | Nhiệt kế điện tử | ri-gital | Rudolf Riester GmbH | Trung Quốc | Rudolf Riester GmbH | Đức | ["2020","2021","2019"] | Công ty TNHH Trang thiết bị y tế - Khoa học kỹ thuật Việt Tân |  | Nhóm 4 |  |  | 360000 | t | Cái | true | 2021-04-01 | 2021-12-31 | <p class="ql-align-justify">Nhiệt kế dùng để đo nhiệt độ, ở miệng, hậu môn, và bộ phận dưới cánh tay để đo nhiệt độ cơ thể. </p><p><br></p> | <p>- 01 Nhiệt kế</p><p>- 01 Cục pin</p><p><br></p> |  | <p>- Màn hình hiển thị 3 số, bộ nhớ và âm báo tín hiệu</p><p>- Không vỡ và chống thấm nước</p><p>- Dãy đo: 32 ~ 43.9<sup>o</sup>C</p><p>- Độ chính xác: +/- 0.1<sup>o</sup></p><p class="ql-align-justify">- Tự động tắt nguồn sau 10 phút</p><p><br></p> | [5 empty] | Công ty TNHH Trang thiết bị y tế - Khoa học kỹ thuật Việt Tân | 2021-04-01 | Công ty TNHH Trang thiết bị y tế - Khoa học kỹ thuật Việt Tân | 2021-04-01
8222 | 12. Thiết bị phục hồi chức năng - Vật lý trị liệu | Thiết bị phục hồi chức năng | Thiết bị tập phục hồi chức năng | Thiết bị tập thụ động bàn và ngón tay | 6000X | Quality Assembly & Logistics, LLC | Mỹ | Quality Assembly & Logistics, LLC | Mỹ | ["2021"] | Công ty TNHH Doctorlife | Mỹ | Nhóm 3 |  |  | 420000000 | t | Bộ | true | 2021-06-22 | 2021-07-31 | <p><strong style="color: black;">Máy tập thụ động bàn và ngón tay</strong></p><p><strong style="color: black;">Model: 6000X</strong></p><p><strong style="color: black;">Hãng: QAL medical</strong></p><p><strong style="color: black;">Xuất xứ: Mỹ</strong></p><p><br></p><p><strong><span class="ql-cursor">﻿</span>Chỉ định điều trị:&nbsp;&nbsp;</strong></p><p>Mổ nội soi khớp và mổ giải phóng gân do cứng khớp sau chấn thương của các khớp MP và PIP</p><p>ORIF nội khớp, gãy hành xương và thân xương dài ở đốt ngón tay, chân và bàn tay</p><p>Mổ giải phóng gân ở cơ gấp, cơ duỗi</p><p>Cắt bỏ hoạt dịch ở gân cơ gấp, cơ duỗi, hậu phẫu/dẫn lưu trong viêm khớp nhiễm khuẩn cấp tính</p><p>Thay thế khớp giả MP, PIP</p><p>Vết nứt, gãy ổn định</p><p>Các tổn thương tay do chèn ép không có vết nứt hoặc sai khớp…</p><p>Chấn thương do bỏng, hội chứng RSD</p><p>Giảm co cứng trong hội chứng Dupuytren</p> | <p>Máy chính: 01 chiếc</p><p>Điều khiển: 01 cái</p><p>Nẹp ngón tay người lớn: 1 bộ</p><p>Pin: 01 cái</p><p>Dây nguồn: 01 cái</p><p>Hướng dẫn sử dụng Anh/Việt: 01 Bộ</p> |  | <p>Phạm vi chuyển động:</p><p>Khớp ngón tay(MCP): 0-90<sup>0</sup></p><p>Khớp đốt giữa( PIP): 0-110<sup>0</sup></p><p>Khớp đốt đầu( DIP): 0-70<sup>0</sup></p><p>Phạm vi nắm tay: 270<sup>0</sup></p><p>Tỉ số truyền động: 30-120 giây/chu kỳ</p><p>Chương trình dừng: 0-3 giây</p><p>Lực kháng: 1,6 đến 4,3kg</p><p>Chương trình khởi động( làm ấm): bắt đầu với 50% phạm vi chuyển động cài đặt</p><p>Nguồn cấp: 100-240VAC, 50/60 Hx 40VA đầu ra 5VDC, 6A</p><p>Pin: 6V-4AA hoặc nguồn H6K-001</p><p>Báo pin yếu: bằng chỉ thị LED</p> | [5 empty] | Công ty TNHH Doctorlife | 2021-06-22 | Công ty TNHH Doctorlife | 2021-06-22
8223 | 2. Thiết bị hồi sức cấp cứu | Máy thở | Máy thở Bi-PAP, CPAP | Máy thở không xâm nhập CPAP | MMD-V1 | Công Ty CP Meiko Automation | Việt Nam | Công Ty CP Meiko Automation | Việt Nam |  | Công ty cổ phần Meiko Automation |  | Nhóm 5 |  |  | 150000000 | t | Bộ | false | 2021-03-05 | 2022-03-05 | <ul><li>Là máy thở không xâm nhập</li><li>Có thể sử dụng tại nhà, khu điều dưỡng</li><li>Có tính năng theo dõi các chỉ số sinh tồn SpO2, nhịp mạch, FiO2</li><li>Có tính năng giám sát và điều khiển từ xa</li></ul> | <ul><li>Máy chính: 01 cái</li><li>Dây nguồn: 01 cái</li><li>Bộ điều chỉnh Oxy: 01 cái</li><li>Bộ dây thở: 01 bộ</li><li>Túi đựng máy: 01 cái</li><li>Mask thở mũi miệng sử dụng một lần: 01 cái</li><li>Lọc khuẩn (mua Việt Nam): 02 cái.</li><li>Sách hướng dẫn sử dụng: 01 bộ</li></ul> |  | <p><strong>Thông số cơ bản</strong></p><p>•Tên máy:&nbsp;Máy thở không xâm nhập CPAP</p><p>•Chủng loại:&nbsp;CPAP - Máy thở áp lực dương liên tục</p><p>•Model:&nbsp;MMD-V1</p><p>•Nguồn điện:&nbsp;100 – 240 VAC 50/60Hz 40W</p><p>•Kích thước:&nbsp;L310xW305xH230</p><p>•Khối lượng:&nbsp;10kg</p><p>•Pin dự phòng:&nbsp;Có</p><p>•Kết nối internet: Có</p><p><br></p><p><strong>Thông số thở</strong></p><p>•Loại thông khí:&nbsp;Áp lực dương liên tục CPAP</p><p>•Áp suất PEEP:&nbsp;0 – 20 cmH2O, đơn vị hiệu chỉnh: 1 cmH2O</p><p><br></p><p><strong>Thông số theo dõi</strong></p><p>•Tidal volume:&nbsp;0 – 4000 mL ±10%</p><p>•Nhịp thở:&nbsp;4 – 99 bpm ± 5%</p><p>•PEEP:&nbsp;0 – 20 cmH2O ±10%</p><p>•Nhịp mạch: 20 – 150 bpm ± 5%</p><p>•SpO2:&nbsp;30% – 99% ±1%</p><p>•FiO2:&nbsp;15 - 99% ±5%</p><p><br></p><p><strong>Cảnh báo</strong></p><p>•Apnea – Ngưng thở:&nbsp;Cảnh báo sau 10s khi không thấy bệnh nhân hô hấp</p><p>•PEEP thấp:&nbsp;Khi PEEP dưới 70% mức PEEP cài đặt</p><p>•SpO2 thấp:&nbsp;Khi SpO2 dưới 90</p><p>•Lỗi nguồn điện:&nbsp;Khi mức pin dưới 10%</p> | [5 empty] | Công ty cổ phần Meiko Automation | 2021-03-05 | Công ty cổ phần Meiko Automation | 2021-03-05
8224 | 9. Thiết bị chuyên khoa sản nhi | Máy soi cổ tử cung | Máy soi cổ tử cung | Máy soi cổ tử cung kỹ thuật số kèm phụ kiện | YKD-3003 | Xuzhou AKX Electronic Science and Technology Co. Limited | Trung Quốc | Xuzhou AKX Electronic Science and Technology Co. Limited | Trung Quốc | ["2021"] | CÔNG TY TNHH ĐẦU TƯ THƯƠNG MẠI VÀ DỊCH VỤ KỸ THUẬT HOÀNG MINH | Trung Quốc | Nhóm null |  |  | 25000000 | f | Chiếc | false | 2021-03-10 | 2022-03-10 | <p><strong>MÁY SOI CỔ TỬ CUNG KỸ THUẬT SỐ KÈM PHỤ KIỆN</strong></p><p><strong>Model: YKD-3003</strong></p><p>Hãng sản xuất: Xuzhou AKX Electronic Science And Technology</p><p>Xuất xứ: Trung Quốc</p> | [8 empty] | CÔNG TY TNHH ĐẦU TƯ THƯƠNG MẠI VÀ DỊCH VỤ KỸ THUẬT HOÀNG MINH | 2021-03-10 | CÔNG TY TNHH ĐẦU TƯ THƯƠNG MẠI VÀ DỊCH VỤ KỸ THUẬT HOÀNG MINH | 2021-03-10
8225 | 7. Thiết bị chuyên khoa xét nghiệm | Máy xét nghiệm sinh hóa, miễn dịch | Máy xét nghiệm miễn dịch | MÁY XÉT NGHIỆM MIỄN DỊCH TỰ ĐỘNG Model: AIA - 900 | "AUTOMATED ENZYME IMMUNOASSAY ANALYZER AIA-900 | Tosoh Hi-Tec Inc. | Nhật Bản | Tosoh Corporation | Nhật Bản | ["2020"] | CÔNG TY CỔ PHẦN Y TẾ VẠN HOA |  | Nhóm 1 |  |  | 2200000000 | t | Chiếc | true | 2020-11-09 | 2021-12-31 | <p>Model: AIA-900</p><p>Hãng sx: Tosoh – Nhật Bản</p><p>Nước sx: Nhật Bản</p><p>&nbsp;</p> |  | <p><br></p> | [6 empty] | CÔNG TY CỔ PHẦN Y TẾ VẠN HOA | 2020-11-09 | CÔNG TY CỔ PHẦN Y TẾ VẠN HOA | 2021-04-01
8226 | 8. Thiết bị kiểm soát nhiễm khuẩn | Máy hấp tiệt trùng | Máy hấp tiệt trùng | Máy hấp tiệt trùng 100 lít | TK 08.100 - NH | Công Ty CP Điện Tử Y Tế Medda | Việt Nam | Công Ty CP Điện Tử Y Tế Medda | Việt Nam | ["2021"] | Công ty TNHH Thương Mại Dương Gia | Việt Nam | Nhóm 5 |  |  | 150000000 | t | Cái | true | 2021-03-22 | 2023-11-01 | <p><strong>1. Cấu hình tiêu chuẩn</strong></p><p>Máy chính: 01 Cái</p><p>Bơm hút chân không tích hợp : 01 Cái</p><p>Máy in tích hợp: 01 Cái</p><p>Khay đựng dụng cụ : 01 Bộ</p><p>Tài liệu hướng dẫn sử dụng ( Tiếng anh + Tiếng việt) 01 Bộ</p> | <p>Máy chính: 01 Cái</p><p>Bơm hút chân không tích hợp : 01 Cái</p><p>Máy in tích hợp: 01 Cái</p><p>Khay đựng dụng cụ : 01 Bộ</p><p>Tài liệu hướng dẫn sử dụng ( Tiếng anh + Tiếng việt) 01 Bộ</p> |  | <p><strong>Thông số kĩ thuật:</strong></p><p>-&nbsp;&nbsp;&nbsp;&nbsp;&nbsp;&nbsp;&nbsp;&nbsp;Màn hình LCD: Hiển thị các thông số chương trình hấp, nhiệt độ và thời gian tiệt trùng, số lần hút chân không. Hiển thị thời gian thực.</p><p>-&nbsp;&nbsp;&nbsp;&nbsp;&nbsp;&nbsp;&nbsp;&nbsp;Thiết bị được trang bị bơm hút chân không. Thực hiện hút chân không trước và sau chu trình tiệt trùng giúp cho dụng cụ, đồ vải khô tuyệt đối.</p><p>-&nbsp;&nbsp;&nbsp;&nbsp;&nbsp;&nbsp;&nbsp;&nbsp;Hệ thống cảnh báo âm thanh và hình ảnh</p><p>-&nbsp;&nbsp;&nbsp;&nbsp;&nbsp;&nbsp;&nbsp;&nbsp;Chương trình chạy tự động</p><p>-&nbsp;&nbsp;&nbsp;&nbsp;&nbsp;&nbsp;&nbsp;&nbsp;Chương trình lựa chọn của người dùng</p><p>-&nbsp;&nbsp;&nbsp;&nbsp;&nbsp;&nbsp;&nbsp;&nbsp;Chương trình kiểm tra</p><p>-&nbsp;&nbsp;&nbsp;&nbsp;&nbsp;&nbsp;&nbsp;&nbsp;Máy in nhiệt : Tốc độ in 50mm/s. Cuộn đường kính 60mm</p><p>-&nbsp;&nbsp;&nbsp;&nbsp;&nbsp;&nbsp;&nbsp;&nbsp;Bảo vệ quá nhiệt</p><p>-&nbsp;&nbsp;&nbsp;&nbsp;&nbsp;&nbsp;&nbsp;&nbsp;Hệ thống đánh giá quá trình tiệt trùng</p><p>-&nbsp;&nbsp;&nbsp;&nbsp;&nbsp;&nbsp;&nbsp;&nbsp;Bộ điều khiển PID điều khiển nhiệt độ</p><p>-&nbsp;&nbsp;&nbsp;&nbsp;&nbsp;&nbsp;&nbsp;&nbsp;Dung tích nồi hấp 100 lít</p><p>-&nbsp;&nbsp;&nbsp;&nbsp;&nbsp;&nbsp;&nbsp;&nbsp;Công suất tiêu thụ lớn nhất: 4KW ±10%</p><p>-&nbsp;&nbsp;&nbsp;&nbsp;&nbsp;&nbsp;&nbsp;&nbsp;Công suất tiêu thụ trung bình: 2KW ±10%</p><p>-&nbsp;&nbsp;&nbsp;&nbsp;&nbsp;&nbsp;&nbsp;&nbsp;Áp lực tối đa: 0 – 2.2 Kg/cm2 (±0.15 Kg/cm2)</p><p>-&nbsp;&nbsp;&nbsp;&nbsp;&nbsp;&nbsp;&nbsp;&nbsp;Áp lực hút chân không: -(0.4 – 0.9) Kg/cm2</p><p>-&nbsp;&nbsp;&nbsp;&nbsp;&nbsp;&nbsp;&nbsp;&nbsp;Van an toàn mở tại: 2.8 Kg/cm2&nbsp;hoặc 136°C</p><p>-&nbsp;&nbsp;&nbsp;&nbsp;&nbsp;&nbsp;&nbsp;&nbsp;Thời gian hấp: 0 – 180 Min (Bước đặt 1 Min)</p><p>-&nbsp;&nbsp;&nbsp;&nbsp;&nbsp;&nbsp;&nbsp;&nbsp;Dải nhiệt độ: 0 - 134°C(±1°C)</p><p>-&nbsp;&nbsp;&nbsp;&nbsp;&nbsp;&nbsp;&nbsp;&nbsp;Nhiệt độ tiệt trùng: 105 - 134°C(±1°C)</p><p>-&nbsp;&nbsp;&nbsp;&nbsp;&nbsp;&nbsp;&nbsp;&nbsp;Thời gian sấy khô: 0 – 180 Min (Bước đặt 1 Min)</p><p>-&nbsp;&nbsp;&nbsp;&nbsp;&nbsp;&nbsp;&nbsp;&nbsp;Chương trình tiệt trùng: 5 Chương trình cài đặt sẵn/ 1 chương trình tùy chỉnh</p><p>-&nbsp;&nbsp;&nbsp;&nbsp;&nbsp;&nbsp;&nbsp;&nbsp;Loại cửa: Cửa quay tay</p><p>-&nbsp;&nbsp;&nbsp;&nbsp;&nbsp;&nbsp;&nbsp;&nbsp;Kiểu dáng: Nồi hấp đứng</p><p>-&nbsp;&nbsp;&nbsp;&nbsp;&nbsp;&nbsp;&nbsp;&nbsp;Nguồn điện: 220V – 50/60Hz ±10%</p> | [5 empty] | Công ty TNHH Thương Mại Dương Gia | 2021-03-20 | Công ty TNHH Thương Mại Dương Gia | 2021-03-20
8227 | 5. Thiết bị chuyên khoa ung bướu và y học hạt nhân | Hệ thống/ Thiết bị khác | Bộ dụng cụ pha chế dược chất phóng xạ | Kit và dây nhựa Venti-Scan IV dùng trong y tế | 177-092,177-090,177-091,177-075 | Biodex Medical Systems, Inc | Mỹ | Biodex Medical Systems, Inc | Mỹ | ["2020","2021"] | Công ty TNHH Medtec Solutions | Mỹ | Nhóm null |  |  | 100000000 | f | Kit | true | 2021-07-13 | 2021-12-31 | <p>Kit và dây nhựa Venti-Scan IV dùng trong y tế</p> | <p>Kit và dây nhựa Venti-Scan IV dùng trong y tế - Model: 177-092,177-090,177-091,177-075</p><p>Gồm có: Bộ chắn chì, ống dây, bộ phân phối hạt siêu nhỏ với kẹp mũi và đầu ngậm, bộ lọc HEPA, túi rác, ống nối với máy thở</p> | [7 empty] | Công ty TNHH Medtec Solutions | 2021-07-13 | Công ty TNHH Medtec Solutions | 2021-07-13
8228 | 4. Thiết bị phòng mổ | Hệ thống/Thiết bị khác | Bộ dụng cụ phẫu thuật | Nhíp phẫu thuật | BD238R | B. Braun Medical (Suzhou) Co. Ltd. | Trung Quốc | Aesculap AG | Đức |  | CÔNG TY TNHH B. BRAUN VIỆT NAM | Trung Quốc | Nhóm 2 |  |  | 661100 | t | Cây | true | 2021-07-03 | 2021-12-31 | <p>HÀNG MỚI 100%</p><p>Nhíp phẫu tích Cushing, mảnh, thẳng, ngàm có khía, dài 180mm</p> | <p>Theo catalogue</p> |  | <p>Nhíp phẫu thuật</p> | [5 empty] | CÔNG TY TNHH B. BRAUN VIỆT NAM | 2021-07-08 | CÔNG TY TNHH B. BRAUN VIỆT NAM | 2021-07-08
8229 | 9. Thiết bị chuyên khoa sản nhi | Máy soi cổ tử cung | Máy soi cổ tử cung | Máy soi cổ tử cung | VC-1000 | Advanced Instrumentations, Inc. | Mỹ | Advanced Instrumentations, Inc. | Mỹ | ["2020","2021"] | CÔNG TY TNHH THƯƠNG MẠI VÀ PHÁT TRIỂN CÔNG NGHỆ THÀNH AN | Mỹ | Nhóm 3 |  |  | 227100000 | t | Chiếc | true | 2020-11-12 | 2021-12-31 | <p class="ql-align-justify"><strong>Máy soi cổ tử cung </strong></p><p class="ql-align-justify">Model:<em> </em><strong><em>VC-1000</em></strong></p><p class="ql-align-justify">Hãng sản xuất&nbsp;: Advanced Instrumentations, Inc. – Mỹ</p><p class="ql-align-justify">Xuất xứ: Mỹ</p><p class="ql-align-justify">Chất lượng hàng&nbsp;: Mới 100%, sản xuất năm 2020 trở về sau</p><p class="ql-align-justify">Đạt tiêu chuẩn chất lượng ISO 13485:2016, FDA</p> | <p>-&nbsp;&nbsp;&nbsp;&nbsp;&nbsp;&nbsp;&nbsp;&nbsp;&nbsp;Camera : 01 chiếc</p><p>-&nbsp;&nbsp;&nbsp;&nbsp;&nbsp;&nbsp;&nbsp;&nbsp;&nbsp;Phần mềm&nbsp;&nbsp;: 01 CD</p><p>-&nbsp;&nbsp;&nbsp;&nbsp;&nbsp;&nbsp;&nbsp;&nbsp;&nbsp;Xe đẩy máy soi cổ tử cung: 01 chiếc</p><p>-&nbsp;&nbsp;&nbsp;&nbsp;&nbsp;&nbsp;&nbsp;&nbsp;&nbsp;Hướng dẫn sử dụng bằng tiếng Anh và tiếng Việt&nbsp;: 01 bộ </p> |  | <p>Máy soi cổ tử cung VC-1000 với đồng hồ bấm giờ kiểm tra phản ứng acetic và acid iôt, nguồn ánh sáng khẩu độ đơn, Bộ lọc màu xanh lá điện tử nâng cao hình ảnh hiển thị mạch máu, Quản lý tích hợp ảnh chụp màn hình, chỉnh sửa, lưu và in, phát lại, phân tích so sánh, thống kê và báo cáo soi cổ tử cung</p> | [5 empty] | CÔNG TY TNHH THƯƠNG MẠI VÀ PHÁT TRIỂN CÔNG NGHỆ THÀNH AN | 2020-11-12 | CÔNG TY TNHH THƯƠNG MẠI VÀ PHÁT TRIỂN CÔNG NGHỆ THÀNH AN | 2021-06-30
8230 | 9. Thiết bị chuyên khoa sản nhi | Máy soi cổ tử cung | Máy soi cổ tử cung | Máy soi cổ tử cung | LC-9100C HD | XUZHOU LIANGCHUANG MEDICAL EQUIPMENT CO.LTD | Trung Quốc | XUZHOU LIANGCHUANG MEDICAL EQUIPMENT CO.LTD | Trung Quốc | ["2020"] | CÔNG TY TNHH ĐẦU TƯ THƯƠNG MẠI VÀ DỊCH VỤ KỸ THUẬT HOÀNG MINH | Trung Quốc | Nhóm null |  |  | 25000000 | t | Bộ | false | 2021-03-10 | 2022-03-10 | <p><strong>MÁY SOI CỔ TỬ CUNG</strong> </p><p>Model: LC-9100C</p><p>Hãng sản xuất: <span style="color: black;">Xuzhou Lianchuang Medical Equipment Co.,Ltd</span></p><p>Xuất xứ: Trung Quốc</p> | <p>Camera + chân đế</p> |  | <p>-&nbsp;&nbsp;&nbsp;&nbsp;&nbsp;&nbsp;&nbsp;&nbsp;&nbsp;<span style="color: rgb(61, 61, 61);">Cảm biến hình ảnh&nbsp;:&nbsp;1/3” SONY – 1.200.000 Pixel</span></p><p>-&nbsp;&nbsp;&nbsp;&nbsp;&nbsp;&nbsp;&nbsp;&nbsp;&nbsp;<span style="color: rgb(61, 61, 61);">Kích thước điểm ảnh: 720*576</span></p><p>-&nbsp;&nbsp;&nbsp;&nbsp;&nbsp;&nbsp;&nbsp;&nbsp;&nbsp;Quét lũy tiến</p><p>-&nbsp;&nbsp;&nbsp;&nbsp;&nbsp;&nbsp;&nbsp;&nbsp;&nbsp;Tốc độ khung hình (720 * 576) 50p</p><p>-&nbsp;&nbsp;&nbsp;&nbsp;&nbsp;&nbsp;&nbsp;&nbsp;&nbsp;Nguồn sáng&nbsp;: LED</p><p>-&nbsp;&nbsp;&nbsp;&nbsp;&nbsp;&nbsp;&nbsp;&nbsp;&nbsp;SNR ≥ 50dB</p><p>-&nbsp;&nbsp;&nbsp;&nbsp;&nbsp;&nbsp;&nbsp;&nbsp;&nbsp;Khoảng cách hỗ trợ Focus&nbsp;: 10mm ~ 400mm</p><p>-&nbsp;&nbsp;&nbsp;&nbsp;&nbsp;&nbsp;&nbsp;&nbsp;&nbsp;<span style="color: rgb(51, 51, 51);">Hệ thống đầu ra Video </span>CVBS: 1Vp-p (75Ω)</p><p>-&nbsp;&nbsp;&nbsp;&nbsp;&nbsp;&nbsp;&nbsp;&nbsp;&nbsp;Độ phân giải ngang ≥ 600 lines</p><p>-&nbsp;&nbsp;&nbsp;&nbsp;&nbsp;&nbsp;&nbsp;&nbsp;&nbsp;Khoảng cách làm việc&nbsp;: 350mm-500mm</p><p>-&nbsp;&nbsp;&nbsp;&nbsp;&nbsp;&nbsp;&nbsp;&nbsp;&nbsp;Khoảng cách lấy nét&nbsp;: 20mm-40mm</p><p>Độ phóng đại 25X, Kỹ thuật số 12X</p> | [5 empty] | CÔNG TY TNHH ĐẦU TƯ THƯƠNG MẠI VÀ DỊCH VỤ KỸ THUẬT HOÀNG MINH | 2021-03-10 | CÔNG TY TNHH ĐẦU TƯ THƯƠNG MẠI VÀ DỊCH VỤ KỸ THUẬT HOÀNG MINH | 2021-03-10
8231 | 7. Thiết bị chuyên khoa xét nghiệm | Thiết bị xét nghiệm vi sinh + sinh học phân tử + di truyền | Máy Realtime PCR | Hệ thống Realtime PCR | CFX96 Dx | Bio-Rad Laboratories (Singapore) Pte.Ltd | Singapore | Bio-Rad Laboratories, Inc | Mỹ | ["2020"] | Công ty TNHH Khoa học Hợp Nhất | Singapore | Nhóm 2 |  |  | 1500000000 | t | Hệ thống | true | 2020-11-26 | 2021-12-31 | <p class="ql-align-justify"><strong>Mô tả:</strong></p><p class="ql-align-justify">Hệ thống real-time PCR CFX96-IVD của Bio-Rad dùng cho chẩn đoán in vitro được thiết kế với tiêu chí vận hành hiệu quả và chính xác. Sở hữu khả năng phát hiện đồng thời năm mục tiêu, khả năng luân nhiệt vượt trội cùng phần mềm phân tích dễ sử dụng, hệ thống CFX96-IVD mang lại cho người dùng sự linh hoạt tối đa trong việc lựa chọn hoặc tối ưu hoá nhanh quy trình xét nghiệm.</p><p class="ql-align-justify"><strong>Tính năng và ưu điểm:</strong></p><p class="ql-align-justify">Cho kết quả chính xác tức thì nhờ bộ quang học đã hiệu chuẩn tại nhà máy và khả năng lắp đặt hệ thống nhanh chóng</p><p class="ql-align-justify">Tiết kiệm mẫu và hóa chất nhờ khả năng phát hiện đồng thời 5 mục tiêu trong một phản ứng có thể tích tối thiểu 10 µL</p><p class="ql-align-justify">Phân tích dữ liệu một cách đầy đủ, hoàn thiện nhờ mô đun phân tích và công cụ quản lý chất lượng (QC) hiện đại được tích hợp trong hệ thống</p><p class="ql-align-justify">Hệ thống kết hợp công nghệ quang học cải tiến sử dụng đèn LED tuổi thọ cao và phần cứng bền chắc, mang lại độ tin cậy và độ linh hoạt tuyệt đối cho người dùng.</p><p class="ql-align-justify">Bộ phận quang học quét tín hiệu theo từng giếng riêng biệt với độ nhạy cao và không có hiện tượng nhiễu chéo tín hiệu, giúp tối ưu kết quả định lượng</p><p class="ql-align-justify">+ Các chế độ thu dữ liệu bao gồm chế độ quét tín hiệu nhanh đối với xét nghiệm chỉ dùng chất nhuộm EvaGreen hoặc SYBR Green I, và chế độ quét tất cả các kênh màu cho phép phát hiện đồng thời đến 5 mục tiêu trong cùng 1 giếng cho phép người sử dụng điều chỉnh phù hợp với từng ứng dụng.</p><p class="ql-align-justify">+ Có thể kiểm soát đồng thời nhiều thiết bị– hệ thống có thể chạy độc lập hoặc được điều khiển bằng 1 máy vi tính kết nối tối đa 4 thiết bị cùng lúc.</p><p class="ql-align-justify">Phần mềm CFX Manager™ cung cấp công cụ phân tích đơn giản cho mọi phòng thí nghiệm real-time PCR.</p><p class="ql-align-justify">Hệ thống real-time PCR CFX96-IVD được cấp chứng nhận cho chẩn đoán in vitro trên người và trong tất cả các lĩnh vực ứng dụng ngoại trừ chẩn đoán trên động vật.</p><p class="ql-align-justify">&nbsp;Hệ thống được công nhận đạt chuẩn CE-IVD theo quy định của các tiêu chuẩn về sản xuất thiết bị chẩn đoán y tế của Liên minh Châu Âu</p> | <p>Máy chính gồm bệ gia nhiệt C1000 Dx, Mô-đun phản ứng quang học CFX96 Dx ORM, Phần mềm phân tích dữ liệu CFX Manager Dx (SL&nbsp;: 1 máy)</p> | <p>-&nbsp;&nbsp;&nbsp;&nbsp;&nbsp;&nbsp;&nbsp;Máy chính gồm bệ gia nhiệt C1000 Dx, Mô-đun phản ứng quang học CFX96 Dx ORM, Phần mềm phân tích dữ liệu CFX Manager Dx (SL&nbsp;: 1 máy)</p><p><span style="color: black;">-&nbsp;&nbsp;&nbsp;&nbsp;&nbsp;&nbsp;</span>Máy vi tính để bàn gồm bộ vi xử lý Core i5, RAM 8GB, ổ cứng 1TB, win bản quyền (SL&nbsp;: 1 máy)</p><p>-&nbsp;&nbsp;&nbsp;&nbsp;&nbsp;&nbsp;<span style="color: black;">&nbsp;</span>Màn Hình Dell 19.5 inch (SL&nbsp;: 1 cái)</p><p>-&nbsp;&nbsp;&nbsp;&nbsp;&nbsp;<span style="color: black;">&nbsp;&nbsp;</span>Bộ lưu điện2 KVA online (SL&nbsp;: 1 cái)</p><p>-&nbsp;&nbsp;&nbsp;&nbsp;<span style="color: black;">&nbsp;&nbsp;&nbsp;</span>Máy in màu (SL&nbsp;: 1 máy)</p> | <p>Bệ gia nhiệt C1000 Dx với mô-đun phản ứng quang học CFX96 Dx</p><p>-&nbsp;&nbsp;&nbsp;&nbsp;&nbsp;&nbsp;&nbsp;Tốc độ gia/giảm nhiệt tối đa&nbsp;: 5°C/giây</p><p>-&nbsp;&nbsp;&nbsp;&nbsp;&nbsp;&nbsp;&nbsp;Tốc độ gia/giảm nhiệt trung bình&nbsp;: 3.3°C/giây</p><p>-&nbsp;&nbsp;&nbsp;&nbsp;&nbsp;&nbsp;&nbsp;Phương pháp gia nhiệt và làm mát&nbsp;: Peltier</p><p>-&nbsp;&nbsp;&nbsp;&nbsp;&nbsp;&nbsp;&nbsp;Nắp nhiệt&nbsp;: gia nhiệt lên đến 105°C</p><p>-&nbsp;&nbsp;&nbsp;&nbsp;&nbsp;&nbsp;&nbsp;Chức năng gradient nhiệt độ&nbsp;:</p><p>+&nbsp;&nbsp;&nbsp;&nbsp;&nbsp;&nbsp;Khoảng hoạt động&nbsp;: 30–100°C</p><p>+&nbsp;&nbsp;&nbsp;&nbsp;&nbsp;&nbsp;Khoảng cho phép lập trình&nbsp;: 1– 24°C</p><p>-&nbsp;&nbsp;&nbsp;&nbsp;&nbsp;&nbsp;&nbsp;Khoảng nhiệt độ hoạt động&nbsp;:&nbsp;0–100°C</p><p>-&nbsp;&nbsp;&nbsp;&nbsp;&nbsp;&nbsp;&nbsp;Độ chính xác nhiệt độ&nbsp;: ±0.2°C tại nhiệt độ mục tiêu 90°C</p><p>-&nbsp;&nbsp;&nbsp;&nbsp;&nbsp;&nbsp;&nbsp;Độ đồng nhất nhiệt độ&nbsp;: ±0.4°C giữa các giếng, trong vòng 10 giây khi đạt 90°C</p><p>Bộ phận quang học&nbsp;:</p><p>-&nbsp;&nbsp;&nbsp;&nbsp;&nbsp;&nbsp;&nbsp;Đèn kích thích&nbsp;: 6 đèn LED có kèm kính lọc</p><p>-&nbsp;&nbsp;&nbsp;&nbsp;&nbsp;&nbsp;&nbsp;Đầu đọc&nbsp;: 6 photodiode có kèm kính lọc</p><p>-&nbsp;&nbsp;&nbsp;&nbsp;&nbsp;&nbsp;&nbsp;Khoảng bước sóng kích thích/phát quang&nbsp;: 450–730 nm</p><p>-&nbsp;&nbsp;&nbsp;&nbsp;&nbsp;&nbsp;&nbsp;Độ nhạy&nbsp;: Phát hiện được 1 bản sao trình tự mục tiêu trong bộ gen người</p><p>-&nbsp;&nbsp;&nbsp;&nbsp;&nbsp;&nbsp;&nbsp;Khoảng động học&nbsp;: 10 log</p><p>-&nbsp;&nbsp;&nbsp;&nbsp;&nbsp;&nbsp;&nbsp;Thời gian quét tín hiệu&nbsp;: </p><p>-&nbsp;&nbsp;&nbsp;&nbsp;&nbsp;&nbsp;&nbsp;Tất cả kênh màu – 12 giây&nbsp;; </p><p>-&nbsp;&nbsp;&nbsp;&nbsp;&nbsp;&nbsp;&nbsp;Quét nhanh đơn kênh – 3 giây</p><p>Thông số hệ thống&nbsp;:</p><p>-&nbsp;&nbsp;&nbsp;&nbsp;&nbsp;&nbsp;&nbsp;Đạt chứng nhận cho Real-time PCR&nbsp;: Có</p><p>-&nbsp;&nbsp;&nbsp;&nbsp;&nbsp;&nbsp;&nbsp;Đạt chứng nhận dùng trong Chuẩn đoán in vitro&nbsp;: Có</p><p>-&nbsp;&nbsp;&nbsp;&nbsp;&nbsp;&nbsp;&nbsp;Được công nhận đạt chuẩn CE-IVD&nbsp;: Có</p><p>-&nbsp;&nbsp;&nbsp;&nbsp;&nbsp;&nbsp;&nbsp;Công suất mẫu&nbsp;: 96 giếng</p><p>-&nbsp;&nbsp;&nbsp;&nbsp;&nbsp;&nbsp;&nbsp;Thể tích phản ứng&nbsp;: 1–50&nbsp;μl (khuyến cáo 10–25&nbsp;μl)</p><p>-&nbsp;&nbsp;&nbsp;&nbsp;&nbsp;&nbsp;&nbsp;Cổng kết nối&nbsp;: USB 2.0</p> | <p><br></p> |  |  |  |  | Công ty TNHH Khoa học Hợp Nhất | 2020-11-26 | Công ty TNHH Khoa học Hợp Nhất | 2021-06-30
8232 | 7. Thiết bị chuyên khoa xét nghiệm | Máy xét nghiệm sinh hóa, miễn dịch | Máy xét nghiệm miễn dịch | MÁY XÉT NGHIỆM MIỄN DỊCH TỰ ĐỘNG Model: AIA - 360 | AUTOMATED ENZYME IMMUNOASSAY AIA-360 | Tosoh Hi-Tec Inc. | Nhật Bản | Tosoh Corporation | Nhật Bản | ["2020"] | CÔNG TY CỔ PHẦN Y TẾ VẠN HOA | Nhật Bản | Nhóm 1 |  |  | 850000000 | t | Chiếc | true | 2020-11-05 | 2021-12-31 | <p>MODEL: AIA - 360</p><p>HÃNG SX: TOSOH – NHẬT BẢN</p><p>NƯỚC SX: NHẬT BẢN</p> | <p><strong>Cấu hình thiết bị bao gồm:</strong></p> <ul> <li>Máy chính kèm phụ kiện tiêu chuẩn: 01 bộ</li> <li>Máy in nhiệt (tích hợp trong máy chính): 01 bộ</li> <li>Bộ hoá chất chạy thử máy (02 chỉ số): 40 test</li> </ul> | [7 empty] | CÔNG TY CỔ PHẦN Y TẾ VẠN HOA | 2020-11-05 | CÔNG TY CỔ PHẦN Y TẾ VẠN HOA | 2021-04-01
8233 | 6. Thiết bị chuyên khoa RHM-THM-Mắt | Thiết bị chuyên khoa Răng Hàm Mặt | Máy và ghế khám, chữa răng | MÁY ĐO ĐIỆN CƠ VÙNG MẶT BioEMG III + PHẦN MỀM ĐÁNH GIÁ LIÊN KẾT ĐIỆN CƠ ĐỒ SINH HỌC VÀ T-SCAN | Bio EMG III | Vincent Medical | Mỹ | Vincent Medical | Mỹ |  | CÔNG TY CỔ PHẦN 24 SEVEN HEALTH CARE VIỆT NAM | Mỹ | Nhóm null |  |  | 800000000 | t | Bộ | false | 2020-12-12 | 2021-12-31 | <p>Máy giãn cơ – giảm đau Bio Research. Thiết bị hỗ trợ chẩn đoán sinh trắc học và Điều trị hướng đến công nghệ tiên tiến nhất.</p><p><br></p><p>•<span style="color: black;">Đo điện cơ vùng hàm mặt</span></p><p>•<span style="color: black;">Xác định các cơ bị căng gây đau cho BN</span></p><p>•<span style="color: black;">Ghi nhận kết quả điều trị</span></p><p>•<span style="color: black;">Kết hợp với T scan qua phần mềm T Scan link software để điều chỉnh khớp cắn </span></p> | <p>&nbsp;MÁY ĐO ĐIỆN CƠ VÙNG MẶT + PHẦN MỀM ĐÁNH GIÁ LIÊN KẾT ĐIỆN CƠ ĐỒ SINH HỌC VÀ T-SCAN</p><p>Model: BioEMG III</p><p>T-Scan/EMG link Software</p><p>Hãng sản xuất: BioResearch Associates Inc Xuất xứ: Mỹ</p><p>Bao gồm:</p><p>- 01 Máy chính.</p><p>- 01 Bộ phụ kiện.</p><p>- 01 Phần mềm máy chính</p><p>- 01 Phần mềm liên kết&nbsp;</p> |  | <p>- Máy đo điện cơ ghi nhận tín hiệu điện thu được từ vận động đồng thời của tám cơ khác nhau.</p><p>- Tín hiệu Microvolt thu được khuếch đại, hầu như không có tiếng ồn, đến ≥5000 lần mức ban đầu.</p><p>- Thiết kế đặc biệt để ghi lại hoạt động điện của cơ xương sọ nhằm phát hiện những dấu hiệu bất thường. Thông tin có giá trị đối với bác sĩ lâm sàng tạo ra giải pháp chữa trị tối ưu với bệnh lý của bệnh nhân.</p><p>- Hệ thống đo tín hiệu điện giảm độ nhiễu phát ra từ cơ, có cường độ bước sóng ≥130dB ở 60 Hertz.</p><p>- Đo lường một cách khách quan các hành động và phản ứng của các cơ ở đầu và cổ.</p> | [5 empty] | CÔNG TY CỔ PHẦN 24 SEVEN HEALTH CARE VIỆT NAM | 2020-12-12 | CÔNG TY CỔ PHẦN 24 SEVEN HEALTH CARE VIỆT NAM | 2021-03-20
8234 | 1. Thiết bị chẩn đoán hình ảnh | Máy siêu âm | Máy siêu âm chẩn đoán Doppler màu | Máy siêu âm Doppler màu | HD5 | Neusoft Medical Systems Co.Ltd | Trung Quốc | Neusoft Medical Systems Co.Ltd | Trung Quốc | ["2020"] | Công ty TNHH Vietmed HCM | Trung Quốc | Nhóm 2 |  |  | 700000000 | t | Chiếc | true | 2021-06-22 | 2021-12-31 | <p>Philips HD5 là một trong những hệ thống máy siêu âm đầy đủ tính năng siêu âm màu, cung cấp chất lượng hình ảnh vượt trội với một loạt các tính năng cần thiết với chi phí hợp lí.&nbsp;Công nghệ siêu âm đã được nghiên cứu, chứngminh, thử nghiệm từ những bác sĩ siêu âm trên toàn thế giới.</p><p>&nbsp;</p> | <ul> <li>Máy chính dạng xe đẩy có phanh hãm: 01 cái</li> <li>Màn hình màu LCD 15 inch: 01cái</li> <li>Cổng kết nối đầu dò kích hoạt sẵn: 03 cổng</li> <li>Đầu dò cong thăm khám tổng quát đa tần số 2.0 đến 5.0 MHz: 01 cái</li> <li>Đầu dò tuyến tính đa tần số 3.0 đến 12 MHz: 01 cái</li> <li>Đầu dò tim đa tần số 2.0 đến 4.0 MHz: 01 cái</li> <li>Phần mềm thăm khám và thước đo trọn gói cài sẵn: 01 bộ</li> <li>Ổ đĩa DVD: 01 cái</li> <li>Dây cáp điện tim: 01 bộ</li> <li>Lọ gel siêu âm 250ml: 01 lọ</li> <li>Dây nguồn chuẩn EU: 01 cái</li> <li>Bộ sách HDSD (Tiếng Anh và Tiếng Việt): 01 bộ</li> <li>Máy in nhiệt đen trắng hãng SONY: 01 máy</li> </ul> | [7 empty] | Công ty TNHH Vietmed HCM | 2021-06-22 | Công ty TNHH Vietmed HCM | 2021-06-22
8235 | 12. Thiết bị phục hồi chức năng - Vật lý trị liệu | Thiết bị phục hồi chức năng | Thiết bị tập phục hồi chức năng | Nẹp thông minh | 8332.SO1 Orfit Classic, soft, 450 x 600 x 1.6, non perfo | Orfit Industries | Bỉ | Orfit Industries | Bỉ |  | Công ty TNHH Thiết bị Vật tư Y tế và Dịch vụ Kỹ thuật AD |  | Nhóm null |  |  | 3338500 | f | Cái | true | 2021-04-02 | 2023-04-02 | <p>“Nẹp thông minh” là tên gọi thương mại, tên khoa học là</p><p>“thermoplastic” (nhựa nhiệt) dùng làm nẹp điều trị trong chấn thương chỉnh, vật lí trị liệu phục hồi chức năng.</p><p>“Nẹp thông minh” có độ co giãn cao. Rất dễ dàng uốn, nắn, kéo giãn, dính,…</p><p>theo ý muốn, khi đã được kích hoạt tới nhiệt độ cần thiết, bằng máy chuyên dụng. Vật liệu này có “trí nhớ”, khi được kích hoạt có thể trở lại hình dạng ban đầu, cho phép dễ dàng sử dụng lại. Là chất liệu tích hợp sinh học, không gây dị ứng. Có tạo lỗ sẵn (hoặc không), với mật độ lỗ khác nhau tùy theo mặt thoáng cần sử dụng, cho phép tạo nẹp trên bề mặt da. Có thể được tạo thành theo dạng</p><p>tấm, vải dệt kim hoặc hạt. Dễ bảo quản và chịu được nước, cho phép bệnh nhân tắm.</p><p>Tùy theo nhu cầu, có thể sử dụng biến thể với độ co giãn lớn, hoặc vừa, dễ kết dính hoặc không, khả năng quay lại hình dạng ban đầu cao hoặc vừa phải.</p> | [8 empty] | Công ty TNHH Thiết bị Vật tư Y tế và Dịch vụ Kỹ thuật AD | 2021-04-02 | Công ty TNHH Thiết bị Vật tư Y tế và Dịch vụ Kỹ thuật AD | 2021-04-02
8236 | 4. Thiết bị phòng mổ | Hệ thống/Thiết bị khác | Bộ dụng cụ phẫu thuật | Khay lưới | JF254R | Aesculap AG | Đức | Aesculap AG | Đức |  | CÔNG TY TNHH B. BRAUN VIỆT NAM | Đức | Nhóm null |  |  | 6797700 | t | Cái | true | 2021-04-13 | 2021-12-31 | <p>HÀNG MỚI 100%</p><p>Khay lưới bảo quản dụng cụ phẫu thuật, loại chuẩn&nbsp;3/4, có chân, kích thước 406 x 253 x 106 mm</p> | <p>THEO CATALOGUE</p> |  | <p>Khay lưới bảo quản dụng cụ phẫu thuật, loại chuẩn&nbsp;3/4, có chân</p> | [5 empty] | CÔNG TY TNHH B. BRAUN VIỆT NAM | 2021-07-08 | CÔNG TY TNHH B. BRAUN VIỆT NAM | 2021-07-08
8237 | 4. Thiết bị phòng mổ | Hệ thống/Thiết bị khác | Bộ dụng cụ phẫu thuật | Banh phẫu thuật | EL636R | B. Braun Medical Industries Sdn. Bhd | Malaysia | Aesculap AG | Đức |  | CÔNG TY TNHH B. BRAUN VIỆT NAM | Malaysia | Nhóm 2 |  |  | 3388300 | t | Cây | true | 2021-07-04 | 2021-12-31 | <p>HÀNG MỚI 100%</p><p>Banh âm đạo Doyen, dài 240mm, kích thước 120 x 45mm</p> | <p>THEO CATALOGUE</p> |  | <p>Banh phẫu thuật</p> | [5 empty] | CÔNG TY TNHH B. BRAUN VIỆT NAM | 2021-07-13 | CÔNG TY TNHH B. BRAUN VIỆT NAM | 2021-07-13
8238 | 7. Thiết bị chuyên khoa xét nghiệm | Máy xét nghiệm sinh hóa, miễn dịch | Máy xét nghiệm nước tiểu | Máy xét nghiệm nước tiểu | AS300 (ANYSCAN 300) | Chungdo Pharm Co., Ltd. | Hàn Quốc | Chungdo Pharm Co., Ltd. | Hàn Quốc | ["2020","2021"] | CÔNG TY TNHH THƯƠNG MẠI DỊCH VỤ ANH BẮC | Hàn Quốc | Nhóm 6 |  |  | 45000000 | t | Chiếc | true | 2021-03-24 | 2022-03-24 | <p><strong style="color: rgb(51, 51, 51);">Máy phân tích nước tiểu tự động 11 thông số</strong></p><p><strong style="color: rgb(51, 51, 51);">Model: AnyScan 300</strong></p><p><strong style="color: rgb(51, 51, 51);">Hãng sản xuất: Chungdopharm</strong></p><p><strong style="color: rgb(51, 51, 51);">Xuất xứ: Hàn Quốc</strong></p><p><strong style="color: rgb(51, 51, 51);">Đạt tiêu chuẩn: ISO13485</strong></p> | <p><strong><u>Cấu hình</u>:</strong></p><p>-&nbsp;&nbsp;&nbsp;&nbsp;Máy chính: 01 chiếc</p><p>-&nbsp;&nbsp;&nbsp;&nbsp;Que thử 11 thông số: 01 hộp</p><p>-&nbsp;&nbsp;&nbsp;&nbsp;Khay chuyển que thử: 01 chiếc</p><p>-&nbsp;&nbsp;&nbsp;&nbsp;Giấy in nhiệt: 01 cuộn</p><p>-&nbsp;&nbsp;&nbsp;&nbsp;Bộ nguồn: 01 bộ</p> |  | <p class="ql-align-justify"><strong style="color: rgb(51, 51, 51);">Đặc tính kỹ thuật:</strong></p><p><span style="color: rgb(51, 51, 51);">-&nbsp;&nbsp;&nbsp;&nbsp;&nbsp;Phân tích 11 thông số:&nbsp;</span><span style="color: black;">Glucose, Bilirubin, Ketone, Specific Gravity, Blood, pH, Protein,Urobilinogen, Nitrite,&nbsp;Leukocyte, Ascorbic acid.</span></p><p class="ql-align-justify"><span style="color: rgb(51, 51, 51);">-&nbsp;&nbsp;&nbsp;&nbsp;&nbsp;Tốc độ: 300 test/h</span></p><p class="ql-align-justify"><span style="color: rgb(51, 51, 51);">-&nbsp;&nbsp;&nbsp;&nbsp;&nbsp;Kích thước: 275 / 250mm / 170mm</span></p><p class="ql-align-justify"><span style="color: rgb(51, 51, 51);">-&nbsp;&nbsp;&nbsp;&nbsp;&nbsp;Trọng lượng: 1.3kg</span></p><p class="ql-align-justify"><span style="color: rgb(51, 51, 51);">-&nbsp;&nbsp;&nbsp;&nbsp;&nbsp;Dòng điện: DC 12V/3.0A.</span></p><p class="ql-align-justify"><span style="color: rgb(51, 51, 51);">-&nbsp;&nbsp;&nbsp;&nbsp;&nbsp;Bộ nhớ: 2.000 mẫu</span></p><p class="ql-align-justify"><span style="color: rgb(51, 51, 51);">-&nbsp;&nbsp;&nbsp;&nbsp;&nbsp;Giao diện: PC và mã vạch</span></p><p class="ql-align-justify"><span style="color: rgb(51, 51, 51);">-&nbsp;&nbsp;&nbsp;&nbsp;&nbsp;Tính năng kiểm tra nhanh: 300 mẫu/giờ</span></p><p class="ql-align-justify"><span style="color: rgb(51, 51, 51);">-&nbsp;&nbsp;&nbsp;&nbsp;&nbsp;Thiết bị đo đạc, que thử chính xác</span></p><p class="ql-align-justify"><span style="color: rgb(51, 51, 51);">-&nbsp;&nbsp;&nbsp;&nbsp;&nbsp;Chế độ hoạt động tùy chọn&nbsp;(chậm, trung bình và&nbsp;nhanh)</span></p><p class="ql-align-justify"><span style="color: rgb(51, 51, 51);">-&nbsp;&nbsp;&nbsp;&nbsp;&nbsp;Có thể kết nối bàn phím bên ngoài</span></p><p class="ql-align-justify"><span style="color: rgb(51, 51, 51);">-&nbsp;&nbsp;&nbsp;&nbsp;&nbsp;Đạt chuẩn CE</span></p><p class="ql-align-justify"><span style="color: rgb(51, 51, 51);">&nbsp;</span></p><p><br></p> | [5 empty] | CÔNG TY TNHH THƯƠNG MẠI DỊCH VỤ ANH BẮC | 2021-03-24 | CÔNG TY TNHH THƯƠNG MẠI DỊCH VỤ ANH BẮC | 2021-03-24
8239 | 7. Thiết bị chuyên khoa xét nghiệm | Máy xét nghiệm sinh hóa, miễn dịch | Máy xét nghiệm sinh hóa tự động | Máy phân tích sinh hóa tự động | Monarch-600 | Fortress Diagnostics | Anh | Fortress Diagnostics | Anh |  | Công ty TNHH Thiết Bị Y tế Gia Hiệp | Anh | Nhóm 3 |  |  | 2425560000 | t | Cái | true | 2021-03-05 | 2021-12-31 | <p>– Máy xét nghiệm sinh hóa tự động hoàn toàn, công suất 600 xét nghiệm sinh hóa/ giờ, 600 xét nghiệm điện giải/giờ. (Module điện giải lựa chọn thêm).</p><p>– Bộ phát quang với trường ảnh lưới 3 chiều, chùm sáng hội tụ liên tục, đảm bảo phân tích với thể tích nhỏ nhất, tiết kiệm hóa chất.&nbsp;</p><p>– Đầu kim hút 60nm, phát hiện mực dung dịch và chống va chạm.</p><p>– Tự động rửa cốc mẫu.</p><p>– Có chức năng tự pha loãng và chạy lại mẫu.</p><p>– Phần mềm vận hành bằng tiếng Anh, hỗ trợ các mẫu báo cáo khác nhau.</p><p>– Nhập thông tin bệnh nhân dễ dàng, do người sử dụng quy định.</p> | <p><strong>1&nbsp;&nbsp;&nbsp;&nbsp;&nbsp;&nbsp;&nbsp;&nbsp;&nbsp;Máy chính</strong></p><p><br></p><p>2<strong>&nbsp;&nbsp;&nbsp;&nbsp;&nbsp;&nbsp;&nbsp;&nbsp;&nbsp;Hệ thống máy tính (CPU, Màn hình, Bàn phím, Chuột)</strong></p><p><br></p><p>3&nbsp;&nbsp;&nbsp;&nbsp;&nbsp;&nbsp;&nbsp;&nbsp;<strong>&nbsp;Máy in trắng đen</strong></p><p><br></p><p>4&nbsp;&nbsp;&nbsp;&nbsp;&nbsp;&nbsp;&nbsp;&nbsp;&nbsp;<strong>Hê thống lọc nước RO</strong></p><p><br></p><p>5&nbsp;&nbsp;&nbsp;&nbsp;&nbsp;&nbsp;&nbsp;&nbsp;&nbsp;Hê<strong> thống ISE</strong></p><p><br></p><p>6&nbsp;&nbsp;&nbsp;&nbsp;&nbsp;&nbsp;&nbsp;&nbsp;&nbsp;Bộ<strong> linh kiện tiêu chuẩn theo máy</strong></p> | [7 empty] | Công ty TNHH Thiết Bị Y tế Gia Hiệp | 2021-03-05 | Công ty TNHH Thiết Bị Y tế Gia Hiệp | 2021-03-05
8240 | 4. Thiết bị phòng mổ | Hệ thống/Thiết bị khác | Bộ dụng cụ phẫu thuật | Khay lưới | JF938 | Aesculap AG | Đức | Aesculap AG | Đức |  | CÔNG TY TNHH B. BRAUN VIỆT NAM | Đức | Nhóm null |  |  | 1387300 | t | Cái | true | 2021-04-13 | 2021-12-31 | <p>HÀNG MỚI 100%</p><p>Lưới silicone làm khô ráo và chống va đập cho dụng cụ phẫu thuật, cỡ chuẩn 1/1, kích thước&nbsp;240 x 250 mm</p> | <p>THEO CATALOGUE</p> |  | <p>Khay lưới bảo quản dụng cụ phẫu thuật, loại chuẩn&nbsp;3/4, có chân</p> | [5 empty] | CÔNG TY TNHH B. BRAUN VIỆT NAM | 2021-07-08 | CÔNG TY TNHH B. BRAUN VIỆT NAM | 2021-07-08
8241 | 4. Thiết bị phòng mổ | Hệ thống/Thiết bị khác | Bộ dụng cụ phẫu thuật | Khay lưới | JF940 | Aesculap AG | Đức | Aesculap AG | Đức |  | CÔNG TY TNHH B. BRAUN VIỆT NAM | Đức | Nhóm null |  |  | 1677600 | t | Cái | true | 2021-04-13 | 2021-12-31 | <p>HÀNG MỚI 100%</p><p>Lưới silicone làm khô ráo và chống va đập dụng cụ phẫu thuật, cỡ chuẩn 3/4, kích thước&nbsp;402 x 250 mm</p> | <p>THEO CATALOGUE</p> |  | <p>Khay lưới bảo quản dụng cụ phẫu thuật, loại chuẩn&nbsp;3/4, có chân</p> | [5 empty] | CÔNG TY TNHH B. BRAUN VIỆT NAM | 2021-07-08 | CÔNG TY TNHH B. BRAUN VIỆT NAM | 2021-07-08
8242 | 4. Thiết bị phòng mổ | Hệ thống/Thiết bị khác | Bộ dụng cụ phẫu thuật | Kéo phẫu thuật | BC901R | Aesculap Chifa Sp.z o.o | Ba Lan | Aesculap AG | Đức |  | CÔNG TY TNHH B. BRAUN VIỆT NAM | Ba Lan | Nhóm 1 |  |  | 3087800 | t | Cây | true | 2021-07-03 | 2021-12-31 | <p>HÀNG MỚI 100%</p><p>Kéo phẫu tích Supercut, cong, lưỡi gợn sóng, mũi nhọn/nhọn, dài 110mm</p> | <p>Theo catalogue</p> |  | <p>Kéo phẫu thuật</p> | [5 empty] | CÔNG TY TNHH B. BRAUN VIỆT NAM | 2021-07-08 | CÔNG TY TNHH B. BRAUN VIỆT NAM | 2021-07-08
8243 | 4. Thiết bị phòng mổ | Máy gây mê | Máy gây mê kèm thở | Máy gây mê kèm thở | Pasithec | HEYER Medical AG | Đức | HEYER Medical AG | Đức | ["2021"] | Công ty TNHH Vật tư Khoa học Kỹ thuật Đông Dương | Đức | Nhóm 3 |  |  | 1150000000 | t | Hệ thống | true | 2021-03-05 | 2021-09-06 | <p><strong><em>Thông số kỹ thuật chung</em></strong></p><p><em>Kích thước (H x W x D)</em></p><p>1400 x 950 x 750 mm</p><p><em>Trọng lượng (máy cơ bản)</em></p><p>148kg</p><p><em>Nhiệt độ bảo quản</em></p><p>-20°C – +55°C</p><p><em>Độ ẩm lưu trữ</em></p><p>≤ 93%</p><p><em>Nhiệt độ hoạt động</em></p><p>+10°C – +40°C</p><p><em>Độ ẩm hoạt động</em></p><p>≤ 80%</p><p><strong><em>Dữ liệu kết nối điện</em></strong></p><p><em>Nguồn cung cấp</em></p><p>100 - 240 VAC, 50/60 Hz</p><p><em>Dòng điện vào Max</em></p><p>8 A</p><p><em>Nguồn cung cấp Pin</em></p><p>&gt; 90 phút</p><p><em>Ổ cắm phụ trợ</em></p><p>4, 1,5 A</p><p><em>Giao diện dữ liệu</em></p><p>RS232</p><p><strong><em>Kết nối dữ liệu bằng khí nén</em></strong></p><p>&nbsp;</p><p><em>Nguồn khí trung tâm</em></p><p>NIST, DISS</p><p>&nbsp;</p><p><em>Oxy (O2)</em></p><p>280-600 kPa</p><p>&nbsp;</p><p><em>Khí nén (AIR)</em></p><p>280-600 kPa</p><p>&nbsp;</p><p><em>Nitơ ôxit (N2O)</em></p><p>280-600 kPa</p><p>&nbsp;</p><p><em>Chai chứa (tùy chọn)</em></p><p>O2, N2O - 2x hoặc 4x chỉ số PIN</p><p>&nbsp;</p><p><strong><em>Liều lượng khí tươi</em></strong></p><p>&nbsp;</p><p><em>Liều lượng khí tươi</em></p><p>6 khối đo lưu lượng</p><p>&nbsp;</p><p><em>O2</em></p><p>0,05-1,0 L / min, 1-10 L / phút</p><p>&nbsp;</p><p><em>không khí</em></p><p>0,05-1,0 L / min, 1-15 L / phút</p><p>&nbsp;</p><p><em>N2O</em></p><p>0,05-1,0 L / phút, 1-12 L / phút</p><p>&nbsp;</p><p><em>Tỷ lệ hệ thống</em></p><p>Tích hợp (min. 25 Vol.% O2 trong khí tươi)</p> | <p class="ql-align-justify">-&nbsp;&nbsp;&nbsp;&nbsp;&nbsp;&nbsp;&nbsp;&nbsp;Máy chính kèm máy thở với xe đẩy đồng bộ: 01 máy</p><p class="ql-align-justify">-&nbsp;&nbsp;&nbsp;&nbsp;&nbsp;&nbsp;&nbsp;&nbsp;Bình bốc hơi ISOFLURANE: 01 bình</p><p class="ql-align-justify">-&nbsp;&nbsp;&nbsp;&nbsp;&nbsp;&nbsp;&nbsp;&nbsp;Bình bốc hơi SEVOFLURANE: 01 bình</p><p class="ql-align-justify">-&nbsp;&nbsp;&nbsp;&nbsp;&nbsp;&nbsp;&nbsp;&nbsp;Bộ sưởi ấm đường thở tích hợp: 01 bộ</p><p class="ql-align-justify">-&nbsp;&nbsp;&nbsp;&nbsp;&nbsp;&nbsp;&nbsp;&nbsp;Bình hấp thụ thán khí CO2 dung tích 2.0 lít: 01 chiếc</p><p class="ql-align-justify">-&nbsp;&nbsp;&nbsp;&nbsp;&nbsp;&nbsp;&nbsp;&nbsp;Bàn ghi chép cho bác sỹ loại kéo-đẩy: 01 chiếc</p><p class="ql-align-justify">-&nbsp;&nbsp;&nbsp;&nbsp;&nbsp;&nbsp;&nbsp;&nbsp;Tích hợp ắc-quy trong: 01 chiếc</p><p class="ql-align-justify">-&nbsp;&nbsp;&nbsp;&nbsp;&nbsp;&nbsp;&nbsp;&nbsp;Bộ dây thở kèm bóp bóng cho người lớn sử dụng nhiều lần: 01 bộ</p><p class="ql-align-justify">-&nbsp;&nbsp;&nbsp;&nbsp;&nbsp;&nbsp;&nbsp;&nbsp;Bộ dây thở kèm bóp bóng cho trẻ em sử dụng nhiều lần: 01 bộ</p><p class="ql-align-justify">-&nbsp;&nbsp;&nbsp;&nbsp;&nbsp;&nbsp;&nbsp;&nbsp;Mặt nạ gây mê cho người lớn sử dụng nhiều lần: 01 chiếc</p><p class="ql-align-justify">-&nbsp;&nbsp;&nbsp;&nbsp;&nbsp;&nbsp;&nbsp;&nbsp;Mặt nạ gây mê cho trẻ em sử dụng nhiều lần: 01 chiếc</p><p class="ql-align-justify">-&nbsp;&nbsp;&nbsp;&nbsp;&nbsp;&nbsp;&nbsp;&nbsp;Dây dẫn khí O2, khí nén: 01 chiếc/mỗi loại</p><p class="ql-align-justify">-&nbsp;&nbsp;&nbsp;&nbsp;&nbsp;&nbsp;&nbsp;&nbsp;Dây dẫn khí thải mê dài 5m: 01 bộ</p><p class="ql-align-justify">-&nbsp;&nbsp;&nbsp;&nbsp;&nbsp;&nbsp;&nbsp;&nbsp;Cảm biến ôxy dùng nhiều lần: 01 chiếc</p><p class="ql-align-justify">-&nbsp;&nbsp;&nbsp;&nbsp;&nbsp;&nbsp;&nbsp;&nbsp;Cảm biến lưu lượng dùng nhiều lần, có thể hấp tiệt trùng được: 01 chiếc</p><p class="ql-align-justify">-&nbsp;&nbsp;&nbsp;&nbsp;&nbsp;&nbsp;&nbsp;&nbsp;Khối đo khí mê: 01 chiếc</p><p class="ql-align-justify">-&nbsp;&nbsp;&nbsp;&nbsp;&nbsp;&nbsp;&nbsp;&nbsp;Dây trích khí lấy mẫu: 02 chiếc</p><p class="ql-align-justify">-&nbsp;&nbsp;&nbsp;&nbsp;&nbsp;&nbsp;&nbsp;&nbsp;Vôi soda: 1 can 5 lít</p><p class="ql-align-justify">-&nbsp;&nbsp;&nbsp;&nbsp;&nbsp;&nbsp;&nbsp;&nbsp;Máy nén khí y tế: 01 máy</p><p class="ql-align-justify">-&nbsp;&nbsp;&nbsp;&nbsp;&nbsp;&nbsp;&nbsp;&nbsp;Bộ tài liệu hướng dẫn sử dụng tiếng Anh + tiếng Việt: 01 bộ</p><p><br></p> |  | <p><strong><em>Thông số kỹ thuật chung</em></strong></p><p><em>Kích thước (H x W x D)</em></p><p>1400 x 950 x 750 mm</p><p><em>Trọng lượng (máy cơ bản)</em></p><p>148kg</p><p><em>Nhiệt độ bảo quản</em></p><p>-20°C – +55°C</p><p><em>Độ ẩm lưu trữ</em></p><p>≤ 93%</p><p><em>Nhiệt độ hoạt động</em></p><p>+10°C – +40°C</p><p><em>Độ ẩm hoạt động</em></p><p>≤ 80%</p><p><strong><em>Dữ liệu kết nối điện</em></strong></p><p><em>Nguồn cung cấp</em></p><p>100 - 240 VAC, 50/60 Hz</p><p><em>Dòng điện vào Max</em></p><p>8 A</p><p><em>Nguồn cung cấp Pin</em></p><p>&gt; 90 phút</p><p><em>Ổ cắm phụ trợ</em></p><p>4, 1,5 A</p><p><em>Giao diện dữ liệu</em></p><p>RS232</p><p><strong><em>Kết nối dữ liệu bằng khí nén</em></strong></p><p>&nbsp;</p><p><em>Nguồn khí trung tâm</em></p><p>NIST, DISS</p><p>&nbsp;</p><p><em>Oxy (O2)</em></p><p>280-600 kPa</p><p>&nbsp;</p><p><em>Khí nén (AIR)</em></p><p>280-600 kPa</p><p>&nbsp;</p><p><em>Nitơ ôxit (N2O)</em></p><p>280-600 kPa</p><p>&nbsp;</p><p><em>Chai chứa (tùy chọn)</em></p><p>O2, N2O - 2x hoặc 4x chỉ số PIN</p><p>&nbsp;</p><p><strong><em>Liều lượng khí tươi</em></strong></p><p>&nbsp;</p><p><em>Liều lượng khí tươi</em></p><p>6 khối đo lưu lượng</p><p>&nbsp;</p><p><em>O2</em></p><p>0,05-1,0 L / min, 1-10 L / phút</p><p>&nbsp;</p><p><em>không khí</em></p><p>0,05-1,0 L / min, 1-15 L / phút</p><p>&nbsp;</p><p><em>N2O</em></p><p>0,05-1,0 L / phút, 1-12 L / phút</p><p>&nbsp;</p><p><em>Tỷ lệ hệ thống</em></p><p>Tích hợp (min. 25 Vol.% O2 trong khí tươi)</p> | [5 empty] | Công ty TNHH Vật tư Khoa học Kỹ thuật Đông Dương | 2021-03-05 | Công ty TNHH Vật tư Khoa học Kỹ thuật Đông Dương | 2021-03-05
8244 | 8. Thiết bị kiểm soát nhiễm khuẩn | Máy giặt, vắt công nghiệp | Máy giặt, vắt công nghiệp | máy giặt công nghiệp | DLS-60 TOUCH II | Onnera Laundry Barcelona, S.A. | Tây Ban Nha | Onnera Laundry Barcelona, S.A. | Tây Ban Nha | ["2020","2021"] | CÔNG TY CỔ PHẦN CÔNG NGHỆ TÂY BẮC Á | Tây Ban Nha | Nhóm null |  |  | 800000000 | t | Cái | true | 2021-04-01 | 2022-05-01 | <p><strong style="color: black;">TOUCH II</strong></p><p><span style="color: black;">Thân thiện với người dùng và kết nối USB 7 ”Touch II hoàn toàn có thể lập trình. Phần mềm PC miễn phí để lập trình, truy xuất nguồn gốc, phân tích dữ liệu…</span></p><p><span style="color: black;">Video hiển thị (quảng cáo, hướng dẫn, v.v.)</span></p><p><span style="color: black;">ü&nbsp;37 ngôn ngữ</span></p><p><span style="color: black;">ü&nbsp;8 tín hiệu định lượng theo tiêu chuẩn</span></p><p><span style="color: black;">Hệ số G – Factor </span></p><p><span style="color: black;">Hệ số G-Factor cao </span></p><p><span style="color: black;">Hệ số G – Factor cho máy giặt quay chậm</span></p><p><span style="color: black;">Hệ số G – FACTOR cho &nbsp;DLS – 60</span></p> | <p> Máy chính kèm phụ kiện tiêu chuẩn: 01 máy chính</p><p>- Màn hình điều khiển cảm ứng chạm 7 inch: 01 chiếc</p><p>- Dây cấp nước nóng, lạnh: 01 bộ</p><p>- Van xả phi 200: 01 bộ</p><p>- Bộ phụ kiện thiết bị điện nước, vật tư dây cáp, đường ống,... đầy đủ để máy có thể hoạt động được ngay sau khi lắp đặt</p><p> </p><p>- Bộ sách HDSD Anh + Việt</p> | [7 empty] | CÔNG TY CỔ PHẦN CÔNG NGHỆ TÂY BẮC Á | 2021-04-01 | CÔNG TY CỔ PHẦN CÔNG NGHỆ TÂY BẮC Á | 2021-04-01
8245 | 4. Thiết bị phòng mổ | Hệ thống/Thiết bị khác | Bộ dụng cụ phẫu thuật | Kẹp mạch máu | FB369R | Aesculap Chifa Sp.z o.o | Ba Lan | Aesculap AG | Ba Lan |  | CÔNG TY TNHH B. BRAUN VIỆT NAM | Ba Lan | Nhóm 1 |  |  | 7472800 | t | Cây | true | 2021-07-04 | 2021-12-31 | <p>HÀNG MỚI 100%</p><p>Kẹp Bulldog không chấn thương Atraumata, loại nhỏ, cong, ngàm có răng De Bakey, dài 55mm, ngàm dài 20mm</p> | <p>THEO CATALOGUE</p> |  | <p>Kẹp mạch máu</p> | [5 empty] | CÔNG TY TNHH B. BRAUN VIỆT NAM | 2021-07-08 | CÔNG TY TNHH B. BRAUN VIỆT NAM | 2021-07-08
8246 | 4. Thiết bị phòng mổ | Hệ thống/Thiết bị khác | Bộ dụng cụ phẫu thuật | Kẹp phẫu thuật | EA130R | B. Braun Medical (Suzhou) Co. Ltd. | Trung Quốc | Aesculap AG | Đức |  | CÔNG TY TNHH B. BRAUN VIỆT NAM | Trung Quốc | Nhóm 2 |  |  | 6289300 | t | Cây | true | 2021-04-13 | 2021-12-31 | <p>HÀNG MỚI 100%</p><p>Kẹp ruột Doyen, thẳng, lưỡi mềm và đàn hồi, dài 240mm</p> | <p>THEO CATALOGUE</p> |  | <p>Kẹp gắp Collin Atraumata, thẳng, ngàm có răng De Bakey, dài 195mm, ngàm rộng 21mm</p> | [5 empty] | CÔNG TY TNHH B. BRAUN VIỆT NAM | 2021-07-13 | CÔNG TY TNHH B. BRAUN VIỆT NAM | 2021-07-13
8247 | 4. Thiết bị phòng mổ | Hệ thống/Thiết bị khác | Bộ dụng cụ phẫu thuật | Kẹp phẫu thuật | EA131R | B. Braun Medical (Suzhou) Co. Ltd. | Trung Quốc | Aesculap AG | Đức |  | CÔNG TY TNHH B. BRAUN VIỆT NAM | Trung Quốc | Nhóm 2 |  |  | 6772800 | t | Cây | true | 2021-04-13 | 2021-12-31 | <p>HÀNG MỚI 100%</p><p>Kẹp ruột Doyen, cong, lưỡi mềm và đàn hồi, dài 240mm</p> | <p>THEO CATALOGUE</p> |  | <p>Kẹp gắp Collin Atraumata, thẳng, ngàm có răng De Bakey, dài 195mm, ngàm rộng 21mm</p> | [5 empty] | CÔNG TY TNHH B. BRAUN VIỆT NAM | 2021-07-13 | CÔNG TY TNHH B. BRAUN VIỆT NAM | 2021-07-13
8248 | 4. Thiết bị phòng mổ | Hệ thống/Thiết bị khác | Bộ dụng cụ phẫu thuật | Dụng cụ đục xương | FL513R | B. Braun Medical (Suzhou) Co. Ltd. | Trung Quốc | Aesculap AG | Đức |  | CÔNG TY TNHH B. BRAUN VIỆT NAM | Trung Quốc | Nhóm 2 |  |  | 4055500 | t | Cây | true | 2021-04-13 | 2021-12-31 | <p>HÀNG MỚI 100%</p><p>Đục xương Stille, thẳng, lưỡi vát 2 bên, dài 205mm, lưỡi rộng 10mm</p> | <p>THEO CATALOGUE</p> |  | <p>Đục xương Stille, cong, lưỡi vát 2 bên</p> | [5 empty] | CÔNG TY TNHH B. BRAUN VIỆT NAM | 2021-07-13 | CÔNG TY TNHH B. BRAUN VIỆT NAM | 2021-07-13
8249 | 4. Thiết bị phòng mổ | Hệ thống/Thiết bị khác | Bộ dụng cụ phẫu thuật | Bộ dụng cụ phẫu thuật van tim hai lá ít xâm lấn | Bộ dụng cụ phẫu thuật van tim hai lá ít xâm lấn | Landanger | Pháp | Landanger | Pháp |  | Công ty TNHH Nguyên Long | Pháp | Nhóm 3 |  |  | 1942816000 | t | Bộ | true | 2021-03-13 | 2022-03-13 | <p>Bộ dụng cụ phẫu thuật van tim hai lá ít xâm lấn</p> | <p>Giá công khai là giá theo cấu hình và số lượng đính kèm</p><p>Giá sẽ thay đổi khi có sự thay đổi về cấu hình, chủng loại và số lượng.</p> | [7 empty] | Công ty TNHH Nguyên Long | 2021-03-13 | Công ty TNHH Nguyên Long | 2021-03-13
8250 | 2. Thiết bị hồi sức cấp cứu | Máy theo dõi bệnh nhân | Máy theo dõi bệnh nhân 7 thông số | Máy theo dõi bệnh nhân 7 thông số | Efficia CM120 | Philips Goldway (Shenzhen) Industrial Inc. | Trung Quốc | Philips Medical System | Mỹ | ["2020"] | Công ty TNHH Thương mại và Công nghệ kỹ thuật TNT | Trung Quốc | Nhóm 2 |  |  | 325000000 | t | Chiếc | true | 2020-11-30 | 2021-06-30 | <p class="ql-align-justify"><br></p> | <p class="ql-align-justify">Cấu hình bao gồm: </p><p>- Máy chính: 01 cái</p><p>- Cáp đo điện tim 3 điện cực: 01 bộ</p><p>- Cảm biến đo SpO2 cho người lớn: 01 cái</p><p>- Bao đo huyết áp không xâm lấn cho người lớn, loại dùng nhiều lần: 01 cái</p><p>- Bao đo huyết áp không xâm nhập cho trẻ em, loại dùng nhiều lần: 01 cái</p><p>- Điện cực dán ECG cho người lớn (1 gói 30 cái)</p><p>- Cảm biến đo nhiệt độ dùng nhiều lần: 01 cái</p><p>- Bộ phụ kiện đo IBP</p><p>- Cảm biến đo EtCO2 dòng chính</p><p>- Pin: 01 cái</p> | [7 empty] | Công ty TNHH Thương mại và Công nghệ kỹ thuật TNT | 2020-11-30 | Công ty TNHH Thương mại và Công nghệ kỹ thuật TNT | 2021-03-15
8251 | 2. Thiết bị hồi sức cấp cứu | Máy theo dõi bệnh nhân | Máy theo dõi bệnh nhân nhanh ≤ 4 thông số | Máy theo dõi bệnh nhân | VSM-300 | Advanced Instrumentations, Inc. | Mỹ | Advanced Instrumentations, Inc. | Mỹ | ["2020","2021"] | CÔNG TY TNHH THƯƠNG MẠI VÀ PHÁT TRIỂN CÔNG NGHỆ THÀNH AN | Mỹ | Nhóm 3 |  |  | 78000000 | t | Chiếc | true | 2020-11-12 | 2021-12-31 | <p class="ql-align-justify"><strong>Máy đo nồng độ oxy trong máu (LOẠI ĐỂ BÀN)</strong></p><p class="ql-align-justify">Model: <strong><em>VSM-300</em></strong></p><p class="ql-align-justify">Hãng sản xuất: Advanced Instrumentations, Inc. – Mỹ</p><p class="ql-align-justify">Xuất xứ: Mỹ</p><p class="ql-align-justify">Chất lượng hàng: Mới 100%, sản xuất năm 2020</p><p class="ql-align-justify">Đạt tiêu chuẩn chất lượng ISO 13485: 2016, FDA</p> | <p class="ql-align-justify">1.&nbsp;&nbsp;Máy chính: 01 máy</p><p class="ql-align-justify">2.&nbsp;&nbsp;Bộ phụ kiện tiêu chuẩn kèm theo bao gồm: </p><p class="ql-align-justify">·&nbsp;&nbsp;&nbsp;&nbsp;&nbsp;&nbsp;&nbsp;Cảm biến SpO2 dành cho người lớn sử dụng nhiều lần: 01 chiếc</p><p class="ql-align-justify">·&nbsp;&nbsp;&nbsp;&nbsp;&nbsp;&nbsp;&nbsp;Dây đo huyết áp với cổng kết nối (dùng cho người lớn/trẻ em/trẻ sơ sinh): 01 chiếc</p><p class="ql-align-justify">·&nbsp;&nbsp;&nbsp;&nbsp;&nbsp;&nbsp;&nbsp;Bao đo huyết áp: 01 chiếc</p><p class="ql-align-justify">·&nbsp;&nbsp;&nbsp;&nbsp;&nbsp;&nbsp;&nbsp;Đầu dò nhiệt hồng ngoại ở tai: 01 chiếc</p><p class="ql-align-justify">·&nbsp;&nbsp;&nbsp;&nbsp;&nbsp;&nbsp;&nbsp;Cáp kết nối nhiệt độ cho cảm biến hồng ngoại: 01 chiếc</p><p class="ql-align-justify">·&nbsp;&nbsp;&nbsp;&nbsp;&nbsp;&nbsp;&nbsp;Pin Lithium-ion có thể sạc lại: 01 chiếc</p><p class="ql-align-justify">3.&nbsp;&nbsp;&nbsp;&nbsp;Hướng dẫn sử dụng Tiếng Anh và Tiếng Việt: 01 bộ</p><p><br></p> |  | <p class="ql-align-justify">Độ phân giải cao,&nbsp;Màn hình LCD TFT màu.</p><p class="ql-align-justify">Bệnh nhân: người lớn, trẻ em, trẻ sơ sinh</p><p class="ql-align-justify">Chức năng gọi y tá.</p><p class="ql-align-justify">Kết nối 2 chiều đến trạm theo dõi bệnh nhân trung tâm</p><p class="ql-align-justify">Kết nối 2 chiều bởi hệ thống mạng có dây hoặc không dây</p><p class="ql-align-justify">Thiết kế di động và gọn nhẹ </p><p class="ql-align-justify">Thông tin mở rộng</p><p class="ql-align-justify">Hệ thống báo động toàn diện</p><p class="ql-align-justify">Độ bão hòa oxy trong máu (SpO2)</p><p class="ql-align-justify">Tốc độ mạch SpO2</p><p><br></p> | [5 empty] | CÔNG TY TNHH THƯƠNG MẠI VÀ PHÁT TRIỂN CÔNG NGHỆ THÀNH AN | 2020-11-12 | CÔNG TY TNHH THƯƠNG MẠI VÀ PHÁT TRIỂN CÔNG NGHỆ THÀNH AN | 2021-06-30
8252 | 1. Thiết bị chẩn đoán hình ảnh | Hệ thống chụp mạch số hóa xóa nền (DSA) | Hệ thống chụp mạch số hóa xóa nền 1 bình diện treo trần | Azurion 5M20 | Azurion 5M20 | Philips Medical Systems Nederland B.V. | Hà Lan | Philips Medical Systems Nederland B.V. | Hà Lan | ["2021"] | Công ty TNHH Thương mại Vật tư Khoa học Kỹ thuật |  | Nhóm 1 |  |  | 32000000000 | t | Hệ thống | true | 2021-04-02 | 2022-04-02 | <p class="ql-align-justify">- Hệ thống dùng để chẩn đoán và điều trị can thiệp cho tim mạch, thần kinh, mạch ngoại biên...</p><p class="ql-align-justify">- Công suất tối đa: 100 kW</p><p class="ql-align-justify">- Sử dụng công nghệ đầu thu phẳng, kỹ thuật số</p><p class="ql-align-justify">- Cho phép thu nhận ảnh thời gian thực, Chụp mạch số (DA) và Chụp mạch xoá nền (DSA).</p><p class="ql-align-justify">- Tốc độ khung thu nhận:&nbsp;30 khung hình/ giây</p> | [8 empty] | Công ty TNHH Thương mại Vật tư Khoa học Kỹ thuật | 2021-04-02 | Công ty TNHH Thương mại Vật tư Khoa học Kỹ thuật | 2021-04-02
8253 | 4. Thiết bị phòng mổ | Hệ thống/Thiết bị khác | Bộ dụng cụ phẫu thuật | Kẹp mạch máu | FB367R | Aesculap Chifa Sp.z o.o | Ba Lan | Aesculap AG | Đức |  | CÔNG TY TNHH B. BRAUN VIỆT NAM | Ba Lan | Nhóm 1 |  |  | 7472800 | t | Cây | true | 2021-07-04 | 2021-12-31 | <p>HÀNG MỚI 100%</p><p>Kẹp Bulldog không chấn thương Atraumata, loại nhỏ, gập góc 55°, ngàm có răng De Bakey, dài 55mm, ngàm dài 20mm</p> | <p>THEO CATALOGUE</p> |  | <p>Kẹp mạch máu</p> | [5 empty] | CÔNG TY TNHH B. BRAUN VIỆT NAM | 2021-07-08 | CÔNG TY TNHH B. BRAUN VIỆT NAM | 2021-07-08
8254 | 12. Thiết bị phục hồi chức năng - Vật lý trị liệu | Thiết bị phục hồi chức năng | Thiết bị tập phục hồi chức năng | MÁY TẬP PHỤC HỒI CHỨC NĂNG THẦN KINH VÀ VẬN ĐỘNG | NEUROFORMA | Meden-Inmed Sp. z.o.o. | Ba Lan | Meden-Inmed Sp. z.o.o. | Ba Lan | ["2020","2021"] | CÔNG TY CỔ PHẦN XUẤT NHẬP KHẨU THIẾT BỊ VÀ HÓA CHẤT VIỆT NAM | Ba Lan | Nhóm 3 |  |  | 1120000000 | t | Chiếc | true | 2021-06-22 | 2021-12-31 | <p class="ql-align-justify"><strong>I.&nbsp;&nbsp;Thông tin chung:</strong></p><p class="ql-align-justify">-&nbsp;&nbsp;&nbsp;&nbsp;&nbsp;&nbsp;&nbsp;Model&nbsp;&nbsp;&nbsp;&nbsp;&nbsp;&nbsp;&nbsp;&nbsp;&nbsp;&nbsp;&nbsp;&nbsp;&nbsp;&nbsp;&nbsp;&nbsp;&nbsp;&nbsp;&nbsp;:&nbsp;Neuroforma</p><p class="ql-align-justify">-&nbsp;&nbsp;&nbsp;&nbsp;&nbsp;&nbsp;&nbsp;Hãng sản xuất&nbsp;&nbsp;&nbsp;&nbsp;&nbsp;&nbsp;&nbsp;: Meden – Inmed</p><p class="ql-align-justify">-&nbsp;&nbsp;&nbsp;&nbsp;&nbsp;&nbsp;&nbsp;Xuất xứ&nbsp;&nbsp;&nbsp;&nbsp;&nbsp;&nbsp;&nbsp;&nbsp;&nbsp;&nbsp;&nbsp;&nbsp;&nbsp;&nbsp;&nbsp;&nbsp;&nbsp;: Ba Lan</p><p class="ql-align-justify">-&nbsp;&nbsp;&nbsp;&nbsp;&nbsp;&nbsp;&nbsp;Phân nhóm theo TT14/BYT: Nhóm 3</p><p class="ql-align-justify">-&nbsp;&nbsp;&nbsp;&nbsp;&nbsp;&nbsp;&nbsp;Đạt tiêu chuẩn&nbsp;&nbsp;&nbsp;&nbsp;&nbsp;&nbsp;&nbsp;: ISO 13485.</p><p><br></p> | <p class="ql-align-justify"><strong>I.&nbsp;&nbsp;&nbsp;&nbsp;&nbsp;&nbsp;Cấu hình cung cấp:</strong></p><p class="ql-align-justify">-&nbsp;&nbsp;&nbsp;&nbsp;&nbsp;&nbsp;&nbsp;Phần mềm Neuroforma bản quyền vĩnh viễn: 01 bộ</p><p class="ql-align-justify">-&nbsp;&nbsp;&nbsp;&nbsp;&nbsp;&nbsp;&nbsp;Hệ thống quang học cho chuyển động phân tích 3D: 01 hệ thống</p><p class="ql-align-justify">-&nbsp;&nbsp;&nbsp;&nbsp;&nbsp;&nbsp;&nbsp;Lan can an toàn với hệ thống cảm biến thăng bằng: 01 chiếc</p><p class="ql-align-justify">-&nbsp;&nbsp;&nbsp;&nbsp;&nbsp;&nbsp;&nbsp;Màn hình lớn 40” Full HD: 01 chiếc</p><p class="ql-align-justify">-&nbsp;&nbsp;&nbsp;&nbsp;&nbsp;&nbsp;&nbsp;Giá để máy di động chính hãng đồng bộ: 01 chiếc</p><p class="ql-align-justify">-&nbsp;&nbsp;&nbsp;&nbsp;&nbsp;&nbsp;&nbsp;Máy tính tích hợp: 01 bộ</p><p><br></p> |  | <p>CHI TIẾT NHƯ FILE ĐÍNH KÈM </p> | [5 empty] | CÔNG TY CỔ PHẦN XUẤT NHẬP KHẨU THIẾT BỊ VÀ HÓA CHẤT VIỆT NAM | 2021-06-22 | CÔNG TY CỔ PHẦN XUẤT NHẬP KHẨU THIẾT BỊ VÀ HÓA CHẤT VIỆT NAM | 2021-06-22
8255 | 4. Thiết bị phòng mổ | Hệ thống/Thiết bị khác | Bộ dụng cụ phẫu thuật | Bộ dụng cụ phẫu thuật phổi ít xâm lấn | Bộ dụng cụ phẫu thuật phổi ít xâm lấn | Landanger | Pháp | Landanger | Pháp |  | Công ty TNHH Nguyên Long | Pháp | Nhóm 3 |  |  | 879915200 | f | Bộ | true | 2021-03-13 | 2022-03-13 | <p>Bộ dụng cụ phẫu thuật phổi ít xâm lấn</p> | <p>Giá công khai là giá theo cấu hình và số lượng đính kèm</p><p>Giá sẽ thay đổi khi có sự thay đổi về cấu hình, chủng loại và số lượng.</p> | [7 empty] | Công ty TNHH Nguyên Long | 2021-03-13 | Công ty TNHH Nguyên Long | 2021-03-13
8256 | 4. Thiết bị phòng mổ | Hệ thống/Thiết bị khác | Bộ dụng cụ phẫu thuật | Dụng cụ róc mài xương | FK379R | B. Braun Medical (Suzhou) Co. Ltd. | Trung Quốc | Aesculap AG | Đức |  | CÔNG TY TNHH B. BRAUN VIỆT NAM | Trung Quốc | Nhóm 2 |  |  | 1754100 | t | Hộp | true | 2021-04-13 | 2021-12-31 | <p>HÀNG MỚI 100%</p><p>Dụng cụ róc xương Mc Kissock, thẳng, đầu nhọn, dài 195mm, đầu rộng 11mm</p> | <p>THEO CATALOGUE</p> |  | <p>Dụng cụ róc xương Lambotte, cong, đầu nhọn</p> | [5 empty] | CÔNG TY TNHH B. BRAUN VIỆT NAM | 2021-07-13 | CÔNG TY TNHH B. BRAUN VIỆT NAM | 2021-07-13
8257 | 4. Thiết bị phòng mổ | Bàn mổ | Bàn mổ thần kinh sọ não | Khung banh giữ sọ não | Budde Halo/ A1040 | Integra LifeSciences Corporation | Mỹ | Integra LifeSciences Corporation | Mỹ |  | CÔNG TY TNHH THIẾT BỊ Y TẾ TRÀNG THI | Mỹ | Nhóm 1 |  |  | 750000000 | t | Bộ | true | 2021-03-24 | 2022-03-24 | <p class="ql-align-justify"><span style="color: windowtext;">Năm sản xuất: Năm 2020 trở về sau, mới 100%</span></p><p class="ql-align-justify"><span style="color: windowtext;">Nhà sản xuất đạt tiêu chuẩn quản lý chất lượng:&nbsp;ISO 13485 </span></p><p class="ql-align-justify"><span style="color: windowtext;">Điều kiện hoạt đông:</span></p><p class="ql-align-justify"><span style="color: windowtext;">+&nbsp;&nbsp;&nbsp;&nbsp;&nbsp;&nbsp;&nbsp;Nhiệt độ tối đa: 30 độ C</span></p><p class="ql-align-justify"><span style="color: windowtext;">+&nbsp;&nbsp;&nbsp;&nbsp;&nbsp;&nbsp;&nbsp;Độ ẩm tối đa: 80%</span></p> |  |  |  | <p class="ql-align-justify">-&nbsp;&nbsp;Thiết bị được bảo hành 12 tháng kể từ khi nghiệm thu;</p><p class="ql-align-justify">-&nbsp;&nbsp;Ðịnh kỳ thực hiện bảo trì trong thời gian bảo hành: Bảo trì theo quy định của nhà sản xuất: 6 tháng/ lần</p><p class="ql-align-justify">-&nbsp;&nbsp;Khi có yêu cầu kiểm tra, sửa chữa đột xuất, có khả năng đáp ứng trong vòng: 48 giờ;</p><p class="ql-align-justify">-&nbsp;&nbsp;Nhà cung cấp chịu trách nhiệm lắp đặt, chạy thử, bàn giao và hướng dẫn vận hành cho người sử dụng, hướng dẫn việc bảo quản;</p><p class="ql-align-justify">-&nbsp;&nbsp;Trao đầy đủ tài liệu hướng dẫn sử dụng, hướng dẫn bảo quản bằng tiếng Anh và tiếng Việt.</p> |  |  |  |  | CÔNG TY TNHH THIẾT BỊ Y TẾ TRÀNG THI | 2021-03-24 | CÔNG TY TNHH THIẾT BỊ Y TẾ TRÀNG THI | 2021-03-25
8258 | 7. Thiết bị chuyên khoa xét nghiệm | Máy bảo quản lạnh | Tủ lạnh bảo quản sinh phẩm, hóa chất chuyên dụng | Tủ tích hợp bảo quản máu và âm sâu | QBR 100 | GMS Co., Ltd | Hàn Quốc | GMS Co., Ltd | Hàn Quốc |  | CÔNG TY CỔ PHẦN THIẾT BỊ Y TẾ TUỆ TÂM | Hàn Quốc | Nhóm 6 |  |  | 285000000 | t | Cái | false | 2021-03-22 | 2021-11-30 | <p> - Dung tích tủ:</p><p>&nbsp;&nbsp;&nbsp;&nbsp;Buồng làm lạnh: 147 Lít</p><p>&nbsp;&nbsp;&nbsp;&nbsp;Buồng làm đông: 82 Lít</p><p>- Nhiệt độ buồng lạnh:</p><p>&nbsp;&nbsp;&nbsp;&nbsp;Nhiệt độ cao nhất: 6°C</p><p>&nbsp;&nbsp;&nbsp;&nbsp;Nhiệt độ thấp nhất: 2°C</p><p>- Nhiệt độ buồng âm:</p><p>&nbsp;&nbsp;&nbsp;&nbsp;Nhiệt độ cao nhất: -10°C</p><p>&nbsp;&nbsp;&nbsp;&nbsp;Nhiệt độ thấp nhất: -30°C</p><p>- Độ chính xác nhiệt độ cài đặt: 0.1℃</p><p>- Hệ thống làm lạnh: một giai đoạn, 2 chu trình</p><p>- Loại máy nén công nghiệp, hàn kín</p><p>- Số lượng máy nén: 2 cái</p><p>- Công suất mỗi máy nén: 1100W</p><p>- Loại dàn ngưng: ống thẳng không vẩy</p><p>- Làm mát bằng không khí tuần hoàn cưỡng bức</p><p>- Công suất quạt: 15W</p><p>- Số lượng quạt: 2</p><p>- Thiết bị bay hơi: ống đồng</p><p>- Bộ trao đổi nhiệt: ống lumen kép</p><p>- Dung môi lạnh: không có CFC (Hỗn hợp R-600/R-290/R-23/R-14)</p><p>- Hiển thị nhiệt độ bằng màn hình LCD</p><p>- Điều khiển nhiệt độ theo thời gian thực bằng bộ vi xử lý</p><p>- Tính năng an toàn bảo vệ máy nén: Cầu chì ngắt khi nhiệt độ cao, cầu chì ngắt khi dòng điện cao, bảo vệ theo logic</p><p>- Cảm biến nhiệt: PT100Ω</p><p>- Chức năng cảnh báo bằng âm thanh và trực quan đồng thời khi có bất thường nhiệt độ</p><p>- Có chức năng cảnh báo từ xa</p><p>- Có chức năng bảo vệ nguồn điện tự động</p><p>- Có cầu chì ngắt mạch chính: 20A</p><p>- Vật liệu cách nhiệt gồm: tấm chân không và Polyurethane dạng lỏng áp suất cao, mật độ cao</p><p>- Cửa có 4 tấm gioăng đệm silicon</p><p>- Số lượng giá: 3 cái</p><p>- Giá được làm bằng thép không gỉ</p><p>- Chất liệu bên trong tủ: làm bằng thép không gỉ</p><p>- Chất liệu bên ngoài tủ: làm bằng tấm thép sơn tĩnh điện</p><p>- Số lượng bánh xe di chuyển: 4 cái</p><p>- Nguồn: 220V, 50/60Hz, 11A, 1 pha</p><p>- Môi trường sử dụng: 15~32°C</p><p> </p> | <p> - Dung tích tủ:</p><p>&nbsp;&nbsp;&nbsp;&nbsp;Buồng làm lạnh: 147 Lít</p><p>&nbsp;&nbsp;&nbsp;&nbsp;Buồng làm đông: 82 Lít</p><p>- Nhiệt độ buồng lạnh:</p><p>&nbsp;&nbsp;&nbsp;&nbsp;Nhiệt độ cao nhất: 6°C</p><p>&nbsp;&nbsp;&nbsp;&nbsp;Nhiệt độ thấp nhất: 2°C</p><p>- Nhiệt độ buồng âm:</p><p>&nbsp;&nbsp;&nbsp;&nbsp;Nhiệt độ cao nhất: -10°C</p><p>&nbsp;&nbsp;&nbsp;&nbsp;Nhiệt độ thấp nhất: -30°C</p><p>- Độ chính xác nhiệt độ cài đặt: 0.1℃</p><p>- Hệ thống làm lạnh: một giai đoạn, 2 chu trình</p><p>- Loại máy nén công nghiệp, hàn kín</p><p>- Số lượng máy nén: 2 cái</p><p>- Công suất mỗi máy nén: 1100W</p><p>- Loại dàn ngưng: ống thẳng không vẩy</p><p>- Làm mát bằng không khí tuần hoàn cưỡng bức</p><p>- Công suất quạt: 15W</p><p>- Số lượng quạt: 2</p><p>- Thiết bị bay hơi: ống đồng</p><p>- Bộ trao đổi nhiệt: ống lumen kép</p><p>- Dung môi lạnh: không có CFC (Hỗn hợp R-600/R-290/R-23/R-14)</p><p>- Hiển thị nhiệt độ bằng màn hình LCD</p><p>- Điều khiển nhiệt độ theo thời gian thực bằng bộ vi xử lý</p><p>- Tính năng an toàn bảo vệ máy nén: Cầu chì ngắt khi nhiệt độ cao, cầu chì ngắt khi dòng điện cao, bảo vệ theo logic</p><p>- Cảm biến nhiệt: PT100Ω</p><p>- Chức năng cảnh báo bằng âm thanh và trực quan đồng thời khi có bất thường nhiệt độ</p><p>- Có chức năng cảnh báo từ xa</p><p>- Có chức năng bảo vệ nguồn điện tự động</p><p>- Có cầu chì ngắt mạch chính: 20A</p><p>- Vật liệu cách nhiệt gồm: tấm chân không và Polyurethane dạng lỏng áp suất cao, mật độ cao</p><p>- Cửa có 4 tấm gioăng đệm silicon</p><p>- Số lượng giá: 3 cái</p><p>- Giá được làm bằng thép không gỉ</p><p>- Chất liệu bên trong tủ: làm bằng thép không gỉ</p><p>- Chất liệu bên ngoài tủ: làm bằng tấm thép sơn tĩnh điện</p><p>- Số lượng bánh xe di chuyển: 4 cái</p><p>- Nguồn: 220V, 50/60Hz, 11A, 1 pha</p><p>- Môi trường sử dụng: 15~32°C</p><p> </p> |  | <p> - Dung tích tủ:</p><p>&nbsp;&nbsp;&nbsp;&nbsp;Buồng làm lạnh: 147 Lít</p><p>&nbsp;&nbsp;&nbsp;&nbsp;Buồng làm đông: 82 Lít</p><p>- Nhiệt độ buồng lạnh:</p><p>&nbsp;&nbsp;&nbsp;&nbsp;Nhiệt độ cao nhất: 6°C</p><p>&nbsp;&nbsp;&nbsp;&nbsp;Nhiệt độ thấp nhất: 2°C</p><p>- Nhiệt độ buồng âm:</p><p>&nbsp;&nbsp;&nbsp;&nbsp;Nhiệt độ cao nhất: -10°C</p><p>&nbsp;&nbsp;&nbsp;&nbsp;Nhiệt độ thấp nhất: -30°C</p><p>- Độ chính xác nhiệt độ cài đặt: 0.1℃</p><p>- Hệ thống làm lạnh: một giai đoạn, 2 chu trình</p><p>- Loại máy nén công nghiệp, hàn kín</p><p>- Số lượng máy nén: 2 cái</p><p>- Công suất mỗi máy nén: 1100W</p><p>- Loại dàn ngưng: ống thẳng không vẩy</p><p>- Làm mát bằng không khí tuần hoàn cưỡng bức</p><p>- Công suất quạt: 15W</p><p>- Số lượng quạt: 2</p><p>- Thiết bị bay hơi: ống đồng</p><p>- Bộ trao đổi nhiệt: ống lumen kép</p><p>- Dung môi lạnh: không có CFC (Hỗn hợp R-600/R-290/R-23/R-14)</p><p>- Hiển thị nhiệt độ bằng màn hình LCD</p><p>- Điều khiển nhiệt độ theo thời gian thực bằng bộ vi xử lý</p><p>- Tính năng an toàn bảo vệ máy nén: Cầu chì ngắt khi nhiệt độ cao, cầu chì ngắt khi dòng điện cao, bảo vệ theo logic</p><p>- Cảm biến nhiệt: PT100Ω</p><p>- Chức năng cảnh báo bằng âm thanh và trực quan đồng thời khi có bất thường nhiệt độ</p><p>- Có chức năng cảnh báo từ xa</p><p>- Có chức năng bảo vệ nguồn điện tự động</p><p>- Có cầu chì ngắt mạch chính: 20A</p><p>- Vật liệu cách nhiệt gồm: tấm chân không và Polyurethane dạng lỏng áp suất cao, mật độ cao</p><p>- Cửa có 4 tấm gioăng đệm silicon</p><p>- Số lượng giá: 3 cái</p><p>- Giá được làm bằng thép không gỉ</p><p>- Chất liệu bên trong tủ: làm bằng thép không gỉ</p><p>- Chất liệu bên ngoài tủ: làm bằng tấm thép sơn tĩnh điện</p><p>- Số lượng bánh xe di chuyển: 4 cái</p><p>- Nguồn: 220V, 50/60Hz, 11A, 1 pha</p><p>- Môi trường sử dụng: 15~32°C</p><p> </p> | [5 empty] | CÔNG TY CỔ PHẦN THIẾT BỊ Y TẾ TUỆ TÂM | 2021-03-22 | CÔNG TY CỔ PHẦN THIẾT BỊ Y TẾ TUỆ TÂM | 2021-03-22
8259 | 4. Thiết bị phòng mổ | Máy tán sỏi | Máy tán sỏi qua da | Máy tán sỏi laser công suất lớn | Medilas H140 | Dornier MedTech GmbH | Đức | Dornier MedTech GmbH | Đức | ["2021"] | Công ty TNHH Trivina | Đức | Nhóm null |  |  | 8000000000 | t | Bộ | false | 2021-06-30 | 2023-12-31 | <p>Là thiết bị tán sỏi laser thận tiết niệu công suất lớn.</p><p>Sử dụng cho tán sỏi ngược dòng, tán sỏi qua da, bóc tách u xơ tiền liệt tuyến (HoLEP), cắt cổ bàng quang (BNI) và một số chuyên khoa khác.</p> | <p>Máy chính: 01</p><p>Tay bào mô: 01</p><p>Lưỡi bào mô: 01</p><p>Bàn đạp chân: 01</p><p>Phụ kiện tiêu chuẩn đi kèm: 01</p><p>HDSD: 01</p> |  | <p>Loại laser: Homium (YAG)</p><p>Công suất tối đa: 140W</p><p>Bước sóng: 2100 nm</p><p>Tần số phát: max 100Hz</p><p>Chùm tia mục tiêu: sử dụng laser diod (532nm)</p><p>Sử dụng với các loại dây dẫn tia laser có đường kính lõi từ 200 - 1000 um </p> | <p>Bảo hành: 12 tháng</p><p>Bảo trì: sau bảo hành: theo yêu cầu của đơn vị (có hợp đồng riêng)</p><p>Cung cấp vật tư tiêu hao, linh phụ kiện theo yêu cầu với mức giá thảo thuận.</p><p><br></p> |  |  |  |  | Công ty TNHH Trivina | 2021-06-30 | Công ty TNHH Trivina | 2021-06-30
8260 | 4. Thiết bị phòng mổ | Hệ thống/Thiết bị khác | Bộ dụng cụ phẫu thuật | Nhíp phẫu thuật | FB403R | B. Braun Medical (Suzhou) Co. Ltd. | Trung Quốc | Aesculap AG | Đức |  | CÔNG TY TNHH B. BRAUN VIỆT NAM | Trung Quốc | Nhóm 2 |  |  | 3592500 | t | Cây | true | 2021-04-13 | 2021-12-31 | <p>HÀNG MỚI 100%</p><p>Kẹp không chấn thương De Bakey Atraumata, gập góc 40°, ngàm có răng De Bakey, dài 200mm, ngàm rộng 2mm</p> | <p>THEO CATALOGUE</p> |  | <p>Nhíp phẫu thuật De Bakey</p> | [5 empty] | CÔNG TY TNHH B. BRAUN VIỆT NAM | 2021-07-13 | CÔNG TY TNHH B. BRAUN VIỆT NAM | 2021-07-13
8261 | 4. Thiết bị phòng mổ | Hệ thống/Thiết bị khác | Bộ dụng cụ phẫu thuật | Kéo phẫu thuật | BC663R | Aesculap Chifa Sp.z o.o | Ba Lan | Aesculap AG | Đức |  | CÔNG TY TNHH B. BRAUN VIỆT NAM | Ba Lan | Nhóm 1 |  |  | 7118000 | t | Cây | true | 2021-07-03 | 2021-12-31 | <p>HÀNG MỚI 100%</p><p>Kéo phẫu tích mạch máu DIETRICh, gập góc 45 độ, dài 180mm</p> | <p>Theo catalogue</p> |  | <p>Kéo phẫu thuật</p> | [5 empty] | CÔNG TY TNHH B. BRAUN VIỆT NAM | 2021-07-08 | CÔNG TY TNHH B. BRAUN VIỆT NAM | 2021-07-08
8262 | 4. Thiết bị phòng mổ | Hệ thống/Thiết bị khác | Bộ dụng cụ phẫu thuật | Kẹp phẫu thuật | EF003R | B. Braun Medical (Suzhou) Co. Ltd. | Trung Quốc | Aesculap AG | Đức |  | CÔNG TY TNHH B. BRAUN VIỆT NAM | Trung Quốc | Nhóm 2 |  |  | 14145900 | t | Cây | true | 2021-04-13 | 2021-12-31 | <p>HÀNG MỚI 100%</p><p>Kẹp gắp sỏi thận không chấn thương Guyon Atraumata, cong nhiều, ngàm có răng De Bakey, dài 230mm</p> | <p>THEO CATALOGUE</p> |  | <p>Kẹp phẫu thuật Allis</p> | [5 empty] | CÔNG TY TNHH B. BRAUN VIỆT NAM | 2021-07-13 | CÔNG TY TNHH B. BRAUN VIỆT NAM | 2021-07-13
8263 | 8. Thiết bị kiểm soát nhiễm khuẩn | Máy sấy đồ vải | Máy sấy đồ vải | máy sấy công nghiệp | DTT-60 ECO-ẺNERGY | Onnera Laundry Barcelona, S.A. | Tây Ban Nha | Onnera Laundry Barcelona, S.A. | Tây Ban Nha | ["2020","2021"] | CÔNG TY CỔ PHẦN CÔNG NGHỆ TÂY BẮC Á | Tây Ban Nha | Nhóm null |  |  | 800000000 | t | Cái | true | 2021-04-01 | 2022-05-01 | <p>Thân thiện với người dùng và kết nối USB 7 ”Touch II hoàn toàn có thể lập trình. Phần mềm PC để lập trình, truy xuất nguồn gốc, phân tích dữ liệu…</p><p>Video hiển thị (quảng cáo, hướng dẫn, v.v.)</p><p>37 ngôn ngữ</p> | <p> - Máy chính kèm phụ kiện tiêu chuẩn: 01 máy chính</p><p>- Màn hình điều khiển cảm ứng chạm 7 inch: 01 chiếc</p><p>- Dây cấp nước nóng, lạnh: 01 bộ</p><p>- Van xả thoát hơi nóng: 01 cái</p><p>- Bộ phụ kiện: thiết bị điện, vật tư dây cáp, đường ống,...đầy đủ để máy có thể hoạt động được ngay sau khi lắp đặt.</p><p> </p><p>- Bộ sách HDSD Anh + Việt</p> | [7 empty] | CÔNG TY CỔ PHẦN CÔNG NGHỆ TÂY BẮC Á | 2021-04-01 | CÔNG TY CỔ PHẦN CÔNG NGHỆ TÂY BẮC Á | 2021-04-01
8264 | 13. Thiết bị dùng chung | Thiết bị nội thất bệnh viện | Bàn/ Ghế/ Tủ y tế | Xe đẩy cấp cứu | CT102 | Hebei Eryou Medical Devices Co., Ltd | Trung Quốc | Hebei Eryou Medical Devices Co., Ltd | Trung Quốc | ["2021"] | Công ty Cổ phần đầu tư và phát triển MKC | Trung Quốc | Nhóm 6 |  |  | 14800000 | t | Cái | false | 2021-04-03 | 2021-12-31 | <p><strong>Xe đẩy cấp cứu:</strong></p><p>·&nbsp;&nbsp;&nbsp;&nbsp;&nbsp;&nbsp;&nbsp;&nbsp;Model: CT102</p><p>·&nbsp;&nbsp;&nbsp;&nbsp;&nbsp;&nbsp;&nbsp;&nbsp;Hãng sx: Eryou</p><p>·&nbsp;&nbsp;&nbsp;&nbsp;&nbsp;&nbsp;&nbsp;&nbsp;Sản xuất: China</p> | <p><strong><u>Cấu hình cung cấp:</u></strong></p><p><span style="color: rgb(51, 51, 51);">- Xe tiêm chính: 1 cái</span></p><p><span style="color: rgb(51, 51, 51);"> - Thùng rác thải y tế: 2 cái</span></p><p><span style="color: rgb(51, 51, 51);"> - Bánh xe có khóa: 4 cái</span></p><p><span style="color: rgb(51, 51, 51);"> - Bàn làm việc giấu dưới mặt bàn xe tiêm: 1 cái</span></p><p><span style="color: rgb(51, 51, 51);">- Ngăn kéo đựng đồ: 2 cái</span></p><p><span style="color: rgb(51, 51, 51);">- Giá treo khăn: 1 cái</span></p> | [7 empty] | Công ty Cổ phần đầu tư và phát triển MKC | 2021-04-03 | Công ty Cổ phần đầu tư và phát triển MKC | 2021-04-03
8265 | 4. Thiết bị phòng mổ | Hệ thống/Thiết bị khác | Bộ dụng cụ phẫu thuật | Kéo phẫu thuật | BC290R | Aesculap Chifa sp. z o.o. | Ba Lan | Aesculap AG | Đức |  | CÔNG TY TNHH B. BRAUN VIỆT NAM | Ba Lan | Nhóm 1 |  |  | 8197800 | t | Cây | true | 2021-07-03 | 2021-12-31 | <p>HÀNG MỚI 100%</p><p>Kéo phẫu tích Sims Durotip TC, cong, mũi tù/tù, cán vàng, dài 200mm</p> | <p>Theo catalogue</p> |  | <p>Kéo phẫu thuật</p> | [5 empty] | CÔNG TY TNHH B. BRAUN VIỆT NAM | 2021-07-08 | CÔNG TY TNHH B. BRAUN VIỆT NAM | 2021-07-08
8266 | 4. Thiết bị phòng mổ | Hệ thống/Thiết bị khác | Bộ dụng cụ phẫu thuật | Kẹp mạch máu trong phẫu thuật | BH449R | Aesculap Chifa sp. z o.o. | Ba Lan | Aesculap AG | Đức |  | CÔNG TY TNHH B. BRAUN VIỆT NAM | Ba Lan | Nhóm 1 |  |  | 2959900 | t | Cây | true | 2021-04-13 | 2021-12-31 | <p>HÀNG MỚI 100%</p><p>Kẹp mạch máu Rochester-Pean, cong, đầu tù, dài 225mm</p> | <p>THEO CATALOGUE</p> |  | <p>Kẹp động mạch Rochester-Pean, cong</p> | [5 empty] | CÔNG TY TNHH B. BRAUN VIỆT NAM | 2021-07-13 | CÔNG TY TNHH B. BRAUN VIỆT NAM | 2021-07-13
8267 | 4. Thiết bị phòng mổ | Hệ thống/Thiết bị khác | Bộ dụng cụ phẫu thuật | Kẹp ống mật | EB062R | Aesculap Chifa Sp.z o.o | Ba Lan | Aesculap AG | Đức |  | CÔNG TY TNHH B. BRAUN VIỆT NAM | Ba Lan | Nhóm 2 |  |  | 951300 | t | Cây | true | 2021-04-13 | 2021-12-31 | <p>HÀNG MỚI 100%</p><p>Que nong ống mật Bakes, dễ uốn, dài 315mm, đường kính đầu 2mm</p> | <p>THEO CATALOGUE</p> |  | <p>Kẹp ống mật Lahey (Sweet) , cong, dài 200mm</p> | [5 empty] | CÔNG TY TNHH B. BRAUN VIỆT NAM | 2021-07-13 | CÔNG TY TNHH B. BRAUN VIỆT NAM | 2021-07-13
8268 | 4. Thiết bị phòng mổ | Hệ thống/Thiết bị khác | Bộ dụng cụ phẫu thuật | Kéo phẫu thuật | BC291R | Aesculap Chifa Sp.z o.o | Ba Lan | Aesculap AG | Đức |  | CÔNG TY TNHH B. BRAUN VIỆT NAM | Ba Lan | Nhóm 1 |  |  | 9036800 | t | Cây | true | 2021-07-03 | 2021-12-31 | <p>HÀNG MỚI 100%</p><p>Kéo phẫu tích Sims Durotip TC, cong, mũi tù/tù, cán vàng, dài 230mm</p> | <p>Theo catalogue</p> |  | <p>Kéo phẫu thuật</p> | [5 empty] | CÔNG TY TNHH B. BRAUN VIỆT NAM | 2021-07-08 | CÔNG TY TNHH B. BRAUN VIỆT NAM | 2021-07-08
8269 | 6. Thiết bị chuyên khoa RHM-THM-Mắt | Thiết bị chuyên Tai Mũi Họng | Hệ thống đo thính lực + buồng đo | Máy đo thính lực chẩn đoán | GSI Pello | Grason-Stadler, Inc. | Mỹ | Grason-Stadler, Inc. | Mỹ | ["2021"] | Công ty TNHH Máy trợ thính và Thiết bị thính học Cát Tường | Mỹ | Nhóm 3 |  |  | 645000000 | t | Bộ | true | 2021-03-13 | 2022-03-13 | <p>Máy đo thính lực chẩn đoán</p> | <p>Máy chính kèm phụ kiện tiêu chuẩn: 01 bộ</p><p>Trong đó bao gồm:</p><p>+ Chụp tai đo đường khí: 01 bộ</p><p>+ Bộ phát rung đường xương: 01 bộ</p><p>+ Dụng cụ hồi đáp tín hiệu của bệnh nhân: 01 cái</p><p>+ Tai nghe nhét trong (Insert phone): 01 bộ</p><p>+ Chụp tai đo tần số cao: 01 bộ</p><p>+ Bộ loa và ampli đo trường tự do: 01 bộ</p><p>+ Bàn phím và chuột không dây: 01 bộ</p><p>+ Tai nghe giám sát với micro: 01 bộ</p><p>+ Micro gắn áo cho bệnh nhân giao tiếp: 01 cái</p><p>+ Dây kết nối máy tính, dây nguồn 01 bộ</p><p>+ USB cài đặt: 01 cái</p><p>+ USB hướng dẫn sử dụng: 01 cái</p><p>+ Bộ máy tính để bàn (mua tại Việt Nam): 01 bộ</p><p>+ Bộ máy in phun mầu (mua tại Việt Nam): 01</p><p>+ Tài liệu hướng dẫn sử dụng (Anh và Việt): 01 bộ</p> | [7 empty] | Công ty TNHH Máy trợ thính và Thiết bị thính học Cát Tường | 2021-03-13 | Công ty TNHH Máy trợ thính và Thiết bị thính học Cát Tường | 2021-03-13
8270 | 4. Thiết bị phòng mổ | Hệ thống/Thiết bị khác | Bộ dụng cụ phẫu thuật | Kẹp mạch máu | FB364R | Aesculap Chifa Sp.z o.o | Ba Lan | Aesculap AG | Đức |  | CÔNG TY TNHH B. BRAUN VIỆT NAM | Ba Lan | Nhóm 1 |  |  | 7241400 | t | Cây | true | 2021-07-04 | 2021-12-31 | <p>HÀNG MỚI 100%</p><p>Kẹp Bulldog không chấn thương Atraumata, loại nhỏ, thẳng, ngàm có răng De Bakey, dài 55mm, ngàm dài 14mm</p> | <p>THEO CATALOGUE</p> |  | <p>Kẹp mạch máu</p> | [5 empty] | CÔNG TY TNHH B. BRAUN VIỆT NAM | 2021-07-08 | CÔNG TY TNHH B. BRAUN VIỆT NAM | 2021-07-08
8271 | 12. Thiết bị phục hồi chức năng - Vật lý trị liệu | Thiết bị phục hồi chức năng | Thiết bị tập phục hồi chức năng | Giường tập bệnh 200 x 80 x 70cm (inox) | PN35I.2 | Công Ty TNHH Sản Xuất Thương Mại Phana | Việt Nam | Công Ty TNHH Sản Xuất Thương Mại Phana | Việt Nam | ["2021"] | CÔNG TY TRÁCH NHIỆM HỮU HẠN SẢN XUẤT THƯƠNG MẠI PHANA | Việt Nam | Nhóm 6 |  |  | 8910000 | t | Cái | true | 2021-06-30 | 2022-12-31 | <p>Giường tập bệnh 200 x 80 x 70cm (inox)</p> | <p>- Khung inox , nệm bọc simily dày 5cm ;&nbsp;</p><p>- Khối lượng:36 kg&nbsp;&nbsp;&nbsp;&nbsp;&nbsp;&nbsp;&nbsp;&nbsp;&nbsp;&nbsp;&nbsp;&nbsp;&nbsp;&nbsp;&nbsp;&nbsp;&nbsp;&nbsp;&nbsp;</p><p>- KT : 200cm x 80cm x75cm (+/- sai số 5%)&nbsp;&nbsp;</p><p>- Dùng khám bệnh ,tập luyện PHCN , châm cứu ...có cả 2 chức năng nâng đầu và có lổ để làm massage khi nằm sấp&nbsp;&nbsp;&nbsp;&nbsp;</p> |  | <p><strong><u>Thông số kỹ thuật:</u></strong></p><p class="ql-align-justify">-Chất liệu: Khung inox, nệm bọc simily dày 5cm .&nbsp;&nbsp;</p><p class="ql-align-justify">- KT: 200x80x75cm (+/- sai số 5%)&nbsp;&nbsp;&nbsp;&nbsp;</p><p class="ql-align-justify">- Dùng tập vật lý trị liệu, tập Phục hồi chức năng ,khám bệnh, massage, châm cứu,…. Giường có hệ thống nâng&nbsp;đầu và có lỗ trống để giúp người nằm ở tư thế sấp khi úp mặt xuống sẽ dễ thở hơn. Đặc biệt phần chân giường có thể xếp lại gọn. </p><p class="ql-align-justify">- Ngoài kích thước có sẵn thì bên Công ty còn làm theo nhiều kích&nbsp;thươc khác nhau theo yêu cầu.</p><p class="ql-align-justify">- Nệm giường màu xanh đẹp mắt và sang trọng nên rất phù hợp cho các bệnh viện, trung tâm thẩm mỹ,&nbsp;spa... </p><p><br></p> | [5 empty] | CÔNG TY TRÁCH NHIỆM HỮU HẠN SẢN XUẤT THƯƠNG MẠI PHANA | 2021-06-30 | CÔNG TY TRÁCH NHIỆM HỮU HẠN SẢN XUẤT THƯƠNG MẠI PHANA | 2021-06-30
8272 | 12. Thiết bị phục hồi chức năng - Vật lý trị liệu | Thiết bị phục hồi chức năng | Thiết bị tập phục hồi chức năng | Máy điện trị liệu kích thích nuốt-nói | Multitronic MT-4 | EIE | Ba Lan | EIE | Ba Lan | ["2020"] | Công ty cổ phần khoa học công nghệ Sơn phát | Ba Lan | Nhóm 3 |  |  | 225500000 | t | Chiếc | false | 2021-03-13 | 2023-01-31 | <p>Thiết bị Multitronic MT-4 là Thiết bị sử dụng chức năng điện trị liệu để kích thích cơ, kích thích các dây thần kinh ngoại vi</p> | <p><strong>Cấu hình phụ kiện cung cấp theo máy:</strong></p><p><strong>01x </strong><span style="color: rgb(237, 125, 49);">Máy chính kèm màn hình cảm ứng và có thể nâng cấp phần mềm ngôn ngữ Tiếng Việt</span></p><p>01x Dây nguồn</p><p>01x Dây cáp kích thích điện màu đen</p><p>01x Dây cáp kích thích điện màu trắng</p><p>04x Điện cực cao su chì 60x60mm</p><p>04x Miếng làm ẩm điện cực 60x60mm</p><p>01x Điện cực điểm tay cầm bằng nhựa và miếng làm ẩm điện cực</p><p>04x Điện cực thép 9x9mm</p><p>04x Miếng làm ẩm điện cực thép 9x12mm</p><p>02x Dây buộc co dãn</p><p>01x Bộ hướng dẫn sử dụng Anh/ Việt</p> |  | <p><span style="color: black;">·&nbsp;&nbsp;&nbsp;&nbsp;&nbsp;&nbsp;&nbsp;&nbsp;Thiết bị hiện đại, có hai kênh điều trị điện trị liệu và có có thể nâng cấp thêm chức năng trị liệu bằng Laser.</span></p><p><span style="color: black;">·&nbsp;&nbsp;&nbsp;&nbsp;&nbsp;&nbsp;&nbsp;&nbsp;Thiết bị thực hiện được 2 phác đồ điều trị đồng thời cùng lúc.</span></p><p><strong style="color: black;">Tính năng bổ sung:</strong></p><p><span style="color: black;">·&nbsp;&nbsp;&nbsp;&nbsp;&nbsp;&nbsp;&nbsp;&nbsp;Kiểm tra được phiên bản phần mềm hiện tại</span></p><p><span style="color: black;">·&nbsp;&nbsp;&nbsp;&nbsp;&nbsp;&nbsp;&nbsp;&nbsp;Kiểm tra số lượng phác đồ đã hoàn thành điều trị </span></p><p><span style="color: black;">·&nbsp;&nbsp;&nbsp;&nbsp;&nbsp;&nbsp;&nbsp;&nbsp;Kiểm tra số lượng thời gian điều trị</span></p><p><span style="color: black;">·&nbsp;&nbsp;&nbsp;&nbsp;&nbsp;&nbsp;&nbsp;&nbsp;Thử nghiệm điện cực</span></p><p><span style="color: black;">·&nbsp;&nbsp;&nbsp;&nbsp;&nbsp;&nbsp;&nbsp;&nbsp;Điều chỉnh âm thanh</span></p><p>• Hai kênh điều trị hoàn tòan độc lập</p><p>• Lựa chọn các dạng sóng khác nhau để kích <strong>Multitronic MT-4</strong> cung cấp các phương pháp điều trị sau:</p><p>·&nbsp;&nbsp;&nbsp;&nbsp;&nbsp;&nbsp;&nbsp;&nbsp;&nbsp;<strong>Kích thích liệt nhẹ</strong> (xung tần số trung bình</p><p>xung tam giác, xung chữ nhật, xung hình thang hoặc hình sin – cả đơn cực và lưỡng cực)</p><p>·&nbsp;&nbsp;&nbsp;&nbsp;&nbsp;&nbsp;&nbsp;&nbsp;&nbsp;<strong>Kích thích co cứng </strong>: ở chế độ cả hai kênh</p><p>·&nbsp;&nbsp;&nbsp;&nbsp;&nbsp;&nbsp;&nbsp;&nbsp;&nbsp;Dòng <strong>TENS: </strong>Tiêu chuẩn, không đối xứng và điều biến</p><p>·&nbsp;&nbsp;&nbsp;&nbsp;&nbsp;&nbsp;&nbsp;&nbsp;&nbsp;Dòng <strong>BURST TENS</strong></p><p>·&nbsp;&nbsp;&nbsp;&nbsp;&nbsp;&nbsp;&nbsp;&nbsp;&nbsp;Dòng <strong>Various wave modulation</strong>: Điều chế sóng khác nhau với phạm vi điều chỉnh rộng để kích thích cơ điện</p><p> Kích thích điện thần kinh</p><p>Chức năng kích thích điện</p><p>·&nbsp;&nbsp;&nbsp;&nbsp;&nbsp;&nbsp;&nbsp;&nbsp;&nbsp;Dòng <strong>Ionophoresis</strong></p><p>·&nbsp;&nbsp;&nbsp;&nbsp;&nbsp;&nbsp;&nbsp;&nbsp;&nbsp;Dòng <strong>Chẩn đoán điện </strong>( biểu đổ I/t )</p><p><br></p><p><br></p> | [5 empty] | Công ty cổ phần khoa học công nghệ Sơn phát | 2021-03-13 | Công ty cổ phần khoa học công nghệ Sơn phát | 2021-03-13
8273 | 7. Thiết bị chuyên khoa xét nghiệm | Máy xét nghiệm sinh hóa, miễn dịch | Máy xét nghiệm miễn dịch | Máy xét nghiễm miên dịch | Maglumi 800 | Shenzhen New Industries Biomedical Engineering Co. Ltd | Trung Quốc | Shenzhen New Industries Biomedical Engineering Co. Ltd | Trung Quốc | ["2020"] | Công ty cổ phần Meditronic |  | Nhóm 6 |  |  | 930000000 | t | Cái | true | 2021-03-11 | 2022-02-08 | <p class="ql-align-justify">&nbsp;Máy mới 100% </p><p class="ql-align-justify">Nhà sản xuất đạt tiêu chuẩn chất lượng: ISO 9001; ISO 13485 </p><p class="ql-align-justify">Điện nguồn sử dụng: 220V/50Hz</p><p class="ql-align-justify">Điều kiện môi trường làm việc:</p><p class="ql-align-justify">&nbsp;&nbsp;&nbsp;&nbsp;+ &nbsp;Nhiệt độ tối đa: 30°C</p><p class="ql-align-justify">&nbsp;&nbsp;&nbsp;&nbsp;+ &nbsp;Độ ẩm tối đa:&nbsp;80%</p><p><br></p> | <p class="ql-align-justify">Máy chính và phụ kiện tiêu chuẩn đi kèm: 01 bộ gồm</p><p class="ql-align-justify">- Bộ kit tiêu hao chạy máy ban đầu: 01 bộ</p><p class="ql-align-justify">- <span style="color: red;">Bộ hóa chất chạy thử :</span></p><p class="ql-align-justify"><span style="color: red;">T3 hộp 100 test + Control + Cal: 01 hộp</span></p><p class="ql-align-justify"><span style="color: red;"> T4 100 test + Control + Cal: 01 hộp</span></p><p class="ql-align-justify">Phần mềm điều khiển</p><p class="ql-align-justify">Máy tính: 01 bộ</p><p class="ql-align-justify">Máy in: 01 bộ</p><p class="ql-align-justify">Bộ đọc barcode: 01 cái</p><p class="ql-align-justify">Cáp kết nối RS-232: 01 cái</p><p class="ql-align-justify">Cảm biến mực chất lỏng cho bình nước thải: 01 cái</p><p class="ql-align-justify">Túi đựng chất thải: 01 bộ.</p><p class="ql-align-justify">Tài liệu hướng dẫn sử dụng: 01 bộ</p><p><br></p> | [7 empty] | Công ty cổ phần Meditronic | 2021-03-11 | Công ty cổ phần Meditronic | 2021-03-11
8274 | 7. Thiết bị chuyên khoa xét nghiệm | Máy xét nghiệm huyết học | Máy xét nghiệm đông máu | Thrombolyzer XRC | Thrombolyzer XRC | Behnk Elektronik GmbH | Đức | Behnk Elektronik GmbH | Đức |  | Công ty TNHH Thiết bị Y tế Phương Đông |  | Nhóm 3 |  |  | 1097900000 | t | Hệ thống | true | 2021-03-20 | 2021-04-30 | <p><strong>MÁY XÉT NGHIỆM ĐÔNG MÁU TỰ ĐỘNG</strong></p> | <ul> <li>Máy chính: 01 máy</li> <li>Máy tính điều khiển kèm phần mềm: 01 bộ.</li> <li>Máy in laser khổ giấy A4 (mua trong nước): 01 bộ.</li> <li>Màn hình, bàn phím, chuột (mua trong nước): 01 bộ</li> <li>Bộ hoá chất ban đầu để chạy 3 thông số đông máu cơ bản PT, APTT, FIB: 01 bộ</li> <li>Hướng dẫn sử dụng tiếng Anh, tiếng Việt: 01 bộ</li> </ul> | [7 empty] | Công ty TNHH Thiết bị Y tế Phương Đông | 2020-10-22 | Công ty TNHH Thiết bị Y tế Phương Đông | 2021-03-20
8275 | 4. Thiết bị phòng mổ | Hệ thống/Thiết bị khác | Bộ dụng cụ phẫu thuật | Kéo phẫu thuật | BC275WB | Aesculap Chifa Sp.z o.o | Ba Lan | Aesculap AG | Đức |  | CÔNG TY TNHH B. BRAUN VIỆT NAM | Ba Lan | Nhóm 1 |  |  | 13558500 | t | Cây | true | 2021-07-03 | 2021-12-31 | <p>HÀNG MỚI 100%</p><p>Kéo phẫu tích Metzenbaum Noir Wavecut TC, mảnh, cong, lưỡi gợn sóng, mũi tù/tù, màu đen, cán vàng, dài 200mm</p> | <p>Theo catalogue</p> |  | <p>Kéo phẫu thuật</p> | [5 empty] | CÔNG TY TNHH B. BRAUN VIỆT NAM | 2021-07-08 | CÔNG TY TNHH B. BRAUN VIỆT NAM | 2021-07-08
8276 | 1. Thiết bị chẩn đoán hình ảnh | Máy X Quang | Máy X quang đo mật đô xương | Máy đo độ loãng xương X-quang | DEXXUM T Quantum | Osteosys Co.Ltd | Hàn Quốc | Osteosys Co.Ltd | Hàn Quốc | ["2021"] | Công ty CP Thương mại G&B Việt Nam | Hàn Quốc | Nhóm 4 |  |  | 1400000000 | t | Hệ thống | true | 2021-03-10 | 2021-12-10 | <p class="ql-align-center"><strong>MÁY ĐO ĐỘ LOÃNG XƯƠNG TOÀN THÂN (BẰNG TIA X)</strong></p><p>Model: DEXXUM T Quantum</p><p>Hãng sản xuất&nbsp;: OsteoSys</p><p>Nước sản xuất: Hàn Quốc</p><p>Năm sản xuất : 2021 trở đi.</p><p>Chất lượng&nbsp;: Máy mới 100%</p><p>Chứng chỉ&nbsp;: ISO 13485.</p> | <p><strong><u>Cấu hình chuẩn:</u></strong></p><p>01 Máy chính</p><p>01 Phantom chuẩn máy</p><p>01 Đĩa phần mềm chẩn đoán</p><p>01 Nệm định vị chân bệnh nhân</p><p>01 Bàn đặt máy tính</p><p>01 Dây cáp nguồn.</p><p>01 Dây cáp mạng LAN</p><p>01 Bộ sách hướng dẫn sử dụng tiếng Anh + Tiếng Việt.</p><p>01 Bộ máy tính (Case, màn hình, chuột, bàn phím).</p><p>01 Máy in phun màu.</p> |  | <p><br></p><p><strong><u>Tính năng và thông số kỹ thuật</u></strong></p><p>Công nghệ:</p><p>+ DXA trung tâm: (Hấp thu tia X năng lượng kép)</p><p>+ Chùm tia rẻ quạt hẹp.</p><p><strong>Vị trí quét: </strong>Xương cột sống, xương đùi (kép), xương cẳng tay, xương cột sống nghiêng.</p><p><strong>Chức năng Rescan</strong></p><p>+ Có khả năng quét lại khi định vị vị trí đo sai.</p><p><strong>Định vị vị trí quét:</strong></p><p>+ Con trỏ laser hình chữ thập</p><p><strong>Quét liên tục thời gian thực 1,2, 3 vị trí:</strong></p><p>+ Xương cột sống, xương đùi trái, xương đùi phải, xương cẳng tay trái, xương cẳng tay phải, xương đốt sống nghiêng.</p><p><strong style="color: black;">Các thông số đo: </strong><span style="color: black;">BMD, BMC, BMI, T-score, Z-score, diện tích.</span></p><p><strong>Chức năng nâng cao:</strong></p><p>+ Thông tin mỡ</p><p>+ Đánh giá nguy cơ gãy xương trong vòng 10 năm (FRAX).</p><p>+ Đo xương cột sống nghiêng.</p><p>+ Đo BMI.</p><p>+ Đo cho trẻ em.</p><p><strong>Hệ thống truyền hình ảnh:</strong></p><p>+ DICOM</p><p>+ PACS</p><p><strong>Kich thước:&nbsp;&nbsp;&nbsp;&nbsp;&nbsp;&nbsp;&nbsp;&nbsp;&nbsp;&nbsp;&nbsp;&nbsp;&nbsp;</strong> 2000 x 800 x 1213 mm</p> | [5 empty] | Công ty CP Thương mại G&B Việt Nam | 2021-03-10 | Công ty CP Thương mại G&B Việt Nam | 2021-03-11
8277 | 11. Thiết bị nội soi chẩn đoán | Nội soi chẩn đoán | Hệ thống nội soi thanh quản | Lưỡi đèn đặt nội khí quản cong Macintosh | ri-standard Macintosh | Rudolf Riester GmbH | Pakistan | Rudolf Riester GmbH | Đức | ["2019","2020","2021"] | Công ty TNHH Trang thiết bị y tế - Khoa học kỹ thuật Việt Tân |  | Nhóm 4 |  |  | 1500000 | t | Cái | true | 2021-04-01 | 2021-12-31 | <p>Lưỡi đèn đặt nội khí quản cong Macintosh số 0/1/2/3/4/5</p><p>Code: 12210-12211-12212-12213-12214-12215</p> | <p class="ql-align-justify">Lưỡi đèn đặt nội khí quản cong Macintosh các số 0-1-2-3-4-5</p><p class="ql-align-justify">Kèm bóng đèn chân không Vacuum 2.7V­ đáng tin cậy chiếu sáng tốt vùng thăm khám.</p><p class="ql-align-justify">­Lưỡi làm bằng thép không gỉ, bề mặt dễ dàng lau chùi.&nbsp;</p><p><br></p> |  | <p class="ql-align-justify">Lưỡi đèn đặt nội khí quản cong Macintosh các số 0-1-2-3-4-5</p><p class="ql-align-justify">Kèm bóng đèn chân không Vacuum 2.7V­ đáng tin cậy chiếu sáng tốt vùng thăm khám.</p><p class="ql-align-justify">­Lưỡi làm bằng thép không gỉ, bề mặt dễ dàng lau chùi.&nbsp;</p><p><br></p> | [5 empty] | Công ty TNHH Trang thiết bị y tế - Khoa học kỹ thuật Việt Tân | 2021-04-01 | Công ty TNHH Trang thiết bị y tế - Khoa học kỹ thuật Việt Tân | 2021-04-01
8278 | 7. Thiết bị chuyên khoa xét nghiệm | Máy xét nghiệm huyết học | Máy xét nghiệm đông máu | Máy xét nghiệm đông máu tự động 100 test/giờ | SOLEA 100 | Biolabo SAS/Pháp | Pháp | Biolabo SAS/Pháp | Pháp | ["2020"] | Công ty Cổ phần Xuất nhập khẩu thương mại Việt Tuấn | Pháp | Nhóm 3 |  |  | 1010000000 | t | Chiếc | true | 2021-11-14 | 2021-12-30 | <p>Máy được sử dùng cho phòng xét nghiệm. Máy đo định lượng các xét nghiệm: PT, APTT, TT, FIBRINOGEN và các yếu tố đông máu thường quy</p><p>Các xét nghiệm đông máu được áp dụng nhiều trong bệnh học giúp các bác sĩ chẩn đoán bệnh chính xác cũng như đánh giá qúa trình điều trị của bệnh nhân.</p> | [8 empty] | Công ty Cổ phần Xuất nhập khẩu thương mại Việt Tuấn | 2020-11-14 | Công ty Cổ phần Xuất nhập khẩu thương mại Việt Tuấn | 2021-03-11
8279 | 4. Thiết bị phòng mổ | Hệ thống/Thiết bị khác | Bộ dụng cụ phẫu thuật | Kéo phẫu thuật | BC917R | Aesculap Chifa Sp.z o.o | Ba Lan | Aesculap AG | Đức |  | CÔNG TY TNHH B. BRAUN VIỆT NAM | Ba Lan | Nhóm 1 |  |  | 4327100 | t | Cây | true | 2021-07-03 | 2021-12-31 | <p>HÀNG MỚI 100%</p><p>Kéo phẫu tích Joseph Supercut, mảnh, cong, lưỡi gợn sóng, mũi nhọn/nhọn, dài 150mm</p> | <p>Theo catalogue</p> |  | <p>Kéo phẫu thuật</p> | [5 empty] | CÔNG TY TNHH B. BRAUN VIỆT NAM | 2021-07-08 | CÔNG TY TNHH B. BRAUN VIỆT NAM | 2021-07-08
8280 | 6. Thiết bị chuyên khoa RHM-THM-Mắt | Thiết bị chuyên khoa Răng Hàm Mặt | Máy và ghế khám, chữa răng | Tay khoan nha khoa | FX205 Air Motor Set | Nakanishi Inc. | Nhật Bản | Nakanishi Inc. | Nhật Bản | ["2019","2020","2021"] | Công ty Cổ Phần Cung ứng Y tế Nha Phong | Nhật Bản | Nhóm 3 |  |  | 26800000 | t | Chiếc | true | 2021-03-05 | 2021-12-31 | <p>Bộ tay khoan chậm FX205 là loại bấm, phun nước ngoài. FX205 nằm trong dòng FX thế hệ mới.</p><p><br></p><p>FX205 Air Motor Set là Bộ tay khoan chậm bao gồm (mô tơ hơi, tay khoan thẳng, tay khoan khuỷu).</p><p><br></p><p><strong>FX205 M4 Set:</strong> 4 lỗ</p><p><em>(FX205+FX65+FX23)</em></p><p><br></p><p><strong>FX205 B2 Set: </strong>2 lỗ</p><p><em>(FX205+FX65+FX23)</em></p> | <p><strong>Bộ tay khoan chậm FX205 gồm:</strong> Mô tơ hơi, tay khoan thẳng, tay khoan khuỷu, hướng dẫn sử dụng và bảo trì...</p> |  | <p><strong>Mô tơ hơi FX205 M4 (4 lỗ)</strong></p><ul><li>Phun nước: Ngoài</li><li>Tốc độ tối đa: 22,000 vòng/phút +/-10%</li></ul><p><br></p><p><strong>Mô tơ hơi FX205 B2 (2 lỗ)</strong></p><ul><li>Phun nước Ngoài</li><li>Tốc độ tối đa 25,000 vòng/phút +/-10%</li></ul><p><br></p><p><strong>Tay khoan thẳng FX65</strong></p><ul><li>Đồng tốc 1:1</li><li>Cho mũi khoan HP ⌀ 2.35 mm</li><li>Hệ thống làm sạch đầu tay khoan</li><li>Tốc độ tối đa 40,000 vòng/phút </li></ul><p><br></p><p><strong>Tay khoan khuỷu FX23</strong></p><ul><li>Đồng tốc 1:1</li><li>Cho mũi khoan CA ⌀ 2.35 mm</li><li>Loại bấm</li><li>Tốc độ tối đa 30,000 vòng/phút </li></ul><p><br></p> | [5 empty] | Công ty Cổ Phần Cung ứng Y tế Nha Phong | 2021-03-04 | Công ty Cổ Phần Cung ứng Y tế Nha Phong | 2021-03-05
8281 | 7. Thiết bị chuyên khoa xét nghiệm | Máy xét nghiệm sinh hóa, miễn dịch | Máy xét nghiệm sinh hóa bán tự động | Máy phân tích sinh hoá bán tự động | KENZA MAX | Biolabo SAS/Pháp | Pháp | Biolabo SAS/Pháp | Pháp | ["2020"] | Công ty Cổ phần Xuất nhập khẩu thương mại Việt Tuấn | Pháp | Nhóm 3 |  |  | 128000000 | t | Chiếc | true | 2020-11-13 | 2021-12-31 | <p>KENZA MAX<strong> </strong>là máy phân tích sinh hóa bán tự động, máy đo định lượng cho các xét nghiệm sinh hóa thường quy</p> | [8 empty] | Công ty Cổ phần Xuất nhập khẩu thương mại Việt Tuấn | 2020-11-13 | Công ty Cổ phần Xuất nhập khẩu thương mại Việt Tuấn | 2021-03-11
8282 | 11. Thiết bị nội soi chẩn đoán | Nội soi chẩn đoán | Hệ thống nội soi thanh quản | Lưỡi đèn đặt nội khí quản cong Macintosh Fibre-optics (Lưỡi cong nội khí quản sợi quang) | ri-integral Macintosh | Rudolf Riester GmbH | Pakistan | Rudolf Riester GmbH | Đức | ["2019","2020","2021"] | Công ty TNHH Trang thiết bị y tế - Khoa học kỹ thuật Việt Tân |  | Nhóm 4 |  |  | 5000000 | t | Cái | true | 2021-04-01 | 2021-12-31 | <p>Lưỡi đèn đặt nội khí quản cong Macintosh Fibre-optics số 0-1-2-3-4-5 </p><p>Code: 12230-12231-12232-12233-12234-12235 </p> | <p>- Lưỡi đèn đặt nội khí quản cong Macintosh Fibre-optics số 0-1-2-3-4-5</p><p class="ql-align-justify">- Lưỡi cong Macintosh F.O. với dây dẫn ánh sáng được tích hợp.</p><p class="ql-align-justify">- Truyền dẫn ánh sáng tối ưu nhờ sợi quang học với các bó sợi quang rất bền.</p><p class="ql-align-justify"><br></p><p><br></p> |  | <p class="ql-align-justify">- Lưỡi cong Macintosh F.O. với dây dẫn ánh sáng được tích hợp.</p><p class="ql-align-justify">- Truyền dẫn ánh sáng tối ưu nhờ sợi quang học với các bó sợi quang rất bền.</p><p class="ql-align-justify"><br></p><p><br></p> | [5 empty] | Công ty TNHH Trang thiết bị y tế - Khoa học kỹ thuật Việt Tân | 2021-04-01 | Công ty TNHH Trang thiết bị y tế - Khoa học kỹ thuật Việt Tân | 2021-04-01
8283 | 6. Thiết bị chuyên khoa RHM-THM-Mắt | Thiết bị chuyên khoa Răng Hàm Mặt | Máy và ghế khám, chữa răng | Tay khoan nha khoa | PanaAir FX | Nakanishi Inc. | Nhật Bản | Nakanishi Inc. | Nhật Bản | ["2019","2020","2021"] | Công ty Cổ Phần Cung ứng Y tế Nha Phong | Nhật Bản | Nhóm 3 |  |  | 7980000 | t | Chiếc | true | 2021-03-05 | 2021-12-31 | <p>Tay khoan nha khoa PanaAir FX là loại tay khoan siêu tốc do hãng Nakanishi Inc. (NSK) sản xuất tại Nhật Bản.</p><p><br></p><p>PanaAir FX có công suất cắt lên tới 20 W so với 15 W của các model truyền thống khác.</p><p><br></p><ul><li>Thân bằng thép không rỉ</li><li>Vòng bi sứ</li><li>Hệ thống làm sạch đầu tay khoan (Loại bấm)</li><li>Phun sương đơn</li><li>Van điều áp hơi (ngoại trừ loại QD)</li></ul><p><br></p><p>Tay khoan PanaAir FX có nhiều biến thể khác nhau như loại 4 lỗ, 2 lỗ. Sản phẩm có thể được hấp sấy ở nhiệt độ 135º C và trong máy rửa khử trùng nhiệt.</p> | <p><strong>Bộ tay khoan gồm:</strong> Tay khoan, dụng cụ mở nắp, hướng dẫn sử dụng và bảo trì</p><p> </p> | <ul><li>Tích hợp van điều áp hơi (ngoại trừ loại QD)</li><li>Đầu tay khoan nhỏ ⌀ 9.0 mm</li><li>Dễ dàng thay bạc đạn </li></ul><p><br></p> | <p><strong>LOẠI BẤM &amp; KẾT NỐI KHỚP NỐI COUPLING</strong></p><p><br></p><p><strong>Đầu tiêu chuẩn:</strong></p><ul><li>Lực cắt: 20W</li><li>Tốc độ: 350,000-450,000 vòng/phút</li><li>Tốc độ (QD Coupling): 300,000-400,000 vòng/phút</li></ul><p><br></p><p><strong>Đầu lớn:</strong></p><ul><li>Lực cắt: 21W</li><li>Tốc độ: 310,000-410,000 vòng/phút</li><li>Tốc độ (QD Coupling): 290,000-390,000 vòng/phút</li></ul><p><br></p><p><strong>LOẠI VẶN</strong></p><p><br></p><p><strong>Đầu tiêu chuẩn:</strong></p><ul><li>Lực cắt: 17W</li><li>Tốc độ: 350,000-450,000 vòng/phút</li></ul><p><br></p><p><strong>Đầu lớn:</strong></p><ul><li>Lực cắt: 18W</li><li>Tốc độ: 310,000-410,000 vòng/phút</li></ul><p><br></p> | [5 empty] | Công ty Cổ Phần Cung ứng Y tế Nha Phong | 2021-03-04 | Công ty Cổ Phần Cung ứng Y tế Nha Phong | 2021-03-05
8284 | 7. Thiết bị chuyên khoa xét nghiệm | Hệ thống/ Thiết bị khác | Máy tách chiết tế bào tự động | Máy ly tâm cô đặc tủy xương, mô mỡ, huyết tương giàu tiểu cầu và phụ kiện | SmartPrep 3, 220-240V | Terumo BCT, Inc. | Mỹ | Terumo BCT, Inc. | Mỹ |  | Công ty TNHH Thiết Bị Y tế Terumo Việt Nam | Mỹ | Nhóm 3 |  |  | 470000000 | t | Chiếc | true | 2021-06-22 | 2022-06-22 | <p>SmartPrep 3, 220-240V: Tiến hành được trên cả 3 mẫu sinh học từ tủy xương, máu toàn phần và mô mỡ; Có nút vận hành riêng để có thể tách được PRP, Clear PRP, Concentrated Bone Marrow và Concentrated Adipose Tissue</p><p>Sản phẩm sau khi được tiến hành trên máy được sử dụng trực tiếp để điều trị mà không cần can thiệp thêm; Thời gian tiến hành trên máy dưới 15 phút. Harvest SMP, Work Station 2, Harvest SMP, Rolling Cart 2, Harvest SMP, Balance Weight 30, Harvest SMP, Balance Weight 60, Harvest SMP, TA 30, Harvest SMP, TA 60, Harvest SMP, Rotor, 4 Place, Harvest SMP, AHK-1, Harvest SMP, PDH-4, Harvest SMP, RHK-10, GDP-10, Graft Delivery Pack, GDP-10i, Graft Delivery Pack, SK/S Spray Applicator Kit, LK/2 Dual Liquid Applicator Kit, LK/4 Dual Liquid Applicator Kit, LK/7 Dual Liquid Applicator Kit</p> | <p>SmartPrep 3, 220-240V: Tiến hành được trên cả 3 mẫu sinh học từ tủy xương, máu toàn phần và mô mỡ; Có nút vận hành riêng để có thể tách được PRP, Clear PRP, Concentrated Bone Marrow và Concentrated Adipose Tissue</p><p>Sản phẩm sau khi được tiến hành trên máy được sử dụng trực tiếp để điều trị mà không cần can thiệp thêm; Thời gian tiến hành trên máy dưới 15 phút. Harvest SMP, Work Station 2, Harvest SMP, Rolling Cart 2, Harvest SMP, Balance Weight 30, Harvest SMP, Balance Weight 60, Harvest SMP, TA 30, Harvest SMP, TA 60, Harvest SMP, Rotor, 4 Place, Harvest SMP, AHK-1, Harvest SMP, PDH-4, Harvest SMP, RHK-10, GDP-10, Graft Delivery Pack, GDP-10i, Graft Delivery Pack, SK/S Spray Applicator Kit, LK/2 Dual Liquid Applicator Kit, LK/4 Dual Liquid Applicator Kit, LK/7 Dual Liquid Applicator Kit</p> |  | <p>SmartPrep 3, 220-240V: Tiến hành được trên cả 3 mẫu sinh học từ tủy xương, máu toàn phần và mô mỡ; Có nút vận hành riêng để có thể tách được PRP, Clear PRP, Concentrated Bone Marrow và Concentrated Adipose Tissue</p><p>Sản phẩm sau khi được tiến hành trên máy được sử dụng trực tiếp để điều trị mà không cần can thiệp thêm; Thời gian tiến hành trên máy dưới 15 phút. Harvest SMP, Work Station 2, Harvest SMP, Rolling Cart 2, Harvest SMP, Balance Weight 30, Harvest SMP, Balance Weight 60, Harvest SMP, TA 30, Harvest SMP, TA 60, Harvest SMP, Rotor, 4 Place, Harvest SMP, AHK-1, Harvest SMP, PDH-4, Harvest SMP, RHK-10, GDP-10, Graft Delivery Pack, GDP-10i, Graft Delivery Pack, SK/S Spray Applicator Kit, LK/2 Dual Liquid Applicator Kit, LK/4 Dual Liquid Applicator Kit, LK/7 Dual Liquid Applicator Kit</p> | [5 empty] | Công ty TNHH Thiết Bị Y tế Terumo Việt Nam | 2021-04-28 | Công ty TNHH Thiết Bị Y tế Terumo Việt Nam | 2021-06-22
8285 | 4. Thiết bị phòng mổ | Hệ thống/Thiết bị khác | Bộ dụng cụ phẫu thuật | Kẹp mạch máu | FB365R | Aesculap Chifa Sp.z o.o | Ba Lan | Aesculap AG | Đức |  | CÔNG TY TNHH B. BRAUN VIỆT NAM | Ba Lan | Nhóm 1 |  |  | 7369100 | t | Cây | true | 2021-07-04 | 2021-12-31 | <p>HÀNG MỚI 100%</p><p>Kẹp Bulldog không chấn thương Atraumata, loại nhỏ, gập góc 55°, ngàm có răng De Bakey, dài 50mm, ngàm dài 14mm</p> | <p>THEO CATALOGUE</p> |  | <p>Kẹp mạch máu</p> | [5 empty] | CÔNG TY TNHH B. BRAUN VIỆT NAM | 2021-07-08 | CÔNG TY TNHH B. BRAUN VIỆT NAM | 2021-07-08
8286 | 5. Thiết bị chuyên khoa ung bướu và y học hạt nhân | Hệ thống/ Thiết bị khác | Tủ an toàn bức xạ | Tấm kính chì che phóng xạ trong y tế (Tấm kính chì tích hợp che chì cho buồng ion hóa) | 244-200, 244-205, 042-448 | Biodex Medical Systems, Inc | Mỹ | Biodex Medical Systems, Inc | Mỹ | ["2021","2020"] | Công ty TNHH Medtec Solutions | Mỹ | Nhóm null |  |  | 900000000 | f | Bộ | true | 2021-07-13 | 2021-12-31 | <p>Tấm kính chì che phóng xạ trong y tế (Tấm kính chì tích hợp che chì cho buồng ion hóa)</p> | <p>Tấm kính chì che phóng xạ trong y tế (Tấm kính chì tích hợp che chì cho buồng ion hóa)</p><p>Model: 244-200, 244-205, 042-448</p> | [7 empty] | Công ty TNHH Medtec Solutions | 2021-07-13 | Công ty TNHH Medtec Solutions | 2021-07-13
8287 | 12. Thiết bị phục hồi chức năng - Vật lý trị liệu | Thiết bị vật lý trị liệu | Máy điều trị vật lý trị liệu | THIẾT BỊ TỪ TRƯỜNG ĐIỀU TRỊ | FISIOFIELD MIDDLE | Fisioline S.R.L | Italy | Fisioline S.R.L | Italy | ["2020","2021"] | Công ty TNHH thiết bị Phú Thái | Italy | Nhóm 3 |  |  | 322000000 | t | Cái | true | 2021-03-23 | 2022-03-23 | <p>Ba đầu ra độc lập với màn hình đồ họa với 1</p><p>giường trị liệu với 1 cuộn từ Ø 60 cm và 1 cặp</p><p>cực phát Ø 13</p> | <p>Ba đầu ra độc lập với màn hình đồ họa với 1</p><p>giường trị liệu với 1 cuộn từ Ø 60 cm và 1 cặp</p><p>cực phát Ø 13</p> | <p>Ba đầu ra độc lập với màn hình đồ họa với 1</p><p>giường trị liệu với 1 cuộn từ Ø 60 cm và 1 cặp</p><p>cực phát Ø 13</p> | <p>Ba đầu ra độc lập với màn hình đồ họa với 1</p><p>giường trị liệu với 1 cuộn từ Ø 60 cm và 1 cặp</p><p>cực phát Ø 13</p> | [5 empty] | Công ty TNHH thiết bị Phú Thái | 2021-03-24 | Công ty TNHH thiết bị Phú Thái | 2021-03-29
8288 | 6. Thiết bị chuyên khoa RHM-THM-Mắt | Thiết bị chuyên khoa Răng Hàm Mặt | Máy lấy cao răng | Máy cạo vôi răng | VA170S2 | Nakanishi Inc. (NSK) | Nhật Bản | Nakanishi Inc. (NSK) | Nhật Bản | ["2020","2021"] | Công ty Cổ Phần Cung ứng Y tế Nha Phong | Nhật Bản | Nhóm 3 |  |  | 32430000 | f | Bộ | true | 2021-03-05 | 2021-12-31 | <p>VA170S2 là model máy cạo vôi răng không đèn thuộc dòng Varios 170. VA170S2 được tích hợp lên ghế răng thông qua hệ thống cấp nguồn trong mâm tay khoan. Máy được treo lên vị trí số 5 của giá treo của ghế răng và hoạt động cùng pedal điều khiển cũng như trên các nút điều chỉnh tích hợp.</p><p><br></p><p>Công nghệ iPiezo engine thông minh giúp máy kiểm soát tần số rung theo ý muốn dưới áp lực của bàn tay người sử dụng.</p> | <p><strong>Máy bao gồm:</strong></p><ul><li>Module tích hợp</li><li>Tay cạo vôi siêu âm</li><li>Dây tay cạo vôi</li><li>3 đầu cạo vôi cùng cây vặn</li><li>Khay hấp</li></ul> |  | <p>Điện áp: AC 24V +/-10% (hoặc DC 24-36 V)</p><p>Tần số: 28-32 kHz</p><p>Công suất đầu ra tối đa: 11 W</p><p>Kích thước: W 63 x D 54 x H 26 mm</p><p>Trọng lượng: 59 g</p> | [5 empty] | Công ty Cổ Phần Cung ứng Y tế Nha Phong | 2021-03-05 | Công ty Cổ Phần Cung ứng Y tế Nha Phong | 2021-03-05
8289 | 6. Thiết bị chuyên khoa RHM-THM-Mắt | Thiết bị chuyên Tai Mũi Họng | Máy trợ thính | Máy trợ thính sau tai dành cho người cao tuổi nghe kém nặng sâu 8 kênh – kỹ thuật số | PROMPT SP | Signia | Singapore | Sivantos | Đức | ["2020"] | Công ty TNHH Máy trợ thính và Thiết bị thính học Cát Tường | Singapore | Nhóm 3 |  |  | 12000000 | t | Cái | true | 2020-10-30 | 2021-07-31 | <p>Máy trợ thính dành cho người cao tuổi</p> | <p>Máy chính: 1 cái</p> <p>Hộp đựng máy: 1 cái</p> <p>&nbsp;</p> |  | <p>1. Chất lượng âm thanh.<br /> - Máy trợ thính kỹ thuật số 100%; Số kênh : 8; Công suất : 84/144 dB<br /> -Hiệu chỉnh dễ dàng bằng phần mềm theo thính lực đồ<br /> -Công nghệ ngắt tiếng rú (Feedback cancellation),<br /> -Có 3 chương trình nghe<br /> -Công nghệ nhận dạng lời nói giảm tiếng ồn tự động<br /> -Định hướng âm thanh<br /> -Phù hợp với đối tượng có mức độ nghe kém từ nặng đến Sâu<br /> 2. Kết nối với các phụ kiện bên ngoài:<br /> - Hiệu chỉnh âm lượng và thay đổi chương trình qua ứng dụng điện thoại</p> |  |  |  |  | Thời gian bảo hành 24 tháng kể từ ngày nghiệm thu hoàn thành | Công ty TNHH Máy trợ thính và Thiết bị thính học Cát Tường | 2020-11-02 | Công ty TNHH Máy trợ thính và Thiết bị thính học Cát Tường | 2021-03-13
8290 | 12. Thiết bị phục hồi chức năng - Vật lý trị liệu | Thiết bị phục hồi chức năng | Thiết bị tập phục hồi chức năng | Nẹp thông minh | 8332.SO2 Orfit Classic, soft, 450 x 600 x 1.6, micro perfo | Orfit Industries | Bỉ | Orfit Industries | Bỉ |  | Công ty TNHH Thiết bị Vật tư Y tế và Dịch vụ Kỹ thuật AD |  | Nhóm null |  |  | 3982000 | f | Cái | true | 2021-04-02 | 2023-04-02 | <p>“Nẹp thông minh” là tên gọi thương mại, tên khoa học là</p><p>“thermoplastic” (nhựa nhiệt) dùng làm nẹp điều trị trong chấn thương chỉnh,vật lí trị liệu phục hồi chức năng.</p><p>“Nẹp thông minh” có độ co giãn cao. Rất dễ dàng uốn, nắn, kéo giãn, dính,…</p><p>theo ý muốn, khi đã được kích hoạt tới nhiệt độ cần thiết, bằng máy chuyên dụng. Vật liệu này có “trí nhớ”, khi được kích hoạt có thể trở lại hình dạng ban đầu, cho phép dễ dàng sử dụng lại. Là chất liệu tích hợp sinh học, không gây dị</p><p>ứng. Có tạo lỗ sẵn (hoặc không), với mật độ lỗ khác nhau tùy theo mặt thoáng cần sử dụng, cho phép tạo nẹp trên bề mặt da. Có thể được tạo thành theo dạng</p><p>tấm, vải dệt kim hoặc hạt. Dễ bảo quản và chịu được nước, cho phép bệnh nhân tắm.</p><p>Tùy theo nhu cầu, có thể sử dụng biến thể với độ co giãn lớn, hoặc vừa, dễ kết dính hoặc không, khả năng quay lại hình dạng ban đầu cao hoặc vừa phải.</p> | [8 empty] | Công ty TNHH Thiết bị Vật tư Y tế và Dịch vụ Kỹ thuật AD | 2021-04-02 | Công ty TNHH Thiết bị Vật tư Y tế và Dịch vụ Kỹ thuật AD | 2021-04-02
8291 | 1. Thiết bị chẩn đoán hình ảnh | Máy X Quang | Máy X quang cố định | Máy X-quang kỹ thuật số DR 1 tấm cảm biến | Amadeo R-DR | OR Technology (Ohm und Rehbein GmbH) | Đức | OR Technology (Ohm und Rehbein GmbH) | Đức | ["2020","2021"] | Công ty Cổ phần Đầu tư HDN | Đức | Nhóm 3 |  |  | 3600000000 | t | Hệ thống | true | 2021-03-17 | 2021-05-31 | <ul><li>Máy chụp X - quang kỹ thuật số dùng để chụp tổng hợp mang lại hình ảnh sắc nét, chất lượng cao</li><li>Model&nbsp;: Amadeo R-DR</li><li>Hãng sản xuất&nbsp;: OR Technology (Ohm und Rehbein GmbH)</li><li>Nước sản xuất&nbsp;: Đức</li><li>Máy mới 100%</li><li>Có chứng chỉ chất lượng ISO 13485, CE</li><li>Nhiệt độ hoạt động: +10 tới +40 độ C</li><li>Độ ẩm tương đối tối đa (vận hành): 80%</li><li>Điện áp làm việc : 380 V/50Hz</li></ul> | <p>Cấu hình cơ bản:</p><p> Máy X-quang kỹ thuật số DRmột&nbsp;tấm cảm biến kèm phụ kiện tiêu chuẩn đã bao gồm:</p><p> 01 Bộ Tủ điều khiển và nguồn cao thế</p><p> 01 Chiếc Bóng X-quang</p><p> 01 Chiếc Cột mang bóng</p><p> 01 Chiếc Bộ chuẩn trực chùm tia</p><p> 01 Chiếc Bàn chụp bệnh nhân&nbsp;</p><p> 01 Chiếc Cột chụp phổi</p><p> 01 Chiếc&nbsp;Tấm cảm biến bảng phẳng cố định&nbsp;(Xuất xứ: Đức, Mỹ, Nhật, Trung Quốc)</p><p> 01 Bộ Trạm điều khiển và xử lý hình ảnh số hoá</p><p> 01 Bộ Phần mềm xử lý hình ảnh</p><p> 01 Bộ&nbsp;&nbsp;Máy in phim khô</p> |  | <p>Máy X-quang kỹ thuật số DR 1 tấm cảm biến</p> | <p>Bảo hành 1 năm</p> <p>Dịch vụ hỗ trợ kỹ thuật 24/7</p> |  |  |  |  | Công ty Cổ phần Đầu tư HDN | 2020-10-26 | Công ty Cổ phần Đầu tư HDN | 2021-04-01
8292 | 6. Thiết bị chuyên khoa RHM-THM-Mắt | Thiết bị chuyên khoa Răng Hàm Mặt | Máy khoan đặt trụ Implant | Máy phẫu thuật siêu âm | VarioSurg3 | Nakanishi Inc. (NSK) | Nhật Bản | Nakanishi Inc. (NSK) | Nhật Bản | ["2020","2021"] | Công ty Cổ Phần Cung ứng Y tế Nha Phong | Nhật Bản | Nhóm 3 |  |  | 350000000 | t | Bộ | true | 2021-03-05 | 2021-12-31 | <p>Hệ thống máy phẫu thuật siêu âm VarioSurg3 là thế hệ mới nhất của tập đoàn NSK với công suất cao tăng lên tới 150% so với thế hệ cũ. Cùng với 02 nguồn sáng LED có thể điều chỉnh được trên tay phẫu thuật.</p> | <p><strong>Máy bao gồm:</strong></p><p>- Máy&nbsp;</p><p>- Tay phẫu thuật LED với dây dài 2m&nbsp;</p><p>- Bàn đạp điều khiển chân FC-78&nbsp;</p><p>- Khay đựng hấp sấy&nbsp;</p><p>- Giá đỡ&nbsp;</p><p>- 5 dây truyền dịch&nbsp;</p><p>- 1 Bộ mũi phẫu thuật cơ bản (6 mũi và hộp đựng mũi)&nbsp;</p> |  | <ul><li>Khuếch đại công suất chính</li><li>3 chế độ (Phẫu thuật, nội nha, nha chu)</li><li>Chế độ khoan kết hợp búa</li><li>9 chương trình (5xphẫu thuật, 2xnội nha, 2xnha chu)</li><li>Điều chỉnh cường độ ánh sáng LED</li><li>Chế độ tự động làm sạch</li><li>Chức năng phản hồi</li><li>Chức năng điều chỉnh tự động&nbsp;</li><li>Tần số: 28-32 kHz&nbsp;</li><li>Lưu lượng tưới: 10-75 mL/phút&nbsp;</li><li>Điện áp: AC 230V 50/60Hz</li></ul> | [5 empty] | Công ty Cổ Phần Cung ứng Y tế Nha Phong | 2021-03-05 | Công ty Cổ Phần Cung ứng Y tế Nha Phong | 2021-03-05
8293 | 12. Thiết bị phục hồi chức năng - Vật lý trị liệu | Thiết bị phục hồi chức năng | Thiết bị tập phục hồi chức năng | Giường tập bệnh (200cm x 80cm x70cm) | PN35S.2 | Công Ty TNHH Sản Xuất Thương Mại Phana | Việt Nam | Công Ty TNHH Sản Xuất Thương Mại Phana | Việt Nam | ["2021"] | CÔNG TY TRÁCH NHIỆM HỮU HẠN SẢN XUẤT THƯƠNG MẠI PHANA |  | Nhóm 6 |  |  | 5830000 | t | Cái | true | 2021-06-30 | 2022-12-31 | <p>Giường tập bệnh (200cm x 80cm x70cm)</p> | <p>- Khung sườn sắt sơn tĩnh điện , nệm bọc simily .&nbsp;&nbsp;</p><p>- KT : 200cm x 80cm x75cm (+/- sai số 5%), nệm dày 5cm. Trọng lượng 33 kg&nbsp;&nbsp;</p><p>- Dùng khám bệnh ,tập luyện PHCN , châm cứu ...có cả 2 chức năng nâng đầu và có lổ để làm massage khi nằm sấp .&nbsp;&nbsp;&nbsp;</p> |  | <p><strong><u>Thông số kỹ thuật:</u></strong></p><p>- Chất liêụ: Khung giường được làm bằng chất liệu sắt sơn tỉnh điện, nệm giường bọc simily và dày 5cm.</p><p>- KT: D200xR80xC70cm (+/- sai số 5%). </p><p class="ql-align-justify">- Dùng tập vật lý trị liệu, tập Phục hồi chức năng ,khám bệnh, massage, châm cứu,…. Giường có hệ thống nâng&nbsp;đầu và có lỗ trống để giúp người nằm ở tư thế sấp khi úp mặt xuống sẽ dễ thở hơn. Đặc biệt phần chân giường có thể xếp lại gọn. </p><p class="ql-align-justify">- Ngoài kích thước có sẵn thì bên Công ty còn làm theo nhiều kích&nbsp;thươc khác nhau theo yêu cầu.</p><p class="ql-align-justify">- Nệm giường màu xanh đẹp mắt và sang trọng nên rất phù hợp cho các bệnh viện, trung tâm thẩm mỹ,&nbsp;spa... </p><p><br></p> | [5 empty] | CÔNG TY TRÁCH NHIỆM HỮU HẠN SẢN XUẤT THƯƠNG MẠI PHANA | 2021-06-30 | CÔNG TY TRÁCH NHIỆM HỮU HẠN SẢN XUẤT THƯƠNG MẠI PHANA | 2021-06-30
8294 | 2. Thiết bị hồi sức cấp cứu | Giường cấp cứu hồi sức | Giường cấp cứu hồi sức điều khiển cơ | Giường đa chức năng 2 tay quay | TB-512BR | Teadong Prime Co., Ltd | Hàn Quốc | Teadong Prime Co., Ltd | Hàn Quốc | ["2021"] | Công ty TNHH kỹ thuật và thương mại Đại An | Hàn Quốc | Nhóm 6 |  |  | 22000000 | t | Chiếc | true | 2021-03-05 | 2021-12-31 | <p>Model: TB-512BR</p><p>Hãng sản xuất: Teadong Prime Co., Ltd.</p><p>Xuất xứ: Hàn Quốc</p><p>Tiêu chuẩn chất lượng: ISO 13485</p><p>Hàng mới 100%</p> | <p class="ql-align-justify"><span style="color: rgb(51, 51, 51);">1.&nbsp;&nbsp;&nbsp;&nbsp;&nbsp;Khung + Tấm mặt giường: 01 cái</span></p><p class="ql-align-justify"><span style="color: rgb(51, 51, 51);">2.&nbsp;&nbsp;&nbsp;&nbsp;&nbsp;Hồi giường: 02 cái&nbsp;(Tấm đầu và chân giường)</span></p><p class="ql-align-justify"><span style="color: rgb(51, 51, 51);">3.&nbsp;&nbsp;&nbsp;&nbsp;&nbsp;Hệ thống 2 tay quay: 01 bộ</span></p><p class="ql-align-justify"><span style="color: rgb(51, 51, 51);">4.&nbsp;&nbsp;&nbsp;&nbsp;&nbsp;Thanh chắn giường: 02 cái </span></p><p class="ql-align-justify"><span style="color: rgb(51, 51, 51);">5.&nbsp;&nbsp;&nbsp;&nbsp;&nbsp;Bánh xe: 04 cái</span></p><p class="ql-align-justify"><span style="color: rgb(51, 51, 51);">6.&nbsp;&nbsp;&nbsp;&nbsp;&nbsp;Cọc truyền dịch: 01 cái </span></p><p class="ql-align-justify"><span style="color: rgb(51, 51, 51);">7.&nbsp;&nbsp;&nbsp;&nbsp;&nbsp;Đệm: 01 cái </span></p><p class="ql-align-justify"><span style="color: rgb(51, 51, 51);">8.&nbsp;&nbsp;&nbsp;&nbsp;&nbsp;Cọc màn inox: 03 cái. (Sản xuất tại Việt Nam)</span></p><p class="ql-align-justify"><span style="color: rgb(51, 51, 51);">9.&nbsp;&nbsp;&nbsp;&nbsp;&nbsp;Kẹp bệnh án inox: 01 cái (Sản xuất tại Việt Nam)</span></p> |  | <p><strong>1. Khung giường:</strong></p><p class="ql-align-justify">- Bằng ống thép, phủ sơn tĩnh điện bằng công nghệ cao (sử dụng nhựa epoxy-polyeste )</p><p class="ql-align-justify">- Kích thước tổng thể (dài x rộng): 2150 x 920 mm</p><p class="ql-align-justify">- Chiều cao (chưa bao gồm đệm): 550 mm</p><p class="ql-align-justify">- Có vị trí gắn cọc truyền thanh huyết hoặc cọc màn ở 4 góc giường. 4 góc giường có bánh xe ( Bumper) tránh va đập vào thân giường và dễ chuyển hướng khi di chuyển.</p><p><strong>2. Hồi giường:</strong></p><p>Tấm nhựa PE cao cấp,&nbsp;có thể lắp và tháo rời dễ dàng.</p><p><strong>3. Hệ thống tay quay:</strong></p><p class="ql-align-justify">Hệ thống tay quay: 2 tay quay để điều chỉnh nâng hạ phần chân và lưng một cách linh hoạt.</p><p class="ql-align-justify">Tay quay: làm bằng thanh thép Φ 19 mm, Tay quay bọc nhựa có thể gập được.</p><p class="ql-align-justify">Góc nâng:</p><p class="ql-align-justify">- Phần đầu: 0 ~ 80°</p><p class="ql-align-justify">- Phần chân: 0 ~ 35°</p><p><strong>4. Tấm mặt giường: </strong>Mặt giường: mặt lưới thép</p><p><strong>5. Thanh chắn giường:</strong></p><p class="ql-align-justify">Kích thước: Dài 1150mm * Cao 380mm. Có thể gập xuống được dễ dàng</p><p><strong>6. Bánh xe có chốt hãm: </strong>Bánh xe 5” có &nbsp;chốt hãm.</p><p><strong>7. Cọc truyền dịch:</strong></p><p class="ql-align-justify">Thân cọc truyền dịch bằng thép không gỉ, lắp thuận tiện các góc&nbsp;giường, phía trên có các móc treo lọ truyền dịch.</p><p><strong>8. Đệm giường:</strong></p><p class="ql-align-justify">Kích thước (dài x rộng): 1910 x 820mm, dày 80mm. Có thể lựa chọn màu ghi hoặc màu xanh sẫm.</p><p><strong>9. Tải trọng: </strong>250kg</p><p><br></p> | [5 empty] | Công ty TNHH kỹ thuật và thương mại Đại An | 2021-03-05 | Công ty TNHH kỹ thuật và thương mại Đại An | 2021-03-05
8295 | 12. Thiết bị phục hồi chức năng - Vật lý trị liệu | Thiết bị vật lý trị liệu | Máy điều trị vật lý trị liệu | THIẾT BỊ LASER ĐIỀU TRỊ | LUMIX® ULTRA | Fisioline S.R.L | Italy | Fisioline S.R.L | Italy | ["2020","2021"] | Công ty TNHH thiết bị Phú Thái | Italy | Nhóm 3 |  |  | 950000000 | t | Cái | true | 2021-03-23 | 2022-03-23 | <p>21W 1800W 910nm&nbsp;&nbsp;&nbsp;1064nm&nbsp;650nm&nbsp;</p> | <p> 21W 1800W 910nm&nbsp; &nbsp; &nbsp; 1064nm&nbsp; 650nm&nbsp;</p> | <p> 21W 1800W 910nm&nbsp; &nbsp; &nbsp; 1064nm&nbsp; 650nm&nbsp;</p> | <p> 21W 1800W 910nm&nbsp; &nbsp; &nbsp; 1064nm&nbsp; 650nm&nbsp;</p> | [5 empty] | Công ty TNHH thiết bị Phú Thái | 2021-03-24 | Công ty TNHH thiết bị Phú Thái | 2021-03-29
8296 | 4. Thiết bị phòng mổ | Hệ thống/Thiết bị khác | Bộ dụng cụ phẫu thuật | Dụng cụ cắt xương | FB890R | Aesculap Chifa Sp.z o.o | Ba Lan | Aesculap Chifa Sp.z o.o | Đức |  | CÔNG TY TNHH B. BRAUN VIỆT NAM | Ba Lan | Nhóm 1 |  |  | 42272000 | t | Cây | true | 2021-07-04 | 2021-12-31 | <p>HÀNG MỚI 100%</p><p>Dụng cụ cắt xương sườn Giertz-Stille, gập góc, có khớp kép, dài 250mm</p> | <p>THEO CATALOGUE</p> |  | <p>Kẹp mạch máu</p> | [5 empty] | CÔNG TY TNHH B. BRAUN VIỆT NAM | 2021-07-08 | CÔNG TY TNHH B. BRAUN VIỆT NAM | 2021-07-08
8297 | 7. Thiết bị chuyên khoa xét nghiệm | Giải phẫu bệnh | Máy xử lý bệnh phẩm | Thiết bị chiếu tia UV túi máu và phụ kiện | Mirasol Illuminator | Terumo BCT, Inc. | Mỹ | Terumo BCT, Inc. | Mỹ |  | Công ty TNHH Thiết Bị Y tế Terumo Việt Nam |  | Nhóm 3 |  |  | 4410000000 | t | Chiếc | true | 2021-06-22 | 2022-06-22 | <p>Máy chính: 01 máy</p><p>- Bộ kít, túi chiếu xạ: 01 bộ</p><p>- Dây nguồn: 01 cái</p><p>- Máy tính: 01 bộ&nbsp;&nbsp;</p><p>- Máy in: 01 chiếc&nbsp;&nbsp;</p><p>- Máy quét mã vạch: 01 chiếc&nbsp;</p><p>- Phần mềm quản lý: 01 phần mềm&nbsp;</p><p>- Cân túi máu: 01 chiếc</p><p>- Hướng dẫn sử dụng tiếng Anh và tiếng Việt: 01 bộ</p> | <p>Máy chính: 01 máy</p><p>- Bộ kít, túi chiếu xạ: 01 bộ</p><p>- Dây nguồn: 01 cái</p><p>- Máy tính: 01 bộ&nbsp;&nbsp;</p><p>- Máy in: 01 chiếc&nbsp;&nbsp;</p><p>- Máy quét mã vạch: 01 chiếc&nbsp;</p><p>- Phần mềm quản lý: 01 phần mềm&nbsp;</p><p>- Cân túi máu: 01 chiếc</p><p>- Hướng dẫn sử dụng tiếng Anh và tiếng Việt: 01 bộ</p> |  | <p>Máy chính: 01 máy</p><p>- Bộ kít, túi chiếu xạ: 01 bộ</p><p>- Dây nguồn: 01 cái</p><p>- Máy tính: 01 bộ&nbsp;&nbsp;</p><p>- Máy in: 01 chiếc&nbsp;&nbsp;</p><p>- Máy quét mã vạch: 01 chiếc&nbsp;</p><p>- Phần mềm quản lý: 01 phần mềm&nbsp;</p><p>- Cân túi máu: 01 chiếc</p><p>- Hướng dẫn sử dụng tiếng Anh và tiếng Việt: 01 bộ</p> | [5 empty] | Công ty TNHH Thiết Bị Y tế Terumo Việt Nam | 2021-06-22 | Công ty TNHH Thiết Bị Y tế Terumo Việt Nam | 2021-06-22
8298 | 7. Thiết bị chuyên khoa xét nghiệm | Máy xét nghiệm huyết học | Máy xét nghiệm huyết học tự động | Máy phân tích huyết học tự động | Celldiff-560 | Fortress Diagnostics | Anh | Fortress Diagnostics | Anh |  | Công ty TNHH Thiết Bị Y tế Gia Hiệp | Anh | Nhóm 3 |  |  | 919880000 | t | Cái | true | 2021-03-05 | 2021-12-31 | <p> <strong>- Celldiff – 560 là lựa chọn hiệu quả, kinh tế và linh hoạt cho các bệnh viện quy mô vừa, nhỏ và các phòng khám, đặc biệt là đáp ứng tốt cho mẫu bệnh nhi.</strong></p><p> <strong>- Ứng dụng kỹ thuật Laser quang học cho kết quả bạch cầu và 5 thành phần bạch cầu chính xác. Nhận diện chính xác bằng đo tán xạ quang ở 4 góc.</strong></p><p> <strong>- Tín hiệu ánh sáng tán xạ phía trước (FSC): Đo trực tiếp kích thước tế bào, phân biệt tế bào lớn và tế bào nhỏ.</strong></p><p> <strong>- Tín hiệu ánh sáng tán xạ bên: Nhạy cảm với độ phức tạp bên trong của tế bào, tăng độ chính xác của các thành phần bạch cầu.</strong></p><p> <strong>- Tín hiệu ánh sáng huỳnh quang: Phát hiện các tính chất của nucle acid bên trong mỗi tế bào, công nghệ đột phá trong nhận diện, phân loại bệnh bạch cầu cấp.</strong></p> | <p><strong>Máy chính</strong></p><p><strong>Hệ thống máy tính (màn hình, CPU, bàn phím, chuột)</strong></p><p><strong>Máy in laser</strong></p><p><strong>Bộ linh kiện chuẩn</strong></p> | [7 empty] | Công ty TNHH Thiết Bị Y tế Gia Hiệp | 2021-03-05 | Công ty TNHH Thiết Bị Y tế Gia Hiệp | 2021-03-05
8299 | 12. Thiết bị phục hồi chức năng - Vật lý trị liệu | Thiết bị vật lý trị liệu | Máy kéo giãn | Máy kéo giãn cột sống lưng cổ (Giường sản xuất Trung Quốc) | Eltrac 471 | Enraf-Nonius | Hà Lan | Enraf-Nonius | Hà Lan | ["2021"] | Công ty cổ phần khoa học công nghệ Sơn phát | Hà Lan | Nhóm 3 |  |  | 350000000 | f | Chiếc | false | 2021-03-14 | 2023-01-31 | <p>Máy kéo giãn Eltrac 471 được nhập khẩu trực tiếp từ Hà Lan, riêng giường kéo được nhập khẩu từ Trung Quốc</p> | <p>Cấu hình thiết bị cơ bản nhất</p><p>01x Máy chính kèm màn hình màu cảm ứng</p><p>01x Nút dừng khẩn cấp</p><p>01x Kê chân điều chỉnh</p><p>01x Dây đai kéo cổ&nbsp;</p><p>01x Dây đai kéo lưng</p><p>01x Dây đai vùng ngực</p><p>01x Thanh điều chỉnh góc kéo có puly</p><p>01x Giá đỡ máy chính</p><p>01x Bàn kéo giãn cột sống nâng hạ điều khiển điện 4 khúc (sản xuất tại Trung Quốc)</p><p>01x Bàn đạp điều khiển nâng hạ giường</p><p>04x Nút cố định thiết bị trung tâm với khung kéo</p><p>01x Dây kéo bằng nylon 170cm có móc leo núi (móc carabiner)</p><p>01x Hướng dẫn sử dụng tiếng Anh/Việt</p> |  | <p>Thiết bị Eltrac 471 mới thực sự dễ sử dụng nhờ vào màn hình cảm ứng và giao diện trực quan. Menu được sắp xếp theo cấu trúc giúp cho quý khách lựa chọn ứng dụng điều trị dễ dàng. Tất cả các thông tin cần thiết đều được hiển thị, không chỉ khi thiết lập các thông số điều trị và còn trong suốt quá trình điều trị.</p><p>Loại điều trị: kéo liên tục, kéo không liên tục, kéo không liên tục tăng dần đều, kéo không liên tục giảm dần đều, kéo không liên tục theo chu kì</p><p>Điện áp nguồn: 100 - 240 V (50/60Hz)</p><p>Mức tiêu thụ điện năng tối đa:&nbsp;&nbsp;50 VA</p><p>Kích thước:&nbsp;30 x 34 x 22 cm</p><p>Trọng lượng:&nbsp;khoảng 10 kg</p><p>Tiêu chuẩn an toàn và hiệu suất: Phân loại thiết bị y tế IIb</p><p>Thiết bị này tuân thủ tất cả các yêu cầu thiết yếu của Chỉ thị về Thiết bị Y tế (93/42 / EEC).</p><p>Lớp an toàn I (IEC 60601-1)</p><p>Loại B Dòng rò và đất an toàn tương ứng với tiêu chuẩn IEC 60601 -1.</p> | <p>Bảo hành bảo trì 3 tháng / 1 lần</p> |  |  |  |  | Công ty cổ phần khoa học công nghệ Sơn phát | 2021-03-14 | Công ty cổ phần khoa học công nghệ Sơn phát | 2021-03-14
8300 | 4. Thiết bị phòng mổ | Hệ thống/Thiết bị khác | Bộ dụng cụ phẫu thuật | Bộ dụng cụ phẫu thuật Phaco | F | Suqian Zhengtong Medical Instruments Co., Ltd (Focus) | Trung Quốc | Suqian Zhengtong Medical Instruments Co., Ltd (Focus) | Trung Quốc | ["2019"] | CÔNG TY CỔ PHẦN XUẤT NHẬP KHẨU THN VIỆT NAM | Trung Quốc | Nhóm 6 |  |  | 59975000 | t | Bộ | true | 2021-07-01 | 2023-07-01 | <p>Bộ dụng cụ phẫu thuật Phaco (20 chi tiết)</p> | [8 empty] | CÔNG TY CỔ PHẦN XUẤT NHẬP KHẨU THN VIỆT NAM | 2021-07-01 | CÔNG TY CỔ PHẦN XUẤT NHẬP KHẨU THN VIỆT NAM | 2021-07-08
8301 | 4. Thiết bị phòng mổ | Hệ thống/Thiết bị khác | Bộ dụng cụ phẫu thuật | Kẹp phẫu thuật | FK635R | Aesculap Chifa Sp.z o.o | Ba Lan | Aesculap AG | Đức |  | CÔNG TY TNHH B. BRAUN VIỆT NAM | Ba Lan | Nhóm 1 |  |  | 2766100 | t | Cây | true | 2021-04-13 | 2021-12-31 | <p>HÀNG MỚI 100%</p><p>Kẹp lưỡng cực HARDY mũi vàng ,thẳng,nhọn, cách điện, rộng 0.7 mm, dài 215mm ,chiều dài làm việc115mm</p> | <p>THEO CATALOGUE</p> |  | <p>Kẹp gắp Collin Atraumata, thẳng, ngàm có răng De Bakey, dài 195mm, ngàm rộng 21mm</p> | [5 empty] | CÔNG TY TNHH B. BRAUN VIỆT NAM | 2021-07-08 | CÔNG TY TNHH B. BRAUN VIỆT NAM | 2021-07-08
8302 | 7. Thiết bị chuyên khoa xét nghiệm | Hệ thống/ Thiết bị khác | Tủ bảo quản máu | Tủ bảo quản máu, thuốc và Vắc xin | CBR-150 | GMS Co., Ltd | Hàn Quốc | GMS Co., Ltd | Hàn Quốc | ["2021"] | CÔNG TY CỔ PHẦN THIẾT BỊ Y TẾ TUỆ TÂM | Hàn Quốc | Nhóm 6 |  |  | 205000000 | t | Chiếc | true | 2021-03-24 | 2021-12-30 | <p>Dung tích :3.85cu.ft.(109L)</p><p>Trọng lượng (Kg):90</p><p>Dải nhiệt độ (℃):2~15</p><p>Số ngăn (EA):2</p><p>Chất liệu:Thép tấm tráng</p><p>Loại: Đứng</p><p>Điện áp:220V 60Hz</p> | <p>Dung tích :3.85cu.ft.(109L)</p><p>Trọng lượng (Kg):90</p><p>Dải nhiệt độ (℃):2~15</p><p>Số ngăn (EA):2</p><p>Chất liệu:Thép tấm tráng</p><p>Loại: Đứng</p><p>Điện áp:220V 60Hz</p> |  | <p>Dung tích :3.85cu.ft.(109L)</p><p>Trọng lượng (Kg):90</p><p>Dải nhiệt độ (℃):2~15</p><p>Số ngăn (EA):2</p><p>Chất liệu:Thép tấm tráng</p><p>Loại: Đứng</p><p>Điện áp:220V 60Hz</p> | [5 empty] | CÔNG TY CỔ PHẦN THIẾT BỊ Y TẾ TUỆ TÂM | 2021-02-24 | CÔNG TY CỔ PHẦN THIẾT BỊ Y TẾ TUỆ TÂM | 2021-03-22
8303 | 7. Thiết bị chuyên khoa xét nghiệm | Thiết bị xét nghiệm vi sinh + sinh học phân tử + di truyền | Tủ nuôi cấy hiếu khí | Tủ nuôi cấy tế bào | Invivo2 400 | Ruskinn Technology | Anh | Ruskinn Technology | Anh | ["2021"] | Công ty TNHH Phát triển Công nghệ An Đô |  | Nhóm null |  |  | 1800000000 | t | Bộ | true | 2021-07-08 | 2023-07-08 | <p>Tủ nuôi cấy tế bào là hệ thống tủ điều chỉnh được chính xác nồng độ oxy thấp như sinh lý cơ thể sống, tạo nền tảng nghiên cứu lý tưởng cho các nhà sinh học tế bào và nghiên cứu bệnh ung thư. Hệ thống mang đến sự chính xác, ổn định và giúp người sử dụng xác định lượng O2, CO2, kiểm soát nhiệt độ, độ ẩm, tạo môi trường tối ưu để nuôi cấy và nghiên cứu sự tăng trưởng của tế bào.</p> | <p>Tủ chính: 1</p><p>Bộ lọc HEPA: 1</p><p>Ổ điện bên trong tủ cho các mục đích nuôi cấy khác nhau: 1</p><p>Hệ thống ống tay Ezee Sleeve™: 1</p><p>Gói Detox (Carbon): 1</p> |  | <p>Kiểm soát nồng độ O2 từ 0% đến 20.9%, tăng giảm 0.1%</p><p>Kiểm soát nồng độ CO2 từ 0% đến 30%, tăng giảm 0.1%</p><p>Cảm biến O2 tự động hiệu chỉnh, hiển thị trên màn điều khiển</p><p>Kiểm soát nồng độ O2 và CO2 với 4 chế độ khác nhau</p><p>Điều khiển nhiệt độ chính xác từ nhiệt độ môi trường +5°C đến 45°C, mức tăng/giảm nhiệt độ 0.1°C.</p><p>Điều khiển độ ẩm từ độ ẩm môi trường đến 85% bằng 2 phương pháp: tiêu chuẩn (có sẵn) hoặc phương pháp siêu âm (tùy chọn khi đặt hàng)</p><p><em>Buồng làm việc:</em></p><p>Kích thước bên ngoài (W x H x D): 1252 x 1025 x 797 mm</p><p>Kích thước bên trong (W x H x D): 761 x 535 x 580 mm</p><p>Dung tích làm việc: 399 khay loại 96 giếng (128 x 86 x 17mm)</p><p>Dung tích làm việc: 155 bình T 75 (150 x 80 x 36mm)</p> | [5 empty] | Công ty TNHH Phát triển Công nghệ An Đô | 2021-07-08 | Công ty TNHH Phát triển Công nghệ An Đô | 2021-07-08
8304 | 7. Thiết bị chuyên khoa xét nghiệm | Máy điện di | Máy điện di mao quản | 3500 Dx Genetic Analyzer | 3500 Dx | Hitachi High-Technologies Corporation | Nhật Bản | Life Technologies Holdings Pte. Ltd. (Thermo Fisher Scientific) | Singapore | ["2019","2020","2021"] | Công ty Cổ phần Thiết bị SISC Việt Nam | Nhật Bản | Nhóm 2 |  |  | 5500000000 | t | Bộ | true | 2020-10-23 | 2021-01-23 | <p>Máy phân tích gen bằng công nghệ mao quản 3500 Dx</p><p><em>Hệ thống quản lý chất lượng ISO 13485</em></p><p><em>Môi trường hoạt động: </em></p><p><em>- Nhiệt độ: 15 – 30ºC</em></p><p><em>- Độ ẩm: 20- 80%</em></p> | <p>- Máy chính 3500 Dx: 01 máy</p> <p>- Máy tính điều khiển: 01 máy</p> <p>- Bộ hóa chất căn chỉnh thiết bị: 01 bộ</p> <p>- Bộ hóa chất và tiêu hao phục vụ đào tạo: 01 bộ</p> <p>- Bộ phần mềm điều khiển thiết bị: 01 bộ</p> <p>- Bộ phần mềm phân tích kết quả: 01 bộ</p> |  |  | <p><b>- </b>Thuế, phí: Bao gồm trong giá niêm yết</p> <p>- Thời gian bảo hành: 12 tháng</p> <p>- Dịch vụ vận chuyển, lắp đặt tại nơi sử dụng: Bao gồm trong giá niêm yết</p> <p>- Dịch vụ đào tạo, hướng dẫn người sử dụng: Bao gồm trong giá niêm yết</p> <p>- Dịch vụ kiểm định, đủ điều kiện sử dụng: Bao gồm trong giá niêm yết</p> |  |  |  |  | Công ty Cổ phần Thiết bị SISC Việt Nam | 2020-10-23 | Công ty Cổ phần Thiết bị SISC Việt Nam | 2021-03-11
8305 | 7. Thiết bị chuyên khoa xét nghiệm | Máy xét nghiệm sinh hóa, miễn dịch | Hệ thống xét nghiệm tự động - Automation | Hệ thống máy chẩn đoán vi khuẩn Helicobacter Pylori - BreathID Smart System | BreathID Smart | Exalenz Bioscience Ltd | Israel | Exalenz Bioscience Ltd | Israel |  | CÔNG TY CỔ PHẦN KỸ THUẬT MINH LONG |  | Nhóm null |  |  | 700000000 | t | Hệ thống | true | 2021-03-05 | 2022-03-05 | <p>Hệ thống BreathID Smart là hệ thống xét nghiệm vi khuẩn HP trong dạ dày qua hơi thở, có độ chính xác cao với độ nhạy 100%. Thời gian xét nghiệm nhanh với quy trình hoàn toàn tự động, tiện lợi lấy mẫu tại nhà. An toàn cho cả trẻ em trên 3 tuổi.</p><p>Đạt chứng nhận chất lượng: FDA, CE, ISO13485</p> | <p>01 Máy chính</p><p><br></p><p>01 Máy quét mã vạch</p> | <p>01 Máy chính</p><p><br></p><p>01 Máy quét mã vạch</p> | <p>Ø&nbsp;Điều khiển bằng màn hình cảm ứng</p><p>Ø&nbsp;Thời gian kiểm tra nhanh trong gần 2 phút cho mỗi mẫu xét nghiệm</p><p>Ø&nbsp;Có thể kiểm tra cùng một lúc 04 mẫu xét nghiệm của 4 cá nhân riêng biệt</p><p>Ø&nbsp;Dữ liệu báo cáo có thể in trả kết quả và chia sẻ với hệ thống thông tin phòng thí nghiệm (LIMS)</p><p>Ø&nbsp;Dễ dàng truy xuất dữ liệu lịch sử và các báo cáo thí nghiệm</p><p>Ø&nbsp;Có thể quét mẫu test bằng mã vạch nhanh chóng, tiện lợi, tránh sai sót khi nhập bằng tay</p><p>Ø&nbsp;Độ nhạy 100%, độ đặc hiệu 97,9%</p> | [5 empty] | CÔNG TY CỔ PHẦN KỸ THUẬT MINH LONG | 2021-03-05 | CÔNG TY CỔ PHẦN KỸ THUẬT MINH LONG | 2021-03-05
8306 | 12. Thiết bị phục hồi chức năng - Vật lý trị liệu | Thiết bị vật lý trị liệu | Máy điều trị vật lý trị liệu | Máy điều trị sóng xung kích | SHOCKMASTER 300 | GymnaUniphy N.V. | Slovakia | GymnaUniphy N.V. | Bỉ | ["2021"] | Công ty Cổ phần Thương mại và Dịch vụ Hồng Hưng | Slovakia | Nhóm 3 |  |  | 640000000 | t | Cái | true | 2021-03-16 | 2021-08-31 | <p>-&nbsp;Thiết bị mới 100%</p><p>- Năm sản xuất: 2021 trở về sau</p><p>- Đạt tiêu chuẩn chất lượng:&nbsp;ISO 13485, CE&nbsp;</p><p>- Xuất xứ: Slovakia</p> | <p><em>- Thân máy chính: 01 cái</em></p><p><em>- Bộ tay súng phát xung: 01 bộ</em></p><p><em>- Đầu phát xung D-actor 20 mm: 01 cái</em></p><p><em>- Đầu phát chùm tia (15mm) : 01 cái</em></p><p><em>- Đầu tác động sâu : 01 cái</em></p><p><em>- Bộ dụng cụ thay thế: 01 bộ</em></p><p><em>- Gel 500ml: 01 chai</em></p><p><em>- Túi đựng máy: 01 cái</em></p><p><em>- HDSD: 01 quyển</em></p> |  | <p><strong><em>Đặc điểm</em></strong></p><p>- Kích thước(H x D &nbsp;x W cm): 18 x 38 x 42</p><p>- Cân nặng (kg): 11</p><p>- Máy nén khí tích hợp tĩnh và không rung</p><p>- Màn hình cảm ứng LCD 7",độ phân giải&nbsp;800x480, góc xem 180°</p><p><strong><em>Giao diện người dùng</em></strong></p><p> - Danh sách chỉ định: 41 chỉ định được lập trình sẵn</p><p>- Mỗi chương trình được chia theo trình tự khác nhau</p><p> - Điểm điều trị được đánh dấu trên hình ảnh trong khi điều trị</p><p>- Ứng dụng điều trị: gân, cơ bắp, xương, mô liên kết, thần kinh</p><p>- Cập nhật phần mềm: Qua cổng USB</p><p><strong><em>Hiệu suất</em></strong></p><p>- Dải tần số: 0,5 - 17 Hz (theo bước 0,1 Hz)</p><p>- Tần số tối đa V-Actor: 31 Hz</p><p>- Phạm vi áp suất: 0,3 - 4 bareff (theo bước 0,1 bareff)</p><p>- <span style="color: black;">Điện áp đầu vào: 100-240 VAC</span></p><p><span style="color: black;">- Điện áo đầu ra: + 24 VDC và + 5 VDC</span></p><p><span style="color: black;">- Tần số đầu vào: 50/60 Hz</span></p><p><span style="color: black;">- Công suất tiêu thụ tối đa : 200VA</span></p><p><br></p> | [5 empty] | Công ty Cổ phần Thương mại và Dịch vụ Hồng Hưng | 2021-03-16 | Công ty Cổ phần Thương mại và Dịch vụ Hồng Hưng | 2021-06-22
8307 | 12. Thiết bị phục hồi chức năng - Vật lý trị liệu | Thiết bị phục hồi chức năng | Thiết bị tập phục hồi chức năng | Giường tập bệnh (Bobath) 200x100x50cm -S2 | PN35S02 | Công Ty TNHH Sản Xuất Thương Mại Phana | Việt Nam | Công Ty TNHH Sản Xuất Thương Mại Phana | Việt Nam | ["2021"] | CÔNG TY TRÁCH NHIỆM HỮU HẠN SẢN XUẤT THƯƠNG MẠI PHANA |  | Nhóm 6 |  |  | 7920000 | t | Cái | true | 2021-06-30 | 2022-12-31 | <p>Giường tập bệnh (Bobath) 200x100x50cm -S2&nbsp;</p> | <p>- Khung sườn sắt sơn tĩnh điện&nbsp;&nbsp;&nbsp;&nbsp;&nbsp;&nbsp;&nbsp;&nbsp;&nbsp;</p><p>- KT : 200x100x50cm (+/- sai số 5%), nệm dày 5cm&nbsp;</p><p>- Khối lượng : 40kg</p><p>- Dùng tập luyện Phục hồi chức năng vận động cho các trường hợp bệnh nhân bị tai biến mạch máu não, trẻ em bại não,bệnh nhân bị đoạn chi ... các bệnh về xương khớp có hạn chế về vận động&nbsp;&nbsp;</p> |  | <p><strong><u>Thông số kỹ thuật:</u></strong></p><p>- Chất liêụ: Khung giường được làm bằng chất liệu sắt sơn tỉnh điện, nệm giường bọc simily và dày 5cm.</p><p>- Kích thước : 200x100x50cm (+/- sai số 5%), nệm dày 5cm</p><p>- Trọng lượng : 40kg</p><p>&nbsp;** Dùng tập luyện Phục hồi chức năng vận động cho các trường hợp bệnh nhân bị tai biến mạch máu não, trẻ em bại não,bệnh nhân bị đoạn chi ... các bệnh về xương khớp có hạn chế về vận động.</p><p class="ql-align-justify">- Ngoài kích thước có sẵn thì bên Công ty còn làm theo nhiều kích&nbsp;thươc khác nhau theo yêu cầu.</p><p><br></p> | [5 empty] | CÔNG TY TRÁCH NHIỆM HỮU HẠN SẢN XUẤT THƯƠNG MẠI PHANA | 2021-06-30 | CÔNG TY TRÁCH NHIỆM HỮU HẠN SẢN XUẤT THƯƠNG MẠI PHANA | 2021-06-30
8308 | 4. Thiết bị phòng mổ | Máy đốt khối u | Máy đốt khối u bằng sóng RF | Thiết bị đốt Laser dùng trong phẫu thuật đốt tĩnh mạch và phụ kiện | EVRF | F Care System NV | Bỉ | F Care System NV | Bỉ | ["2020","2021"] | Công Ty Cổ Phần Công Nghệ Sinh Học Kim Hoà Phát | Bỉ | Nhóm 3 |  |  | 800000000 | t | Hệ thống | true | 2020-12-09 | 2021-12-08 | <p class="ql-align-justify"><strong>Hệ thống điều trị laser trong lòng mạch</strong> <span style="color: windowtext;">Model: NeoV1470</span></p><p class="ql-align-justify"><span style="color: windowtext;">Mã hiệu: NeoV1470</span></p><p class="ql-align-justify"><span style="color: windowtext;">Hãng sản xuất: NeoLaser</span></p><p class="ql-align-justify"><span style="color: windowtext;">Nước sản xuất: Israel</span></p><p class="ql-align-justify"><span style="color: windowtext;">Năm sản xuất: Năm 2019 trở về sau</span></p><p class="ql-align-justify"><span style="color: windowtext;">Chất lượng sản phẩm: máy mới 100%</span></p><p class="ql-align-justify"><span style="color: windowtext;">Tiêu chuẩn chứng nhận chất lượng: ISO, CE, FDA Hoa Kỳ</span></p><p class="ql-align-center"><br></p><p class="ql-align-justify"><br></p> | <p class="ql-align-justify">Cấu hình bao gồm:</p><p class="ql-align-justify">- 01 máy chính :</p><p class="ql-align-justify">Kích cỡ (DxRxC): ≥10cm x&nbsp;≥22cm&nbsp;x&nbsp;≥22cm</p><p class="ql-align-justify">Trọng lượng : ≥ 3,5 Kg</p><p class="ql-align-justify">- 02 Kính bảo vệ mắt người sử dụng.</p><p class="ql-align-justify">- 01 Bàn đạp chân.</p><p class="ql-align-justify">- 02 Khóa an toàn.</p><p class="ql-align-justify">- 01 Vali đựng máy chính.</p><p class="ql-align-justify">- 01 Dây cung cấp nguồn.</p><p class="ql-align-justify">- 02 Chìa khóa theo máy để bảo trì khi cần thiết.</p><p class="ql-align-justify">- 01 Hướng dẫn sử dụng: tiếng Anh &amp; tiếng Việt.</p> |  | <p class="ql-align-justify">-&nbsp;&nbsp;&nbsp;&nbsp;&nbsp;&nbsp;Loại Laser: Laser diode</p><p class="ql-align-justify">-&nbsp;&nbsp;&nbsp;&nbsp;&nbsp;&nbsp;Bước sóng 1470nm</p><p class="ql-align-justify">-&nbsp;&nbsp;&nbsp;&nbsp;&nbsp;&nbsp;Tương thích dây laser loại đầu thủy tinh đặc biệt siêu nhẹ, độ bền cao, đảm bảo năng lượng tỏa tròn chính xác, góc lệch đúng 60° so với trục sợi quang.</p><p class="ql-align-justify">-&nbsp;&nbsp;&nbsp;&nbsp;&nbsp;&nbsp;Đường kính ống dây quang: 600µm hoặc 400µm, khẩu độ số NA&gt;0.22</p><p class="ql-align-justify">-&nbsp;&nbsp;&nbsp;&nbsp;&nbsp;&nbsp;Kết nối sợi quang theo chuẩn quốc tế</p><p class="ql-align-justify">-&nbsp;&nbsp;&nbsp;&nbsp;&nbsp;&nbsp;Mức năng lượng tối đa: ≤ 12W ở đầu đốt tia Laser</p><p class="ql-align-justify">-&nbsp;&nbsp;&nbsp;&nbsp;&nbsp;&nbsp;Độ chính xác năng lượng&nbsp;± 10% mức năng lượng hiển thị</p><p class="ql-align-justify">-&nbsp;&nbsp;&nbsp;&nbsp;&nbsp;&nbsp;Màn hình cảm ứng TFT – LCD 6cm x 11cm , độ phân giải 1024x600</p><p class="ql-align-justify">-&nbsp;&nbsp;&nbsp;&nbsp;&nbsp;&nbsp;Kích thước :&nbsp;≥ 10cm&nbsp;x ≥ 22cm x ≥ 22cm</p><p class="ql-align-justify">-&nbsp;&nbsp;&nbsp;&nbsp;&nbsp;&nbsp;Trọng lượng: ≥ 3.5kg</p> | [5 empty] | Công Ty Cổ Phần Công Nghệ Sinh Học Kim Hoà Phát | 2021-03-05 | Công Ty Cổ Phần Công Nghệ Sinh Học Kim Hoà Phát | 2021-03-05
8309 | 10. Thiết bị thăm dò chức năng | Máy điện não | Máy điện não | Máy điện não | Neuron-Spectrum 5 | Neurosoft Ltd. | Nga | Neurosoft Ltd. | Nga | ["2021"] | CÔNG TY TNHH VIỆT PHAN | Nga | Nhóm 6 |  |  | 800000000 | t | Bộ | false | 2021-03-13 | 2022-03-13 | <p>Lên đến 32 kênh EEG, + 8 kênh&nbsp;ghi EMG, ECG, EOG</p><p>Thiết bị Neuron-Spectrum-5 thừa hưởng kết cấu phần cứng đặc biệt và kỹ thuật số hóa và khuếch đại với tín hiệu chất lượng cao từ các phiên bản trước của hệ thống EEG số hóa của Neurosoft.</p><p>Bộ khuếch đại mạnh mẽ và các bộ kích thích đa dạng được kết hợp trong một thiết bị điện tử nhỏ gọn kết nối với PC và được cấp nguồn qua một cáp USB.</p><p>Phần mềm thông minh với đa dạng các tùy chọn phân tích kết quả và giao diện linh hoạt cho phép người sử dụng bảo đảm quy trình làm việc thông suốt và tối ưu hóa chẩn đoán EEG.</p><p>Neuron-Spectrum-5 là hệ thống EEG số hóa 32 kênh linh hoạt và có thể mở rộng với lượng lớn các kênh polygraphic chất lượng cao để ghi bất kể tín hiệu sinh lý nào từ EOG cho tới EP với thời gian tiềm ngắn.</p> | <p><span style="color: black;">·&nbsp;&nbsp;&nbsp;&nbsp;&nbsp;&nbsp;&nbsp;&nbsp;Máy chính: 01 chiếc</span></p><p><span style="color: black;">·&nbsp;&nbsp;&nbsp;&nbsp;&nbsp;&nbsp;&nbsp;&nbsp;Chân máy chính: 01 cái</span></p><p><span style="color: black;">·&nbsp;&nbsp;&nbsp;&nbsp;&nbsp;&nbsp;&nbsp;&nbsp;Kích thích ánh sáng LED: 01 cái</span></p><p><span style="color: black;">·&nbsp;&nbsp;&nbsp;&nbsp;&nbsp;&nbsp;&nbsp;&nbsp;Chân cho kích thích ánh sáng LED: 01 cái</span></p><p><span style="color: black;">·&nbsp;&nbsp;&nbsp;&nbsp;&nbsp;&nbsp;&nbsp;&nbsp;Camera cho điện não video (Tùy chọn): 01 cái</span></p><p><span style="color: black;">·&nbsp;&nbsp;&nbsp;&nbsp;&nbsp;&nbsp;&nbsp;&nbsp;Điện cực đĩa điện não: 01 bộ</span></p><p><span style="color: black;">·&nbsp;&nbsp;&nbsp;&nbsp;&nbsp;&nbsp;&nbsp;&nbsp;Điện cực tai: 03 cái</span></p><p><span style="color: black;">·&nbsp;&nbsp;&nbsp;&nbsp;&nbsp;&nbsp;&nbsp;&nbsp;Mũ điện não video (Tùy chọn): 01 cái</span></p><p><span style="color: black;">·&nbsp;&nbsp;&nbsp;&nbsp;&nbsp;&nbsp;&nbsp;&nbsp;Mũ điện não thường quy: 03 cái</span></p><p><span style="color: black;">·&nbsp;&nbsp;&nbsp;&nbsp;&nbsp;&nbsp;&nbsp;&nbsp;Phần mềm Neuron-Spectrum.NET: 01 bộ</span></p><p><span style="color: black;">·&nbsp;&nbsp;&nbsp;&nbsp;&nbsp;&nbsp;&nbsp;&nbsp;Module điện não video (Tùy chọn): 01 bộ</span></p><p><span style="color: black;">·&nbsp;&nbsp;&nbsp;&nbsp;&nbsp;&nbsp;&nbsp;&nbsp;Máy vi tính mua tại Việt Nam: 01 bộ</span></p><p><span style="color: black;">·&nbsp;&nbsp;&nbsp;&nbsp;&nbsp;&nbsp;&nbsp;&nbsp;Máy in đen trắng mua tại Việt Nam: 01 bộ</span></p><p><span style="color: black;">·&nbsp;&nbsp;&nbsp;&nbsp;&nbsp;&nbsp;&nbsp;&nbsp;Túi vận chuyển: 01 cái</span></p><p><span style="color: black;">·&nbsp;&nbsp;&nbsp;&nbsp;&nbsp;&nbsp;&nbsp;&nbsp;Hướng dẫn sử dụng tiếng Việt và tiếng Anh: 01 bộ</span></p> |  | <p><strong>Kênh EEG</strong></p><p><span style="color: black;">·&nbsp;&nbsp;&nbsp;&nbsp;&nbsp;&nbsp;&nbsp;&nbsp;Số kênh:32</span></p><p><span style="color: black;">·&nbsp;&nbsp;&nbsp;&nbsp;&nbsp;&nbsp;&nbsp;&nbsp;Tỷ lệ chọn mẫu: Lên tới 2000 Hz</span></p><p><span style="color: black;">·&nbsp;&nbsp;&nbsp;&nbsp;&nbsp;&nbsp;&nbsp;&nbsp;Dải điện áp: 1-12000 µV</span></p><p><span style="color: black;">·&nbsp;&nbsp;&nbsp;&nbsp;&nbsp;&nbsp;&nbsp;&nbsp;Sai số phép đo điện áp</span></p><p><span style="color: black;">+ Trong khoảng 10 – 50 µV: Trong khoảng ±25%</span></p><p><span style="color: black;">+ Trong khoảng 51 đến 10000 µV: Trong khoảng ±7%</span></p><p><span style="color: black;">·&nbsp;&nbsp;&nbsp;&nbsp;&nbsp;&nbsp;&nbsp;&nbsp;Sai số phép đo khoảng thời gian trong phạm vi 10 µs – 10 s: Trong khoảng ±2%</span></p><p><span style="color: black;">·&nbsp;&nbsp;&nbsp;&nbsp;&nbsp;&nbsp;&nbsp;&nbsp;Độ nhạy: 0.01&nbsp;&nbsp;&nbsp;&nbsp;&nbsp;&nbsp;- 10000000 µV/mm</span></p><p><span style="color: black;">·&nbsp;&nbsp;&nbsp;&nbsp;&nbsp;&nbsp;&nbsp;&nbsp;Sai số của độ nhạy: Trong khoảng ±5%</span></p><p><span style="color: black;">·&nbsp;&nbsp;&nbsp;&nbsp;&nbsp;&nbsp;&nbsp;&nbsp;Bộ lọc thông cao: 0.05, 0.5, 0.7, 1.5, 2, 10 Hz; Giá trị tùy ý có thể đặt trong khoảng: 0.01 – 10 Hz</span></p><p><span style="color: black;">·&nbsp;&nbsp;&nbsp;&nbsp;&nbsp;&nbsp;&nbsp;&nbsp;Bộ lọc thông thấp: 5, 10, 15, 35, 75, 100, 150, 200, 250, 500 Hz</span></p> | [5 empty] | CÔNG TY TNHH VIỆT PHAN | 2021-03-13 | CÔNG TY TNHH VIỆT PHAN | 2021-03-13
8310 | 13. Thiết bị dùng chung | Thiết bị nội thất bệnh viện | Bàn/ Ghế/ Tủ y tế | GIƯỜNG BỆNH NHÂN ĐIỀU KHIỂN 1 TAY QUAY | BL-BH11 | B-Life Co., Ltd | Đài Loan | B-Life Co., Ltd | Đài Loan | ["2020"] | CÔNG TY CỔ PHẦN TRANG THIẾT BỊ Y TẾ NGUYÊN QUỐC | Đài Loan | Nhóm 6 |  |  | 19340000 | t | Cái | true | 2021-03-19 | 2021-06-30 | <p><strong>Model: BL-BH11 </strong></p><p><strong> Hãng: B-life </strong></p><p><strong> Xuất xứ: Đài Loan </strong></p><p><strong> Hàng mới 100% </strong></p><p><strong> <u>THÔNG SỐ KỸ THUẬT CHI TIẾT:</u></strong></p><p>1. Kích thước tổng thể: Dài 2130 x Rộng 1010mm&nbsp;</p><p>2. Tựa lưng: 0 - 85 °</p><p>3. Chiều cao: 435 mm</p><p>4. Khung thép được sơn tĩnh điện</p><p>5. Tay quay điều khiển giường có thể gập lại</p><p>6. Tải trọng cho phép; 180 kg</p><p>7. Thành giường bằng nhôm có thể gập lại</p><p>8. Bánh xe 4” có khóa riêng từng chiếc</p><p>9. Khe cắm cây truyền dịch: 4</p><p>10. Đầu và cuối giường có thể tháo rời</p><p>± 5% dung sai cho các thông số trên</p><p><strong><u>CẤU HÌNH TIÊU CHUẨN BAO GỒM:</u></strong></p><p>- Nệm giường</p><p>- Cây truyền dịch</p> | [8 empty] | CÔNG TY CỔ PHẦN TRANG THIẾT BỊ Y TẾ NGUYÊN QUỐC | 2021-03-19 | CÔNG TY CỔ PHẦN TRANG THIẾT BỊ Y TẾ NGUYÊN QUỐC | 2021-03-19
8311 | 4. Thiết bị phòng mổ | Máy tán sỏi | Máy tán sỏi qua da | Máy tán sỏi bằng tia laser | HANS-H85 | Hefei Hans Curestar Laser Device Co., Ltd | Trung Quốc | Hefei Hans Curestar Laser Device Co., Ltd | Trung Quốc | ["2021"] | CÔNG TY TNHH THIẾT BỊ Y TẾ HD | Trung Quốc | Nhóm 6 |  |  | 3686800000 | t | Hệ thống | true | 2021-03-19 | 2021-12-31 | <p><strong>MÁY TÁN SỎI BẰNG TIA LASER, MODEL: HANS-H85 (85W)</strong></p><p>-&nbsp;&nbsp;&nbsp;Hãng sản xuất: Hefei Hans Curestar Laser Device Co., Ltd/ Trung Quốc</p><p>-&nbsp;&nbsp;&nbsp;Phân loại theo TT14: Thuộc nhóm 6.</p><p>-&nbsp;&nbsp;&nbsp;Năm sản xuất: Năm 2021 trở đi</p><p>-&nbsp;&nbsp;&nbsp;Chất lượng máy: Mới 100%,</p><p>-&nbsp;&nbsp;&nbsp;Đạt tiêu chuẩn chất lượng: ISO</p><p class="ql-align-justify">-&nbsp;&nbsp;&nbsp;Có giấy uỷ quyền của nhà sản xuất hoặc đại lý phân phối bán hàng tại Việt Nam</p><p>-&nbsp;&nbsp;&nbsp;Nguồn điện : 220V/50Hz</p><p class="ql-align-justify">-&nbsp;&nbsp;&nbsp;Yêu cầu môi trường hoạt động của thiết bị:</p><p>+ Nhiệt độ hoạt động : Tối đa 5<sup>0</sup>C ~ 30<sup>0</sup>C</p><p>+ Độ ẩm tương đối: Tối đa ≤ 80%</p> | <p>-&nbsp;&nbsp;&nbsp;Máy phát Laser: 01 chiếc</p><p>-&nbsp;&nbsp;&nbsp;Dây quang truyền laser: 02 chiếc</p><p>-&nbsp;&nbsp;&nbsp;Bàn đạp chân : 01 chiếc</p><p>-&nbsp;&nbsp;&nbsp;Kính đeo mắt: 01 chiếc</p><p>-&nbsp;&nbsp;&nbsp;Kìm vuốt vỏ dây quang: 01 chiếc</p><p>-&nbsp;&nbsp;&nbsp;Dụng cụ kiểm tra chất lượng dây quang : 01 chiếc</p><p>-&nbsp;&nbsp;&nbsp;Dao cắt dây truyền quang: 01 chiếc</p><p>-&nbsp;&nbsp;&nbsp;Điều khiển từ xa: 01 chiếc</p><p>-&nbsp;&nbsp;&nbsp;Chìa khóa khởi động thiết bị: 02 chiếc</p><p>-&nbsp;&nbsp;&nbsp;Ổ cắm chạc ba: 01 chiếc</p><p>-&nbsp;&nbsp;&nbsp;Chụp chống bụi: 01 chiếc</p><p>-&nbsp;&nbsp;&nbsp;Tài liệu hướng dẫn sử dụng tiếng anh, tiếng việt : 01 bộ</p> |  | <p>-&nbsp;&nbsp;&nbsp;&nbsp;&nbsp;&nbsp;&nbsp;Loại bóng Laser: Ho YAG – Laser Holmium</p><p>-&nbsp;&nbsp;&nbsp;&nbsp;&nbsp;&nbsp;&nbsp;Điện áp sử dụng: 220V/50Hz</p><p>-&nbsp;&nbsp;&nbsp;&nbsp;&nbsp;&nbsp;&nbsp;Công suất laser: 85W</p><p>-&nbsp;&nbsp;&nbsp;&nbsp;&nbsp;&nbsp;&nbsp;Bước sóng Laser: 2.1μm</p><p>-&nbsp;&nbsp;&nbsp;&nbsp;&nbsp;&nbsp;&nbsp;Góc phân kỳ của chùm tia: ≤0.3rad</p><p>-&nbsp;&nbsp;&nbsp;&nbsp;&nbsp;&nbsp;&nbsp;Năng lượng xung mạch: Từ 0.5J đến 5.0J, bước điều chỉnh 0,1J</p><p>-&nbsp;&nbsp;&nbsp;&nbsp;&nbsp;&nbsp;&nbsp;Tần số hoạt động: Từ 5Hz đến 50Hz, bước điều chỉnh 1Hz</p><p>-&nbsp;&nbsp;&nbsp;&nbsp;&nbsp;&nbsp;&nbsp;Độ rộng xung lặp lại: 250μs - 800μs, bước điều chỉnh 1μs</p><p>-&nbsp;&nbsp;&nbsp;&nbsp;&nbsp;&nbsp;&nbsp;Chỉ thị tia laser: Bước sóng laser 532nm±5nm, công suất ra ≤ 5mW</p><p>-&nbsp;&nbsp;&nbsp;&nbsp;&nbsp;&nbsp;&nbsp;Công suất đầu ra laser không ổn định (St): ±8%</p><p>-&nbsp;&nbsp;&nbsp;&nbsp;&nbsp;&nbsp;&nbsp;Khả năng tái tạo công suất đầu ra laser (Rp): ≤ ±8%</p><p>-&nbsp;&nbsp;&nbsp;&nbsp;&nbsp;&nbsp;&nbsp;Chế độ làm việc laser: Mạch xung</p><p>-&nbsp;&nbsp;&nbsp;&nbsp;&nbsp;&nbsp;&nbsp;Hệ thống khởi động: Thời gian khởi động ≤ 5 phút.</p><p>-&nbsp;&nbsp;&nbsp;&nbsp;&nbsp;&nbsp;&nbsp;Hệ thống điều khiển: Màn hình màu, màn hình điều khiển cảm ứng.</p><p>-&nbsp;&nbsp;&nbsp;&nbsp;&nbsp;&nbsp;&nbsp;Nút dừng khẩn cấp: Có nút ngắt hoàn toàn thiết bị khi có sự cố lớn như chập, cháy thiết bị.</p><p>-&nbsp;&nbsp;&nbsp;&nbsp;&nbsp;&nbsp;&nbsp;Kết nối: Thích hợp với nhiều kích cỡ dây dẫn quang</p><p>-&nbsp;&nbsp;&nbsp;&nbsp;&nbsp;&nbsp;&nbsp;Hệ thống dẫn truyền: Truyền dẫn cáp quang, 200μm, 270μm, 272 μm, 365μm, 400μm, 550μm, 600μm, 800μm, 1000 μm (tùy chọn)</p><p>-&nbsp;&nbsp;&nbsp;&nbsp;&nbsp;&nbsp;&nbsp;Công tắc bàn đạp: Thiết kế an toàn, dễ sử dụng.</p><p>-&nbsp;&nbsp;&nbsp;&nbsp;&nbsp;&nbsp;&nbsp;Di chuyển thiết bị: Thiết bị được thiết kế 4 bánh xe loại giảm sóc, phần thân trước thiết bị có tay cầm, nên việc di chuyển thiết bị rất dễ dàng và tiện lợi.</p><p>-&nbsp;&nbsp;&nbsp;&nbsp;&nbsp;&nbsp;&nbsp;Nhiệt độ làm việc: từ 5<sup>o</sup>C đến 40<sup>o</sup>C</p><p>-&nbsp;&nbsp;&nbsp;&nbsp;&nbsp;&nbsp;&nbsp;Kích thước: 1075mm×458mm×1112mm (Dài x Rộng x Cao)</p><p>-&nbsp;&nbsp;&nbsp;&nbsp;&nbsp;&nbsp;&nbsp;Trọng lượng: 160kg&nbsp;</p> |  |  | Dây truyền quang |  |  | CÔNG TY TNHH THIẾT BỊ Y TẾ HD | 2021-03-19 | CÔNG TY TNHH THIẾT BỊ Y TẾ HD | 2021-03-22
8312 | 4. Thiết bị phòng mổ | Máy tán sỏi | Máy tán sỏi ngoài cơ thể | Hệ thống tán sỏi ngoài cơ thể | Delta III | Dornier MedTech GmbH | Đức | Dornier MedTech GmbH | Đức | ["2021"] | Công ty TNHH Trivina | Đức | Nhóm 3 |  |  | 19000000000 | t | Hệ thống | false | 2021-06-30 | 2023-12-31 | <p>Là hệ thống tán sỏi ngoài cơ thể sử dụng sóng xung kích thế hệ mới (ESWL)</p><p>Sử dụng hệ thống định vị hình ảnh X-quang và siêu âm </p><p>Bộ phát sóng xung kích được tích hợp cùng hệ thống x-quang cánh tay C, vừa linh hoạt và chính xác.</p><p>Bộ phát có độ mở và thâm nhập cao, giúp điều trị cho cả bệnh nhân béo phì.</p><p><br></p> | <p>Máy chính: 01 hệ thống</p><p>Phụ kiện tiêu chuẩn: 01 bộ</p><p>HDSD: 01</p><p><br></p> |  | <p>Đầu phát sóng xung kích: Điện từ</p><p>Cánh tay đỡ đầu phát: dịch chuyển đồng tâm linh hoạt</p><p>Hệ thống x-quang: cánh tay C, bóng phát loại Anode quay</p><p>Bàn bệnh nhân: điều chỉnh dịch chuyển 4 hướng</p><p><br></p><p>Chi tiết xin liên hệ:</p><p>Công ty TNHH Trivina</p><p>ĐT: 024 6291 5154</p><p>www.trivina.vn</p><p><br></p><p>https://trivina.vn/he-thong-tan-soi-ngoai-co-the</p> | <p>Bảo hành: 12 tháng</p><p>Bảo trì sau bảo hành: theo yêu cầu của đơn vị (có hợp đồng riêng)</p><p>Cưng cấp vật tư, linh phụ kiện lâu dài với mức giá phù hợp.</p><p><br></p> |  |  |  |  | Công ty TNHH Trivina | 2021-06-30 | Công ty TNHH Trivina | 2021-06-30
8313 | 12. Thiết bị phục hồi chức năng - Vật lý trị liệu | Thiết bị vật lý trị liệu | Máy điều trị vật lý trị liệu | Máy điều trị điện xung điện phân 2 kênh kết hợp | DUO 200 | GymnaUniphy N.V. | Slovakia | GymnaUniphy N.V. | Bỉ | ["2021"] | Công ty Cổ phần Thương mại và Dịch vụ Hồng Hưng | Slovakia | Nhóm 3 |  |  | 187000000 | t | Cái | true | 2021-03-13 | 2021-08-31 | <p>Duo 200 là một thiết bị có màn hình cảm ứng di động với 2 kênh độc lập. Kiểm soát bằng đầu ngón tay đối với các loại dòng điện xung trị liệu khác nhau, cho phép điều trị đồng thời.</p><p>Máy được trang bị các liệu pháp điện xung trị liệu để kiểm soát cơn đau và kích thích cơ.</p> | <p>- Máy chính: 01 cái</p><p>- Cáp điện cực: 02 cái</p><p>- Phích cắm thử nghiệm, F/F, 2mm: 01 cái</p><p>- Điện cực cao su, 6 x 8 cm: 04 cái</p><p>- Túi Chamex, 6 x 8 cm: 04 cái</p><p>- Dây đeo cố định, đàn hồi, 5 x 60 cm: 04 cái</p><p>- Thang điểm hình ảnh (VAS-Score): 01 cái</p> |  | <p class="ql-align-justify"><strong>Các liệu pháp:</strong></p><p class="ql-align-justify"><span style="color: rgb(118, 146, 59);">-&nbsp;</span>Điện xung trị liệu, 2 và 4 cực, 2 kênh hoàn toàn độc lập</p><p class="ql-align-justify">- Các chương trình chẩn đoán đường cong S-D</p><p class="ql-align-justify">- Điều trị đồng thời (2 chỉ định khác nhau được điều trị đồng thời bằng cách sử dụng điện xung trên cả hai kênh)</p><p>&nbsp;<strong>Chức năng:</strong></p><p>-&nbsp;&nbsp;&nbsp;Mục tiêu: 128 chương trình</p><p>-&nbsp;&nbsp;&nbsp;Chỉ định: 170 chương trình</p><p>-&nbsp;&nbsp;&nbsp;Chẩn đoán: 9 chương trình</p><p>-&nbsp;&nbsp;&nbsp;Bộ nhớ trống: 50 chương trình</p><p>-&nbsp;&nbsp;&nbsp;Chương trình trị liệu mặc định: 25 chương trình</p><p>- Ngôn ngữ&nbsp;:12 dạng ngôn ngữ</p><p>- Điện áp nguồn&nbsp;: 100-240-VAC, 50/60 Hz +/- 10%</p><p>- Công suất hoạt động tối đa : 85 VA</p><p>&nbsp;</p> | [5 empty] | Công ty Cổ phần Thương mại và Dịch vụ Hồng Hưng | 2021-03-13 | Công ty Cổ phần Thương mại và Dịch vụ Hồng Hưng | 2021-06-22
8314 | 7. Thiết bị chuyên khoa xét nghiệm | Thiết bị xét nghiệm vi sinh + sinh học phân tử + di truyền | Tủ nuôi cấy hiếu khí | Tủ nuôi cấy tế bào | Invivo2 500 | Ruskinn Technology | Anh | Ruskinn Technology | Anh | ["2021"] | Công ty TNHH Phát triển Công nghệ An Đô | Anh | Nhóm null |  |  | 1960000000 | t | Bộ | true | 2021-07-08 | 2023-07-08 | <p><span style="background-color: rgb(239, 239, 239); color: rgb(0, 0, 0);">Tủ nuôi cấy tế bào là hệ thống tủ điều chỉnh được chính xác nồng độ oxy thấp như sinh lý cơ thể sống, tạo nền tảng nghiên cứu lý tưởng cho các nhà sinh học tế bào và nghiên cứu bệnh ung thư. Hệ thống mang đến sự chính xác, ổn định và giúp người sử dụng xác định lượng O2, CO2, kiểm soát nhiệt độ, độ ẩm, tạo môi trường tối ưu để nuôi cấy và nghiên cứu sự tăng trưởng của tế bào.</span></p> | <p>Tủ chính: 1</p><p>Bộ lọc HEPA: 1</p><p>Ổ điện bên trong tủ cho các mục đích nuôi cấy khác nhau: 1</p><p>Hệ thống ống tay Ezee Sleeve™: 1</p><p>Gói Detox (Carbon): 1</p> |  | <p>Kiểm soát nồng độ O2 từ 0% đến 20.9%, tăng giảm 0.1%</p><p>Kiểm soát nồng độ CO2 từ 0% đến 30%, tăng giảm 0.1%</p><p>Cảm biến O2 tự động hiệu chỉnh, hiển thị trên màn điều khiển</p><p>Kiểm soát nồng độ O2 và CO2 với 4 chế độ khác nhau</p><p>Điều khiển nhiệt độ chính xác từ nhiệt độ môi trường +5°C đến 45°C, mức tăng/giảm nhiệt độ 0.1°C.</p><p>Điều khiển độ ẩm từ độ ẩm môi trường đến 85% bằng 2 phương pháp: tiêu chuẩn (có sẵn) hoặc phương pháp siêu âm (tùy chọn khi đặt hàng)</p><p><em>Buồng làm việc:</em></p><p>Kích thước bên ngoài (W x H x D): 1392 x 1025 x 797 mm</p><p>Kích thước bên trong (W x H x D): 761 x 535 x 580 mm</p><p>Dung tích làm việc: 399 khay loại 96 giếng (128 x 86 x 17mm)</p><p>Dung tích làm việc: 155 bình T 75 (150 x 80 x 36mm)</p> | [5 empty] | Công ty TNHH Phát triển Công nghệ An Đô | 2021-07-08 | Công ty TNHH Phát triển Công nghệ An Đô | 2021-07-08
8315 | 4. Thiết bị phòng mổ | Đèn mổ | Đèn mổ di động | Đèn mổ treo trần 1 nhánh bóng Led | L200 | Dentis Co.,Ltd. | Hàn Quốc | Dentis Co.,Ltd. | Hàn Quốc | ["2021"] | CÔNG TY TNHH TRANG THIẾT BỊ DỤNG CỤ Y KHOA TÂN MAI THÀNH | Hàn Quốc | Nhóm 6 |  |  | 265000000 | t | Cái | true | 2021-07-13 | 2022-07-13 | <p class="ql-align-justify">-&nbsp;Công nghệ Led giúp tối đa hóa hiệu quả chiếu sáng</p><p class="ql-align-justify">-&nbsp;Ánh sáng lạnh giúp ngăn sự tăng nhiệt ở vùng phẫu thuật để bảo vệ vết thương bệnh nhân trong quá trình phẫu thuật</p><p class="ql-align-justify">-&nbsp;Với 4 cảm biến thông minh để&nbsp;duy trì cường độ sáng</p><p class="ql-align-justify">-&nbsp;Có&nbsp;3 mức chọn nhiệt độ màu, 6 mức điều chỉnh độ tập trung ánh sáng</p><p class="ql-align-justify">-&nbsp;Bảng điều khiển chính, cảm ứng, nằm ở cánh tay đỡ đầu đèn</p><p class="ql-align-justify">-&nbsp;Bảng điều khiển nhanh nằm ở&nbsp;giữa&nbsp;đầu đèn</p><p class="ql-align-justify">-&nbsp;Tay nắm trung tâm đầu đèn có thể tháo ra và hấp tiệt trùng</p><p class="ql-align-justify">-&nbsp;Chế độ&nbsp;Endo&nbsp;cho phẫu thuật nội soi</p><p><br></p> | <p>Đèn mổ treo trần 1 nhánh bóng Led và phụ kiện đi kèm</p> |  | <p><br></p><p>&nbsp;</p><p><strong style="color: rgb(0, 0, 255);"><em>Thông số kỹ thuật:</em></strong></p><p class="ql-align-justify">-&nbsp;Cường độ sáng tối đa (ở 1m):160 000 lux</p><p class="ql-align-justify">-&nbsp;Kích cỡ đầu đèn: 67cm</p><p class="ql-align-justify">-&nbsp;Số bóng Led: 96 bóng</p><p class="ql-align-justify">-&nbsp;Điều chỉnh cường độ sáng (6 bước): 40000 ~ 160000 lux</p><p class="ql-align-justify">-&nbsp;Đường kính trường sáng d10: 20 ~ 30cm</p><p class="ql-align-justify">-&nbsp;Đường kính trường sáng d50: 12 ~ 18cm</p><p class="ql-align-justify">-&nbsp;Đường kính d50/d10: &gt; 0.55</p><p class="ql-align-justify">-&nbsp;Độ sâu ánh sáng ở 20%: 150cm</p><p class="ql-align-justify">-&nbsp;Độ sâu ánh sáng ở 60%: 85%</p><p class="ql-align-justify">-&nbsp;Nhiệt độ màu (3 mức): 3800K, 4300K, 4800K</p><p class="ql-align-justify">-&nbsp;Công suất tiêu thụ: 63W</p><p class="ql-align-justify">-&nbsp;Chỉ số hoàn màu Ra: 96</p><p class="ql-align-justify">-&nbsp;Chỉ số hoàn màu đặc biệt R9: 90</p><p class="ql-align-justify">-&nbsp;Tuổi thọ Led: 50000 giờ</p><p class="ql-align-justify">-&nbsp;Độ phân tán bóng với 1 màn che: 75%; 2 màn che: 60%</p><p class="ql-align-justify">-&nbsp;Năng lượng chiếu sáng: 3.49 mW/m2.lx</p><p class="ql-align-justify">-&nbsp;Độ rọi sáng: 546.7 W/m2</p><p class="ql-align-justify">-&nbsp;Chế độ nội&nbsp;soi: cường độ sáng: 8000 lux</p><p><br></p> | <p>Bảo hành 18 tháng, lắp đặt tại nơi sử dụng.</p><p><br></p> |  |  |  |  | CÔNG TY TNHH TRANG THIẾT BỊ DỤNG CỤ Y KHOA TÂN MAI THÀNH | 2021-07-13 | CÔNG TY TNHH TRANG THIẾT BỊ DỤNG CỤ Y KHOA TÂN MAI THÀNH | 2021-07-13
8316 | 1. Thiết bị chẩn đoán hình ảnh | Máy X Quang | Máy X quang C-Arm | Hệ thống máy C-arm di động | OPESCOPE ACTENO | Shimadzu Corporation | Nhật Bản | Shimadzu Corporation | Nhật Bản | ["2020","2021","2022"] | Công ty TNHH Shimadzu Việt Nam | Nhật Bản | Nhóm 3 |  |  | 3500000000 | t | Hệ thống | true | 2021-01-29 | 2022-03-31 | <p>Hệ thống máy C-arm di động OPESCOPE ACTENO là hệ thống chiếu chụp với hình ảnh chất lượng cao. Các ứng dụng chính là chiếu và chụp X quang trong quá trình phẫu thuật,&nbsp;tiết niệu,&nbsp;chấn thương, hoặc&nbsp;chụp mạch số hóa xóa nền tự động (Option).</p><p>Đạt chứng chỉ ISO 13485:2016, EC, ISO 14001:2015, ISO 9001:2015</p><p>Nhiệt đới hóa môi trường làm việc</p><p>Máy mới 100%</p> | <p>-&nbsp;&nbsp;&nbsp;&nbsp;&nbsp;&nbsp;Tủ điều khiển nguồn phát tia cao tần và xe đẩy C-arm: 01 cái</p><p>-&nbsp;&nbsp;&nbsp;&nbsp;&nbsp;&nbsp;Bóng tăng sáng hai trường nhìn (9”/6”): 01 cái</p><p>-&nbsp;&nbsp;&nbsp;&nbsp;&nbsp;&nbsp;Hệ thống camera thu hình 1 triệu điểm ảnh: 01 bộ</p><p>-&nbsp;&nbsp;&nbsp;&nbsp;&nbsp;&nbsp;Bóng phát tia X-Quang: 01 bộ</p><p>-&nbsp;&nbsp;&nbsp;&nbsp;&nbsp;&nbsp;Bộ chuẩn trực chùm tia: 01 bộ</p><p>-&nbsp;&nbsp;&nbsp;&nbsp;&nbsp;&nbsp;Màn hình hiển thị LCD 19 inch: 01 cái</p><p>-&nbsp;&nbsp;&nbsp;&nbsp;&nbsp;&nbsp;Xe đẩy màn hình: 01 cái</p><p>-&nbsp;&nbsp;&nbsp;&nbsp;&nbsp;&nbsp;Phần mềm Dicom in, lưu trữ: 01 cái</p><p>Bộ định vị Laser: 01 bộ</p> |  |  | <p>Bảo hành 1 năm; Lắp đặt, hướng dẫn sử dụng tại nơi sử dụng.</p> |  |  |  |  | Công ty TNHH Shimadzu Việt Nam | 2021-01-29 | Công ty TNHH Shimadzu Việt Nam | 2021-04-01
8317 | 12. Thiết bị phục hồi chức năng - Vật lý trị liệu | Thiết bị phục hồi chức năng | Thiết bị tập phục hồi chức năng | Nẹp thông minh | 8333.SO1 Orfit Classic, soft, 450 x 600 x 2.0, non perfo | Orfit Industries | Bỉ | Orfit Industries | Bỉ |  | Công ty TNHH Thiết bị Vật tư Y tế và Dịch vụ Kỹ thuật AD |  | Nhóm null |  |  | 4543000 | f | Cái | true | 2021-04-02 | 2023-04-02 | <p>“Nẹp thông minh” là tên gọi thương mại, tên khoa học là</p><p>“thermoplastic” (nhựa nhiệt) dùng làm nẹp điều trị trong chấn thương chỉnh,vật lí trị liệu phục hồi chức năng.</p><p>“Nẹp thông minh” có độ co giãn cao. Rất dễ dàng uốn, nắn, kéo giãn, dính,… theo ý muốn, khi đã được kích hoạt tới nhiệt độ cần thiết, bằng máy chuyên dụng. Vật liệu này có “trí nhớ”, khi được kích hoạt có thể trở lại hình dạng ban đầu, cho phép dễ dàng sử dụng lại. Là chất liệu tích hợp sinh học, không gây dị ứng. Có tạo lỗ sẵn (hoặc không), với mật độ lỗ khác nhau tùy theo mặt thoáng cần sử dụng, cho phép tạo nẹp trên bề mặt da. Có thể được tạo thành theo dạng</p><p>tấm, vải dệt kim hoặc hạt. Dễ bảo quản và chịu được nước, cho phép bệnh nhân tắm.</p><p>Tùy theo nhu cầu, có thể sử dụng biến thể với độ co giãn lớn, hoặc vừa, dễ kết dính hoặc không, khả năng quay lại hình dạng ban đầu cao hoặc vừa phải.</p> | [8 empty] | Công ty TNHH Thiết bị Vật tư Y tế và Dịch vụ Kỹ thuật AD | 2021-04-02 | Công ty TNHH Thiết bị Vật tư Y tế và Dịch vụ Kỹ thuật AD | 2021-04-02
8318 | 12. Thiết bị phục hồi chức năng - Vật lý trị liệu | Thiết bị vật lý trị liệu | Máy điều trị vật lý trị liệu | MÁY LASER TRỊ LIỆU ( 2W) | LUMIX CW | Fisioline S.R.L | Italy | Fisioline S.R.L | Italy | ["2021"] | Công ty TNHH Thương mại thiết bị y tế Thiên Hà |  | Nhóm 3 |  |  | 320000000 | t | Chiếc | true | 2021-03-25 | 2021-12-31 | <p>I.Thông tin chung</p><p>Thiết bị mới 100%</p><p>Năm sản xuất : 2021 trở về sau</p> | <p class="ql-align-justify"><strong><em><u>Cấu hình tiêu chuẩn :</u></em></strong></p><p>-&nbsp;Máy chính&nbsp;: 01 chiếc</p><p>-&nbsp;Đầu phát laser : 01 cái</p><p>-&nbsp;Công tắc khóa mở &nbsp;&nbsp;&nbsp;&nbsp;: 01 cái</p> |  | <p class="ql-align-justify"><strong><em><u>Thông số kỹ thuật</u></em></strong>:</p><p>-&nbsp;Nguồn điện&nbsp;&nbsp;&nbsp;: 220-240VAC/50-60Hz</p><p>-&nbsp;Công suất Laser &nbsp;&nbsp;&nbsp;: 5 W</p><p>-&nbsp;Bước sóng Laser &nbsp;: 650 nm; 1064nm</p><p>-&nbsp;Tần số&nbsp;&nbsp;&nbsp;&nbsp;: 0 – 100.000Hz</p><p>-&nbsp;Điều chỉnh chế độ : 10 – 100%</p><p>-&nbsp;Chế độ phát Laser : Liên tục , frequenced and burst mode</p> | [5 empty] | Công ty TNHH Thương mại thiết bị y tế Thiên Hà | 2021-03-25 | Công ty TNHH Thương mại thiết bị y tế Thiên Hà | 2021-03-25
8319 | 4. Thiết bị phòng mổ | Hệ thống/Thiết bị khác | Bộ dụng cụ phẫu thuật | Kẹp ống mật | EB063R | Aesculap Chifa Sp.z o.o | Ba Lan | Aesculap Chifa Sp.z o.o | Đức |  | CÔNG TY TNHH B. BRAUN VIỆT NAM | Ba Lan | Nhóm 2 |  |  | 951300 | t | Cây | true | 2021-04-13 | 2021-12-31 | <p>HÀNG MỚI 100%</p><p>Que nong ống mật Bakes, dễ uốn, dài 315mm, đường kính đầu 3mm</p> | <p>THEO CATALOGUE</p> |  | <p>Kẹp ống mật Lahey (Sweet) , cong, dài 200mm</p> | [5 empty] | CÔNG TY TNHH B. BRAUN VIỆT NAM | 2021-07-13 | CÔNG TY TNHH B. BRAUN VIỆT NAM | 2021-07-13
8320 | 10. Thiết bị thăm dò chức năng | Máy đo chức năng hô hấp | Máy đo chức năng hô hấp | Máy phân tích và đo chức năng hô hấp | BTL-08 Spiro Pro | BTL Industries Limited | Bulgaria | BTL Industries Limited | Anh | ["2020"] | CÔNG TY CỔ PHẦN XUẤT NHẬP KHẨU THIẾT BỊ VÀ HÓA CHẤT VIỆT NAM | Bulgaria | Nhóm 3 |  |  | 120000000 | t | Chiếc | true | 2021-03-18 | 2021-12-31 | <p><strong>Thông tin chung</strong></p><p><strong>- </strong>Model: BTL-08 Spiro Pro</p><p>- Hãng sản xuất: BTL/Anh</p><p>- Xuất xứ: Châu Âu/Bulgaria</p><p>- Phân nhóm theo TT14: Nhóm 3</p><p>- Đạt tiêu chuẩn chất lượng: ISO 13485, CE</p><p>- Năm sản xuất: 2020 trở về sau.</p><p>- Nguồn cung cấp: 115V/ 230V, 50–60 Hz, 40VA</p> | <p><span style="color: black;">Máy chính BTL-08 Spiro Pro: 01 cái</span></p><p><span style="color: black;">- Dây nguồn: 01 dây</span></p><p><span style="color: black;">- Lưu lượng kế với cáp kết nối: 01 cái</span></p><p><span style="color: black;">- Cảm biến đo lưu lượng: 04 cái</span></p><p><span style="color: black;">- Đầu ngậm bằng nhựa: 04 cái</span></p><p><span style="color: black;">- Xilanh căn chỉnh: 01 cái</span></p><p><span style="color: black;">- Kẹp mũi: 01 cái</span></p><p><span style="color: black;">- Cuộn giấy in nhiệt 112 mm: 01 cuộn</span></p><p><span style="color: black;">- Túi che bụi: 01 cái</span></p><p><span style="color: black;">- Tài liệu HDSD: 01 bộ</span></p> |  | <p>như file đính kèm....</p> | [5 empty] | CÔNG TY CỔ PHẦN XUẤT NHẬP KHẨU THIẾT BỊ VÀ HÓA CHẤT VIỆT NAM | 2021-03-18 | CÔNG TY CỔ PHẦN XUẤT NHẬP KHẨU THIẾT BỊ VÀ HÓA CHẤT VIỆT NAM | 2021-03-18
8321 | 12. Thiết bị phục hồi chức năng - Vật lý trị liệu | Thiết bị vật lý trị liệu | Máy điều trị vật lý trị liệu | Máy Laser trị liệu công suất cao ( 11W) | LUMIX C.P.S | Fisioline S.R.L | Italy | Fisioline S.R.L | Italy | ["2020"] | Công ty TNHH Thương mại thiết bị y tế Thiên Hà |  | Nhóm 3 |  |  | 700000000 | t | Chiếc | true | 2021-01-20 | 2021-12-31 | <p>Thiết bị mới 100%</p><p>Năm sản xuất : 2020 trở về sau</p> | <p>Cấu hình cơ bản</p><p> -&nbsp;&nbsp;&nbsp;&nbsp;&nbsp;&nbsp;&nbsp;&nbsp;Máy chính : 01 chiếc</p><p class="ql-align-justify">-&nbsp;&nbsp;&nbsp;&nbsp;&nbsp;&nbsp;&nbsp;&nbsp;Đầu phát laser : 01 cái</p><p class="ql-align-justify">-&nbsp;&nbsp;&nbsp;&nbsp;&nbsp;&nbsp;&nbsp;&nbsp;Công tắc khóa mở : 01 cái</p><p class="ql-align-justify">-&nbsp;&nbsp;&nbsp;&nbsp;&nbsp;&nbsp;&nbsp;&nbsp;Kính bảo vệ mắt : 02 cái</p><p class="ql-align-justify">-&nbsp;&nbsp;&nbsp;&nbsp;&nbsp;&nbsp;&nbsp;&nbsp;Cáp nguồn cung cấp : 01 cáp</p><p> </p> |  | <p class="ql-align-justify"> -&nbsp;&nbsp;LUMIX CPS là tia laser công suất cao cải tiến với phát xạ : liên tục, xung và siêu âm.</p><p class="ql-align-justify">-&nbsp;&nbsp;Điện áp nguồn: 100-240V AC</p><p class="ql-align-justify">-&nbsp;&nbsp;Tần số : 50-60Hz</p><p class="ql-align-justify"><span style="background-color: yellow;">-&nbsp;&nbsp;Công suất : 12 W&nbsp;( công suất đỉnh 300 W)</span></p><p class="ql-align-justify">-&nbsp;&nbsp;Nhiều bước sóng: từ 650nm đến 1064 nm ( 650, 810, 910, 980, 1064 nm)</p><p class="ql-align-justify">-&nbsp;&nbsp;Hướng dẫn kỹ thuật số trực quan từng bước bằng winzard</p> | [5 empty] | Công ty TNHH Thương mại thiết bị y tế Thiên Hà | 2021-01-20 | Công ty TNHH Thương mại thiết bị y tế Thiên Hà | 2021-03-25
8322 | 12. Thiết bị phục hồi chức năng - Vật lý trị liệu | Thiết bị phục hồi chức năng | Thiết bị tập phục hồi chức năng | Giường tập bệnh (Bobath) 200X200X50cm-S3 | PN35S03 | Công Ty TNHH Sản Xuất Thương Mại Phana | Việt Nam | Công Ty TNHH Sản Xuất Thương Mại Phana | Việt Nam | ["2021"] | CÔNG TY TRÁCH NHIỆM HỮU HẠN SẢN XUẤT THƯƠNG MẠI PHANA | Việt Nam | Nhóm null |  |  | 14960000 | t | Cái | true | 2021-06-30 | 2022-12-31 | <p>Giường tập bệnh (Bobath) 200X200X50cm-S3&nbsp;</p> | <p>- Khung sườn sắt sơn tĩnh điện&nbsp;&nbsp;&nbsp;&nbsp;&nbsp;&nbsp;&nbsp;&nbsp;&nbsp;</p><p>- KT : 200x200x50cm (+/- sai số 5%), nệm dày 5cm</p><p>- Khối lượng : 75kg</p><p>- Dùng tập luyện Phục hồi chức năng vận động cho các trường hợp bệnh nhân bị tai biến mạch máu não bị đoạn chi ... vì giường có chiều cao thấp và kích thước rộng nên thuận tiện cho việc tập luyện phục, trẻ em bại não,bệnh nhân hồi chức năng cho tất cả các dạng bệnh có hạn chế về vận động.</p><p>* Giường này gồm 2 giường có kích thước 200x100x50cm ghép lại để thuận tiện khi vận chuyển&nbsp;&nbsp;&nbsp;&nbsp;&nbsp;&nbsp;</p> |  | <p><strong><u>Thông số kỹ thuật:</u></strong></p><p>- Chất liêụ: Khung giường được làm bằng chất liệu sắt sơn tỉnh điện, nệm giường bọc simily và dày 5cm.</p><p>- Kích thước : 200x200x50cm (+/- sai số 5%), nệm dày 5cm</p><p>- Trọng lượng : 75kg</p><p>&nbsp;** Dùng tập luyện Phục hồi chức năng vận động cho các trường hợp bệnh nhân bị tai biến mạch máu não bị đoạn chi ... vì giường có chiều cao thấp và kích thước rộng nên thuận tiện cho việc tập luyện phục, trẻ em bại não,bệnh nhân hồi chức năng cho tất cả các dạng bệnh có hạn chế về vận động.</p><p>* Giường này gồm 2 giường có kích thước 200x100x50cm ghép lại để thuận tiện khi vận chuyển, hoặc tách làm 2 giường riêng biệt&nbsp;&nbsp;&nbsp;&nbsp;</p><p class="ql-align-justify">- Ngoài kích thước có sẵn thì bên Công ty còn làm theo nhiều kích&nbsp;thươc khác nhau theo yêu cầu.</p><p><br></p> | [5 empty] | CÔNG TY TRÁCH NHIỆM HỮU HẠN SẢN XUẤT THƯƠNG MẠI PHANA | 2021-06-30 | CÔNG TY TRÁCH NHIỆM HỮU HẠN SẢN XUẤT THƯƠNG MẠI PHANA | 2021-06-30
8323 | 8. Thiết bị kiểm soát nhiễm khuẩn | Máy hấp tiệt trùng | Máy hấp tiệt trùng | Nồi hấp tiệt trùng hơi nước | Series 6000 | Delta Medical System Corporation | Hàn Quốc | Delta Medical System Corporation | Hàn Quốc | ["2021","2022","2023"] | Công ty cổ phần hợp tác quốc Tế Việt - Hàn |  | Nhóm 6 |  |  | 2500000000 | t | Chiếc | true | 2021-03-25 | 2021-12-31 | <p><strong style="color: black;">NỒI HẤP TIỆT TRÙNG Hơi nước&nbsp;</strong></p><p><strong style="color: black;">Model: </strong><strong>Series 6000</strong></p><p><strong style="color: black;">Nhà sản xuất: </strong><strong>DELTA</strong><strong style="color: red;"><em> </em></strong><strong style="color: black;">MEDICAL SYSTEM</strong></p><p><strong style="color: black;">Xuất xứ: Hàn Quốc</strong></p><p><strong style="color: black;">Chứng chỉ chất lượng: ISO 13485</strong></p> | <p><strong style="color: black;">Cấu hình đồng bộ bao gồm</strong></p><p><span style="color: black;">+ 01 Máy chính</span></p><p><span style="color: black;">+ 01 khay đựng</span></p><p><span style="color: black;">+ 01 máy in nhiệt tích hợp</span></p><p><span style="color: black;">+ 01 Giấy hộp giấy in</span></p><p><span style="color: black;">+ 01 Nồi đun được tích hợp bên trong</span></p> | [7 empty] | Công ty cổ phần hợp tác quốc Tế Việt - Hàn | 2021-03-25 | Công ty cổ phần hợp tác quốc Tế Việt - Hàn | 2021-03-25
8324 | 1. Thiết bị chẩn đoán hình ảnh | Máy X Quang | Máy X quang tổng quát | Hệ thống máy X-quang chụp tổng hợp cao tần | EZy-Rad Pro | Shimadzu Corporation | Nhật Bản | Shimadzu Corporation | Nhật Bản | ["2020","2021","2022"] | Công ty TNHH Shimadzu Việt Nam | Nhật Bản | Nhóm 3 |  |  | 1400000000 | t | Hệ thống | true | 2021-03-16 | 2022-03-31 | <p>Hệ thống máy X-quang chụp tổng hợp cao tần Shimadzu Ezy-Rad Pro là một hệ thống X-quang phù hợp chụp các vùng trên cơ thể bệnh nhân theo tư thế nằm hoặc đứng. Hệ thống X-quang EZy-Rad Pro có đặc điểm dễ sử dụng, thiết kế gọn nhẹ cho phép lắp đặt ở những nơi có diện tích nhỏ hẹp. Chức năng hiển thị hướng dẫn bằng một phím bấm độc đáo của Shimadzu giúp người sử dụng dễ dàng không chỉ trong việc định các thông số chụp mà còn xác định những thông tin khác cần thiết như khoảng cách chụp và có cần sử dụng lưới lọc tia hay không. Hệ thống cũng được thiết kế giảm thiểu liều tia. Dễ vận hành và thuận tiện cho bệnh nhân là những đặc điểm chắc chắn thỏa mãn tất cả những yêu cầu của các cơ sở y tế</p><p>Đạt chứng chỉ ISO 13485:2016, ISO EC, ISO 14001:2015, ISO 9001:2015</p><p>Nhiệt đới hóa môi trường làm việc</p><p>Máy mới 100%</p> | <p>Tủ điều khiển phát tia cao tần và bảng điều khiển: 01 bộ</p><p>Bóng phát tia X-quang và phụ kiện: 01 bộ</p><p>Bộ chuẩn trực chùm tia: 01 bộ</p><p>Cột bóng X-quang: 01 bộ</p><p>Bàn chụp X-quang: 01 bộ</p><p>Giá chụp phổi: 01 bộ</p><p>Công tắc chụp cầm tay: 01 cái</p><p>Cáp cao thế: 01 đôi</p><p>Lưới lọc tia cho bàn: 01 cái</p><p>Lưới lọc tia cho giá chụp phổi: 01 cái</p> |  |  | <p>Bảo hành 1 năm; Lắp đặt và hướng dẫn sử dụng tại nơi lắp đặt</p> |  |  |  |  | Công ty TNHH Shimadzu Việt Nam | 2021-03-16 | Công ty TNHH Shimadzu Việt Nam | 2021-04-01
8325 | 1. Thiết bị chẩn đoán hình ảnh | Máy siêu âm | Máy siêu âm chẩn đoán Doppler màu | Máy siêu âm doppler màu có chức năng hòa ảnh kèm đầu dò trực tràng, CMUT | Arietta 850 | Hitachi Ltd. | Nhật Bản | Hitachi Ltd. | Nhật Bản | ["2020"] | Công ty TNHH Thiết bị Y tế Phương Đông | Nhật Bản | Nhóm 3 |  |  | 4650000000 | t | Hệ thống | true | 2021-07-08 | 2022-07-08 | <p>Là dòng máy siêu âm cao cấp của hãng Hitachi.</p><p>Ngoài các chức năng siêu âm cơ bản, máy còn có thêm các chức năng siêu âm tim cao cấp, chức năng hòa ảnh siêu âm với CT/MRI ...</p> | <p>&nbsp;Máy chính: 01 bộ, kèm theo:</p><p>-&nbsp;&nbsp;&nbsp;&nbsp;Đầu dò Convex: 01 cái</p><p>-&nbsp;&nbsp;&nbsp;&nbsp;Đầu dò Linear: 01 cái</p><p>-&nbsp;&nbsp;&nbsp;&nbsp;Đầu dò trực tràng: 01 cái</p><p>-Đầu dò CMUT dải tần siêu rộng </p><p>-&nbsp;&nbsp;&nbsp;&nbsp;Máy in đen trắng: 01 bộ</p><p>-&nbsp;&nbsp;&nbsp;&nbsp;Máy in màu: 01 bộ</p><p>-&nbsp;&nbsp;Phần mềm: Phần mềm hòa ảnh siêu âm với CT/MRI (RVS): 01 bộ</p> | [7 empty] | Công ty TNHH Thiết bị Y tế Phương Đông | 2021-07-08 | Công ty TNHH Thiết bị Y tế Phương Đông | 2021-07-08
8326 | 5. Thiết bị chuyên khoa ung bướu và y học hạt nhân | Hệ thống/ Thiết bị khác | Bộ dụng cụ pha chế dược chất phóng xạ | Dụng cụ chắn chì cho xylanh hoặc lọ chứa thuốc phóng xạ (Dụng cụ chắn chì cho xylanh trong PET) | 007-716,007-717,007-718,007-711,007-712,007-713,,007-974,007-945,007-973,007-969,007-975,007-975,007-980,007-983,007-985,007-990, 007-995,007-961,007-962, 007-966,007-967 | Biodex Medical Systems, Inc | Mỹ | Biodex Medical Systems, Inc | Mỹ | ["2020","2021"] | Công ty TNHH Medtec Solutions |  | Nhóm null |  |  | 40000000 | f | Cái | true | 2021-07-13 | 2021-12-31 | <p>Dụng cụ chắn chì cho xylanh trong PET, có nhiều kích cỡ thích hợp cho xylanh 3, 5 hoặc 10cc và có thể thay kính chì.</p> | <p>Dụng cụ chắn chì cho xylanh trong PET</p> | [7 empty] | Công ty TNHH Medtec Solutions | 2021-07-13 | Công ty TNHH Medtec Solutions | 2021-07-13
8327 | 12. Thiết bị phục hồi chức năng - Vật lý trị liệu | Thiết bị vật lý trị liệu | Máy siêu âm trị liệu | Máy siêu âm kết hợp điện xung | COMBI 200 | GymnaUniphy N.V. | Slovakia | GymnaUniphy N.V. | Bỉ | ["2021"] | Công ty Cổ phần Thương mại và Dịch vụ Hồng Hưng | Slovakia | Nhóm 3 |  |  | 205000000 | t | Cái | true | 2021-03-13 | 2021-08-31 | <p>Combi 200 là một thiết bị di động có màn hình cảm ứng với 2 kênh độc lập. kiểm soát bằng đầu ngón tay cho các loại liệu pháp điện xung trị liệu kết hợp siêu âm. Máy được trang bị để kiểm soát cơn đau và kích thích cơ</p> | <p>- Máy chính: 01 cái</p><p>- Cáp điện cực: 02 cái</p><p>-&nbsp;Phích cắm thử nghiệm, F/F, 2 mm: 01 cái</p><p>- Điện cực cao su, 6 x 8 cm mặt phẳng 2mm: 04 cái</p><p>- Túi Chamex, 6 x 8 cm: 04 cái</p><p>- Dây đeo cố định, đàn hồi, 5 x 60 cm: 04 cái</p><p>- Thang điểm hình ảnh (VAS-Score): 01 cái</p><p>-&nbsp;Đầu dò siêu âm, đa tần, diện tích 4 cm2&nbsp;&nbsp;bao gồm giá đỡ: 01 bộ</p><p>-&nbsp;Gel siêu âm, 500 ml: 01 chai</p> |  | <h3><span style="color: rgb(118, 146, 59);">§&nbsp;</span><strong>Siêu âm</strong>:</h3><p>-&nbsp;&nbsp;&nbsp;Đầu dò đa tần số (1 và 3 MHz), 4 cm²</p><p>-&nbsp;&nbsp;&nbsp;Chế độ liên tục và xung (10–20–30–40–50-100%)</p><p>-&nbsp;&nbsp;&nbsp;Điều khiển tiếp xúc âm thanh và hình ảnh</p><p>-&nbsp;&nbsp;&nbsp;2 đầu nối ra siêu âm</p><p>&nbsp;</p><h3><span style="color: rgb(118, 146, 59);">§&nbsp;</span><strong>Chức năng</strong>:</h3><p>-&nbsp;&nbsp;&nbsp;Mục tiêu điều trị : 143 chương trình</p><p>-&nbsp;&nbsp;&nbsp;Chỉ định điều trị : 207 chương trình</p><p>-&nbsp;&nbsp;&nbsp;Chương trình trị liệu mặc định : 30 chương trình</p><p>-&nbsp;&nbsp;&nbsp;Chẩn đoán : 12 chương trình</p><p>-&nbsp;&nbsp;&nbsp;BỘ nhớ trống: 50 chương trình&nbsp;</p><p>- Ngôn ngữ &nbsp;:12 dạng ngôn ngữ</p><p>- Điện áp nguồn&nbsp;&nbsp;&nbsp;: 100-240-VAC, 50/60 Hz +/- 10%</p><p>- Công suất hoạt động tối đa : 85 VA</p> | [5 empty] | Công ty Cổ phần Thương mại và Dịch vụ Hồng Hưng | 2021-03-13 | Công ty Cổ phần Thương mại và Dịch vụ Hồng Hưng | 2021-06-22
8328 | 1. Thiết bị chẩn đoán hình ảnh | Máy X Quang | Máy X quang cố định | Hệ thống máy X-quang cao tần kỹ thuật số | RADspeed Pro | Shimadzu Corporation | Nhật Bản | Shimadzu Corporation | Nhật Bản | ["2020","2021","2022"] | Công ty TNHH Shimadzu Việt Nam | Nhật Bản | Nhóm 3 |  |  | 7850000000 | t | Hệ thống | true | 2021-01-29 | 2022-03-31 | <p>RADspeed Pro là hệ thống máy X- quang cao tần kỹ thuật số hàng đầu của Shimadzu, có nhiều ứng dụng tiên tiến mới nhất. Hệ thống chụp X quang tổng quát kỹ thuật số của Shimadzu được trang bị một phát tia cao thế tiên tiến được thiết kế với công nghệ biến tần tần số cao hiện đại. Tủ phát tia tần số cao 50kHz luôn tạo ra hình ảnh tia X sắc nét và rõ ràng, một thành tựu có được là nhờ đầu ra tia X chất lượng cao hơn của Tủ phát tia cao tần với độ gợn sóng kV rất nhỏ và bộ điều khiển hẹn giờ chính xác cao. Những đặc điểm này vốn có trong Tủ phát tia tần số cao, làm giảm liều bức xạ cho bệnh nhân bằng cách loại bỏ tia X năng lượng thấp hơn (tia X mềm), làm cho nó vượt trội và an toàn hơn các loại máy phát khác.</p><p>Đạt chứng chỉ ISO 13485:2016, EC, ISO 14001:2015, ISO 9001:2015</p><p>Nhiệt đới hóa môi trường làm việc</p><p>Máy mới 100%</p> | <p><span style="color: black;">Tủ điều khiển phát tia cao tần và bảng điều khiển:&nbsp;&nbsp;&nbsp;01 bộ</span></p><p><span style="color: black;">Bóng phát tia X-quang và phụ kiện: &nbsp;&nbsp;01 bộ</span></p><p><span style="color: black;">Bộ chuẩn trực chùm tia:&nbsp;&nbsp;&nbsp;01 bộ</span></p><p><span style="color: black;">Cột bóng X-quang treo trần:&nbsp;&nbsp;01 bộ</span></p><p><span style="color: black;">Bàn chụp X-quang: &nbsp;&nbsp;&nbsp;01 bộ</span></p><p><span style="color: black;">Giá chụp phổi có Bucky: &nbsp;&nbsp;01 bộ</span></p><p><span style="color: black;">Chân đế giá chụp phổi: &nbsp;01 cái</span></p><p><span style="color: black;">Công tắc chụp cầm tay: &nbsp;01 cái</span></p><p><span style="color: black;">Lưới lọc tia cho bàn: &nbsp;01 cái</span></p><p><span style="color: black;">Lưới lọc tia cho giá chụp phổi: &nbsp;01 cái</span></p><p><span style="color: black;">Bộ Kit FPD cho bàn chụp X-quang: &nbsp;01 bộ</span></p><p><span style="color: black;">Bộ Kit FPD cho giá chụp phổi: &nbsp;01 bộ</span></p><p><span style="color: black;">Bộ giao tiếp đồng bộ với tủ phát tia: &nbsp;01 bộ</span></p><p><span style="color: black;">Tấm thu nhận hình ảnh: &nbsp;02 tấm</span></p><p><span style="color: black;">Trạm xử lý ảnh: &nbsp;01 bộ</span></p><p><span style="color: black;">Màn hình hiển thị ≥19inch LCD: &nbsp;01 bộ</span></p> |  |  | <p> Bảo hành 1 năm, Lắp đặt và hướng dẫn sử dụng tại nơi lắp đặt.</p><p> </p> |  |  |  |  | Công ty TNHH Shimadzu Việt Nam | 2021-01-29 | Công ty TNHH Shimadzu Việt Nam | 2021-04-01
8329 | 4. Thiết bị phòng mổ | Máy tán sỏi | Máy tán sỏi tiết niệu | Máy tán sỏi laser | Medilas H solvo 35 | Dornier MedTech GmbH | Đức | Dornier MedTech GmbH | Đức | ["2021"] | Công ty TNHH Trivina | Đức | Nhóm 3 |  |  | 2850000000 | t | Bộ | false | 2021-06-30 | 2023-12-31 | <p>Là thiết bị phát laser <span style="color: rgb(0, 0, 0);">Ho:YAG </span>sử dụng cho tán sỏi bàng quang, sỏi thận, hoặc cắt cầm máu mô mềm trong phẫu thuật.</p><p><br></p> | <p>Máy chính: 01</p><p>Phụ kiện tiêu chuẩn đi kèm: 01</p><p>HDSD: 01</p> |  | <p>Nguồn laser: Holmium (Ho: YAG), laser xung thể rắn</p><p>Bước sóng:2080nm</p><p>Công suất tối đa: 35W</p><p>Tần số xung: 25Hz</p><p>Chùm tia mục tiêu màu xanh, bước sóng 520nm</p><p>Làm mát bằng nước tuần hoàn kín</p><p>Sử dụng dây dẫn tia có đường kính lõi từ 200-1000 um</p><p><br></p><p>Chi tiết liên hệ: </p><p>Công ty TNHH Trivina</p><p>Tel: 024 6291 5154</p><p><br></p><p>www.trivina.vn</p><p><br></p> | <p>Bảo hành: 12 tháng</p><p>Bảo trì sau bảo hành: theo yêu cầu (có hợp đồng riêng)</p><p>Cung cấp vật tư, linh phụ kiện lâu dài với mức giá phù hợp</p> |  |  |  |  | Công ty TNHH Trivina | 2021-06-30 | Công ty TNHH Trivina | 2021-06-30
8330 | 4. Thiết bị phòng mổ | Hệ thống/Thiết bị khác | Bộ dụng cụ phẫu thuật | Kéo phẫu thuật | OK351R | Aesculap Chifa Sp.z o.o | Ba Lan | Aesculap AG | Đức |  | CÔNG TY TNHH B. BRAUN VIỆT NAM | Ba Lan | Nhóm 1 |  |  | 5040000 | t | Cây | true | 2021-04-13 | 2021-12-31 | <p>HÀNG MỚI 100%</p><p>Kéo phẫu tích mũi Heymann, thẳng, thân gập góc kiểu gối, mũi tù/tù, dài 190mm</p> | <p>THEO CATALOGUE</p> |  | <p>Kéo vi phẫu, cong, mũi nhọn/nhọn, cán dẹt, có khía chéo</p> | [5 empty] | CÔNG TY TNHH B. BRAUN VIỆT NAM | 2021-07-07 | CÔNG TY TNHH B. BRAUN VIỆT NAM | 2021-07-13
8331 | 1. Thiết bị chẩn đoán hình ảnh | Máy X Quang | Máy X quang truyền hình | Hệ thống máy X-quang Chiếu Chụp kỹ thuật số | FLEXAVISION | Shimadzu Corporation | Nhật Bản | Shimadzu Corporation | Nhật Bản | ["2020","2021","2022"] | Công ty TNHH Shimadzu Việt Nam | Nhật Bản | Nhóm 3 |  |  | 7800000000 | t | Hệ thống | true | 2021-01-29 | 2022-03-31 | <p>Flexavision F3 là hệ thống máy X-quang chiếu chụp kỹ thuật số điều khiển từ xa sử dụng tấm thu nhận hình ảnh mặt phẳng – FPD dạng xách tay. Cấu hình của một hệ thống cơ bản bao gồm: Bàn chiếu/chụp, tấm thu nhận hình ảnh mặt phẳng, tủ điều khiển nguồn phát tia X quang cao tần và bóng X quang. Tuy nhiên căn cứ nhu cầu của người dùng có thể xây dựng nhiều loại cấu hình khác nhau với nhiều lựa chọn phong phú. Sự linh hoạt trong xây dựng cấu hình là để đáp ứng sự đa dạng trong nhu cầu chẩn đoán từ tiêu hóa tới tiết niệu hay ngoại can thiệp.</p><p>Đạt chứng chỉ ISO 13485:2016, EC, ISO 14001:2015, ISO 9001:2015</p><p>Nhiệt đới hóa môi trường làm việc</p><p>Máy mới 100%</p> | <p>-&nbsp;&nbsp;&nbsp;&nbsp;&nbsp;&nbsp;Tủ điều khiển nguồn phát cao tần: 01 bộ&nbsp;</p><p>-&nbsp;&nbsp;&nbsp;&nbsp;&nbsp;&nbsp;Bàn chiếu chụp điều khiển từ xa và tại chỗ: 01 bộ</p><p>-&nbsp;&nbsp;&nbsp;&nbsp;&nbsp;&nbsp;Bàn điều khiển: 01 bộ</p><p>-&nbsp;&nbsp;&nbsp;&nbsp;&nbsp;&nbsp;Màn hình tại phòng điều khiển 19inch LCD: 01 bộ</p><p>-&nbsp;&nbsp;&nbsp;&nbsp;&nbsp;&nbsp;Cột mang bóng có thể kéo dài ra 150 cm (để chụp phổi): 01 bộ</p><p>-&nbsp;&nbsp;&nbsp;&nbsp;&nbsp;&nbsp;Bóng phát tia X- quang: 01 bộ</p><p>-&nbsp;&nbsp;&nbsp;&nbsp;&nbsp;&nbsp;Bộ chuẩn trực chùm tia tự động: 01 bộ</p><p>-&nbsp;&nbsp;&nbsp;&nbsp;&nbsp;&nbsp;Tấm thu nhận ảnh kỹ thuật số (FPD) dùng để chiếu và chụp: 01 tấm</p><p>-&nbsp;&nbsp;&nbsp;&nbsp;&nbsp;&nbsp;Hệ thống thu nhận và xử lý kỹ thuật số: 01 bộ</p><p>-&nbsp;&nbsp;&nbsp;&nbsp;&nbsp;&nbsp;Phần mềm xử lý ảnh kỹ thuật số: 01 phần mềm</p><p>-&nbsp;&nbsp;&nbsp;&nbsp;&nbsp;&nbsp;Cáp cao thế: 01 đôi</p><p>-&nbsp;&nbsp;&nbsp;&nbsp;&nbsp;&nbsp;Công tắc chân: 01 cái</p><p>-&nbsp;&nbsp;&nbsp;&nbsp;&nbsp;&nbsp;Phụ kiện kèm theo:</p><p>+&nbsp;&nbsp;&nbsp;&nbsp;&nbsp;&nbsp;Quả nén : 01 bộ</p><p>+&nbsp;&nbsp;&nbsp;&nbsp;&nbsp;&nbsp;Giá đỡ vai bệnh nhân: 01 cái</p><p>+&nbsp;&nbsp;&nbsp;&nbsp;&nbsp;&nbsp;Tay nắm: 02 cái</p><p>+&nbsp;&nbsp;&nbsp;&nbsp;&nbsp;&nbsp;Giá cốc đựng thuốc cản quang: 01 cái</p><p>+&nbsp;&nbsp;&nbsp;&nbsp;&nbsp;&nbsp;Giá đỡ chân bệnh nhân: 01 cái</p><p>Hệ thống thông thoại 2 chiều&nbsp;&nbsp;&nbsp;&nbsp;&nbsp;&nbsp;&nbsp;&nbsp;: 01 bộ</p> |  |  | <p>Bảo hành 1 năm; Lắp đặt và hướng dẫn sử dụng tại nơi sử dụng.</p> |  |  |  |  | Công ty TNHH Shimadzu Việt Nam | 2021-01-29 | Công ty TNHH Shimadzu Việt Nam | 2021-04-01
8332 | 7. Thiết bị chuyên khoa xét nghiệm | Máy bảo quản lạnh | Tủ lạnh âm sâu ≤ -86 độ C | Tủ lạnh âm sâu -86 độ C | MDF-U33V-PB | PHC Corporation | Nhật Bản | PHC Corporation | Nhật Bản |  | Công ty TNHH Thiết Bị Khoa Học Việt Khoa | Nhật Bản | Nhóm 6 |  |  | 550000000 | t | Cái | true | 2021-03-19 | 2021-12-31 | <p class="ql-align-justify">Đạt tiêu chuẩn ISO 9001 và ISO 13485</p><p><br></p> | <ul><li class="ql-align-justify">Máy chính: 01 cái</li><li class="ql-align-justify">Giá đỡ mẫu: 03 cái</li><li class="ql-align-justify">Chìa khóa tủ: 01 bộ</li><li class="ql-align-justify">Cây cạo tuyết: 01 cái</li></ul><p><br></p> | [7 empty] | Công ty TNHH Thiết Bị Khoa Học Việt Khoa | 2021-03-19 | Công ty TNHH Thiết Bị Khoa Học Việt Khoa | 2021-03-19
8333 | 6. Thiết bị chuyên khoa RHM-THM-Mắt | Thiết bị chuyên Tai Mũi Họng | Bộ bàn ghế khám tai mũi họng | Bàn khàm TMH | XU4 | Chammed Co. Ltd. | Hàn Quốc | Chammed Co. Ltd. | Hàn Quốc | ["2020"] | Công ty TNHH Trivina |  | Nhóm 6 |  |  | 666000000 | t | Chiếc | false | 2020-11-07 | 2021-12-31 | <p>Bàn khám TMH sử dụng khám và điều trị&nbsp;cho chuyên khoa TMH</p> | <p>Bàn khám XU4: 01</p> <p>Súng phịt thuốc: 04</p> <p>Đầu hút: 01</p> <p>Đầu thổi: 01</p> <p>Bộ sấy gương: 01</p> <p>Cột và đèn khám gắn cột: 01</p> <p>Lọ thuốc: 05</p> <p>Khay đựng dụng cụ: 01</p> <p>Cốc đựng gạc: 7</p> <p>Cốc đựng đồ thải: 02</p> <p>&nbsp;</p> |  | <p>Xem catalog đính kèm</p> | <p>Bảo hành: 12 tháng</p><p>Bảo trì: theo yêu cầu của đơn vị (có báo giá riêng)</p><p>---------------------------------</p><p>* Mọi chi tiết xin liên hệ:</p><p>Công ty TNHH Trivina</p><p>www.trivina.vn</p><p>E-mail: info@trivina.vn</p><p>---------------------------------</p> |  |  |  |  | Công ty TNHH Trivina | 2021-03-22 | Công ty TNHH Trivina | 2021-03-22
8334 | 3. Thiết bị lọc máu | Máy thận nhân tạo | Máy thận nhân tạo | Dialog + single pump, Battery + BIC | DIALOG | B.Braun Avitum AG | Đức | B.Braun Avitum AG | Đức | ["2020","2021"] | CÔNG TY TNHH B. BRAUN VIỆT NAM | Đức | Nhóm 1 |  |  | 495238000 | t | Chiếc | false | 2020-11-10 | 2021-12-31 | <p>1. Máy chạy thận nhân tạo Dialog +, mã hàng: 710200I.</p><p>2. Hãng/nước sản xuất: B.Braun/Đức</p><p>3. Năm sản xuất: 2020 trở về sau.</p><p>4. Chất lượng máy: mới 100%</p><p>5. Chứng chỉ C/O (Chứng nhận nguồn gốc): Có</p><p>6. Chứng chỉ C/Q (Chứng nhận chất lượng sản phẩm): Có</p><p>7. Đáp ứng các tiêu chuẩn chất lượng về kỹ thuật: EC, ISO 13485</p><p>&nbsp;</p><p>&nbsp;</p> | <p>Cấu hình thiết bị chính - 1 máy:</p> <p>1. Máy chính: Dialog +,&nbsp; mã sản phẩm: 710200I.</p> <p>2. Các phụ kiện đi kèm máy:</p> <p>- Giá treo màng lọc thận</p> <p>- Thanh treo dịch truyền</p> <p>- Khay đựng bình dung dịch sát khuẩn</p> <p>- Tay quay bơm máu</p> <p>- Giá đỡ hộp bột Bicarbonat</p> <p>- Dây dẫn nước cấp/ nước thải</p> <p>&nbsp;</p> | [7 empty] | CÔNG TY TNHH B. BRAUN VIỆT NAM | 2020-11-10 | CÔNG TY TNHH B. BRAUN VIỆT NAM | 2021-03-15
8335 | 7. Thiết bị chuyên khoa xét nghiệm | Máy xét nghiệm sinh hóa, miễn dịch | Máy xét nghiệm miễn dịch | Victor²D | Victor²D | Wallac Oy | Phần Lan | Wallac Oy | Phần Lan | ["2020","2021"] | Công ty Cổ phần Thiết bị SISC Việt Nam | Phần Lan | Nhóm 3 |  |  | 1660000000 | t | Hệ thống | true | 2021-07-08 | 2021-10-08 | <p>- Nhà sản xuất đạt chứng nhận ISO13485 :2016</p><p>- Điện nguồn sử dụng: 100-240V/50-60Hz</p><p>- Điều kiện môi trường hoạt động:</p><p>+ Nhiệt độ tối đa đến: ≥ 30°C</p><p>+ Độ ẩm tối đa đến: ≥ 80°C</p> | <p>+ Máy đọc huỳnh quang kèm bộ phụ kiện tiêu chuẩn: 01 cái (Máy chính)</p><p>+ Phần mềm điều khiển và tính toán kết quả: 01 bộ</p><p>+ Máy tính và màn hình: 01 bộ ( 01 bộ cài đặt phần mềm điều khiển)</p><p>+ Máy lắc ủ đĩa vi tấm: 01 cái</p><p>+ Máy đục lỗ giấy thấm máu khô: 01 cái</p><p>+ Máy rửa đĩa vi tấm: 01 cái</p><p>+ Máy lắc ủ đĩa vi tấm: 01 cái</p><p>+ Máy lắc: 01 cái</p><p>+ Bộ lưu điện online ≥ 2kVA: 01 bộ</p><p>+ Máy in kết quả: 01 cái</p><p>+ Tài liệu hướng dẫn sử dụng: 01 bộ</p> |  | <p>- Chỉ dùng trong chẩn đoán <em>In vitro.</em></p><p>- Thiết bị được dùng để đo tín hiệu các chất đánh dấu bằng kỹ thuật huỳnh quang phân lập theo thời gian sử dụng nguyên tố đất hiếm nhóm Lanthan hoặc kỹ thuật huỳnh quang nhanh.</p><p>Chỉ tiêu sàng lọc:</p><p>Khả năng sàng lọc sơ sinh: </p><p>+ Sàng lọc bệnh tăng sản thượng thận bẩm sinh (chỉ tiêu 17OHP).</p><p>+ Sàng lọc bệnh suy giáp bẩm sinh (chỉ tiêu hTSH/T4)</p><p>+ Sàng lọc bệnh xơ nang (chỉ tiêu IRT)</p><p>+ Sàng lọc thiếu men G6PD (chỉ tiêu G6PD)</p><p>+ Sàng lọc bệnh PKU (chỉ tiêu Phenylalanine)</p><p>+ Sàng lọc bệnh Galactosemia (Chỉ tiêu GALT, Total GAL)</p><p>+ Sàng lọc bệnh thiếu men Biotinidase (Chỉ tiêu Biotinidase)</p><p>Thông số kỹ thuật</p><p>Máy đọc huỳnh quang</p><p>+ Chế độ đo: Huỳnh quang phân lập thời gian (TR-Fluorescence) và huỳnh quang nhanh (prompt fluorescence);</p><p>+ Kỹ thuật đo quét: kỹ thuật đo quét thực hiện nhiều điểm đo trên 1 giếng</p><p>+ Phép đo huỳnh quang: giới hạn phát hiện huỳnh quang &lt; 10 fmol/giếng</p><p>+ Phép đo huỳnh quang phân lập theo thời gian: giới hạn phát hiện chất đánh dấu gắn Europium &lt; 12 amol/giếng</p><p>+ Đĩa vi tấm: tương thích với đĩa có từ 1 – 384 giếng</p><p>+ Sử dụng phần mềm MultiCalc điều khiển và tính toán kết quả</p><p>Máy lắc ủ đĩa vi tấm</p><p>+ Công suất ủ lắc cho 3 tấm mẫu cho cùng một chương trình nhưng cho phép đặt từng tấm mẫu lên máy lắc tại các thời điểm khác nhau</p><p>+ Sử dụng tấm 96 hoặc tấm 384 giếng</p><p>+ Chương trình hóa có thể lập tới 20 chương trình</p><p>+ Dải nhiệt độ: từ 3°C trên nhiệt độ môi trường tới 70°C (bước tăng nhiệt độ 1°C)</p><p>Thiết bị đục lỗ</p><p>+ Tự động đục mẫu máu khô vào khay vi tấm</p><p>+ Có thể thay đổi đầu đục mẫu cho các đường kính của đĩa giấy thấm máu khô (3.2 mm, 4.7 mm hoặc 6 mm tùy thuộc lựa chọn thêm)</p><p>+ Có thể điều chỉnh độ cao tùy thuộc vào vi tấm đang sử dụng (15 – 41 mm)</p><p>Thiết bị lắc đĩa vi tấm</p><p>+ Tốc độ: có thể điều chỉnh trong dải 100 – 1350 RPM</p><p>+ Có thể lắc cùng lúc từ 01 đến 04 đĩa vi tấm</p><p>Thiết bị rửa và loại bỏ đĩa giấy</p><p>+ Sử dụng bộ bơm chân không ngoài</p><p>+ Bao gồm 100 chương trình rửa, trong đó bao gồm các chương trình cho các kit hóa chất sàng lọc trước sinh và sơ sinh DELFIA và 75 chương trình có thể cài đặt. </p><p><br></p> | <p>- Thuế, phí: Bao gồm trong giá niêm yết.</p><p>- Thời gian bảo hành: 12 tháng.</p><p>- Dịch vụ vận chuyển, lắp đặt tại nơi sử dụng: Bao gồm trong giá niêm yết.</p><p>- Dịch vụ đào tạo, hướng dẫn người sử dụng: Bao gồm trong giá niêm yết.</p> |  |  |  |  | Công ty Cổ phần Thiết bị SISC Việt Nam | 2021-01-26 | Công ty Cổ phần Thiết bị SISC Việt Nam | 2021-07-08
8336 | 3. Thiết bị lọc máu | Máy thận nhân tạo | Máy thận nhân tạo | DIALOG INCL. BIC | DIALOG | B.Braun Avitum AG | Đức | B.Braun Avitum AG | Đức | ["2020","2021"] | CÔNG TY TNHH B. BRAUN VIỆT NAM | Đức | Nhóm 1 |  |  | 533333333 | t | Chiếc | false | 2020-11-10 | 2021-12-31 | <p>1. Máy chạy thận nhân tạo Dialog +</p><p>2. Mã hàng: 710200C.</p><p>3. Hãng/nước sản xuất: B.Braun/Đức.</p><p>4. Năm sản xuất: 2020 trở về sau.</p><p>5. Chất lượng máy: mới 100%.</p><p>6. Chứng chỉ C/O (chứng nhận nguồn gốc): Có</p><p>7. Chứng chỉ C/Q (chứng nhận chất lượng sản phẩm): Có.</p><p>8. Đáp ứng các tiêu chuẩn chất lượng về kỹ thuật: EC, ISO 13485.</p><p>&nbsp;</p> | <p>Cấu hình thiết bị chính- 1 máy:</p> <p>1. Máy Dialog +, mã sản phẩm 710200C.</p> <p>2. Các phụ kiện đi kèm:&nbsp;</p> <p>- Giá treo màng lọc thận.</p> <p>- Thanh treo dịch truyền.</p> <p>- Khay đựng bình dung dịch sát khuẩn</p> <p>- Tay quay bơm máu</p> <p>- Giá đỡ hộp bột Bicarbonat</p> <p>- Dây dẫn nước cấp/ nước thải</p> | [7 empty] | CÔNG TY TNHH B. BRAUN VIỆT NAM | 2020-11-10 | CÔNG TY TNHH B. BRAUN VIỆT NAM | 2021-03-15
8337 | 3. Thiết bị lọc máu | Máy lọc HDF online | Máy lọc HDF online | DIALOG+ HDF-ONLINE | Dialog + | B.Braun Avitum AG | Đức | B.Braun Avitum AG | Đức | ["2020","2021"] | CÔNG TY TNHH B. BRAUN VIỆT NAM |  | Nhóm 1 |  |  | 1047619000 | t | Chiếc | false | 2020-11-10 | 2021-12-31 | <p>1. Máy chạy thận nhân tạo Dialog +</p><p>2. Mã hàng: 7102072</p><p>3. Hãng/nước sản xuất: B.Braun/Đức.</p><p>4. Năm sản xuất: 2020 trở về sau.</p><p>5. Chất lượng máy: mới 100%.</p><p>6. Chứng chỉ C/O (chứng nhận nguồn gốc): Có</p><p>7. Chứng chỉ C/Q (chứng nhận chất lượng sản phẩm): Có.</p><p>8. Đáp ứng các tiêu chuẩn chất lượng về kỹ thuật: EC, ISO 13485</p> | <p>Cấu hình Thiết bị chính - 1 máy:</p> <p>1. Dialog + HDF Online- mã sản phẩm: 7102072</p> <p>2. Các phụ kiện đi kèm máy:&nbsp;</p> <p>- Giá treo màng lọc thận</p> <p>- Thanh treo dịch truyền</p> <p>- Khay đựng bình dung dịch sát khuẩn</p> <p>- Tay quay bơm máu</p> <p>- Giá đỡ hộp bột Bicarbonat,</p> <p>- Dây dẫn nước cấp/ nước thải</p> <p>- Bộ đo huyết áp tự động ABPM.</p> <p>- Bộ theo dõi hiệu quả lọc máu theo thời gian ADIMEA.</p> <p>&nbsp;</p> | [7 empty] | CÔNG TY TNHH B. BRAUN VIỆT NAM | 2020-11-10 | CÔNG TY TNHH B. BRAUN VIỆT NAM | 2021-03-15
8338 | 12. Thiết bị phục hồi chức năng - Vật lý trị liệu | Thiết bị phục hồi chức năng | Thiết bị tập phục hồi chức năng | Giường tập bệnh 200x80x65cm (xếp)- S8 | PN35S08 | Công Ty TNHH Sản Xuất Thương Mại Phana | Việt Nam | Công Ty TNHH Sản Xuất Thương Mại Phana | Việt Nam | ["2021"] | CÔNG TY TRÁCH NHIỆM HỮU HẠN SẢN XUẤT THƯƠNG MẠI PHANA | Việt Nam | Nhóm 6 |  |  | 5821200 | t | Cái | true | 2021-06-30 | 2022-12-31 | <p>Giường tập bệnh 200x80x65cm (xếp)- S8</p> | <p>- Khung sắt sơn tĩnh điện, nệm bọc simily</p><p>- Khối lượng:31 kg</p><p>- KT: 200x80x65cm (+/- sai số 5%), nệm dày 5cm&nbsp;&nbsp;&nbsp;</p><p>- Dùng khám bệnh ,tập luyện PHCN , châm cứu ... có lổ để làm massage khi nằm sấp .&nbsp;&nbsp;&nbsp;&nbsp;&nbsp;&nbsp;&nbsp;</p><p>* Đặc biệt giường này có thể xếp gọn gàng , sau khi xếp có 4 bánh xe để đẩy đi rất thuận tiện .&nbsp;&nbsp;&nbsp;&nbsp;&nbsp;&nbsp;&nbsp;&nbsp;&nbsp;</p> |  | <p><strong><u>Thông số kỹ thuật:</u></strong></p><p>- Chất liêụ: Khung giường được làm bằng chất liệu sắt sơn tỉnh điện, nệm giường bọc simily và dày 5cm.</p><p class="ql-align-justify">- KT: D200xR80xC65cm (+/- sai số 5%).</p><p class="ql-align-justify">- Trọng lượng:31 kg</p><p class="ql-align-justify">* Đặc biệt giường này có thể xếp gọn gàng , sau khi xếp có 4 bánh xe để đẩy đi rất thuận tiện .</p><p class="ql-align-justify">- Dùng tập vật lý trị liệu, tập Phục hồi chức năng ,khám bệnh, massage, châm cứu,…. Giường có hệ thống nâng&nbsp;đầu và có lỗ trống để giúp người nằm ở tư thế sấp khi úp mặt xuống sẽ dễ thở hơn. Đặc biệt phần chân giường có thể xếp lại gọn. </p><p class="ql-align-justify">- Ngoài kích thước có sẵn thì bên Công ty còn làm theo nhiều kích&nbsp;thươc khác nhau theo yêu cầu.</p><p class="ql-align-justify">- Nệm giường màu xanh đẹp mắt và sang trọng nên rất phù hợp cho các bệnh viện, trung tâm thẩm mỹ,&nbsp;spa... </p><p><br></p> | [5 empty] | CÔNG TY TRÁCH NHIỆM HỮU HẠN SẢN XUẤT THƯƠNG MẠI PHANA | 2021-06-30 | CÔNG TY TRÁCH NHIỆM HỮU HẠN SẢN XUẤT THƯƠNG MẠI PHANA | 2021-06-30
8339 | 1. Thiết bị chẩn đoán hình ảnh | Máy siêu âm | Máy siêu âm chẩn đoán Doppler màu | MÁY SIÊU ÂM DOPPLER MÀU ĐÀN HỒI ĐỊNH LƯỢNG MÔ GAN | HS70A | Samsung Medison Co., Ltd. | Hàn Quốc | Samsung Medison Co., Ltd. | Hàn Quốc | ["2020","2021"] | CÔNG TY TNHH KIM AN THÀNH |  | Nhóm 4 |  |  | 3200000000 | t | Chiếc | true | 2020-11-02 | 2021-12-31 | <p>Máy siêu âm đàn hồi định lượng mô gan dùng trong chẩn đoán tổng quát</p> | <ul> <li>Máy chính</li> <li>Màn hình hiển thị</li> <li>Màn hình cảm ứng</li> <li>Đầu dò 2D Convex</li> <li>Đầu dò 2D Linear</li> <li>Chương trình siêu âm đàn hồi định lượng mô gan</li> <li>Chương trình Doppler màu, Doppler năng lượng, Doppler Xung</li> </ul> | <ol> <li>Đầu dò 3D Transvaginal: 350.000.000 VNĐ</li> <li>Đầu dò 2D Phased array (siêu âm tim): 200.000.000 VNĐ</li> <li>Đầu dò 3D Convex: 300.000.000VNĐ</li> <li>Chương trình siêu âm tim: 200.000.000 VNĐ</li> <li>Chương trình Doppler liên tục (CW): 100.000.000 VNĐ</li> <li>Chương trình siêu âm đàn hồi (Elastoscan): 100.000.000 VNĐ</li> <li>Chương trình siêu âm đàn hồi tuyến vú (E-Breast): 100.000.000VNĐ</li> <li>Chương trình siêu âm đàn hồi tuyến giáp (E-Thyroid): 100.000.000VNĐ</li> <li>Chương trình siêu âm sức căng cơ tim (Strain): 100.000.000 VNĐ</li> <li>Chương trình siêu âm tim gắng sức (STRESS): 100.000.000 VNĐ</li> <li>Chương trình siêu âm toàn cảnh (Panoramic): 50.000.000 VNĐ</li> <li>Chương trình kết nối (DICOM): 50.000.000 VNĐ</li> <li>Chương trình siêu âm cắt lớp (3D XI): 100.000.000 VNĐ</li> <li>Chương trình khảo sát tim thai 4 chiều (XI STIC): 200.000.000 VNĐ</li> <li>Chương trình siêu âm 5D (5D NT; 5D Follicle): 300.000.000 VNĐ</li> <li>Chương trình sieu âm 5D tim màu (5D Heart Color): 300.000.000 VNĐ</li> <li>Chương trình đo độ dầy thành mạch (Auto IMT): 100.000.000 VNĐ</li> <li>Chương trình đánh giá khối u tuyến vú (S-Detect for Breast): 300.000.000 VNĐ</li> <li>Chương trình đánh giá khối u tuyến giáp (S-Detect for Thyroid): 300.000.000 VNĐ</li> </ol> | <ul> <li>Hệ thống máy chính kỹ thuật số HS70A</li> <li>Màn hình màu LED 23”</li> <li>Màn hình điều khiển cảm ứng 10.1”</li> <li>Đầu dò Convex (CA1-7A), kỹ thuật đơn tinh thể, tần số 1MHz – 7MHz, 160 chấn tử, ứng dụng siêu âm bụng tổng quát</li> <li>Đầu dò Linear (L3-12A), tần số 3MHz – 12MHz, 256 chấn tử, ứng dụng siêu âm mạch máu, mô mềm, phần nông, cơ xương khớp, tuyến giáp, tuyến vú</li> <li>Đầu dò Transrectal (E3-12A), tần số 3MHz – 12MHz, 256 chấn tử, ứng dụng siêu âm sản phụ khoa qua ngã âm đạo, siêu âm niệu khoa</li> <li>Có thể nâng cấp lên siêu âm tim và siêu âm 3D/4D</li> <li>Hệ thống quản lý dữ liệu siêu âm SONOVIEW</li> <li>Chương trình tính toán siêu âm tổng quát, mạch máu, mô mềm, phần nông, cơ xương khớp, tuyến giáp, tuyến vú</li> <li>Hình ảnh Harmonic, hình ảnh harmonic đảo xung, hình ảnh toàn phổ FSI</li> <li>Công nghệ phức hợp điểm MultiVision, công nghệ phân giải động ClearVision</li> <li>Công nghệ siêu âm đàn hồi Elastoscan bán định lượng cho tuyến giáp (E-Thyroid), tuyến vú (E-Breast)</li> <li>Công nghệ siêu âm đàn hồi mô định lượng cho gan (S-Shearwave)</li> <li>Doppler màu, Doppler năng lượng, Doppler xung, Doppler dòng màu S-Flow</li> <li>Ổ đĩa cứng 512GB</li> <li>Ổ đĩa CD/ DVD</li> <li>Phần mềm trả kết quả siêu âm tiếng Việt</li> <li>Phụ kiện chuẩn</li> </ul> | [5 empty] | CÔNG TY TNHH KIM AN THÀNH | 2020-11-02 | CÔNG TY TNHH KIM AN THÀNH | 2021-03-29
8340 | 4. Thiết bị phòng mổ | Đèn mổ | Đèn mổ tích hợp camera | Đèn LED phẫu thuật có thể điều chỉnh nhiệt độ màu tích hợp camera | X3MT/X2MT tích hợp camera | Surgiris | Pháp | Surgiris | Pháp | ["2021"] | CÔNG TY CỔ PHẦN THƯƠNG MẠI CỔNG VÀNG | Pháp | Nhóm null |  |  | 1300000000 | t | Hệ thống | true | 2021-03-15 | 2021-06-30 | <p>Đèn phẫu thuật công nghệ LED sử đụng các công nghệ độc quyền :</p><p>Focus- Matic.</p><p>Nhỏ gọn và đa năng, đèn phù hợp với tất cả các loại phẫu thuật.</p><p>Đèn phẫu thuật X3MT và X2 MT có thể điều chỉnh nhiệt độ màu (MT: Đa nhiệt độ).</p><p>Dàn đèn LED đảm bảo cường độ sáng của vùng trung tâm không đổi - với bất kỳ đường kính vùng chiếu sáng nào - và nhiệt độ màu ổn định với chỉ số CRI 98.</p><p>Thân mở cho phép lưu thông khí. Chúng sẽ phù hợp với những phòng mổ có sẵn đường lưu thông khí trên trần nhà hoặc các bộ dẫn khí theo tầng.</p><p>Kiểm soát nhiệt độ.</p><p>Tích hợp camera</p><p>Tuổi thọ đèn cao.</p><p>Treo trần/ di động.</p> | <p>Đèn phẫu thuật công nghệ LED sử đụng các công nghệ độc quyền :</p><p>Focus- Matic.</p><p>Nhỏ gọn và đa năng, đèn phù hợp với tất cả các loại phẫu thuật.</p><p>Đèn phẫu thuật X3MT và X2 MT có thể điều chỉnh nhiệt độ màu (MT: Đa nhiệt độ).</p><p>Dàn đèn LED đảm bảo cường độ sáng của vùng trung tâm không đổi - với bất kỳ đường kính vùng chiếu sáng nào - và nhiệt độ màu ổn định với chỉ số CRI 98.</p><p>Thân mở cho phép lưu thông khí. Chúng sẽ phù hợp với những phòng mổ có sẵn đường lưu thông khí trên trần nhà hoặc các bộ dẫn khí theo tầng.</p><p>Kiểm soát nhiệt độ.</p><p>Tích hợp camera</p><p>Tuổi thọ đèn cao.</p> |  | <p>Đèn phẫu thuật công nghệ LED sử đụng các công nghệ độc quyền :</p><p>Focus- Matic.</p><p>Nhỏ gọn và đa năng, đèn phù hợp với tất cả các loại phẫu thuật.</p><p>Đèn phẫu thuật X3MT và X2 MT có thể điều chỉnh nhiệt độ màu (MT: Đa nhiệt độ).</p><p>Dàn đèn LED đảm bảo cường độ sáng của vùng trung tâm không đổi - với bất kỳ đường kính vùng chiếu sáng nào - và nhiệt độ màu ổn định với chỉ số CRI 98.</p><p>Thân mở cho phép lưu thông khí. Chúng sẽ phù hợp với những phòng mổ có sẵn đường lưu thông khí trên trần nhà hoặc các bộ dẫn khí theo tầng.</p><p>Kiểm soát nhiệt độ.</p><p>Tích hợp camera</p><p>Tuổi thọ đèn cao.</p> | [5 empty] | CÔNG TY CỔ PHẦN THƯƠNG MẠI CỔNG VÀNG | 2021-03-15 | CÔNG TY CỔ PHẦN THƯƠNG MẠI CỔNG VÀNG | 2021-03-15
8341 | 4. Thiết bị phòng mổ | Đèn mổ | Đèn mổ treo trần 2 nhánh | Đèn LED phẫu thuật có thể điều chỉnh nhiệt độ màu | X3MT/X2MT | Surgiris | Pháp | Surgiris | Pháp | ["2021"] | CÔNG TY CỔ PHẦN THƯƠNG MẠI CỔNG VÀNG |  | Nhóm null |  |  | 950000000 | t | Hệ thống | true | 2021-03-15 | 2021-06-30 | <p>Đèn phẫu thuật công nghệ LED sử đụng các công nghệ độc quyền :</p><p>Focus- Matic.</p><p>Nhỏ gọn và đa năng, đèn phù hợp với tất cả các loại phẫu thuật.</p><p>Đèn phẫu thuật X3MT và X2 MT có thể điều chỉnh nhiệt độ màu (MT: Đa nhiệt độ).</p><p>Dàn đèn LED đảm bảo cường độ sáng của vùng trung tâm không đổi - với bất kỳ đường kính vùng chiếu sáng nào - và nhiệt độ màu ổn định với chỉ số CRI 98.</p><p>Thân mở cho phép lưu thông khí. Chúng sẽ phù hợp với những phòng mổ có sẵn đường lưu thông khí trên trần nhà hoặc các bộ dẫn khí theo tầng.</p><p>Kiểm soát nhiệt độ.</p><p>Tuổi thọ đèn cao.</p><p>Treo trần/ di động.</p> | <p>Đèn phẫu thuật công nghệ LED sử đụng các công nghệ độc quyền :</p><p>Focus- Matic.</p><p>Nhỏ gọn và đa năng, đèn phù hợp với tất cả các loại phẫu thuật.</p><p>Đèn phẫu thuật X3MT và X2 MT có thể điều chỉnh nhiệt độ màu (MT: Đa nhiệt độ).</p><p>Dàn đèn LED đảm bảo cường độ sáng của vùng trung tâm không đổi - với bất kỳ đường kính vùng chiếu sáng nào - và nhiệt độ màu ổn định với chỉ số CRI 98.</p><p>Thân mở cho phép lưu thông khí. Chúng sẽ phù hợp với những phòng mổ có sẵn đường lưu thông khí trên trần nhà hoặc các bộ dẫn khí theo tầng.</p><p>Kiểm soát nhiệt độ.</p><p>Tuổi thọ đèn cao.</p><p>Treo trần/ di động.</p> |  | <p>Đèn phẫu thuật công nghệ LED sử đụng các công nghệ độc quyền :</p><p>Focus- Matic.</p><p>Nhỏ gọn và đa năng, đèn phù hợp với tất cả các loại phẫu thuật.</p><p>Đèn phẫu thuật X3MT và X2 MT có thể điều chỉnh nhiệt độ màu (MT: Đa nhiệt độ).</p><p>Dàn đèn LED đảm bảo cường độ sáng của vùng trung tâm không đổi - với bất kỳ đường kính vùng chiếu sáng nào - và nhiệt độ màu ổn định với chỉ số CRI 98.</p><p>Thân mở cho phép lưu thông khí. Chúng sẽ phù hợp với những phòng mổ có sẵn đường lưu thông khí trên trần nhà hoặc các bộ dẫn khí theo tầng.</p><p>Kiểm soát nhiệt độ.</p><p>Tuổi thọ đèn cao.</p><p>Treo trần/ di động.</p> | [5 empty] | CÔNG TY CỔ PHẦN THƯƠNG MẠI CỔNG VÀNG | 2021-03-15 | CÔNG TY CỔ PHẦN THƯƠNG MẠI CỔNG VÀNG | 2021-03-15
8342 | 1. Thiết bị chẩn đoán hình ảnh | Máy X Quang | Máy X quang cố định | Hệ thống máy X-quang cao tần kỹ thuật số (2 tấm cảm biến) | RADspeed fit (XD) | Shimadzu Corporation | Nhật Bản | Shimadzu Corporation | Nhật Bản | ["2020","2021","2022"] | Công ty TNHH Shimadzu Việt Nam | Nhật Bản | Nhóm 3 |  |  | 5500000000 | t | Hệ thống | true | 2020-12-10 | 2022-03-31 | <p>Hệ thống máy X-quang cao tần kỹ thuật số Shimadzu RADspeed fit là một hệ thống X-quang phù hợp chụp các vùng trên cơ thể bệnh nhân theo tư thế nằm hoặc đứng. Hệ thống này có thể dùng để chụp X- quang kỹ thuật số sử dụng tấm nhận ảnh phẳng hoặc chụp X-quang tổng quát sử dụng phim X-quang hoặc CR cassette. Hệ thống được trang bị bàn chụp trôi trượt 4 hướng với khả năng chịu lực của mặt bàn lên đến 320kg, và được trang bị lưới lọc tia có thể tháo rời giúp giảm liều tia cho bệnh nhân. Hơn nữa máy có công suất lớn và được tối ưu hóa khả năng hoạt động cho hình ảnh chất lượng cao, điều này mang lại cảm giác thoải mái và dễ dàng vận hành máy.</p><p>Đạt chứng chỉ ISO 13485:2016, EC, ISO 14001:2015, 9001:2015</p><p>Nhiệt đới hóa môi trường làm việc</p><p>Máy mới 100%</p> | <p><span style="color: black;">Tủ điều khiển phát tia cao tần và bảng điều khiển: 01 bộ</span></p><p><span style="color: black;">Bóng phát tia X-quang và phụ kiện: 01 bộ</span></p><p><span style="color: black;">Bộ chuẩn trực chùm tia: 01 bộ</span></p><p><span style="color: black;">Cột bóng X-quang: 01 bộ</span></p><p><span style="color: black;">Bàn chụp X-quang trôi trượt 4 hướng: 01 bộ</span></p><p><span style="color: black;">Giá chụp phổi có Bucky: 01 bộ</span></p><p><span style="color: black;">Chân đế giá chụp phổi: 01 cái</span></p><p><span style="color: black;">Công tắc chụp cầm tay: 01 cái</span></p><p><span style="color: black;">Lưới lọc tia cho bàn: 01 cái</span></p><p><span style="color: black;">Lưới lọc tia cho giá chụp phổi: 01 cái</span></p><p><span style="color: black;">Bộ Kit FPD cho bàn chụp X-quang: 01 bộ</span></p><p><span style="color: black;">Bộ Kit FPD cho giá chụp phổi: 01 bộ</span></p><p><span style="color: black;">Bộ giao tiếp đồng bộ với tủ phát tia: 01 bộ</span></p><p><span style="color: black;">Tấm thu nhận hình ảnh: 02 tấm</span></p><p><span style="color: black;">Trạm xử lý ảnh: 01 bộ</span></p><p><span style="color: black;">Màn hình hiển thị ≥19inch LCD: 01 bộ</span></p> |  |  | <p>Bảo hành 1 năm; Lắp đặt và hướng dẫn sử dụng tại nơi sử dụng</p> |  |  |  |  | Công ty TNHH Shimadzu Việt Nam | 2020-12-10 | Công ty TNHH Shimadzu Việt Nam | 2021-04-01
8343 | 1. Thiết bị chẩn đoán hình ảnh | Máy X Quang | Máy X quang nhũ ảnh | Hệ thống chụp Nhũ ảnh 3D và sinh thiết tự động Stereotaxy | Senographe Pristina | GE Medical Systems SCS | Pháp | GE Medical Systems SCS | Pháp | ["2020","2021"] | CÔNG TY TNHH DƯỢC PHẨM TRANG THIẾT BỊ Y TẾ T.D | Pháp | Nhóm 1 |  |  | 14500000000 | t | Hệ thống | true | 2020-11-24 | 2021-12-31 | <p><br></p><p><strong>Hệ thống X-quang nhũ ảnh kỹ thuật số 3D - Tomosynthesis</strong></p><p>Model<strong>: Senographe Pristina</strong></p><p>Hãng: <strong>GE</strong></p><p>Năm sản xuất máy chính: theo năm đặt hàng, <strong>mới 100%</strong></p><p>Hệ thống đạt tiêu chuẩn chất lượng quốc tế: ISO 13485, FDA hoặc CE</p> | <p><strong>Hệ thống máy chính: 01 bộ</strong></p><p>-&nbsp;&nbsp;&nbsp;&nbsp;&nbsp;&nbsp;&nbsp;&nbsp;Khung máy: 01 bộ</p><p>-&nbsp;&nbsp;&nbsp;&nbsp;&nbsp;&nbsp;&nbsp;&nbsp;Bộ phát cao thế: 01 bộ</p><p>-&nbsp;&nbsp;&nbsp;&nbsp;&nbsp;&nbsp;&nbsp;&nbsp;Bóng X-quang: 01 cái</p><p>-&nbsp;&nbsp;&nbsp;&nbsp;&nbsp;&nbsp;&nbsp;&nbsp;Bộ thu hình phẳng: 01 cái</p><p>-&nbsp;&nbsp;&nbsp;&nbsp;&nbsp;&nbsp;&nbsp;&nbsp;Tấm ép: 01 cái</p><p>-&nbsp;&nbsp;&nbsp;&nbsp;&nbsp;&nbsp;&nbsp;&nbsp;Tấm ép dạng trượt : 01 cái</p><p>-&nbsp;&nbsp;&nbsp;&nbsp;&nbsp;&nbsp;&nbsp;&nbsp;Bộ bàn ép phóng đại: 01 bộ</p><p>-&nbsp;&nbsp;&nbsp;&nbsp;&nbsp;&nbsp;&nbsp;&nbsp;Tấm ép khu trú: 01 cái</p><p>-&nbsp;&nbsp;&nbsp;&nbsp;&nbsp;&nbsp;&nbsp;&nbsp;Bucky với lưới lọc tia: 01 bộ</p><p>-&nbsp;&nbsp;&nbsp;&nbsp;&nbsp;&nbsp;&nbsp;&nbsp;Bộ điều khiển xử lý hình ảnh bao gồm: màn hình, máy xử lý, bàn: 01 bộ</p><p>-&nbsp;&nbsp;&nbsp;&nbsp;&nbsp;&nbsp;&nbsp;&nbsp;Gói phần mềm chụp nhũ ảnh 3D: 01 bộ</p><p>-&nbsp;&nbsp;&nbsp;&nbsp;&nbsp;&nbsp;&nbsp;&nbsp;Bộ gá súng lấy mẫu sinh thiết tự động (stereotaxy): 01 bộ</p><p><strong>Các phụ kiện/thiết bị phụ trợ tiêu chuẩn: 01 bộ</strong></p><p>-&nbsp;&nbsp;&nbsp;&nbsp;&nbsp;&nbsp;&nbsp;&nbsp;Máy trạm xử lý hình ảnh nâng cao, bao gồm 2 màn hình 5MP và 1 hình LCD 19”: 01 bộ</p><p>-&nbsp;&nbsp;&nbsp;&nbsp;&nbsp;&nbsp;&nbsp;&nbsp;Bàn đạp chân để nâng hạ khung máy và điều chỉnh lực ép: 01 bộ</p><p>-&nbsp;&nbsp;&nbsp;&nbsp;&nbsp;&nbsp;&nbsp;&nbsp;Tấm che mặt cho bệnh nhân: 01 cái</p><p>-&nbsp;&nbsp;&nbsp;&nbsp;&nbsp;&nbsp;&nbsp;&nbsp;Phantom cân chỉnh máy: 01 bộ</p><p>-&nbsp;&nbsp;&nbsp;&nbsp;&nbsp;&nbsp;&nbsp;&nbsp;Kính chì cho bàn điều khiển: 01 cái</p><p><strong>Phần chọn thêm (chưa bao gồm trong cấu hình chính): 01 bộ</strong></p><p>-&nbsp;&nbsp;&nbsp;&nbsp;&nbsp;&nbsp;&nbsp;&nbsp;Bộ định vị sinh thiết 2D bao gồm tấm chuẩn trực, tấm ép có đục lỗ và bộ chữ thập để định vị: 01 bộ</p><p>-&nbsp;&nbsp;&nbsp;&nbsp;&nbsp;&nbsp;&nbsp;&nbsp;Phần mềm chụp nhũ ảnh phổ tăng cường tương phản CESM: 01 bộ</p><p>-&nbsp;&nbsp;&nbsp;&nbsp;&nbsp;&nbsp;&nbsp;&nbsp;Tấm ép trượt nhỏ để chụp ngực nhỏ hoặc có implant 10 x 24cm: 01 cái</p> |  | <p> -&nbsp;&nbsp;&nbsp;&nbsp;&nbsp;&nbsp;&nbsp;&nbsp;Senographe Pristina cung cấp đầy đủ các tính năng cho giải pháp trong lĩnh vực nhũ khoa bao gồm các khả năng sàng lọc, chẩn đoán và can thiệp, với thiết kế tiện dụng cho các kỹ thuật viên vận hành, đặc biệt là tạo sự thoải mái cho bệnh nhân và quy trình xử lý công việc một cách nhanh chóng và liên tục.</p><p>-&nbsp;&nbsp;&nbsp;&nbsp;&nbsp;&nbsp;&nbsp;&nbsp;Senographe Pristina sử dụng tấm thu kỹ thuật số - detector kích thước 24 x 29 cm, được thiết kế để có thể phủ được <strong>vùng chụp rộng</strong> với quy trình chụp nhanh và hiệu quả. Với tuyến vú có kích thước nhỏ cũng có thể dễ dàng chụp với bất kỳ góc chụp bởi <strong>tấm ép có thể trượt</strong> tại cả hai bên của detector. </p><p>-&nbsp;&nbsp;&nbsp;&nbsp;&nbsp;&nbsp;&nbsp;&nbsp;Công nghệ <strong>Dual track</strong> trên bóng phát tia Artemis chỉ có ở GE với 2 vật liệu <strong>Molybdenum</strong> (Mo – cho mô vú thường) <strong>kết hợp Vanadium</strong> và <strong>Rhodium</strong> (Rh – cho mô vú dày). Với vật liệu Rh giúp chụp những vùng vú có mật độ dày (Dense Breast) cho ảnh rõ hơn</p><p>-&nbsp;&nbsp;&nbsp;&nbsp;&nbsp;&nbsp;&nbsp;&nbsp;<strong>Tự động tối ưu hóa thông số (AOP):</strong> phát tia hoàn toàn tự động chọn tất cả các thông số phát tia dựa trên đặc tính phóng xạ của độ dày mô vú cho chất lượng hình ảnh vượt trội và nhất quán: kV, mAs</p><p>-&nbsp;&nbsp;&nbsp;&nbsp;&nbsp;&nbsp;&nbsp;&nbsp;<strong>Liều tia khi chụp 3D</strong> - &nbsp;Tomosynthesis được thiết kế <strong>tương đương với liều tia khi chụp 2D tiêu chuẩn</strong> với cùng góc chụp.</p><p>-Chế độ chụp 3D tiên tiến <strong>“Step and Shoot”</strong> đầu bóng dừng mỗi khi phát tia nhằm tránh việc nhòe hình so với việc phát tia liên tục</p> | [5 empty] | CÔNG TY TNHH DƯỢC PHẨM TRANG THIẾT BỊ Y TẾ T.D | 2020-11-24 | CÔNG TY TNHH DƯỢC PHẨM TRANG THIẾT BỊ Y TẾ T.D | 2021-04-05
8344 | 6. Thiết bị chuyên khoa RHM-THM-Mắt | Thiết bị chuyên khoa Răng Hàm Mặt | Máy và ghế khám, chữa răng | Ghế nha khoa | TU101 | J.Morita Tokyo MFG. CORP. | Nhật Bản | J.Morita Tokyo MFG. CORP. | Nhật Bản | ["2021"] | Công ty Cổ phần Đầu tư phát triển Anh và Em | Nhật Bản | Nhóm 1 |  |  | 596000000 | t | Bộ | false | 2021-03-15 | 2021-12-31 | <p class="ql-align-justify">Ghế nha Signo G10 là thiết bị điều trị nha tiên tiến nhất trong dòng ghế Signo sản xuất bởi Morita. Thừa hưởng những kinh nghiệm lâu năm trong ngành nha khoa, Signo G10 có thiết kế chắc chắn, mang tính thẩm mỹ cao, đồng thời đem lại sự tiện dụng tối đa cho người sử dụng.</p> | <ul><li class="ql-align-justify">Ghế bệnh nhân.</li><li class="ql-align-justify">Hệ thống đèn nha khoa.</li><li class="ql-align-justify">Hệ thống bồn nhổ và hệ thống cung cấp nước sạch.</li><li class="ql-align-justify">Hệ thống mâm tay khoan.</li><li class="ql-align-justify">Trung tâm tay trợ thủ.</li><li class="ql-align-justify">Ghế nha sĩ (lựa chọn)</li><li class="ql-align-justify">Tay khoan chậm và nhanh (lựa chọn)</li></ul><p><br></p> | [7 empty] | Công ty Cổ phần Đầu tư phát triển Anh và Em | 2021-03-15 | Công ty Cổ phần Đầu tư phát triển Anh và Em | 2021-03-15
8345 | 12. Thiết bị phục hồi chức năng - Vật lý trị liệu | Thiết bị phục hồi chức năng | Thiết bị tập phục hồi chức năng | Bàn tắm trẻ khuyết tật có tay quay | PN63.6 | Công Ty TNHH Sản Xuất Thương Mại Phana | Việt Nam | Công Ty TNHH Sản Xuất Thương Mại Phana | Việt Nam | ["2021"] | CÔNG TY TRÁCH NHIỆM HỮU HẠN SẢN XUẤT THƯƠNG MẠI PHANA | Việt Nam | Nhóm 6 |  |  | 27500000 | t | Cái | true | 2021-06-30 | 2022-12-31 | <p>Bàn tắm trẻ khuyết tật có tay quay&nbsp;&nbsp;&nbsp;</p> | <p>- Khung sườn inox&nbsp;&nbsp;&nbsp;&nbsp;&nbsp;&nbsp;&nbsp;&nbsp;</p><p>- KT : 180x72x69-96cm - Có 4 bánh xe - Chiều cao có thể điều chỉnh từ thấp tới cao</p> |  | <p>Bàn tắm trẻ khuyết tật có tay quay&nbsp;&nbsp;&nbsp;</p><p>- Khung sườn inox&nbsp;&nbsp;&nbsp;&nbsp;&nbsp;&nbsp;&nbsp;&nbsp;</p><p>- KT : 180x72x69-96cm - Có 4 bánh xe - Chiều cao có thể điều chỉnh từ thấp tới cao</p><p>* Dùng tắm cho người lớn hoặc trẻ khuyết tật tại các trung tâm nuôi dưỡng .&nbsp;</p><p>- Nhà SX : Phana&nbsp;&nbsp;&nbsp;</p><p>- Nước SX : VN</p> | [5 empty] | CÔNG TY TRÁCH NHIỆM HỮU HẠN SẢN XUẤT THƯƠNG MẠI PHANA | 2021-06-30 | CÔNG TY TRÁCH NHIỆM HỮU HẠN SẢN XUẤT THƯƠNG MẠI PHANA | 2021-06-30
8346 | 7. Thiết bị chuyên khoa xét nghiệm | Máy xét nghiệm huyết học | Máy xét nghiệm tế bào dòng chảy | Luminex® 200 | Luminex® 200 | Luminex Corporation | Mỹ | Luminex Corporation | Mỹ | ["2020","2021"] | Công ty Cổ phần Thiết bị SISC Việt Nam | Mỹ | Nhóm 3 |  |  | 4250000000 | t | Hệ thống | true | 2021-07-08 | 2021-10-08 | <p>- Đáp ứng các tiêu chuẩn quản lý chất lượng quốc tế như ISO 13485, ISO 9001 hoặc tương đương.</p><p>- Nguồn điện sử dụng: Tương thích điện áp 220 V, 50Hz.</p> | <p>+ Máy đọc huỳnh quang dựa trên nguyên lý dòng chảy tế bào (Flow cytometry) kèm phụ kiện tiêu chuẩn của nhà SX: 01 cái</p><p>+ Máy tính cùng phần mềm điều khiển xPONENT 3.1: 01 bộ</p><p>+ Máy tính cùng phần mềm phân tích kết quả BoBsoft: 01 bộ</p><p>+ Bộ hóa chất kiểm chuẩn và hiệu chuẩn máy: 01 bộ</p><p>+ Các thiết bị phụ trợ:</p><p>- 01 kính hiển vi đảo ngược&nbsp;</p><p>- 01 kính hiển vi hai mắt&nbsp;</p><p>- 01 máy lắc ủ đĩa vi tấm&nbsp;</p><p>- 01 bơm chân không</p><p>- 01 máy PCR thường</p><p>- 01 Máy spindown</p><p>- 01 máy lắc vortex</p><p>- 01 bể rửa siêu âm</p><p>- 01 máy ly tâm lạnh để bàn</p><p>- 01 máy ly tâm thường</p><p>- 01 máy quang phổ NanoDrop One</p><p>- 01 máy điện di ngang</p><p>- 01 lò vi sóng</p><p>- 01 máy soi gel</p><p>- 01 cân phân tích</p><p>- 01 máy in</p><p>+ Tài liệu hướng dẫn sử dụng: 01 bộ</p> |  | <p>+ Khả năng của hệ thống:</p><p>+ Sàng lọc tiền làm tổ - Karyolite BoBs:&nbsp;</p><p>- Khảo sát bất thường trên toàn bộ 24 nhiễm sắc thể với các mẫu sinh thiết phôi;</p><p>- Có thể chạy tới 92 mẫu / lần chạy</p><p><br></p><p>+ Xét nghiệm chẩn đoán trước sinh các bất thường nhiễm sắc thể - Prenatal BoBs:&nbsp;</p><p>- Chấn đoán dị bội NST 13, 18, 21, X, Y;</p><p>- Chẩn đoán 9 hội chứng vi mất đoạn (Wolf Hirschhorn; Cri du Chat; Williams Beuren; Langer Giedion; Prader Willi/Angelman; Miller Dieker; Smith Magenis; DiGeorge)</p><p><br></p><p>* Thông số kỹ thuật và cấu hình chi tiết</p><p>Máy đọc huỳnh quang dựa trên nguyên lý dòng&nbsp;</p><p>+ Là thiết bị chẩn đoán in vitro, dựa trên nguyên lý dòng chảy tế bào.&nbsp;</p><p>+ Thiết bị được dùng trong lĩnh vực phân tích di truyền (Genotyping)</p><p>+ Công suất 96 giếng/lượt chạy</p><p>+ Thời gian đọc đĩa 96 giếng trong&nbsp;</p><p>+ Dung tích mẫu hấp thu: ±5%</p><p>+ Phân loại vi cầu (xMAP microspheres): &gt;80%</p><p>+ Sai lệch phân loại các vi cầu: &lt; 2%.</p><p>+ Điều khiển nhiệt độ: 0°C đến +2°C trong vùng cài đặt</p><p>+ Tỉ lệ nhiễm chéo giữa các mẫu: &lt;0.9%</p><p>+ Giá trị cường độ huỳnh quang của mẫu thu được đã tự động trừ huỳnh quang của nền tại 575 nm</p><p>+ Hệ quang học:</p><p>- Laser báo cáo:&nbsp;</p><p>- Laser phân loại:&nbsp;</p><p>- Detector báo cáo:&nbsp;</p><p>- Detector phân loại:&nbsp;</p><p>+ Hiệu chuẩn hệ thống: &lt; 10 phút</p><p>+ Hệ thống sẵn sàng hoạt động ổn định trong 30 phút. Hệ thống không hoạt động hơn 4 giờ sẽ yêu cầu khởi động lại các laser. Sau khi nạp mẫu, hệ thống chạy hiệu chuẩn và controls, hệ thống sẽ khởi động lại cài đặt 4 giờ để bảo vệ tuổi thọ máy</p><p>+ Phân tích đa tấm loại 96-giếng</p><p>+ Phân tích nhiều loại thí nghiệm từ mỗi vi tấm&nbsp;</p><p>+ Tự động lấy mẫu từ tấm 96 giếng</p><p>+ Bộ phận di chuyển đĩa của máy Luminex tương thích với các đĩa có dạng đáy phẳng, hình nón, tròn, đáy lọc (thấm).</p><p>+ Bình chứa và bình chất thải đủ thể tích cho chạy 02 tấm 96 giếng</p><p>+ Phân biệt tối thiểu từ 1 tới tối đa 100 bộ vi cầu đặc hiệu xMAP trong cùng một mẫu</p><p>+ Nhận biết và phân biệt bề mặt phát xạ huỳnh quang tại bước sóng 575 nm trên bề mặt của 1-100 bộ vi cầu đặc hiệu xMAP trong cùng một mẫu.</p> | <p>- Thuế, phí: Bao gồm trong giá niêm yết.</p><p>- Thời gian bảo hành: 12 tháng.</p><p>- Dịch vụ vận chuyển, lắp đặt tại nơi sử dụng: Bao gồm trong giá niêm yết.</p><p>- Dịch vụ đào tạo, hướng dẫn người sử dụng: Bao gồm trong giá niêm yết.</p> |  |  |  |  | Công ty Cổ phần Thiết bị SISC Việt Nam | 2021-02-03 | Công ty Cổ phần Thiết bị SISC Việt Nam | 2021-07-08
8347 | 1. Thiết bị chẩn đoán hình ảnh | Máy X Quang | Máy X quang cố định | Hệ thống máy X-quang chụp tổng hợp cao tần (Loại X-quang thường quy) | RADspeed fit | Shimadzu Corporation | Nhật Bản | Shimadzu Corporation | Nhật Bản | ["2020","2021","2022"] | Công ty TNHH Shimadzu Việt Nam | Nhật Bản | Nhóm 3 |  |  | 1850000000 | t | Hệ thống | true | 2020-11-19 | 2022-03-31 | <p>Hệ thống máy X-quang chụp tổng hợp cao tần Shimadzu Model: RADspeed fit là một hệ thống X-quang phù hợp chụp các vùng trên cơ thể bệnh nhân theo tư thế nằm hoặc đứng. Hệ thống này có thể dùng để chụp X-quang tổng quát, sử dụng tấm DR, phim X-quang hoặc CR cassette. Hệ thống được trang bị bàn chụp trôi trượt 4 hướng với khả năng chịu lực của mặt bàn lên đến 320kg, và được trang bị lưới lọc tia có thể tháo rời giúp giảm liều tia cho bệnh nhân. Hơn nữa máy có công suất lớn và được tối ưu hóa khả năng hoạt động cho hình ảnh chất lượng cao, điều này mang lại cảm giác thoải mái và dễ dàng vận hành máy.</p><p>Đạt chứng chỉ ISO 13485:2016, ISO EC, ISO 14001:2015, ISO 9001:2015</p><p>Nhiệt đới hóa môi trường làm việc</p><p>Máy mới 100%</p> | <p>-&nbsp;&nbsp;&nbsp;&nbsp;&nbsp;Tủ điều khiển phát tia cao tần và bảng điều khiển: 01 bộ</p><p>-&nbsp;&nbsp;&nbsp;&nbsp;&nbsp;Bóng phát tia X-quang và phụ kiện: 01 bộ</p><p>-&nbsp;&nbsp;&nbsp;&nbsp;&nbsp;Bộ chuẩn trực chùm tia&nbsp;&nbsp;&nbsp;&nbsp;&nbsp;&nbsp;&nbsp;&nbsp;&nbsp;: 01 bộ</p><p>-&nbsp;&nbsp;&nbsp;&nbsp;&nbsp;Cột bóng X-quang: 01 bộ</p><p>-&nbsp;&nbsp;&nbsp;&nbsp;&nbsp;Bàn chụp X-quang trôi trượt 4 hướng: 01 bộ</p><p>-&nbsp;&nbsp;&nbsp;&nbsp;&nbsp;Giá chụp phổi có Bucky: 01 bộ</p><p>-&nbsp;&nbsp;&nbsp;&nbsp;&nbsp;Chân đế giá chụp phổi: 01 cái</p><p>-&nbsp;&nbsp;&nbsp;&nbsp;&nbsp;Công tắc chụp cầm tay: 01 cái</p><p>-&nbsp;&nbsp;&nbsp;&nbsp;&nbsp;Lưới lọc tia cho bàn: 01 cái</p><p>Lưới lọc tia cho giá chụp phổi: 01 cái</p> |  |  | <p>Bảo hành 1 năm; Lắp đặt, hướng dẫn sử dụng tại nơi sử dụng.</p> |  |  |  |  | Công ty TNHH Shimadzu Việt Nam | 2020-11-19 | Công ty TNHH Shimadzu Việt Nam | 2021-04-01
8348 | 1. Thiết bị chẩn đoán hình ảnh | Máy X Quang | Máy X quang răng | Máy chụp X-quang nha khoa | X550 | J.Morita MFG. CORP. | Nhật Bản | J.Morita MFG. CORP. | Nhật Bản | ["2021"] | Công ty Cổ phần Đầu tư phát triển Anh và Em | Nhật Bản | Nhóm 1 |  |  | 985000000 | t | Bộ | false | 2021-03-15 | 2021-12-31 | <p>Hãng J.Morita/ Nhật bản là hãng sản xuất máy móc thiết bị ngành nha nổi tiếng và được công nhận trên thế giới. Veraviewepocs 2D là dòng sản phẩm máy X quang RHM kỹ thuật số gồm 2 loại: dạng toàn hàm (pano) và dạng toàn hàm sọ mặt (pano-ceph). Dòng sản phẩm này có nhiều ưu điểm vượt trội so với nhiều hãng khác như:</p><p>- Cho ảnh rõ nét với liều tia x quang thấp (thấp hơn 30% so với hãng khác), đặc biệt là trẻ nhỏ.</p><p>- Thời gian chụp thấp nhất (7,4s với pano và 5s với ceph) so với các hãng khác (9s)</p><p>- Có chức năng định vị tư thế bệnh nhân tự động (qua 3 chùm tia laser, tự động hiệu chỉnh vị trí)</p><p>- Phần mềm điều khiển, xử lý hình ảnh dễ dàng sử dụng</p><p>- Có thể nâng cấp lên 3D</p> | <ol><li>Cột trụ</li><li>Đầu chụp panorama</li><li>Đầu chụp cephalo</li><li>Chân đế</li></ol> | [7 empty] | Công ty Cổ phần Đầu tư phát triển Anh và Em | 2021-03-15 | Công ty Cổ phần Đầu tư phát triển Anh và Em | 2021-03-15
8349 | 2. Thiết bị hồi sức cấp cứu | Giường cấp cứu hồi sức | Giường cấp cứu hồi sức điều khiển cơ | GIƯỜNG ĐA CHỨC NĂNG 02 TAY QUAY | TKR-002 | Công Ty CP Công Nghiệp Phụ Trợ Nhân Việt | Việt Nam | Công Ty CP Công Nghiệp Phụ Trợ Nhân Việt | Việt Nam | ["2021"] | Công ty Cổ phần công nghiệp phụ trợ Nhân Việt | Việt Nam | Nhóm 5 |  |  | 46200000 | t | Cái | false | 2021-04-03 | 2022-12-31 | <p><span style="color: black;">KT: D 2120 x R 970 x C 480mm</span></p> | <p><span style="color: black;">KT: D 2120 x R 970 x C 480mm</span></p> |  | <p><span style="color: black;">KT: D 2120 x R 970 x C 480mm</span></p><p><span style="color: black;"> Đệm làm từ ruột PE và vỏ Simili giả da, dày 5cm</span></p> | [5 empty] | Công ty Cổ phần công nghiệp phụ trợ Nhân Việt | 2021-04-03 | Công ty Cổ phần công nghiệp phụ trợ Nhân Việt | 2021-04-05
8350 | 1. Thiết bị chẩn đoán hình ảnh | Máy X Quang | Máy X quang di động | Hệ thống máy X-quang di động cao tần | MUX-10 | Shimadzu Corporation | Nhật Bản | Shimadzu Corporation | Nhật Bản | ["2020","2021","2022"] | Công ty TNHH Shimadzu Việt Nam | Nhật Bản | Nhóm 3 |  |  | 950000000 | t | Chiếc | true | 2020-11-13 | 2022-03-31 | <p>MUX-10 là hệ thống X-quang di động cao tần. Nó được thiết kế với mục đích chính là chụp thường qui tại những nơi xa với phòng X quang. Hệ thống bao gồm Tủ phát tia X cao tần, cánh tay bóng X quang, tất cả được thiết kế thống nhất trong một hệ thống. Máy rất dễ di chuyển trong khoảng không hẹp. Hệ thống này được thiết kế linh hoạt với hệ thống tay đỡ bóng x-quang có khả năng thay đổi độ dài cho phép thu hẹp tối đa kích thước thân máy.</p><p>Đạt chứng chỉ ISO 13485:2016, ISO EC, ISO 14001:2015, ISO 9001:2015</p><p>Nhiệt đới hóa môi trường làm việc</p><p>Máy mới 100%</p> | <p>​​​​​​Máy X-quang di động cao tần, và các phụ kiện kèm theo: 01 máy</p> <ul> <li>Tủ điều khiển nguồn phát tia cao tần lắp bên trong máy &lt;01&gt;</li> <li>Bóng phát tia X-Quang (lắp sẵn trên máy) &lt;01&gt;</li> <li>Bộ chuẩn trực chùm tia (lắp sẵn trên máy) &lt;01&gt;</li> <li>Xe đẩy gắn liền máy &lt;01&gt;</li> <li>Công tắc chụp (cầm tay) &lt;01&gt;</li> <li>Dây nguồn gắn bên trong thân máy &lt;01&gt;</li> <li>Bộ 200mAs Option &lt;01&gt;</li> </ul> |  |  | <p>Bảo hành 1 năm; Lắp đặt, hướng dẫn sử dụng tại nơi sử dụng.</p> |  |  |  |  | Công ty TNHH Shimadzu Việt Nam | 2020-11-13 | Công ty TNHH Shimadzu Việt Nam | 2021-04-01
8351 | 13. Thiết bị dùng chung | Hệ thống/ thiết bị khác | Hệ thống khí y tế và các thiết bị phụ trợ | Bộ báo động khu vực kèm hộp van cho 02 loại khí (O;V) | Medipoint 26 | Atlas Copco Medical Ltd Trading as Beacon Medaes | Anh | Atlas Copco Medical Ltd Trading as Beacon Medaes | Anh | ["2021"] | Công ty Cổ phần Trang thiết bị và Công trình y tế | Anh | Nhóm 3 |  |  | 59000000 | t | Bộ | true | 2021-03-20 | 2022-03-20 | <ul><li>Đạt tiêu chuẩn chất lượng ISO13485, ISO 9001 hoặc tương đương.</li><li>Tiêu chuẩn thiết kế: HTM ;NFPA hoặc tương đương</li></ul> | <ul><li>Bộ báo động khu vực</li><li>Hộp van khu vực cho hai loại khí (O, V)</li></ul> |  | <p>* Bộ báo động&nbsp;</p><p>- Màn hình hiển thị màu-LED,bề mặt phủ lớp chống nhiễm khuẩn (Anti-microbial)&nbsp;</p><p>- Các van cách ly cho phép người sử dụng có thể truy cập trong trường hợp khẩn cấp&nbsp;&nbsp;</p><p>+&nbsp;Khí Ô-xy&nbsp;&nbsp;</p><p>+&nbsp;Khí Nén 4bar&nbsp;&nbsp;</p><p>+&nbsp;Khí Hút chân không</p><p>- Có thể nâng cấp theo dõi và báo động tối đa 6 loại khí&nbsp;</p><p>- Cảnh báo áp suất khí trong trường hợp áp suất làm việc cao/ thấp hơn mức cài đặt, tín hiệu cảnh báo bằng ánh sáng và âm thanh.&nbsp;</p><p>- Tín hiệu cảnh báo bằng ánh sáng và âm thanh trong trường hợp mất điện nguồn, đèn nhấp nháy ≥ 30 giây phục vụ cho việc kích hoạt máy phát điện dự phòng.&nbsp;</p><p>- Tự thiết lập lại trạng thái sau khi nguồn khí cung cấp trở lại bình thường.&nbsp;- Có nút tắt âm báo tạm thời (MUTE) và chức năng tự kiểm tra (TEST).</p><p>* Hộp van khu vực</p><p>- Dùng để ngắt riêng lẻ hoặc đồng thời 2 đường cấp khí (O, V) trong trường hợp khẩn cấp hoặc bảo trì</p><p>- Các van là van bi, có đồng hồ chỉ thị áp lực gắn trên phần nối dài thân van - Hộp van có nhãn phân biệt các đường khí, có núm giật nắp hộp van để truy nhập trong trường hợp khẩn cấp</p> | [5 empty] | Công ty Cổ phần Trang thiết bị và Công trình y tế | 2021-03-20 | Công ty Cổ phần Trang thiết bị và Công trình y tế | 2021-03-20
8352 | 12. Thiết bị phục hồi chức năng - Vật lý trị liệu | Thiết bị vật lý trị liệu | Máy điều trị vật lý trị liệu | Buồng oxy cao áp | HB-701 | SAMBO VENTEC | Hàn Quốc | SAMBO VENTEC | Hàn Quốc |  | CÔNG TY CỔ PHẦN CÔNG NGHỆ HADIMED | Hàn Quốc | Nhóm 6 |  |  | 2500000000 | t | Bộ | true | 2021-06-30 | 2022-12-30 | <p>- Thiết bị mới 100%</p><p>- Tiêu chuẩn chất lượng: ISO 13485</p><p><br></p> | <p>-Thân bồn oxy chất liệu thép&nbsp;&nbsp;&nbsp;&nbsp;&nbsp;&nbsp;&nbsp;&nbsp;: 01 cái</p><p>-Bộ phụ kiện tiêu chuẩn kèm theo&nbsp;&nbsp;&nbsp;&nbsp;&nbsp;&nbsp;&nbsp;&nbsp;&nbsp;&nbsp;&nbsp;: 01 bộ</p><p>-Bộ điều khiển tích hợp máy nén khí và làm lạnh: 01 bộ</p><p>-Tài liệu hướng dẫn sử dụng: 01 bộ tiếng Anh và tiếng Việt</p> | [7 empty] | CÔNG TY CỔ PHẦN CÔNG NGHỆ HADIMED | 2021-06-30 | CÔNG TY CỔ PHẦN CÔNG NGHỆ HADIMED | 2021-06-30
8353 | 1. Thiết bị chẩn đoán hình ảnh | Máy siêu âm | Máy siêu âm chẩn đoán Doppler màu | Máy siêu âm sản phụ khoa cao cấp | Voluson E10 | GE Healthcare Austria GmbH & Co OG | Áo | GE Healthcare Austria GmbH & Co OG | Áo | ["2020","2021"] | CÔNG TY TNHH DƯỢC PHẨM TRANG THIẾT BỊ Y TẾ T.D | Áo | Nhóm 1 |  |  | 7000000000 | t | Hệ thống | true | 2020-11-25 | 2021-12-31 | <p>Nguồn cung cấp: 100 – 120 và 220 – 240 VAC . 50/60 Hz</p><p>Nhiệt đô cho phép vận hành 30°C</p><p>Độ ẩm cho phép vận hành 80%.</p> | <p>01 Máy chính thiết kế dạng xe đẩy</p><p>01 Đầu dò Convex đa tần</p><p>01 Đầu dò Microconvex đa tần</p><p>01 Đầu dò Volume Convex đa tần</p><p>01 Bộ phụ kiện</p> |  | <p><strong>Tính năng kỹ thuật</strong></p><p><strong>Lĩnh vực thăm khám</strong></p><p>·&nbsp;&nbsp;&nbsp;&nbsp;&nbsp;&nbsp;Ứng dụng: dùng cho thăm khám sản khoa, phụ khoa, ổ bụng, phần nông, mô mềm, tuyến vú, mạch máu, nhi khoa, trực tràng, thần kinh, cơ xương khớp, tim mạch</p><p><br></p><p>C<strong>hức năng đo đạc và phân tích</strong></p><p><br></p><p>·&nbsp;&nbsp;&nbsp;&nbsp;&nbsp;&nbsp;Các phép đo cơ bản</p><p>·&nbsp;&nbsp;&nbsp;&nbsp;&nbsp;&nbsp;Các phép đo trên M-mode</p><p>·&nbsp;&nbsp;&nbsp;&nbsp;&nbsp;&nbsp;Các phép đo trên Mode PW</p><p>·&nbsp;&nbsp;&nbsp;&nbsp;&nbsp;&nbsp;Gói tính toán chuyên ổ bụng</p><p>·&nbsp;&nbsp;&nbsp;&nbsp;&nbsp;&nbsp;Gói tính toán chuyên mô mềm, phần nông</p><p>·&nbsp;&nbsp;&nbsp;&nbsp;&nbsp;&nbsp;Gói tính toán chuyên tuyến vú</p><p>·&nbsp;&nbsp;&nbsp;&nbsp;&nbsp;&nbsp;Gói tính toán chuyên sản khoa</p><p>·&nbsp;&nbsp;&nbsp;&nbsp;&nbsp;&nbsp;Gói tính toán chuyên tim thai</p><p>·&nbsp;&nbsp;&nbsp;&nbsp;&nbsp;&nbsp;Gói tính toán chuyên trực tràng</p><p>·&nbsp;&nbsp;&nbsp;&nbsp;&nbsp;&nbsp;Gói tính toán chuyên mạch máu</p><p>Gói tính toán chuyên phụ khoa</p> | [5 empty] | CÔNG TY TNHH DƯỢC PHẨM TRANG THIẾT BỊ Y TẾ T.D | 2020-11-25 | CÔNG TY TNHH DƯỢC PHẨM TRANG THIẾT BỊ Y TẾ T.D | 2021-04-02
8354 | 4. Thiết bị phòng mổ | Đèn mổ | Đèn mổ treo trần 2 nhánh | Đèn mổ treo trần 2 nhánh có camera HD 160.000lux/160.000lux | ICE LED 30m/30m | Amico Corporation | Canada | Amico Corporation | Canada | ["2019"] | CÔNG TY TNHH THƯƠNG MẠI DỊCH VỤ Y TẾ MIỀN ĐÔNG | Canada | Nhóm 1 |  |  | 1350000000 | t | Bộ | true | 2020-11-13 | 2021-12-31 | <p>Đèn phẫu thuật treo trần 2 nhánh, có camera HD</p><p>Hãng Amico - Canada</p><p>Độ sáng: 160.000lux x 160.000lux</p><p>Đèn phẫu thuật <strong>iCE LED 30m </strong>điều chỉnh nhiều mức nhiệt độ màu, với thiết kế kiểm soát bóng mờ vượt trội và cường độ sáng tập trung tối ưu, cho phép tuỳ chỉnh nhiệt độ màu đa dạng để phân biệt chính xác giữa các mô cơ. Thiết kế mỏng và khe hở dòng chảy thúc đẩy luồng không khí, cho phép điều khiển ánh sáng dễ dàng và được cố định với hệ thống treo chắc chắn, cân bằng tối ưu đảm bảo loại bỏ sự trôi dạt. Thiết kế phù hợp yêu cầu kiểm soát nhiễm khuẩn đặc biệt để ngăn chặn sự lây lan của vi khuẩn</p><ul><li><br></li></ul><p>&nbsp;</p> | <p>1. Đầu đèn 160.000lux: 02 cái</p> <p>2. Thân treo chính: 01 bộ</p> <p>3. Camera HD tích hợp: 01 cái</p> | <p>1. Đầu đèn 160.000lux: 02 cái</p> <p>2. Thân treo chính: 01 bộ</p> <p>3. Camera HD tích hợp: 01 cái</p> <p>4. Bảng điều khiển gắn tường: 01 cái</p> <p>5. Điều chỉnh nhiệt độ màu</p> <p>6. Hệ thống khung treo: 01 bộ</p> | <p>Đèn LED điều chỉnh nhiều mức màu cao cấp (3.500K-5.000K) ở độ sáng tối đa 160.000 lux</p> <p>Bật và tắt đèn bằng tay cầm thông minh cảm ứng điện dung</p> <p>Chế độ đèn khẩn cấp tự động đảm bảo ánh sáng của bạn sẽ hoạt động mọi lúc, mọi nơi</p> <p>Kiểm soát bóng mờ vượt trội</p> <p>Thiết kế khí động học với các khe hở dòng chảy, cho phép khói phẫu thuật bay thông thoáng</p> <p>Chế độ endo để phẫu thuật nội soi</p> <p>Thiết kế liền mạch cho phép dễ dàng làm sạch chống bám khuẩn ở mức độ cao .</p> <p>Camera HD&nbsp;</p> <ul> <li>Độ phóng đại quang học10x, kỹ thuật số12x</li> <li>Độ phân giải 2,380,000-pixel</li> <li>Màn hình phẫu thuật lớn</li> <li>Khớp nối trợ lực thẳng</li> <li>Giá treo màn mình thế hệ mới với góc xoay &gt;360 độ</li> <li>Tuỳ chọn giá đỡ màn hình đơn hoặc kép</li> <li>Chế độ phẫu thuật nội soi riêng biệt</li> <li>Thích hợp các chuẩn kết nối chung</li> </ul> | [5 empty] | CÔNG TY TNHH THƯƠNG MẠI DỊCH VỤ Y TẾ MIỀN ĐÔNG | 2020-11-13 | CÔNG TY TNHH THƯƠNG MẠI DỊCH VỤ Y TẾ MIỀN ĐÔNG | 2021-04-02
8355 | 6. Thiết bị chuyên khoa RHM-THM-Mắt | Thiết bị chuyên Tai Mũi Họng | Bộ bàn ghế khám tai mũi họng | Bàn khám TMH | XU1 | Chammed Co. Ltd. | Hàn Quốc | Chammed Co. Ltd. | Hàn Quốc | ["2021"] | Công ty TNHH Trivina | Hàn Quốc | Nhóm null |  |  | 299000000 | t | Chiếc | false | 2021-03-22 | 2022-12-31 | <p>Là thiết bị phục vụ thăm khám và điều trị các bệnh liên quan đến TMH.</p> | <p>Bàn khám : 01 chiếc</p><p>Đầu phịt thuốc :02 chiếc</p><p>Đầu hút: 01 chiếc</p><p>Bộ sấy khô gương: 01 chiếc</p><p>Lọ đựng thuốc: 03 chiếc</p><p>Khay đựng dụng cụ: 01 chiếc</p><p>Cốc đựng gạc: 01 chiếc</p><p>Đèn khám lắp trên cần gắn bàn: 01 chiếc</p> |  | <p>Chi tiết xem catalog. Thông số kỹ thuật có thể thay đổi mà không báo trước.</p><p><br></p><p>Mọi thông tin chi tiết xin liên hệ:</p><p><br></p><p>Công ty TNHH Trivina</p><p>2/262 Khương Đình, Thanh Xuân, Hà Nội</p><p>www.trivina.vn</p><p><br></p> | <p>Bảo hành: 12 tháng</p><p>Bảo trì sau bảo hành: theo yêu cầu sẽ có báo giá riêng</p> |  |  |  |  | Công ty TNHH Trivina | 2021-03-22 | Công ty TNHH Trivina | 2021-03-22
8356 | 13. Thiết bị dùng chung | Hệ thống/ thiết bị khác | Hệ thống khí y tế và các thiết bị phụ trợ | Bộ lấy khí (cho khí O2, MA4, VAC) không kèm hộp nhựa | Gem Shield | Atlas Copco Medical Ltd Trading as Beacon Medaes | Anh | Atlas Copco Medical Ltd Trading as Beacon Medaes | Anh | ["2021"] | Công ty Cổ phần Trang thiết bị và Công trình y tế | Anh | Nhóm 3 |  |  | 5500000 | t | Bộ | true | 2021-03-20 | 2022-03-20 | <ul><li>Đạt tiêu chuẩn chất lượng ISO13485, ISO 9001 và CE</li><li>Tiêu chuẩn thiết kế: HTM 2022, HTM 02-01 và ISO 7396-1</li></ul> | <ul><li>1st fix</li><li>2nd fix</li></ul> |  | <p>- Ổ khí có ký hiệu màu riêng biệt . </p><p>- Có kết nối sẵn ống đồng đường kính 12mm, có thể xoay góc nghiêng xuyên tâm ≥ 120 độ, tiện dụng khi lắp đặt. </p><p>- Đáp ứng được tiêu chuẩn ISO 9170 (Kiểm tra độ bền và chịu tải) hoặc tương đương. </p><p>*Trạng thái tải: ≥20N. </p><p>*Lực kéo: ≥500N </p><p>*Chu trình kiểm tra rò rỉ: ≥10.000. </p><p>* Kiểm tra giảm áp suất 200l / phút ở 4 bar: ≤0,700. </p> | [5 empty] | Công ty Cổ phần Trang thiết bị và Công trình y tế | 2021-03-20 | Công ty Cổ phần Trang thiết bị và Công trình y tế | 2021-03-20
8357 | 6. Thiết bị chuyên khoa RHM-THM-Mắt | Thiết bị chuyên khoa Răng Hàm Mặt | Hệ thống CAD/CAM | iTero | Element 5D Laptop | Align Technology Ltd | Israel | Align Technology Ltd | Israel |  | Công ty TNHH Invisalign Việt Nam |  | Nhóm 4 |  |  | 1709528000 | t | Hệ thống | false | 2020-11-05 | 2021-12-31 | <p>Hệ thống iTero Element 5D laptop configuration được phân phối độc quyền, cơ chế hoạt động như máy tính xách tay để thực hiện quét bên trong khoang miệng tại văn phòng của bác sĩ</p> | <p>Màn hình máy tính xách tay<br /> iTero Element 5D laptop configuration hub<br /> Cây quét iTero Element 5D<br /> Giá đỡ<br /> Thùng</p> |  | <p>Tham khảo hướng dẫn vận hành</p> | [5 empty] | Công ty TNHH Invisalign Việt Nam | 2020-11-05 | Công ty TNHH Invisalign Việt Nam | 2021-06-30
8358 | 10. Thiết bị thăm dò chức năng | Máy điện não | Máy điện não | Máy điện não (58 kênh) | NEUROWERK EEG | SIGMA Medizin-Technik GmbH | Đức | SIGMA Medizin-Technik GmbH | Đức | ["2020","2021"] | CÔNG TY TNHH SẢN XUẤT VÀ THƯƠNG MẠI TRƯỜNG THUỶ | Đức | Nhóm 3 |  |  | 750000000 | t | Bộ | true | 2020-11-10 | 2021-12-31 | <p>- Thiết bị mới 100%</p><p>- Đầy đủ phụ kiện</p><p>- Đạt tiêu chuẩn chất lượng ISO 13485</p> | <p>1. Bộ khuếch đại EEG 40 gồm: 40 kênh điện não và 16 kênh sao chụp nhiều lần và 1 kênh biên độ ánh sáng và 1 kênh nhiệt độ</p><p>2. Giá đỡ cho hộp điện cực</p><p>3. Phần mềm phân tích cài sẵn trên máy</p><p>4. Bộ phụ kiện gồm:</p><p>+ Điện cực hình cầu: 20 chiếc</p><p>+ Cáp điện cực: 20 chiếc</p><p>+ Điện cực ngực + cáp: 02 chiếc</p><p>+ Điện cực tai: 02 chiếc</p><p>+ Mũ điện não: 01chiếc</p><p>5. Đèn kích thích quang</p><p>6. Bộ máy tính + máy in: 01bộ</p><p>7. Xe đẩy đặt máy (đồng bộ chính hãng)</p> |  | <p class="ql-align-justify">- Loại khuếch đại: EEG40+</p><p class="ql-align-justify">-&nbsp;Kênh đo EEG: 40 kênh</p><p class="ql-align-justify">-&nbsp;Dải động EEG: ± 511 mV, đô phân giải 60,9nV/bit, điều chỉnh dải từ ±2250mV tới ±184mV trong 7 bước</p><p class="ql-align-justify">- Kênh đo các thay đổi về sinh lý: 18 kênh (1 x ECG, 2 x EOG, 3 x EMG, 3 x RESP, cảm biến vị trí, cảm biến tiếng ngáy, 5 x E x G, nhiệt độ, ánh sáng xung quanh)</p><p class="ql-align-justify">-&nbsp;Dải động các kênh đo thay đổi sinh lý: Tổng quát: ± 511 mV, ECG: ± 750 mV, POS: ± 4500 mV. Điều chỉnh dải từ ±4500mV đến ±187mV trong 7 bước</p><p class="ql-align-justify">-&nbsp;Các kênh kỹ thuật số: 5 (nút bệnh nhân, đồng bộ, đồng hồ mẫu, đồng bộ mẫu, sự kiện vào/ra)</p><p class="ql-align-justify">-&nbsp;Bộ kích (trigger) kỹ thuật số: ra ( Trigger Out ): 01, vào (Trigger In ): 09</p><p class="ql-align-justify">- Trigger IN: ± Tín hiệu hoặc tiếp xúc; tối thiểu 7 ms</p><p class="ql-align-justify">·&nbsp;&nbsp;Hiển thị LED đối với ngưỡng trở kháng tại mỗi ổ cắm đầu vào: có</p><p class="ql-align-justify">·&nbsp;Các ngưỡng trở kháng: 2, 5, 10, 20, 50 kΩ (Có thể điều chỉnh trực tiếp trên hộp nối điện cực)</p><p class="ql-align-justify">·&nbsp;Nút ấn hộp nối điện cực để kích đo trở kháng: có</p><p class="ql-align-justify">·Tính đồng bộ (Lấy mẫu đồng bộ của toàn bộ các kênh kỹ thuật số và tương tự): có</p><p class="ql-align-justify">-&nbsp;Giao thức truyền giữa máy tính và bộ khuếch đại</p><p class="ql-align-justify">·&nbsp;Giao thức truyền: 100Base-TX</p><p class="ql-align-justify">·&nbsp;Khoảng cách tối đa giữa PC và bộ khuếch đại: 100 m</p><p class="ql-align-justify">·&nbsp;Phương thức truyền: Mạng Ethernet</p><p class="ql-align-justify">·&nbsp;Tốc độ truyền: 100Mbit</p><p class="ql-align-justify">·&nbsp;Độ an toàn: Kết nối mạng cách ly, 4 kV</p><p class="ql-align-justify">·&nbsp;Kết nối hộp nối điện cực - PC: RJ-45</p><p class="ql-align-justify">·&nbsp;&nbsp;Nguồn cung cấp qua cáp mạng</p><p class="ql-align-justify">·&nbsp;&nbsp;Điện áp cung cấp: 12 VDC</p><p class="ql-align-justify">·&nbsp;&nbsp;Công suất vào: &lt; 3 W</p><p class="ql-align-justify">-Kích thước bộ khuếch đại: 276x183x43mm3</p><p class="ql-align-justify">-&nbsp;Trọng lượng bộ khuếch đại: 1250g</p> | <p>- Giao hàng tại đơn vị sử dụng cuối cùng<br /> - Hướng dẫn sử dụng thành thạo cho người sử dụng cuối cùng<br /> - Bảo trì 4 tháng/ lần trong thời gian bảo hành<br /> - Hỗ trợ kỹ thuật online 24/7 trong thời gian sử dụng máy<br /> - Hỗ trợ kỹ thuật tại đơn vị sử dụng máy trong vòng 48 giờ kể từ khi có yêu cầu<br /> - Bảo hành 12 tháng</p> |  |  |  |  | CÔNG TY TNHH SẢN XUẤT VÀ THƯƠNG MẠI TRƯỜNG THUỶ | 2021-07-08 | CÔNG TY TNHH SẢN XUẤT VÀ THƯƠNG MẠI TRƯỜNG THUỶ | 2021-07-08
8359 | 1. Thiết bị chẩn đoán hình ảnh | Hệ thống chụp mạch số hóa xóa nền (DSA) | Hệ thống chụp mạch số hóa xóa nền 1 bình diện để sàn | Hệ thống máy chụp mạch kỹ thuật số | Trinias | Shimadzu Corporation | Nhật Bản | Shimadzu Corporation | Nhật Bản | ["2020","2021","2022"] | Công ty TNHH Shimadzu Việt Nam | Nhật Bản | Nhóm 3 |  |  | 25000000000 | t | Chiếc | true | 2020-11-13 | 2022-03-31 | <p>Trinias C16/C12/F12 unity smart edition là hệ thống can thiệp mạch một bình diện sử dụng các tấm FPD loại 16x12 inch hoặc 12x12 inch để can thiệp mạch toàn thân.</p><p>Đạt chứng chỉ ISO 13485:2016, ISO EC, ISO 14001:2015, ISO 9001:2015</p><p>Nhiệt đới hóa môi trường làm việc</p><p>Máy mới 100%</p> | <p><span style="font-family:Times New Roman,Times,serif;"><strong><u>Máy chính:</u></strong></span></p> <p><span style="font-family:Times New Roman,Times,serif;">- Tủ nguồn phát tia X-quang cao tần: 01 bộ</span></p> <p><span style="font-family:Times New Roman,Times,serif;">- Hệ thống cánh tay C-arm (gắn sàn hoặc treo trần): 01 bộ</span></p> <p><span style="font-family:Times New Roman,Times,serif;">- Tấm thu nhận ảnh phẳng kích thước 12x16 inch hoặc 12x12 inch kèm vỏ bảo vệ: 01 bộ</span></p> <p><span style="font-family:Times New Roman,Times,serif;">- Bóng XQ: 01 bộ</span></p> <p><span style="font-family:Times New Roman,Times,serif;">- Hệ thống thu nhận và xử lý ảnh số kèm phụ kiện: 01 bộ</span></p> <p><span style="font-family:Times New Roman,Times,serif;">- Bảng điều khiển cảm ứng chạm trong phòng can thiệp: 01 bộ</span></p> <p><span style="font-family:Times New Roman,Times,serif;">- Bàn can thiệp mạch kèm phụ kiện: 01 bộ</span></p> <p><span style="font-family:Times New Roman,Times,serif;">- Gói ứng dụng hỗ trợ PCI: 01 bộ</span></p> <p><span style="font-family:Times New Roman,Times,serif;">- Bộ điều khiển cánh tay C-arm (CyberConsole và Collimator Console): 01 bộ</span></p> <p><span style="font-family:Times New Roman,Times,serif;">- Màn hình LCD 19 inch cho phòng điều khiển: 02 cái</span></p> <p><span style="font-family:Times New Roman,Times,serif;">- Màn hình LCD 19 inch cho phòng can thiệp: 02 cái</span></p> <p><span style="font-family:Times New Roman,Times,serif;">- Giá treo màn hình (loại 4 chiếc): 01 bộ</span></p> <p><span style="font-family:Times New Roman,Times,serif;">- Phần mềm hỗ trợ đặt Stent (StentView): 01 bộ</span></p> |  |  | <p>Bảo hành 2 năm; Lắp đặt, hướng dẫn sử dụng tại nơi sử dụng.</p> |  |  |  |  | Công ty TNHH Shimadzu Việt Nam | 2020-11-13 | Công ty TNHH Shimadzu Việt Nam | 2021-04-01
8360 | 7. Thiết bị chuyên khoa xét nghiệm | Máy xét nghiệm huyết học | Máy xét nghiệm huyết học tự động | Máy xét nghiệm huyết học tự động 22 thông số | Swelab Alfa Plus Sampler | Boule Medical AB | Thụy Điển | Boule Medical AB | Thụy Điển |  | CÔNG TY TNHH VIỆT PHAN | Thụy Điển | Nhóm 3 |  |  | 800000000 | t | Chiếc | true | 2020-10-20 | 2021-04-30 | <p>Máy phân tích huyết học Swelab Alfa Plus Sampler là máy phân tích huyết học 22 thông số tự động 3 thành phần bạch cầu của hàng Boule Medical AB.Là thiết bị dùng để phân tích các thành phần trong máu người.</p><p>Máy phân tích huyết học Swelab Alfa Plus Cap có tính năng lấy máu qua ống vi mao dẫn.Dựa trên chích ngón tay để lấy máu từ bệnh nhân, tính năng độc đáo này biến Swelab là máy đếm tế bào máu nhanh nhất thế giới hiện nay.</p><p>Swelab Alfa Plus Sampler: Bộ chuyển mẫu tự động có 2 khay, mỗi khay đựng tối đa 20 mẫu. Tự động chuyển mẫu để làm xét nghiệm.&nbsp;</p> | <p>1. Máy chính: 01 chiếc&nbsp;</p> <p>2. Hóa chất chạy thử:&nbsp;</p> <p>- Alfa Diluent: 01 bình</p> <p>- Alfa Lyse: 01 bình</p> <p>3. Máy in: 01 chiếc</p> <p>4. Tài liệu hướng dẫn sử dụng tiếng Anh+ tiếng Việt: 01 bộ&nbsp;</p> |  | <p>1.&nbsp;Phương pháp đo: Trở kháng (đối với thông số MCV, MPV, RBC, WBC và PLT) và đo quang (đối với HGB)<br /> 2. Các thông số: 22 thông số bao gồm: RBC, MCV, HCT, PLT, MPV, HGB, MCH, MCHC, WBC, RDW%, RDW, PCT, PDW%, PDW, P-LCR, P-LCC, LYM, MID, GRAN, LYM%, MID%, GRAN%<br /> 3.&nbsp;Thể tích hút mẫu (từ ống mở): ≤ 110 μl. Thể tích hút mẫu (từ ống vi mao dẫn MCI): 20 μl</p> <p>4.Thể tích hút mẫu- bộ chuyển mẫu tự động: ≤ 300 μl</p> <p>5.Tốc độ xét nghiệm (từ ống mở): ≥ 60 mẫu/h</p> <p>&nbsp;</p> | [5 empty] | CÔNG TY TNHH VIỆT PHAN | 2020-10-20 | CÔNG TY TNHH VIỆT PHAN | 2021-03-15
8361 | 12. Thiết bị phục hồi chức năng - Vật lý trị liệu | Thiết bị phục hồi chức năng | Thiết bị tập phục hồi chức năng | Bàn tắm trẻ khuyết tật điều khiển bằng điện | PN63.7 | Công Ty TNHH Sản Xuất Thương Mại Phana | Việt Nam | Công Ty TNHH Sản Xuất Thương Mại Phana | Việt Nam | ["2021"] | CÔNG TY TRÁCH NHIỆM HỮU HẠN SẢN XUẤT THƯƠNG MẠI PHANA | Việt Nam | Nhóm null |  |  | 46200000 | t | Cái | true | 2021-06-30 | 2022-12-31 | <p>Bàn tắm trẻ khuyết tật điều khiển bằng điện&nbsp;&nbsp;</p> | <p>Bàn tắm trẻ khuyết tật điều khiển bằng điện&nbsp;&nbsp;</p><p>- Khung sườn inox&nbsp;&nbsp;&nbsp;</p><p>- KT : 180x72x69-96cm - Có 4 bánh xe</p> |  | <p>Bàn tắm trẻ khuyết tật điều khiển bằng điện&nbsp;&nbsp;</p><p>- Khung sườn inox&nbsp;&nbsp;&nbsp;</p><p>- KT : 180x72x69-96cm - Có 4 bánh xe - Chiều cao có thể điều chỉnh từ thấp tới cao* Dùng tắm cho người lớn hoặc trẻ khuyết tật tại các trung tâm nuôi dưỡng .</p><p>- Nhà SX : Phana&nbsp;&nbsp;&nbsp;&nbsp;&nbsp;&nbsp;&nbsp;&nbsp;&nbsp;&nbsp;&nbsp;&nbsp;&nbsp;&nbsp;&nbsp;&nbsp;&nbsp;&nbsp;</p><p>- Nước SX : VN</p> | [5 empty] | CÔNG TY TRÁCH NHIỆM HỮU HẠN SẢN XUẤT THƯƠNG MẠI PHANA | 2021-06-30 | CÔNG TY TRÁCH NHIỆM HỮU HẠN SẢN XUẤT THƯƠNG MẠI PHANA | 2021-06-30
8362 | 2. Thiết bị hồi sức cấp cứu | Giường cấp cứu hồi sức | Giường cấp cứu hồi sức điều khiển cơ | GIƯỜNG ĐA CHỨC NĂNG 01 TAY QUAY | TKR-001 | Công Ty CP Công Nghiệp Phụ Trợ Nhân Việt | Việt Nam | Công Ty CP Công Nghiệp Phụ Trợ Nhân Việt | Việt Nam | ["2021"] | Công ty Cổ phần công nghiệp phụ trợ Nhân Việt | Việt Nam | Nhóm 5 |  |  | 34650000 | t | Cái | false | 2021-04-03 | 2022-12-31 | <p><span style="color: black;">KT: D2120 x R 970 x C 480mm</span></p> | <p><span style="color: black;">KT: D2120 x R 970 x C 480mm</span></p> |  | <p><span style="color: black;">KT: D2120 x R 970 x C 480mm</span></p><p><span style="color: black;"> Đệm làm từ ruột PE và vỏ Simili giả da, dày 5cm</span></p><p class="ql-align-center"><br></p><p><br></p> | [5 empty] | Công ty Cổ phần công nghiệp phụ trợ Nhân Việt | 2021-04-03 | Công ty Cổ phần công nghiệp phụ trợ Nhân Việt | 2021-04-05
8363 | 7. Thiết bị chuyên khoa xét nghiệm | Máy xét nghiệm huyết học | Máy xét nghiệm huyết học tự động | Máy xét nghiệm huyết học tự động 26 thông số | Quintus 5-part analyzer | Boule Medical AB | Thụy Điển | Boule Medical AB | Thụy Điển |  | CÔNG TY TNHH VIỆT PHAN | Thụy Điển | Nhóm 3 |  |  | 1000000000 | t | Chiếc | false | 2020-10-22 | 2021-04-30 | <p>Máy cung cấp 26 thông số - 5 thành phần bạch cầu sử dụng phương pháp đo laser. Quintus cung cấp giải pháp sáng tạo và giá thành hợp lý. Đó là hệ thống huyết học chất lượng cao, tích hợp máy tính, có thể nhập liệu qua mã vạch cho các chất chuẩn và hoá chất.</p> | <ul> <li>Máy chính: 01 bộ</li> <li>Bộ hoá chất đi kèm bao gồm: <ul style="list-style-type:circle;"> <li>Quintus Diluent: 01 bình</li> <li>Quintus Lyse: 01 bình</li> <li>Quintus Stopper: 01 bình</li> </ul> </li> <li>Tài liệu hướng dẫn sử dụng tiếng Việt - tiếng Anh: 01 bộ</li> <li>Máy in&nbsp;(mua tại Việt Nam): 01 chiếc</li> </ul> | <p><strong>Bộ chuyển mẫu tự động (tuỳ chọn): 01 bộ</strong></p> <p><b>-&nbsp;</b>Bộ chuyển mẫu của Quintus thật gọn gàng, dễ sử dụng. Bộ này giúp Quintus trở thành hệ thống xét nghiệm tự động hoá cao, giải phóng sức lao động. Chỉ cần đặt sẵn 10 x 10 mẫu lên và để máy tự động xử lý tuần tự. Bộ chuyển mẫu này tự xoay và lắc mẫu đồng thời đọc mã vạch của mẫu. Cảm biến sẽ tự động nhận dạng loại nắp ống EDTA được sử dụng. Cần lưu ý rằng mẫu cấp cứu có thể được thực hiện chạy ngay cả khi máy đang chạy dở 1 mẻ mẫu.</p> | <ul> <li>Thông số: 26 thông số 5 thành phần bạch cầu: WBC, LYM, MONO, NEU, EOS, BASO, LYM%, MONO%, NEU%, EOS%, BASO%, RBC, HCT, MCV, RDWsd, RDWcv, HGB, MCH, MCHC, PLT, PCT, MPV, PDWsd, PDWcv, LPCR% và LPCRa</li> <li>Phương pháp đo: Đo quang dựa laser để tách 5 thành phần bạch cầu, trở kháng để đo hồng cầu, tiểu cầu và tổng tế bào bạch cầu, đo ảnh phổ để đo huyết sắc tố</li> <li>Thời gian đo: &lt; 60 giây/ mẫu (60 mẫu/h)</li> <li>Chấp nhận mẫu đo: ống mở, ống chân không, các ống từ bộ chuyển mẫu tự động</li> <li>Thể tích lấy mẫu: ~ 100 µl</li> <li>Phương pháp lấu mẫu: van chia</li> <li>Chuẩn: bằng tay hoặc tự động</li> </ul> | [5 empty] | CÔNG TY TNHH VIỆT PHAN | 2020-10-22 | CÔNG TY TNHH VIỆT PHAN | 2021-03-15
8364 | 1. Thiết bị chẩn đoán hình ảnh | Máy X Quang | Hệ thống số hóa X quang | Máy X - quang kỹ thuật số | Titan 2000 Dual Plus (Eva DR) | Công Ty Liên Doanh Y Học Việt - Hàn | Việt Nam | Công Ty Liên Doanh Y Học Việt - Hàn | Việt Nam | ["2021"] | CÔNG TY LIÊN DOANH Y HỌC VIỆT - HÀN |  | Nhóm 5 |  |  | 2850000000 | t | Hệ thống | true | 2021-04-01 | 2022-04-01 | <p><span style="color: rgb(0, 0, 0);">Titan 2000 Dual plus là hệ thống X-quang kỹ thuật số được trang bị cấu hình mạnh mẽ và hiện đại nhất. Thiết kế sử dụng hai bộ phận thu nhận hình ảnh cho tư thế đứng và nằm mang lại hiệu quả khám cao và đáp ứng nhu cầu chuẩn đoán số lượng bệnh nhân lớn.</span></p> | <p><br></p><ul><li>Vận hành hệ thống từ trạm làm việc</li><li>Đồng bộ vị trí Đầu bóng &amp; Bộ thu nhận</li><li>Phần mềm xử lý hình ảnh tương ứng bộ thu nhận FPD và CCD</li><li>Tần số chỉnh lưu lên tới 40 kHz</li><li>Vận hành linh hoạt, an toàn</li><li>Tích hợp các chương trình APR , ghép ảnh tự động, chụp Multi</li><li>Bao quát toàn bộ quá trình chụp</li><li>Kết nối PACS theo tiêu chuẩn DICOM 3.0</li></ul><p><br></p> | [7 empty] | CÔNG TY LIÊN DOANH Y HỌC VIỆT - HÀN | 2021-04-01 | CÔNG TY LIÊN DOANH Y HỌC VIỆT - HÀN | 2021-04-01
8365 | 6. Thiết bị chuyên khoa RHM-THM-Mắt | Thiết bị chuyên khoa Răng Hàm Mặt | Hệ thống CAD/CAM | iTero | Element Flex | Align Technology Ltd | Israel | Align Technology Ltd | Israel |  | Công ty TNHH Invisalign Việt Nam |  | Nhóm 4 |  |  | 1250896000 | t | Hệ thống | false | 2020-11-05 | 2021-12-31 | <p>Hệ thống iTero Element Flex được phân phối độc quyền, cơ chế vận hành giống như máy tính xách tay để thực hiện quét bên trong khoang miệng tại văn phòng của bác sĩ</p> | <p>iTero Element Flex hub<br /> cây quét iTero Element<br /> Giá đỡ<br /> Thùng</p> |  | <p>Tham khảo hướng dẫn vận hành</p> | [5 empty] | Công ty TNHH Invisalign Việt Nam | 2020-11-05 | Công ty TNHH Invisalign Việt Nam | 2021-06-30
8366 | 11. Thiết bị nội soi chẩn đoán | Nội soi chẩn đoán | Hệ thống nội soi tiêu hóa | Hệ thống nội soi thế hệ mới Evis X1 | CV-1500 | Shirakawa Olympus Co., Ltd | Nhật Bản | Olympus Medical Systems Corp. | Nhật Bản | ["2020","2021"] | Công ty TNHH Thương mại và Kỹ thuật Tràng An | Nhật Bản | Nhóm 3 |  |  | 5500000000 | t | Hệ thống | true | 2021-03-15 | 2021-06-15 | <p>Hệ thống nội soi tiêu hoá Evis X1 bao gồm các thiết bị và dụng cụ sau:</p><ol><li>01 Bộ xử lý hình ảnh tích hợp nguồn sáng Evis X1: CV-1500</li><li>01 Ống nội soi dạ dày: GIF-H190</li><li>01 Ống nội soi đại tràng: CF-H190I</li><li>01 Máy bơm hút dịch</li><li>01. Màn hình nội soi chuyên dụng Sony 21 inches</li><li>01. Kìm sinh thiết dạ dày</li><li>01 Kìm sinh thiết đại tràng</li><li>01 Xe đẩy chuyên dụng</li></ol> | <p>Hệ thống nội soi tiêu hoá Evis X1 bao gồm các thiết bị và dụng cụ sau:</p><ol><li>01 Bộ xử lý hình ảnh tích hợp nguồn sáng Evis X1: CV-1500</li><li>01 Ống nội soi dạ dày: GIF-H190</li><li>01 Ống nội soi đại tràng: CF-H190I</li><li>01 Máy bơm hút dịch</li><li>01. Màn hình nội soi chuyên dụng Sony 21 inches</li><li>01. Kìm sinh thiết dạ dày</li><li>01 Kìm sinh thiết đại tràng</li><li>01 Xe đẩy chuyên dụng</li></ol><p><br></p> |  | <p>Hệ thống nội soi tiêu hoá Evis X1 bao gồm các thiết bị và dụng cụ sau:</p><ol><li>01 Bộ xử lý hình ảnh tích hợp nguồn sáng Evis X1: CV-1500</li><li>01 Ống nội soi dạ dày: GIF-H190</li><li>01 Ống nội soi đại tràng: CF-H190I</li><li>01 Máy bơm hút dịch</li><li>01. Màn hình nội soi chuyên dụng Sony 21 inches</li><li>01. Kìm sinh thiết dạ dày</li><li>01 Kìm sinh thiết đại tràng</li><li>01 Xe đẩy chuyên dụng</li></ol><p><br></p> | <ul><li>Bảo hành 12 tháng kể từ ngày bàn giao, lắp đặt. Không áp dụng bảo hành cho hàng tiêu hao. Chỉ áp dụng bảo hành do lỗi của nhà sản xuất.</li><li>Giá bao gồm chi phí vận chuyển, lắp đắt, HDSD. </li></ul> |  |  |  |  | Công ty TNHH Thương mại và Kỹ thuật Tràng An | 2021-03-15 | Công ty TNHH Thương mại và Kỹ thuật Tràng An | 2021-03-15
8367 | 4. Thiết bị phòng mổ | Đèn mổ | Đèn mổ di động | Đèn mổ tiểu phẫu | StarLED 1 EVO | ACEM SpA | Italy | ACEM SpA | Italy |  | CÔNG TY TNHH VIỆT PHAN |  | Nhóm null |  |  | 49000000 | t | Cái | false | 2021-01-20 | 2021-04-30 | <p>Đèn StarLED 1 EVO dùng để làm đèn khám bệnh hoặc là đèn mổ tiểu phẫu. Với kích thước nhỏ, với nhiều phiên bản: gắn xe, gắn bàn, gắn tường phù hợp với nhu cầu sử dụng khác nhau của người sử dụng</p> | <p>Cấu hình:</p><ul><li>Máy chính : 01 cái ( lựa chọn option: gắn tường, gắn bàn, gắn xe)</li><li>Hướng dẫn sử dụng tiếng anh+ tiếng việt : 01 bộ</li></ul> |  | <ul><li>Sử dụng bảng điều khiển cảm ứng chạm I-Sense</li><li>Đầu đèn có thể gắn trên cánh tay đỡ loại gật gù hoặc loại uốn cong được</li><li>Công suất sáng tối đa: 60.000 lux tại khoảng cách 50 cm</li><li>&nbsp;Tuổi thọ bóng LED: khoảng 50.000 giờ</li><li>Điện năng: 100-240V – 50/60 Hz</li><li>Điện một chiều: 12 VDC</li><li>Tiêu thụ điện năng: 12W</li><li>Trọng lượng đầu đèn và cánh tay :1 kg</li><li>Trọng lượng xe đẩy (phiên bản di động): 3 kg</li><li>Màu sơn: Trắng RAL 9002</li></ul><h1><br></h1> | [5 empty] | CÔNG TY TNHH VIỆT PHAN | 2021-01-20 | CÔNG TY TNHH VIỆT PHAN | 2021-03-15
8368 | 1. Thiết bị chẩn đoán hình ảnh | Máy X Quang | Máy X quang cố định | MÁY CHỤP X-QUANG KỸ THUẬT SỐ | INNOVISION DXII | DK Medical Systems Co. Ltd. | Hàn Quốc | DK Medical Systems Co. Ltd. | Hàn Quốc | ["2020","2021"] | Công Ty TNHH Thiết Bị và Vật Tư Y Tế Ánh Linh |  | Nhóm null |  |  | 3200000000 | t | Hệ thống | false | 2021-04-01 | 2021-12-01 | <p class="ql-align-center"> <strong>MÁY CHỤP X-QUANG KỸ THUẬT SỐ</strong></p><p> <strong>Model: INNOVISION DXII</strong></p><p> <strong>Hãng sản xuất: DK Medical system</strong></p><p> <strong>Năm sản xuất: 2020 trở về sau</strong></p><p><br></p><p><strong> Chứng chỉ chất lượng: ISO13485, CE</strong></p><p>&nbsp;N<strong>hóm thiết bị: Nhóm 6</strong></p><p><br></p><p> </p> |  |  |  | <ul><li>Bảo trì định kỳ</li><li>Bảo hành 12 tháng </li></ul> |  |  |  |  | Công Ty TNHH Thiết Bị và Vật Tư Y Tế Ánh Linh | 2021-04-01 | Công Ty TNHH Thiết Bị và Vật Tư Y Tế Ánh Linh | 2021-04-01
8369 | 1. Thiết bị chẩn đoán hình ảnh | Máy X Quang | Máy X quang nhũ ảnh | Hệ thống chụp Nhũ ảnh KTS 2D | Senographe Crystal Nova | GE Hualun Medical Systems Co., Ltd. | Trung Quốc | GE Medical Systems SCS | Pháp | ["2020","2021"] | CÔNG TY TNHH DƯỢC PHẨM TRANG THIẾT BỊ Y TẾ T.D | Trung Quốc | Nhóm 2 |  |  | 7200000000 | t | Hệ thống | true | 2020-11-24 | 2021-12-31 | <p><strong>THÔNG TIN CHUNG:</strong></p><p><strong>Hệ thống X-quang nhũ ảnh kỹ thuật số </strong></p><p>Model<strong>: Senographe Crystal Nova</strong></p><p>Hãng: <strong>GE</strong></p><p>Năm sản xuất máy chính: theo năm đặt hàng, <strong>mới 100%</strong></p><p>Hệ thống đạt tiêu chuẩn chất lượng quốc tế: ISO 13485, FSC hoặc CE</p> | <p> <strong>1. Hệ thống máy chính: 01 bộ</strong></p><p>-&nbsp;&nbsp;&nbsp;Khung máy: 01 bộ</p><p>-&nbsp;&nbsp;&nbsp;Bộ phát cao thế: 01 bộ</p><p>-&nbsp;&nbsp;&nbsp;&nbsp;Bóng X-quang: 01 cái</p><p>-&nbsp;&nbsp;&nbsp;Tấm thu hình phẳng : 01 cái</p><p>-&nbsp;&nbsp;&nbsp;Bàn ép chuẩn: 01 cái</p><p>-&nbsp;&nbsp;&nbsp;Bàn ép khu trú: 01 cái</p><p>-&nbsp;&nbsp;&nbsp;Bộ chụp phóng đại: 01 bộ</p><p>-&nbsp;&nbsp;&nbsp;&nbsp;Bucky với lưới lọc tia: 01 cái</p><p>-&nbsp;&nbsp;&nbsp;&nbsp;Trạm thu hình và xử lý ảnh: 01 bộ</p><p>-Kính chì cho bàn điều khiển: 01 cái</p><p><strong>2.Các phụ kiện tiêu chuẩn: 01 bộ</strong></p><p><strong>3.Phần chọn thêm (chưa bao gồm trong cấu hình chính):</strong></p><p>-&nbsp;&nbsp;Bộ định vị sinh thiết 2D bao gồm tấm chuẩn trực, tấm ép có đục lỗ và bộ chữ thập để định vị: 01 bộ</p><p>-&nbsp;Tấm ép trượt 18 x 24cm: 01 cái</p><p> -Tấm ép trượt nhỏ để chụp ngực nhỏ hoặc có implant 10 x 24cm: 01 cái</p> |  | <p> -&nbsp;&nbsp;&nbsp;&nbsp;&nbsp;&nbsp;&nbsp;&nbsp;Senographe Crystal Nova là hệ thống X-quang nhũ ảnh kỹ thuật số được thiết kế cho các bác sĩ, kỹ thuật viên, những người muốn tăng sự tự tin trong chẩn đoán để sàng lọc và chẩn đoán bệnh ung thư vú.</p><p>-&nbsp;&nbsp;&nbsp;&nbsp;&nbsp;&nbsp;&nbsp;&nbsp;Tấm thu hình với hiệu quả chuyển đổi lượng tử cao <strong>(DQE) 70%</strong> từ sản phẩm GE cao cấp</p><p>-&nbsp;&nbsp;&nbsp;&nbsp;&nbsp;&nbsp;&nbsp;&nbsp;<strong>Tự động tối ưu hóa thông số (AOP)</strong>, phát tia hoàn toàn tự động chọn tất cả các thông số phát tia <strong>dựa trên đặc tính phóng xạ của độ dày mô vú</strong> cho chất lượng hình ảnh vượt trội và nhất quán: kV, mAs</p><p>-&nbsp;&nbsp;&nbsp;&nbsp;&nbsp;&nbsp;&nbsp;&nbsp;Chỉ mất gần <strong>3 phút</strong> để thực hiện chụp một ca tầm soát với 4 góc chụp tiêu chuẩn</p><p>-&nbsp;&nbsp;&nbsp;&nbsp;&nbsp;&nbsp;&nbsp;&nbsp;Thông lượng bệnh nhân cao, có thể chụp lên đến <strong>18 bệnh nhân/giờ</strong></p><p>-&nbsp;&nbsp;&nbsp;&nbsp;&nbsp;&nbsp;&nbsp;&nbsp;<strong>Bộ đỡ được thiết kế mỏng</strong> hơn tạo sự thoải mái cho bệnh nhân</p><p>-&nbsp;&nbsp;&nbsp;&nbsp;&nbsp;&nbsp;&nbsp;&nbsp;Chỉ chạm 1 lần để xoay và điều chỉnh chiều cao của khung máy tự động cho góc chụp tiếp theo</p><p>-&nbsp;&nbsp;&nbsp;&nbsp;&nbsp;&nbsp;&nbsp;&nbsp;Giao diện người dùng trực quan</p><p><strong>-Phần mềm hậu xử lý eContrast</strong> để tăng cường độ tương phản, cho phép chọn trong số 4 chế độ để đáp ứng tốt hơn với tùy chọn hiển thị ưa thích của bác sĩ, kỹ thuật viên (Sáng, Vừa, Đậm and Có implant)</p> | [5 empty] | CÔNG TY TNHH DƯỢC PHẨM TRANG THIẾT BỊ Y TẾ T.D | 2020-11-24 | CÔNG TY TNHH DƯỢC PHẨM TRANG THIẾT BỊ Y TẾ T.D | 2021-04-05
8370 | 6. Thiết bị chuyên khoa RHM-THM-Mắt | Thiết bị chuyên khoa Răng Hàm Mặt | Hệ thống CAD/CAM | iTero | Element 2 | Align Technology Ltd | Israel | Align Technology Ltd | Israel |  | Công ty TNHH Invisalign Việt Nam |  | Nhóm 4 |  |  | 1325896000 | t | Hệ thống | false | 2020-11-05 | 2021-12-31 | <p>Hệ thống iTero Element 2 được phân phối độc quyền, cơ chế vận hành giống như máy tính để bàn để thực hiện quét bên trong khoang miệng tại văn phòng của bác sĩ</p> | <p>Màn hình cảm ứng iTero HD<br /> Cây quét iTero Element<br /> Chân đế có bánh xe<br /> Chân đế tại quầy</p> |  | <p>Tham khảo hướng dẫn vận hành</p> | [5 empty] | Công ty TNHH Invisalign Việt Nam | 2020-11-05 | Công ty TNHH Invisalign Việt Nam | 2021-06-30
8371 | 7. Thiết bị chuyên khoa xét nghiệm | Máy xét nghiệm sinh hóa, miễn dịch | Máy xét nghiệm điện giải | Máy phân tích điện giải | i-Smart 30 PRO | i-SENS, Inc. | Hàn Quốc | i-SENS, Inc. | Hàn Quốc |  | CÔNG TY TNHH VIỆT PHAN | Hàn Quốc | Nhóm 6 |  |  | 180000000 | t | Chiếc | true | 2020-10-23 | 2021-04-30 | <p>Máy phân tích điện giải Na+, K+ và Cl- trong 60 ul máu</p><p>Báo cáo kết quả bệnh nhân ngay sau 35 giây trên màn hình lớn</p><p>Không cần phải bảo trì nhờ cartridge tất-cả-trong-một</p><p>Cartridge có thể dùng lên đến 4 tuần</p><p>Máy chính có thể hoạt động tối đa 2 giờ khi mất điện</p><p>Nhập liệu nhanh thông qua máy đọc mã vạch</p> | <ul> <li>Máy chính: 01 chiếc</li> <li>Hướng dẫn sử dụng Tiếng anh- Việt: 01 bộ</li> </ul> |  | <ul> <li>Các thông số đo: <ul style="list-style-type:circle;"> <li>Na+: dải đo 20 ~ 250 mmol/L, độ phân giải 1</li> <li>K+: dải đo 0.5 ~ 20 mmol/L, độ phân giải 0.1</li> <li>Cl-: dải đo 20 ~ 250 mmol/L, độ phân giải 1</li> </ul> </li> <li>Mẫu đo: máu toàn phần, huyết thanh, huyết tương</li> <li>Thể tích mẫu: 60 ul</li> <li>Lấy mẫu: hút mẫu lên</li> <li>Mẫu chứa trong: xy-lanh, ống mao dẫn</li> <li>Thờ gian phân tích: 35 giây</li> <li>Nguyên lý đo: ISE trực tiếp</li> <li>Chuẩn: Chuẩn 1-2 điểm, chuẩn bằng tay nếu cần</li> <li>Máy chính: bộ vi xử lý 1GHz với 1GB RAM, 4GB Flash nhớ. Hệ điều hành Windows XP Embedded.</li> <li>Hiển thị: Màn hình 7 inch TFT LCD, cảm ứng chạm.</li> <li>Máy in nhiệt: khổ 2 inch (tích hợp trong máy chính)</li> <li>Các cổng: USB (3 cổng), serial (RS-232), LAN (RJ45), máy đọc mã vạch chuẩn USB</li> </ul> | [5 empty] | CÔNG TY TNHH VIỆT PHAN | 2020-10-23 | CÔNG TY TNHH VIỆT PHAN | 2021-03-15
8372 | 4. Thiết bị phòng mổ | Máy gây mê | Máy gây mê kèm thở | Máy gây mê kèm thở | Flow-c | Maquet Critical Care AB | Thụy Điển | Maquet Critical Care AB | Thụy Điển | ["2020","2021"] | CÔNG TY TNHH SẢN XUẤT VÀ THƯƠNG MẠI TRƯỜNG THUỶ | Thụy Điển | Nhóm 3 |  |  | 2000000000 | t | Bộ | true | 2020-11-10 | 2021-12-31 | <p>- Thiết bị mới 100%</p><p>- Đầy đủ phụ kiện</p><p>- Đạt tiêu chuẩn chất lượng ISO 13485</p> | <p class="ql-align-justify">1.&nbsp;&nbsp;&nbsp;&nbsp;&nbsp;Máy chính với màn hình hiển thị màu 15 inch: 01 cái</p><p class="ql-align-justify">2.&nbsp;&nbsp;&nbsp;&nbsp;&nbsp;Máy giúp thở tích hợp đồng bộ với máy gây mê: 01 cái</p><p class="ql-align-justify">3.&nbsp;&nbsp;&nbsp;&nbsp;&nbsp;Bình bốc hơi Sevoflurane: 01 bình (loại quik fil)</p><p class="ql-align-justify">4.&nbsp;&nbsp;&nbsp;&nbsp;&nbsp;Adapter cho bình bốc hơi: 01 cái</p><p class="ql-align-justify">5.&nbsp;&nbsp;&nbsp;&nbsp;&nbsp;Dây thở cho người lớn, trẻ em sử dụng nhiều lần: 01 cái</p><p class="ql-align-justify">6.&nbsp;&nbsp;&nbsp;&nbsp;&nbsp;Dây thở cho trẻ sơ sinh, sử dụng nhiều lần: 01 cái</p><p class="ql-align-justify">7.&nbsp;&nbsp;&nbsp;&nbsp;&nbsp;Mặt nạ gây mê người lớn, trẻ em dùng nhiều lần: 01 cái</p><p class="ql-align-justify">8.&nbsp;&nbsp;&nbsp;&nbsp;&nbsp;Mặt nạ gây mê cho trẻ sơ sinh, sử dụng nhiều lần: 01 cái</p><p class="ql-align-justify">9.&nbsp;&nbsp;&nbsp;&nbsp;&nbsp;Bóng bóp dùng nhiều lần: 01 cái</p><p class="ql-align-justify">10.&nbsp;Dây nối bóng bóp: 01 cái</p><p class="ql-align-justify">11.&nbsp;Phổi giả: 01 cái</p><p class="ql-align-justify">12.&nbsp;Dây dẫn khí O2: 01 cái</p><p class="ql-align-justify">13.&nbsp;Dây dẫn khí Air: 01 cái</p><p class="ql-align-justify">14.&nbsp;Dây dẫn thải khí gây mê: 01 cái</p><p class="ql-align-justify">15.&nbsp;Giá treo dây thở, giá treo dây bóng bóp tay: 01 bộ</p><p class="ql-align-justify">16.&nbsp;Vôi Soda: 01 bình</p><p class="ql-align-justify">17.&nbsp;Xe đẩy có ngăn kéo, có phanh hãm đồng bộ mới máy chính: 01 cái</p><p class="ql-align-justify">18.&nbsp;Tài liệu hướng dẫn sử dụng tiếng Anh + tiếng Việt: 01 bộ</p> |  | <p class="ql-align-justify">1.&nbsp;&nbsp;&nbsp;&nbsp;&nbsp;<strong>Màn hình hiển thị:</strong></p><p class="ql-align-justify">-&nbsp;&nbsp;&nbsp;&nbsp;&nbsp;&nbsp;&nbsp;&nbsp;&nbsp;Loại màn hình: Màn hình LED cảm ứng, 11 nút điều khiển trên mặt máy và 1 núm vặn xoáy để xác nhận lệnh.</p><p class="ql-align-justify">-&nbsp;&nbsp;&nbsp;&nbsp;&nbsp;&nbsp;&nbsp;&nbsp;&nbsp;Kích thước màn hình: 432mm x 295mm</p><p class="ql-align-justify">-&nbsp;&nbsp;&nbsp;&nbsp;&nbsp;&nbsp;&nbsp;&nbsp;&nbsp;Vị trí đặt màn hình được gắn trên cánh tay</p><p class="ql-align-justify">-&nbsp;&nbsp;&nbsp;&nbsp;&nbsp;&nbsp;&nbsp;&nbsp;&nbsp;Độ phân giải: 15’’</p><p class="ql-align-justify">-&nbsp;&nbsp;&nbsp;&nbsp;&nbsp;&nbsp;&nbsp;&nbsp;&nbsp;Các dạng sóng: Lên đến 6 dạng sóng, người sử dụng có thể lựa chọn</p><p class="ql-align-justify">-&nbsp;&nbsp;&nbsp;&nbsp;&nbsp;&nbsp;&nbsp;&nbsp;&nbsp;Xu hướng: Hiển thị biểu đồ sóng, xem lại từ 1 đến 24 giờ; hiển thị số, xem lại từ 1 đến 60 phút</p><p class="ql-align-justify"><br></p> | <p>- Giao hàng tại đơn vị sử dụng cuối cùng<br /> - Hướng dẫn sử dụng thành thạo cho người sử dụng cuối cùng<br /> - Bảo trì 4 tháng/ lần trong thời gian bảo hành<br /> - Hỗ trợ kỹ thuật online 24/7 trong thời gian sử dụng máy<br /> - Hỗ trợ kỹ thuật tại đơn vị sử dụng máy trong vòng 48 giờ kể từ khi có yêu cầu<br /> - Bảo hành 12 tháng</p> |  |  |  |  | CÔNG TY TNHH SẢN XUẤT VÀ THƯƠNG MẠI TRƯỜNG THUỶ | 2021-07-08 | CÔNG TY TNHH SẢN XUẤT VÀ THƯƠNG MẠI TRƯỜNG THUỶ | 2021-07-08
8373 | 1. Thiết bị chẩn đoán hình ảnh | Máy X Quang | Máy X quang nhũ ảnh | Hệ thống chụp X-Quang nhũ ảnh kỹ thuật số | Mammomat Fusion | Siemens Healthcare GmbH | Đức | Siemens Healthcare GmbH | Đức | ["2021"] | Công ty Cổ phần Thiết bị y tế Thiên Phong | Đức | Nhóm 1 |  |  | 7350000000 | t | Hệ thống | true | 2021-03-19 | 2021-09-30 | <p class="ql-align-justify"><strong style="color: black;">Hệ thống Nhũ ảnh Kỹ thuật số với các công nghệ tiên tiến với các tính năng nổi </strong></p><p class="ql-align-justify"><strong style="color: black;"> bật sau:</strong></p><p class="ql-align-justify"><span style="color: black;">Ø&nbsp;Tối ưu dòng công việc với khả năng chuyển động xoay đồng trục có hỗ trợ động cơ với góc xoay định sẵn </span></p><p class="ql-align-justify"><span style="color: black;">Ø&nbsp;Tích hợp công nghệ trí tuệ nhân tạo, </span><strong style="color: black;">tự động xác định lực ép tối ưu</strong></p><p class="ql-align-justify"><span style="color: black;">Ø&nbsp;</span><strong style="color: black;">Tự động tối ưu liều tia cho từng bệnh nhân</strong><span style="color: black;"> với tính năng </span><strong style="color: black;">OpDose</strong></p><p class="ql-align-justify"><span style="color: black;">Ø&nbsp;Cung cấp </span><strong style="color: black;">5 tuỳ chọn chất lượng hình ảnh</strong><span style="color: black;"> với OpView – phù hợp với thói quen đọc hình của mỗi người sử dụng</span></p><p class="ql-align-justify"><span style="color: black;">Ø&nbsp;</span><strong style="color: black;">Detector</strong><span style="color: black;"> thế hệ thứ hai – </span><strong style="color: black;">bền với nhiệt độ và độ ẩm</strong></p><p class="ql-align-justify"><span style="color: black;">Ø&nbsp;Hỗ trợ các kỹ thuật ép đặc thù với đĩa ép chuyên dụng: </span><strong style="color: black;">Đĩa ép điểm, Đĩa ép nách, Bàn chụp phóng đại</strong></p><p><br></p> | <p>1. hệ thống máy chính: 01 hệ thống</p><ul><li>Bộ phận cơ bản</li><li>Bộ nguồn</li><li>Bóng X-Quang</li></ul><p>2.Tấm nhận ảnh phẳng: 01 tấm</p><p>3.Hiển thị: Màn hình TFT 21 inch: 01 cái</p><p>4.Hệ thống xử lý: 01 hệ thống</p><p>5. Phần mềm: 01 gói</p><p>6.Các đĩa ép</p><p>7. bàn phóng đại và bộ đĩa ép phóng đại</p><p>8.các phụ kiện</p><p><br></p> | [5 empty] | bảo hành 12 tháng |  | Công ty Cổ phần Thiết bị y tế Thiên Phong | 2021-03-19 | Công ty Cổ phần Thiết bị y tế Thiên Phong | 2021-03-19
8374 | 1. Thiết bị chẩn đoán hình ảnh | Hệ thống chụp mạch số hóa xóa nền (DSA) | Hệ thống chụp mạch số hóa xóa nền 2 bình diện trần - sàn | Azurion 7B20 | Azurion 7B20/15 | Philips Medical Systems Nederland B.V. | Hà Lan | Philips Medical Systems Nederland B.V. | Hà Lan | ["2021"] | Công ty TNHH Thương mại Vật tư Khoa học Kỹ thuật |  | Nhóm null |  |  | 45000000000 | t | Hệ thống | true | 2021-03-25 | 2022-03-25 | <p>-&nbsp;&nbsp;&nbsp;&nbsp;&nbsp;&nbsp;&nbsp;Hệ thống dùng để chẩn đoán và điều trị can thiệp: tim mạch, thần kinh, ngoại biên...</p><p>-&nbsp;&nbsp;&nbsp;&nbsp;&nbsp;&nbsp;&nbsp;Tấm Detector dạng phẳng</p><p>-&nbsp;&nbsp;&nbsp;&nbsp;&nbsp;&nbsp;&nbsp;Thu nhận ảnh chụp mạch số hóa (DA) và chụp mạch số hóa xoá nền (DSA)</p><p>-&nbsp;&nbsp;&nbsp;&nbsp;&nbsp;&nbsp;&nbsp;Tốc độ khung hình thu nhận tối đa: 30 khung hình/ giây</p><p>-&nbsp;&nbsp;&nbsp;&nbsp;&nbsp;&nbsp;&nbsp;Có khả năng lưu trữ được một đoạn ảnh trong chế độ chiếu</p><p>Có chương trình định vị tự động&nbsp;</p> | [8 empty] | Công ty TNHH Thương mại Vật tư Khoa học Kỹ thuật | 2021-03-25 | Công ty TNHH Thương mại Vật tư Khoa học Kỹ thuật | 2021-03-25
8375 | 7. Thiết bị chuyên khoa xét nghiệm | Máy bảo quản lạnh | Tủ lạnh âm sâu ≤ -86 độ C | Tủ lạnh âm sâu -86 độ C | FDE30086LV | Thermo Fisher Scientific Inc. | Mỹ | Thermo Fisher Scientific Pte. Ltd (a part of Thermo Fisher Scientific Inc) | Singapore |  | CÔNG TY TNHH SINH NAM | Mỹ | Nhóm null |  |  | 970000000 | f | Cái | true | 2021-06-30 | 2021-12-31 | <ul><li><span style="color: black;">Tủ lạnh âm sâu sử dụng để bảo quản máu, huyết tương, mẫu sinh học, hóa chất, sinh phẩm, … với thời gian dài ở nhiệt độ âm sâu</span></li><li>Bảo hành tiêu chuẩn: 12 tháng</li></ul> | <ul><li class="ql-align-justify">Máy chính kèm phụ kiện tiêu chuẩn: 01 bộ</li><li>Tài liệu hướng dẫn sử dụng: 01 bộ.</li></ul> |  | <p class="ql-align-justify">-&nbsp;Dung tích: <span style="background-color: yellow;">422</span> lít, loại đứng “Upright”</p><p class="ql-align-justify">-&nbsp;Lưu được cùng lúc 300 hộp 2”</p><p class="ql-align-justify">-&nbsp;Dải nhiệt độ: -50<sup>o</sup>C đến – 86<sup>o</sup>C</p><p class="ql-align-justify">-&nbsp;Điều khiển bằng vi xử lý, hiển thị và thao tác trên màn hình cảm ứng</p><p class="ql-align-justify">-&nbsp;Cách nhiệt chân không hiệu quả bằng bọt Polyurethane</p><p class="ql-align-justify">-&nbsp;Ron cửa bằng silicon, được gia nhiệt xung quanh chu vi cửa</p><p class="ql-align-justify">-&nbsp;Có tất cả 4 cửa bên trong, </p><p class="ql-align-justify">-&nbsp;Giá chứa mẫu làm bằng thép không rĩ, khả năng chịu tải 57 kg/giá</p><p class="ql-align-justify">-&nbsp;Chân tủ chắc chắn, có bánh xe giúp dễ di chuyển, khoá được bánh để cố định tủ.</p><p class="ql-align-justify">-&nbsp;Có thể gắn chặt tủ cố định dưới mặt sàn</p><p class="ql-align-justify">-&nbsp;Có ngõ kết nối giúp quản lý thông tin hay báo động từ xa, qua ngõ RS485/4-20mA.</p><p class="ql-align-justify">-&nbsp;Có thể gắn thêm bộ ghi nhiệt độ giúp quản lý liên tục 7 ngày/tuần. </p><p>Có thể gắn thêm bộ kết nối CO2&nbsp;hay LN2 giúp giữ nhiệt độ luôn ổn định khi mất điện</p> | [5 empty] | CÔNG TY TNHH SINH NAM | 2021-06-30 | CÔNG TY TNHH SINH NAM | 2021-06-30
8376 | 4. Thiết bị phòng mổ | Dao mổ | Dao mổ điện cao tần | Dao mổ điện cao tần | MDV 300 | Micromed Medizintechnik GmbH | Đức | Micromed Medizintechnik GmbH | Đức |  | CÔNG TY TNHH VIỆT PHAN |  | Nhóm 3 |  |  | 500000000 | t | Chiếc | true | 2020-10-26 | 2021-04-30 | <ul><li>Đơn giản, tính tương tác và hoạt động an toàn.</li><li>Màn hình màu</li><li>Kết quả của việc cắt này không phụ thuộc vào tốc độ cắt, hình dạng của điện cực và mô.</li><li>Đơn cực: 3 chế độ làm đông (cầm máu) và 4 chức năng cắt.</li><li>Lưỡng cực: 2 chức năng cắt và 1 chức năng làm đông (cầm máu) + chức năng hàng mạch.</li><li>Chức năng tự động khởi động và tự động dừng (Chức năng tự động dừng hoạt động khi cần ngắt tự động nguồn trong trường hợp mức trở kháng của mô đạt được một mức nhất định).</li><li>Có 2 đầu ra đơn cực.</li><li>Hệ thống hỗ trợ hiển thị để theo dõi điện cực trung tính (SUNY) hỗ trợ tương tác cho các ứng dụng của điện cực trung tính.</li></ul> | <ul> <li>Máy chính với màn hình cảm ứng chạm: 01 chiếc</li> <li>Cán dao với hai nút bấm: 01 chiếc</li> <li>Điện cực trung tính : 01 chiếc</li> <li>Bộ&nbsp; pedal đôi điều khiển bằng chân: 01 chiếc</li> <li>Điện cực dao: 01 chiếc</li> <li>Điện cực kim: 01 chiếc</li> <li>Forcep lưỡng cực: 01 chiếc</li> <li>Dây cáp kết nối forcep: 01 chiếc</li> <li>Cáp nối chính: 01 chiếc</li> <li>Bộ Hướng dẫn sử dụng tiếng Anh + Việt: 01 bộ</li> </ul> |  | <ul> <li>Kích thước: 380 x 370 x 165 mm</li> <li>Tần số danh nghĩa: 500 kHz</li> <li>Trọng lượng: 8.8 kg</li> <li>Nguồn điện cung cấp: 100-260 V, 50/60Hz</li> <li>Mức độ bảo vệ: I</li> <li>Kết nối đẳng thế: có</li> <li>Các thông số chi tiết khác từ bản hướng dẫn sử dụng: <ul style="list-style-type:circle;"> <li>Hệ thống an toàn: SUNY, đáp ứng tiêu chuẩn DIN EN ISO 60601-1</li> <li>Tương thích điện trường: đáp ứng tiêu chuẩn DIN EN ISO 60601-1-2</li> <li>Đáp ứng tiêu chuẩn an toàn về thiết bị phẫu thuật cao tần: DIN EN ISO 60601-2-2</li> <li>Có tín hiệu đa âm với âm lượng điều chỉnh được và âm cảnh báo trong trường hợp lỗi mà không cần tắt thiết bị.</li> <li>Màn hình cảm ứng chạm tiện dụng.</li> <li>Nhiệt độ môi trường hoạt động: 10<sup>o</sup>C đến 40<sup>o</sup>C</li> <li>Nhiệt độ bảo quản: -10<sup>o</sup>C đến 60<sup>o</sup>C</li> <li>Phía sau có chân nối đất, nút chỉnh âm lượng, cổng để cắm các pedal điều khiển và cổng cắm điện.</li> </ul> </li> </ul> | [5 empty] | CÔNG TY TNHH VIỆT PHAN | 2020-10-26 | CÔNG TY TNHH VIỆT PHAN | 2021-03-15
8377 | 8. Thiết bị kiểm soát nhiễm khuẩn | Máy rửa khử khuẩn ống nội soi | Máy rửa khử khuẩn ống nội soi | Máy rửa và khử khuẩn ống nội soi mềm tự động | ENDO CLEAN 2000 | Medipia Co., Ltd | Hàn Quốc | Medipia Co., Ltd | Hàn Quốc |  | CÔNG TY CỔ PHẦN KỸ THUẬT MINH LONG |  | Nhóm null |  |  | 495000000 | t | Cái | true | 2021-03-15 | 2022-03-15 | <ul><li>Model: ENDO CLEAN 2000</li><li>Hãng s/x: Medipia</li><li>Nước s/x: Hàn Quốc</li><li>Đạt chứng nhận chất lượng CE, ISO-13485</li><li>Hàng mới: 100%</li><li>&nbsp;Bảo hành: 12 tháng</li></ul> | <p>01 máy chính đi kèm với:</p><ul><li>&nbsp;01 Súng bắn hơi</li><li>02 Kiểm tra rò rỉ (Olympus hoặc Pentax hoặc Fujinon)</li><li>02 Bộ (06 dây) kết nối ống nội soi (rửa bên trong lòng ống)</li><li>&nbsp;01 Dây kết nối cung cấp nước vào</li><li>01 Ống xả</li><li>01 Bộ tài liệu hướng dẫn sử dụng (Tiếng Anh)</li></ul> | <p>01 máy chính đi kèm với:</p><ul><li>&nbsp;01 Súng bắn hơi</li><li>02 Kiểm tra rò rỉ (Olympus hoặc Pentax hoặc Fujinon)</li><li>02 Bộ (06 dây) kết nối ống nội soi (rửa bên trong lòng ống)</li><li>&nbsp;01 Dây kết nối cung cấp nước vào</li><li>01 Ống xả</li><li>01 Bộ tài liệu hướng dẫn sử dụng (Tiếng Anh)</li></ul><p><br></p> | <p>-&nbsp;&nbsp;&nbsp;&nbsp;&nbsp;&nbsp;&nbsp;Trang bị súng bắn hơi mạnh làm khô lớp vỏ ngoài và bên trong tránh tắc nghẽn vòi phun khí nước</p><p>-&nbsp;&nbsp;&nbsp;&nbsp;&nbsp;&nbsp;&nbsp;Nhiều 4 chế độ rửa tự động và 01 chế độ rửa thủ công</p><p>-&nbsp;&nbsp;&nbsp;&nbsp;&nbsp;&nbsp;&nbsp;Dung tích bình dung dịch: khử khuẩn :15 L, tẩy rửa: 1 L, Cồn: 1 L</p><p>-&nbsp;&nbsp;&nbsp;&nbsp;&nbsp;&nbsp;&nbsp;&nbsp;Kích thước: 630 (ngang) x 700 (dài) x 980 (cao) (mm)</p><p>-&nbsp;&nbsp;&nbsp;&nbsp;&nbsp;&nbsp;&nbsp;Trọng lượng: 90 kg</p><p>-&nbsp;&nbsp;&nbsp;&nbsp;&nbsp;&nbsp;&nbsp;Nguồn điện: 220- 230 VAC 50/60 Hz</p> | [5 empty] | CÔNG TY CỔ PHẦN KỸ THUẬT MINH LONG | 2021-03-15 | CÔNG TY CỔ PHẦN KỸ THUẬT MINH LONG | 2021-03-15
8378 | 4. Thiết bị phòng mổ | Đèn mổ | Đèn mổ di động | Đèn mổ tiểu phẫu | ACEMST1.1 | ACEM SpA | Italy | ACEM SpA | Italy |  | CÔNG TY TNHH VIỆT PHAN |  | Nhóm null |  |  | 49000000 | t | Cái | false | 2021-01-20 | 2021-04-30 | <p><strong>Dòng đèn mổ ACEMST1 có đầy đủ những tính năng tiên tiến của công nghệ LED và đáp ứng đa dạng nhu cầu. Đèn đảm bảo:</strong></p><p>·&nbsp;&nbsp;Cường độ sáng tuyệt hảo</p><p>·&nbsp;&nbsp;Ánh sáng không có tia hồng ngoại</p><p>·&nbsp;&nbsp;Chỉ số biểu thị màu (CRI) cao</p><p>·&nbsp;&nbsp;Tuổi thọ cao</p><p>·&nbsp;&nbsp;Tiêu thụ điện năng thấp</p><p><strong>Dòng đèn này có thiết kế nhỏ gọn và dễ dùng. Đèn có:</strong></p><p>·&nbsp;&nbsp;Bề mặt trơn nhẵn để dễ dàng vệ sinh, đảm bảo chống nhiễm khuẩn</p><p>·&nbsp;&nbsp;Dễ dàng di chuyển và hệ thống cân bằng kép đảm bảo ổn định và chính xác một khi đã cố định 1 vị trí</p><p>·&nbsp;&nbsp;Đèn có dải góc độ xoay rộng (cổ đèn gập được 180 độ, cánh tay gập được 180 độ, chân gập được 90 độ)</p><p>·&nbsp;&nbsp;Bảng điều khiển cảm ứng chạm điều chỉnh chức năng: Bật/Tắt, thay đổi cường độ sáng</p> | <p class="ql-align-justify"><strong>Cấu hình:</strong></p><ul><li class="ql-align-justify">Đèn chính : 01 bộ ( lựa chọn option: xe đẩy, gắn tường, gắn bàn)</li><li class="ql-align-justify">Hướng dẫn sử dụng: 01 bộ&nbsp;</li></ul><p class="ql-align-justify"><br></p> |  | <p><strong>Thông số kỹ thuật chi tiết </strong></p><p>·&nbsp;&nbsp;Cường độ sáng tối đa: 60.000 lux ở khoảng cách 50cm</p><p>·&nbsp;&nbsp;Tuổi thọ bóng LED: khoảng 60.000 giờ</p><p>·&nbsp;&nbsp;Sử dụng nguồn điện: 100-240Vac 50/60Hz</p><p>·&nbsp;&nbsp;Điện 1 chiều cấp vào đèn: 24 V</p><p>·&nbsp;&nbsp;Công suất tiêu thụ: 10VA</p><p>·&nbsp;&nbsp;Trọng lượng đầu đèn và cánh tay: 1kg</p><p>·&nbsp;&nbsp;Trọng lượng xe đẩy (đối với bản di động): 3kg</p><p>·&nbsp;&nbsp;Màu sơn: trắng RAL 9010 hoặc RAL 7016</p> | [5 empty] | CÔNG TY TNHH VIỆT PHAN | 2021-01-20 | CÔNG TY TNHH VIỆT PHAN | 2021-03-15
8379 | 7. Thiết bị chuyên khoa xét nghiệm | Hệ thống/ Thiết bị khác | Máy định nhóm máu tự động | Hệ thống phân tích nhóm máu tự động IH-500 | IH-500 | Bio-Rad | Pháp | DiaMed GmbH | Thụy Sĩ |  | Công ty TNHH Thiết bị Y tế Phương Đông |  | Nhóm null |  |  | 6859000000 | t | Bộ | true | 2021-03-25 | 2021-04-25 | <p>Hệ thống phân tích nhóm máu tự động IH-500 sử dụng phương pháp Gelcard, hoàn toàn tự động.</p><p>IH-500 là một thiết bị có sự đổi mới đột phá, thiết lập các tiêu chuẩn mới trong xét nghiệm miễn dịch huyết học.</p><p>IH-500 có sự kết hợp giữa các chức năng và thiết kế máy, đáp ứng được những nhu cầu thay đổi của một phòng xét nghiệm miễn dịch huyết học hiện đại.</p><p>Là một hệ thống được thiết kế nhỏ gọn đặt trên mặt phẳng bàn, phù hợp với mọi phòng xét nghiệm, IH-500 chỉ chiếm không gian nhỏ nhưngđưa ra sự tối ưu hóa hiệu suất làm việc.&nbsp;</p><p>Khi kết hợp với lựa chọn thêm “stand-alone table”, IH-500 trở thành một hệ thống độc lập – mang lại tính linh hoạt tốt nhất cho môi trường phòng xét nghiệm hiện đại.&nbsp;</p> | <p class="ql-align-justify">-10 năm bảo hành và miễn phí sửa chữa thay thế phụ tùng thường quy.</p><p class="ql-align-justify">-Miễn phí tư vấn kỹ thuật và tư vấn kỹ thuật xét nghiệm 05 năm</p><p class="ql-align-justify">-&nbsp;&nbsp;&nbsp;&nbsp;&nbsp;&nbsp;Máy chính: 01 bộ</p><p class="ql-align-justify">-&nbsp;&nbsp;&nbsp;&nbsp;&nbsp;&nbsp;Máy tính, bàn phím: 01 bộ</p><p class="ql-align-justify">-&nbsp;&nbsp;&nbsp;&nbsp;&nbsp;&nbsp;Máy in Laser khổ A4 (mua trong nước): 01 cái</p><p class="ql-align-justify">-&nbsp;&nbsp;&nbsp;&nbsp;&nbsp;&nbsp;UPS online 2 KVA (mua trong nước): 01 chiếc</p><p class="ql-align-justify">-&nbsp;&nbsp;&nbsp;&nbsp;&nbsp;&nbsp;Bộ phụ kiện tiêu chuẩn kèm theo bao gồm:</p><p class="ql-align-justify">-&nbsp;&nbsp;&nbsp;&nbsp;&nbsp;&nbsp;Phần mềm IH-Com kit fullversion: 01 bộ</p><p class="ql-align-justify">-&nbsp;&nbsp;&nbsp;&nbsp;&nbsp;&nbsp;Khay đựng mẫu: 01 chiếc</p><p class="ql-align-justify">-&nbsp;&nbsp;&nbsp;&nbsp;&nbsp;&nbsp;Khay đựng hóa chất: 01 chiếc</p><p class="ql-align-justify">-&nbsp;&nbsp;&nbsp;&nbsp;&nbsp;&nbsp;Bình đựng nước rửa: 01 chiếc</p><p class="ql-align-justify">-&nbsp;&nbsp;&nbsp;&nbsp;&nbsp;&nbsp;Bình đựng nước thải: 01 chiếc</p><p class="ql-align-justify">-&nbsp;&nbsp;&nbsp;&nbsp;&nbsp;&nbsp;Bình thải cassette: 01 bình</p><p class="ql-align-justify">-&nbsp;&nbsp;&nbsp;&nbsp;Bộ hoá chất ban đầu để chạy máy: 01 bộ bao gồm:</p><p class="ql-align-justify">+Card xét nghiệm nhóm máu theo 2 phương pháp hồng cầu mẫu và huyết thanh mẫu: 01 hộp</p><p class="ql-align-justify">+Card xét nghiệm phản ứng hòa hợp: 01 hộp</p><p class="ql-align-justify">+Rack pha loãng: 01 hộp</p><p class="ql-align-justify">+Hóa chất hệ thống: 01 bộ</p><p class="ql-align-justify">+Tài liệu hướng dẫn sử dụng Tiếng Anh + tiếng Việt: 01 bộ</p><p class="ql-align-justify"><br></p><p class="ql-align-justify"><br></p><p class="ql-align-justify"><br></p> |  | <p class="ql-align-justify">&nbsp;Là hệ thống phân tích nhóm máu hoàn toàn tự động với tính linh hoạt và độ bảo mật cao, xử lý mẫu nhanh với khả năng truy cập liên tục.</p><p class="ql-align-justify">-&nbsp;&nbsp;&nbsp;&nbsp;&nbsp;&nbsp;Tự động quét mã vạch card để nhận diện loại card, số lô và ngày hết hạn Card: Có</p><p class="ql-align-justify">-&nbsp;&nbsp;&nbsp;&nbsp;&nbsp;&nbsp;Cảm biến mức chất lỏng: Có</p><p class="ql-align-justify">-&nbsp;&nbsp;&nbsp;&nbsp;&nbsp;&nbsp;Tự kiểm tra và thông báo khi bình thải chất rắn đầy</p><p class="ql-align-justify">-&nbsp;&nbsp;&nbsp;&nbsp;&nbsp;&nbsp;Cảm biến cục máu đông: Có</p><p class="ql-align-justify">-&nbsp;&nbsp;&nbsp;&nbsp;&nbsp;&nbsp;Có chế độ chạy mẫu cấp cứu (STAT).</p><p class="ql-align-justify">Công suất:&nbsp;&nbsp;&nbsp;</p><p class="ql-align-justify">-&nbsp;&nbsp;&nbsp;&nbsp;&nbsp;&nbsp;Lên tới 48 mẫu/ giờ với card định nhóm máu bằng 2 phương pháp</p><p class="ql-align-justify">-&nbsp;&nbsp;&nbsp;&nbsp;&nbsp;&nbsp;Lên tới 96 mẫu/giờ với card sàng lọc kháng thể bất thường sử dụng hồng cầu Pool</p><p class="ql-align-justify">-&nbsp;&nbsp;&nbsp;&nbsp;&nbsp;&nbsp;Nạp mẫu và hóa chất liên tục, vùng nạp mẫu và hút độc lập</p><p class="ql-align-justify">-&nbsp;&nbsp;&nbsp;&nbsp;&nbsp;&nbsp;Khả năng chứa đựng mẫu: 50 mẫu</p><p class="ql-align-justify">-&nbsp;&nbsp;&nbsp;&nbsp;&nbsp;&nbsp;Khả năng chứa đựng thuốc thử: 34 vị trí cho thuốc thử</p><p class="ql-align-justify">-&nbsp;&nbsp;&nbsp;&nbsp;&nbsp;&nbsp;Khả năng chứa đựng cassette:170 cards</p><p class="ql-align-justify">-&nbsp;&nbsp;&nbsp;&nbsp;&nbsp;&nbsp;Khả năng chứa đựng racks pha loãng 4 racks pha loãng</p><p class="ql-align-justify">-&nbsp;&nbsp;&nbsp;&nbsp;&nbsp;&nbsp;Hệ thống quản lý chất thải tự động</p><p class="ql-align-justify">-&nbsp;&nbsp;&nbsp;&nbsp;&nbsp;&nbsp;Truy cập ngẫu nhiên</p><p class="ql-align-justify">-&nbsp;&nbsp;&nbsp;&nbsp;&nbsp;&nbsp;Độ ổn định hóa chất trên máy lên tới 7 ngày</p><p class="ql-align-justify">-&nbsp;&nbsp;&nbsp;&nbsp;&nbsp;&nbsp;Hệ thống được trang bị màn hình cảm ứng 19 inch.<strong> </strong></p><p class="ql-align-justify">-&nbsp;&nbsp;&nbsp;&nbsp;&nbsp;&nbsp;Xử lý đục lỗ card theo từng giếng</p><p class="ql-align-justify">-&nbsp;&nbsp;&nbsp;&nbsp;&nbsp;&nbsp;Có khả năng kết nối với LIS qua IH-Com</p> | <p class="ql-align-justify">-10 năm bảo hành và miễn phí sửa chữa thay thế phụ tùng thường quy.</p><p class="ql-align-justify">-Miễn phí tư vấn kỹ thuật và tư vấn kỹ thuật xét nghiệm 05 năm</p><p><br></p> |  |  |  |  | Công ty TNHH Thiết bị Y tế Phương Đông | 2021-03-25 | Công ty TNHH Thiết bị Y tế Phương Đông | 2021-03-25
8380 | 4. Thiết bị phòng mổ | Đèn mổ | Đèn mổ treo trần 2 nhánh | Đèn mổ treo trần | ST-LED70D | ST.FRANCIS Medical Equipment Co., Ltd | Đài Loan | ST.FRANCIS Medical Equipment Co., Ltd | Đài Loan | ["2021"] | Công ty TNHH chuyển giao công nghệ An Bình | Đài Loan | Nhóm 6 |  |  | 500000000 | t | Cái | true | 2021-07-08 | 2022-07-08 | <p><strong>Phím điều khiển:</strong></p><p><span style="color: black;">-&nbsp;&nbsp;&nbsp;&nbsp;&nbsp;&nbsp;&nbsp;Công tắc on/off</span></p><p><span style="color: black;">-&nbsp;&nbsp;&nbsp;&nbsp;&nbsp;&nbsp;&nbsp;Nút điều chỉnh cường độ</span></p><p><span style="color: black;">-&nbsp;&nbsp;&nbsp;&nbsp;&nbsp;&nbsp;&nbsp;Tuỳ chọn bộ biến đổi AC/DC dùng cho pin</span></p><p><strong>Thiết kế đèn:</strong></p><p><span style="color: black;">-&nbsp;&nbsp;&nbsp;&nbsp;&nbsp;&nbsp;&nbsp;Đèn được thiết kế tối ưu cho việc gắn trần và chuyển động của đèn, giảm thiểu sự bất ổn, giảm vi khuẩn lưu lại trên đèn, cung cấp một môi trường sạch sẽ vô trùng.</span></p><p><strong>Ánh sáng đèn:</strong></p><p><span style="color: black;">-&nbsp;&nbsp;&nbsp;&nbsp;&nbsp;&nbsp;&nbsp;Ánh sáng hình elip lớn tại đầu bóng đèn và ánh sáng có đường kính lớn cung cấp chiếu sáng tối ưu trong khu vực bị bóng tay che khuất và đèn có hình dạng đối xứng, các bóng được sắp xếp hoàn hảo</span></p><p><strong>Tuổi thọ bóng đèn cao</strong>:</p><p><span style="color: black;">-&nbsp;&nbsp;&nbsp;&nbsp;&nbsp;&nbsp;&nbsp;Thuận lợi khi sử dụng công nghệ đèn LED mới và chất lượng ánh sáng cao, công suất tiêu thụ thấp, tuổi thọ dài (30.000 giờ), là sản phẩm đem lại hiệu quả kinh tế cao, cao hơn rất nhiều so với đèn halogen.</span></p><p><strong>Điều chỉnh vùng tập trung ánh sáng (Focus) và vùng chiếu sáng:</strong></p><p><span style="color: black;">-&nbsp;&nbsp;&nbsp;&nbsp;&nbsp;&nbsp;&nbsp;Bạn có thể dễ dàng điều chỉnh vùng tập trung (focus) cũng như vùng được chiếu sáng ở tay xoắn nằm ở trung tâm bóng đèn.</span></p> | <p><span style="color: black;">Đèn ST-LED 70D</span></p><p><span style="color: black;">Phụ kiện tiêu chuẩn đi kèm : 01 bộ</span></p><p><span style="color: black;">Hướng dẫn sử dụng Anh/ Việt: 1 bộ</span></p> |  | <p>Bóng: LED</p><p>Số lượng bóng: 54</p><p>Kích thước đầu đèn: 66cm +66cm</p><p>Cường độ sáng tại 1m: 160.000 lux +160.000 lux</p><p>Nhiệt độ màu: 3.000K- 4.700K</p><p>Điều chỉnh ánh sáng: 0-100%</p><p>Độ sâu trường sáng: 80cm</p><p>Kích thước của trường sáng tại vị trí 1M: 15-30cm</p><p>Chỉ số màu: 95</p><p>Khoảng cách làm việc: 60-150cm</p><p>Tuổi thọ bóng đèn: &gt;30.000 giờ</p><p>Công suất tiêu thụ: 180W +180W</p><p>Điều chỉnh độ cao đầu đèn: 120cm</p><p>Điện thế: 110V£2A-230V£1A, 50-60Hz</p><p>Tay nắm tiệt trùng: 1+1</p><p>Độ hội tụ điều chỉnh: Tiêu chuẩn</p><p>Cài đặt: Dạng treo trần</p><p>Độ cao trần tối thiểu: 260cm</p><p>Trọng lượng: 120Kg</p> | <p>Vận chuyển, lắp đặt tại nơi sử dụng</p><p>Hướng dẫn, đào tạo vận hành</p><p>Bảo hành thiết bị: 12 tháng</p><p>Bảo dưỡng thiết bị: 3 tháng/1 lần</p><p><br></p> |  |  |  |  | Công ty TNHH chuyển giao công nghệ An Bình | 2021-07-08 | Công ty TNHH chuyển giao công nghệ An Bình | 2021-07-08
8381 | 13. Thiết bị dùng chung | Hệ thống/ thiết bị khác | Hệ thống khí y tế và các thiết bị phụ trợ | Bộ lấy khí gắn tường (cho khí O2, MA4, VAC) kèm hộp nhựa | Gem Shield | Atlas Copco Medical Ltd Trading as Beacon Medaes | Anh | Atlas Copco Medical Ltd Trading as Beacon Medaes | Anh | ["2021"] | Công ty Cổ phần Trang thiết bị và Công trình y tế | Anh | Nhóm 3 |  |  | 6000000 | t | Bộ | true | 2021-03-20 | 2022-03-20 | <ul><li>Đạt tiêu chuẩn chất lượng ISO13485, ISO 9001 và CE</li><li>Tiêu chuẩn thiết kế: HTM 2022, HTM 02-01 và ISO 7396-1</li></ul> | <ul><li>Vỏ hộp</li><li>1st fix</li><li>2nd fix </li></ul> |  | <p>- Chất liệu vỏ hộp bằng nhựa chống cháy polypropylene, bề mặt phủ lớp chống nhiễm khuẩn (Anti-microbial) </p><p>- Ổ khí có ký hiệu màu riêng biệt . </p><p>- Có kết nối sẵn ống đồng đường kính 12mm, có thể xoay góc nghiêng xuyên tâm ≥ 120 độ, tiện dụng khi lắp đặt. </p><p>- Đáp ứng được tiêu chuẩn ISO 9170 (Kiểm tra độ bền và chịu tải) hoặc tương đương. </p><p>*Trạng thái tải: ≥20N. </p><p>*Lực kéo: ≥500N </p><p>*Chu trình kiểm tra rò rỉ: ≥10.000. </p><p>* Kiểm tra giảm áp suất 200l / phút ở 4 bar: ≤0,700. </p> | [5 empty] | Công ty Cổ phần Trang thiết bị và Công trình y tế | 2021-03-20 | Công ty Cổ phần Trang thiết bị và Công trình y tế | 2021-03-20
8382 | 2. Thiết bị hồi sức cấp cứu | Máy theo dõi bệnh nhân | Máy theo dõi bệnh nhân 5 thông số | Máy theo dõi bệnh nhân 5 thông số | Vitus 12s | Trionara Technologies AB | Thụy Điển | Trionara Technologies AB | Thụy Điển | ["2020"] | Công ty TNHH Dịch vụ Quản lý Biomedical Equipment Maintenance | Thụy Điển | Nhóm null |  |  | 180300000 | t | Cái | false | 2021-05-29 | 2023-05-29 | <p>Máy theo dõi bệnh nhân để theo dõi các thông số sinh tồn và các thông số nâng cao như: Điện tim ECG, nhịp thở, nồng độ bão hòa ôxy trong máu SPO2, nhịp mạch, huyết áp không xâm lấn (NIBP), huyết áp xâm lấn (IBP), cung lượng tim (CO), nhiệt độ, nồng độ CO2 cuối kỳ thở ra (etCO2), nồng độ khí mê, độ hôn mê sâu (BFA). Các thông số đươc lựa chọn tùy thuộc vào phòng chức năng đặt monitor.</p> | [8 empty] | Công ty TNHH Dịch vụ Quản lý Biomedical Equipment Maintenance | 2021-05-29 | Công ty TNHH Dịch vụ Quản lý Biomedical Equipment Maintenance | 2021-06-30
8383 | 8. Thiết bị kiểm soát nhiễm khuẩn | Tủ sấy dụng cụ | Tủ sấy dụng cụ | Tủ sấy | UN260m | Memmert GmbH + Co. KG | Đức | Memmert GmbH + Co. KG | Đức | ["2021"] | Công Ty TNHH Nguyên Anh | Đức | Nhóm 3 |  |  | 181224000 | t | Cái | true | 2021-03-25 | 2022-03-25 | <p>Model: UN260M</p><p><strong>Phụ kiện kèm theo:</strong></p><p>+ Giấy chứng nhận hiệu chuẩn tại điểm 1600C (Memmert cung cấp)</p><p>+ Khay lưới bằng thép không gỉ, 2 cái</p><p>+ Hướng dẫn sử dụng</p> | <p><strong>Thông số kỹ thuật:</strong></p><p>-&nbsp;Thể tích: 256 lít</p><p>-&nbsp;Kích thước trong: rộng 640 x cao 800 x sâu 500 mm</p><p>-&nbsp;Kích thước ngoài: rộng 824 x cao 1183 x sâu 684 mm</p><p>-&nbsp;Số khay cung cấp: 2</p><p>-&nbsp;Số khay để tối đa: 9</p><p>-&nbsp;Khả năng để tối đa/khay: 20 kg</p><p>-&nbsp;Khả năng để tối đa của tủ: 300 kg</p><p>-&nbsp;Khoảng nhiệt độ hoạt động: tối thiểu 50C trên nhiệt độ môi trường đến 3000C</p><p>-&nbsp;Độ phân giải giá trị cài đặt: 0.10C lên đến 99.90C; 0.50C từ 1000C</p><p>-&nbsp;Sử dụng đầu dò nhiệt độ Pt100 DIN Class A</p><p>-&nbsp;Cài đặt ngôn ngữ: Đức, Anh, Pháp, Tây Ban Nha, Ba Lan, Czech, Hungary</p><p>-&nbsp;Bảng điều khiển ControlCOCKPIT: một màn hình hiển thị. Bộ điều khiển vi xử lý PID đa chức năng với màn hình màu TFT độ phân giải cao</p><p>-&nbsp;Bộ cài đặt thời gian có thể điều chỉnh từ 1 phút đến 99 ngày.</p><p>-&nbsp;Chức năng setpointWAIT: thời gian được kích hoạt khi nhiệt độ đạt đến nhiệt độ cài đặt</p><p>-&nbsp;Hiệu chuẩn: có thể lựa chọn tự do 3 giá trị nhiệt độ</p><p>-&nbsp;Điều chỉnh các thông số: nhiệt độ (0C hoặc&nbsp;0F), vị trí cửa đối lưu khí, chương trình thời gian, múi giờ</p><p>-&nbsp;Đối lưu không khí: đối lưu tự nhiên</p><p>-&nbsp;Điều chỉnh hỗn hợp không khí tiền gia nhiệt bằng cách điều chỉnh nắp lấy khí 10%</p><p>-&nbsp;Chương trình được lưu trữ trong trường hợp mất điện</p><p>-&nbsp;Kiểm soát nhiệt: kiểm soát quá nhiệt bằng điện tử và bộ giới hạn nhiệt độ dạng cơ TB, cấp bảo vệ class 1 theo tiêu chuẩn DIN 12 880 tự ngắt khi nhiệt độ vượt quá khoảng 200C trên nhiệt độ cài đặt</p><p>-&nbsp;Tự chẩn đoán để phân tích lỗi</p><p>-&nbsp;Cổng kết nối qua mạng Ethernet</p><p>-&nbsp;Cửa: cửa bằng thép không gỉ cách nhiệt hoàn toàn với 2 điểm khóa.</p><p>-&nbsp;Cấu trúc lớp vỏ bằng thép không gỉ, chống trầy, cứng và bền, phía sau bằng thép mạ kẽm.</p><p>-&nbsp;Bộ nhớ trong có khả năng lưu trữ ít nhất 10 năm</p><p>-&nbsp;Nguồn điện: 230 V, 50/60 Hz</p><p>-&nbsp;Công suất tiêu thụ: khoảng 3400 W</p><p>-&nbsp;Nhiệt độ môi trường: 5 – 400C</p><p>-&nbsp;Độ ẩm: tối đa 80% rh, không ngưng tụ</p><p><strong>Phụ kiện kèm theo:</strong></p><p>+ Giấy chứng nhận hiệu chuẩn tại điểm 1600C (Memmert cung cấp)</p><p>+ Khay lưới bằng thép không gỉ, 2 cái</p><p>+ Hướng dẫn sử dụng</p> |  | <p><strong>Thông số kỹ thuật:</strong></p><p>-&nbsp;Thể tích: 256 lít</p><p>-&nbsp;Kích thước trong: rộng 640 x cao 800 x sâu 500 mm</p><p>-&nbsp;Kích thước ngoài: rộng 824 x cao 1183 x sâu 684 mm</p><p>-&nbsp;Số khay cung cấp: 2</p><p>-&nbsp;Số khay để tối đa: 9</p><p>-&nbsp;Khả năng để tối đa/khay: 20 kg</p><p>-&nbsp;Khả năng để tối đa của tủ: 300 kg</p><p>-&nbsp;Khoảng nhiệt độ hoạt động: tối thiểu 50C trên nhiệt độ môi trường đến 3000C</p><p>-&nbsp;Độ phân giải giá trị cài đặt: 0.10C lên đến 99.90C; 0.50C từ 1000C</p><p>-&nbsp;Sử dụng đầu dò nhiệt độ Pt100 DIN Class A</p><p>-&nbsp;Cài đặt ngôn ngữ: Đức, Anh, Pháp, Tây Ban Nha, Ba Lan, Czech, Hungary</p><p>-&nbsp;Bảng điều khiển ControlCOCKPIT: một màn hình hiển thị. Bộ điều khiển vi xử lý PID đa chức năng với màn hình màu TFT độ phân giải cao</p><p>-&nbsp;Bộ cài đặt thời gian có thể điều chỉnh từ 1 phút đến 99 ngày.</p><p>-&nbsp;Chức năng setpointWAIT: thời gian được kích hoạt khi nhiệt độ đạt đến nhiệt độ cài đặt</p><p>-&nbsp;Hiệu chuẩn: có thể lựa chọn tự do 3 giá trị nhiệt độ</p><p>-&nbsp;Điều chỉnh các thông số: nhiệt độ (0C hoặc&nbsp;0F), vị trí cửa đối lưu khí, chương trình thời gian, múi giờ</p><p>-&nbsp;Đối lưu không khí: đối lưu tự nhiên</p><p>-&nbsp;Điều chỉnh hỗn hợp không khí tiền gia nhiệt bằng cách điều chỉnh nắp lấy khí 10%</p><p>-&nbsp;Chương trình được lưu trữ trong trường hợp mất điện</p><p>-&nbsp;Kiểm soát nhiệt: kiểm soát quá nhiệt bằng điện tử và bộ giới hạn nhiệt độ dạng cơ TB, cấp bảo vệ class 1 theo tiêu chuẩn DIN 12 880 tự ngắt khi nhiệt độ vượt quá khoảng 200C trên nhiệt độ cài đặt</p><p>-&nbsp;Tự chẩn đoán để phân tích lỗi</p><p>-&nbsp;Cổng kết nối qua mạng Ethernet</p><p>-&nbsp;Cửa: cửa bằng thép không gỉ cách nhiệt hoàn toàn với 2 điểm khóa.</p><p>-&nbsp;Cấu trúc lớp vỏ bằng thép không gỉ, chống trầy, cứng và bền, phía sau bằng thép mạ kẽm.</p><p>-&nbsp;Bộ nhớ trong có khả năng lưu trữ ít nhất 10 năm</p><p>-&nbsp;Nguồn điện: 230 V, 50/60 Hz</p><p>-&nbsp;Công suất tiêu thụ: khoảng 3400 W</p><p>-&nbsp;Nhiệt độ môi trường: 5 – 400C</p><p>-&nbsp;Độ ẩm: tối đa 80% rh, không ngưng tụ</p><p><strong>Phụ kiện kèm theo:</strong></p><p>+ Giấy chứng nhận hiệu chuẩn tại điểm 1600C (Memmert cung cấp)</p><p>+ Khay lưới bằng thép không gỉ, 2 cái</p><p>+ Hướng dẫn sử dụng</p> | [5 empty] | Công Ty TNHH Nguyên Anh | 2021-03-25 | Công Ty TNHH Nguyên Anh | 2021-03-25
8384 | 11. Thiết bị nội soi chẩn đoán | Nội soi chẩn đoán | Hệ thống nội soi tai mũi họng | Hệ thống Nội Soi Tai Mũi Họng Full HD 3 chip | cymo 6698 | Cymo B.V. | Hà Lan | Cymo B.V. | Hà Lan | ["2021"] | CÔNG TY TNHH THƯƠNG MẠI VÀ DỊCH VỤ THIẾT BỊ VẬT TƯ VIỆT TIẾN | Hà Lan | Nhóm 3 |  |  | 1650000000 | t | Hệ thống | true | 2021-03-15 | 2022-03-15 | <p>MÁY NỘI SOI TAI MŨI HỌNG</p><p>(CÔNG NGHỆ 03 CHIP FULL HD)</p><p>(Có chế độ nhuộm màu sắc - tăng cường màu sắc giúp chẩn đoán ung thư</p><p>sớm)</p><p>Model: CYMO 6698</p><p>Hãng sản xuất: CYMO</p><p>Nước sản xuất: Hà Lan</p><p><br></p> | <p>Cấu hình chuẩn bao gồm:</p><p>- Bộ xử lý và Camera nội soi tai mũi họng, model:</p><p>CYMO 6698: 01 bộ</p><p>- Nguồn sáng Led, model: CYMO 7100: 01 chiếc</p><p>- Dây dẫn sáng: 01 chiếc</p><p>- Ống soi 0° x Ø4 x 175mm: 01 chiếc</p><p>- Ống soi 70° x Ø6 x 185mm: 01 chiếc</p><p>- Màn hình chuyên dụng Full HD 21 inch: 01 chiếc</p><p>- Dây dẫn tín hiệu: 01 chiếc</p><p>- Card truyền hình ảnh: 01 chiếc</p><p>- Xe đẩy chuyên dụng: 01 chiếc</p><p>-Sách HDSD tiếng Anh + Việt: 01 bộ</p> | <p>Thông số kỹ thuật:</p><p>1. Bộ xử lý và Camera nội soi tai mũi họng, Model: CYMO 6698</p><p>1.1. Thông số kỹ thuật chính:</p><p>- Hệ thống video: có thể chọn 50Hz/60Hz</p><p>- Cảm biến ảnh: 3 x 1/3” HD CHIP</p><p>- Hệ thống quét: tiến bộ hơn</p><p>- Độ phân giải đầu ra: 3 x 1920(H) x 1080(V)</p><p>- Độ phân giải ngang: &amp;gt;1000TV Lines</p><p>- Tỷ lệ tín hiệu trên nhiễu: ≥ 56dB</p><p><br></p><p>- Độ nhạy: Tiêu chuẩn F11 (2000lux) 50Hz</p><p>- Thiết lập người dùng: 5</p><p>- Tỷ lệ khung hình: 50p (EU)/ 59.94p (US)</p><p>- Tín hiệu đầu ra: 2 x DVI-D hoặc HDMI, 2 x Digital 3G-SDI, 1xAnalog RGB hoặc</p><p>Y/Pb/Pr, 2xS-Video on Mini-Din 4, 2 x Composite Video</p><p>- Cài đặt nâng cao: Hiển thị trên màn hình (OSD) Rs232 (theo yêu cầu)</p><p>- Môi trường hoạt động: nhiệt độ 0°C - + 40°C , độ ẩm tương đối dưới 90%</p><p>- Phân loại: Lớp I BF</p><p>1.2. Thông số kỹ thuật Đầu Camera:</p><p>- Kích thước: 34 x 42 x 58mm</p><p>- Trọng lượng: 90g</p><p>- Kết nối ống kính: C-mount</p><p>- Độ dài cáp: 3 mét</p><p>- Lớp bảo vệ: IPX7, có thể ngâm được</p><p>- Nút điều khiển: 3 nút</p><p>1.3. Thông số kỹ thuật Bộ xử lý:</p><p>- Kích thước: 325 x 74 x 365mm</p><p>- Trọng lượng: 5.1 kg</p><p>- Lớp bảo vệ: IP20</p><p>- Dòng điện: 100 – 240V AC, 50-60Hz</p><p>- Cầu chì: 2 x T1.0A E/250V (IEC 127)</p><p><br></p> | <p>Đặc tính kỹ thuật:</p><p>- Cảm biến hình ảnh CMOS 1/3&amp;quot; cho độ nét cao khi sử dụng</p><p>- Có 05 loại thiết lập nội soi</p><p>- Có chức năng dừng hình</p><p>- Phóng to kỹ thuật số 2.5 x</p><p>- Có chức năng soi và lật</p><p>- Có chức năng xoay</p><p>- Có chức năng chống nhiễu kỹ thuật số để sử dụng với nội soi linh hoạt</p><p>- Các nút điều khiển được chiếu sáng trên bảng điều khiển phía trước</p><p>- Nút điều khiển lập trình trên đầu camera</p><p>- Tùy chọn đầu ra Độ nét cao, độ phân giải tối đa 1920x1200</p><p>- Thông tin bệnh nhân qua bàn phím ngoài</p> |  |  | Ống soi, Main xử lý, bóng nguồn sáng |  |  | CÔNG TY TNHH THƯƠNG MẠI VÀ DỊCH VỤ THIẾT BỊ VẬT TƯ VIỆT TIẾN | 2021-03-15 | CÔNG TY TNHH THƯƠNG MẠI VÀ DỊCH VỤ THIẾT BỊ VẬT TƯ VIỆT TIẾN | 2021-03-15
8385 | 10. Thiết bị thăm dò chức năng | Máy điện não | Máy điện não | Máy điện não vi tính | BWIII EEG | Neurovirtual USA Inc. | Mỹ | Neurovirtual USA Inc. | Mỹ | ["2020"] | CÔNG TY TNHH THƯƠNG MẠI VÀ DỊCH VỤ THIẾT BỊ VẬT TƯ VIỆT TIẾN | Mỹ | Nhóm 3 |  |  | 1050000000 | t | Chiếc | true | 2021-03-15 | 2023-12-31 | <p><strong>MÁY ĐIỆN NÃO VI TÍNH 36 KÊNH</strong></p><p>Model: BWIII EEG</p><p>Hãng sản xuất: Neurovirtual</p><p>Xuất xứ: Mỹ</p> | <p><strong><em><u>Cấu hình chuẩn bao gồm:</u></em></strong></p><p>-&nbsp;&nbsp;&nbsp;&nbsp;&nbsp;&nbsp;&nbsp;&nbsp;Máy chính: 01 chiếc</p><p>-&nbsp;&nbsp;&nbsp;&nbsp;&nbsp;&nbsp;&nbsp;&nbsp;Bộ chụp đầu: 01 bộ</p><p>-&nbsp;&nbsp;&nbsp;&nbsp;&nbsp;&nbsp;&nbsp;&nbsp;Bộ kích thích ánh sáng: 01 bộ</p><p>-&nbsp;&nbsp;&nbsp;&nbsp;&nbsp;&nbsp;&nbsp;&nbsp;Bộ nguồn: 01 bộ</p><p>-&nbsp;&nbsp;&nbsp;&nbsp;&nbsp;&nbsp;&nbsp;&nbsp;Bộ phụ kiện EEG hoàn chỉnh: 01 bộ</p><p>-&nbsp;&nbsp;&nbsp;&nbsp;&nbsp;&nbsp;&nbsp;&nbsp;Phần mềm EEG: 01 bộ</p><p>-&nbsp;&nbsp;&nbsp;&nbsp;&nbsp;&nbsp;&nbsp;&nbsp;Hướng dẫn sử dụng: 01 bộ</p> |  | <p><strong><em><u>Đặc tính chuyển đổ tín hiệu tương tự/kỹ thuật số.</u></em></strong><span class="ql-cursor">﻿</span></p><p>-&nbsp;&nbsp;&nbsp;&nbsp;&nbsp;&nbsp;&nbsp;&nbsp;Độ phân giải: 16 Bits</p><p>-&nbsp;&nbsp;&nbsp;&nbsp;&nbsp;&nbsp;&nbsp;&nbsp;Thời gian chuyển đổi: 15µs</p><p>-&nbsp;&nbsp;&nbsp;&nbsp;&nbsp;&nbsp;&nbsp;&nbsp;Thông lượng dữ liệu: Vi xử lý</p><p>-&nbsp;&nbsp;&nbsp;&nbsp;&nbsp;&nbsp;&nbsp;&nbsp;Tỷ lệ lấy mẫu: 2000 Hz</p><p>-&nbsp;&nbsp;&nbsp;&nbsp;&nbsp;&nbsp;&nbsp;&nbsp;Tăng phần cứng: 500</p><p>-&nbsp;&nbsp;&nbsp;&nbsp;&nbsp;&nbsp;&nbsp;&nbsp;Gỡ lỗi: Có</p><p><strong><em><u>Đặc tính khuếch đại đầu vào</u></em></strong></p><p>-&nbsp;&nbsp;&nbsp;&nbsp;&nbsp;&nbsp;&nbsp;&nbsp;Dải tần đáp ứng: 0,16Hz đến 100Hz</p><p>-&nbsp;&nbsp;&nbsp;&nbsp;&nbsp;&nbsp;&nbsp;&nbsp;Tỷ lệ lưu trữ: lên đến 500 Hz</p><p>-&nbsp;&nbsp;&nbsp;&nbsp;&nbsp;&nbsp;&nbsp;&nbsp;Giới hạn đầu vào kênh AC: 2 mVpp</p><p>-&nbsp;&nbsp;&nbsp;&nbsp;&nbsp;&nbsp;&nbsp;&nbsp;Giới hạn đầu vào Kênh DC: -5Vcc đến +5Vcc</p><p>-&nbsp;&nbsp;&nbsp;&nbsp;&nbsp;&nbsp;&nbsp;&nbsp;Kích thích Flash: Đèn LED</p><p>-&nbsp;&nbsp;&nbsp;&nbsp;&nbsp;&nbsp;&nbsp;&nbsp;Kiểu kết nối kênh AC: Bằng cảm ứng 1.5mm</p><p>-&nbsp;&nbsp;&nbsp;&nbsp;&nbsp;&nbsp;&nbsp;&nbsp;Kiểu kết nối Kênh DC: P2 - 3.5mm</p><p>-&nbsp;&nbsp;&nbsp;&nbsp;&nbsp;&nbsp;&nbsp;&nbsp;Kiểu kết nối đầu đo áp suất: Khóa Luer </p><p>-&nbsp;&nbsp;&nbsp;&nbsp;&nbsp;&nbsp;&nbsp;&nbsp;Nhiễu tín hiệu: 1uVRMS</p><p>-&nbsp;&nbsp;&nbsp;&nbsp;&nbsp;&nbsp;&nbsp;&nbsp;Trở kháng đầu vào: &gt; 100 MQ</p><p>-&nbsp;&nbsp;&nbsp;&nbsp;&nbsp;&nbsp;&nbsp;&nbsp;Hiệu chỉnh tín hiệu: 0,5Hz, 50uV Sóng vuông</p><p><strong><em><u>Đặc tính nguồn</u></em></strong></p><p>-&nbsp;&nbsp;&nbsp;&nbsp;&nbsp;&nbsp;&nbsp;&nbsp;Điện thế vào (AC): 100VAC hoặc 240VAC +/- 10%</p><p>-&nbsp;&nbsp;&nbsp;&nbsp;&nbsp;&nbsp;&nbsp;&nbsp;Tần số: 45 đến 75 Hz</p><p>-&nbsp;&nbsp;&nbsp;&nbsp;&nbsp;&nbsp;&nbsp;&nbsp;Công suất: 0,23 A @ 120 VAC; 0,16 A @ 230 VAC</p><p>-&nbsp;&nbsp;&nbsp;&nbsp;&nbsp;&nbsp;&nbsp;&nbsp;Điện thế ra (DC): +5VDC</p><p>-&nbsp;&nbsp;&nbsp;&nbsp;&nbsp;&nbsp;&nbsp;&nbsp;Gợn đỉnh điện thế: 50mV</p><p>-&nbsp;&nbsp;&nbsp;&nbsp;&nbsp;&nbsp;&nbsp;&nbsp;Chứng chỉ: Approved by UL, CSA and EN standards.</p><p>-&nbsp;&nbsp;&nbsp;&nbsp;&nbsp;&nbsp;&nbsp;&nbsp;Phân loại: Lớp II</p> |  | Bộ chụp đầu, Bộ nguồn, Bộ phụ kiện EEG |  |  |  | CÔNG TY TNHH THƯƠNG MẠI VÀ DỊCH VỤ THIẾT BỊ VẬT TƯ VIỆT TIẾN | 2020-11-23 | CÔNG TY TNHH THƯƠNG MẠI VÀ DỊCH VỤ THIẾT BỊ VẬT TƯ VIỆT TIẾN | 2021-03-15
8386 | 1. Thiết bị chẩn đoán hình ảnh | Máy X Quang | Máy X quang đo mật đô xương | Máy đo loãng xương | OSTEODOCTOR | Osong Life Co., Ltd. | Hàn Quốc | Osong Life Co., Ltd. | Hàn Quốc | ["2021"] | CÔNG TY TNHH THƯƠNG MẠI VÀ DỊCH VỤ THIẾT BỊ VẬT TƯ VIỆT TIẾN | Hàn Quốc | Nhóm 6 |  |  | 1600000000 | t | Chiếc | true | 2020-10-26 | 2023-01-26 | <p><strong>MÁY ĐO LOÃNG XƯƠNG TOÀN THÂN</strong></p><p>Model: Osteodoctor</p><p>Hãng sản xuất: Osonglife</p><p>Nước sản xuất: Hàn Quốc</p> | <p><strong><u>Cấu hình&nbsp;gồm:</u></strong></p><ul><li>Máy chính: 01 chiếc</li><li>Phantom chuẩn máy: 01 chiếc</li><li>Tấm định vị tư thế đo: 01 chiếc</li><li>Phần mềm đo: 01 bộ</li><li>Bộ máy tính : 01 bộ</li><li>Máy in màu: 01 chiếc</li><li>Tài liệu hướng dẫn sử dụng Tiếng Anh, Tiếng Việt: 01 bộ</li></ul> | <ul><li><br></li></ul> | <p><strong><u>Thông số kỹ thuật:</u></strong></p> <ul> <li>Hệ thống X-ray: DXA (Hấp thụ năng lượng kép)</li> <li>Phương pháp chụp chiếu: <strong>Chùm tia hình rẻ quạt</strong></li> <li>Vùng chụp chiếu: Cột sống, hai xương đùi</li> <li>Thời gian chụp chiếu cột sống: <strong>18 giây</strong></li> <li>Thời gian chụp chiếu xương đùi trái: <strong>18 giây</strong></li> <li>Thời gian chụp chiếu xương đùi phải: <strong>18 giây</strong></li> <li>Sai số: 1%</li> <li>Truyền hình ảnh: Hệ thống DICOM <em>(Digital Imaging and Communications in Medicine (DICOM) là tiêu chuẩn để xử lý, lưu trữ, in ấn và thu/nhận hình ảnh trong y tế)</em></li> <li>Định vị: Hỗ trợ định vị bằng laser</li> <li>Máy tính: Dùng bộ xử lý Intel Pentium (Dual Core) ( tương đương hoặc cao hơn)</li> <li>Hệ điều hành: Windows 7 ( tương đương hoặc cao hơn )</li> <li>Màn hình: LCD 23 inch (độ phân giải 1920 x 1080) ( tương đương hoặc cao hơn)</li> <li>Máy in: Màu</li> <li>Giao thức truyền tín hiệu: Ethernet</li> <li>Trọng lượng: 120Kg</li> <li>Điện áp tối đa: 90kV</li> <li>Điện thế tối đa: 2.2mA</li> </ul> <p><strong><u>Lắp đặt &amp; Vận hành.</u></strong></p> <ul> <li>Nhiệt độ vận hành : 15 - 40°C</li> <li>Điện áp : 220 VAC , 50/60Hz&nbsp;</li> <li>Độ ẩm tương đối: 20~80%</li> </ul> |  | Bóng phát tia, Main xử lý |  |  |  | CÔNG TY TNHH THƯƠNG MẠI VÀ DỊCH VỤ THIẾT BỊ VẬT TƯ VIỆT TIẾN | 2020-10-26 | CÔNG TY TNHH THƯƠNG MẠI VÀ DỊCH VỤ THIẾT BỊ VẬT TƯ VIỆT TIẾN | 2021-03-15
8387 | 7. Thiết bị chuyên khoa xét nghiệm | Máy xét nghiệm sinh hóa, miễn dịch | Máy xét nghiệm HbA1C | Máy phân tích HbA1c tự động | HA-1500 | MTI Diagnostics GmbH | Đức | MTI Diagnostics GmbH | Đức | ["2020","2021"] | Công ty TNHH thiết bị An Việt | Trung Quốc | Nhóm 4 |  |  | 1215000000 | t | Hệ thống | true | 2021-04-07 | 2021-12-31 | <p>- Máy phân tích HbA1c tự động HA-1500 hoạt động</p><p>theo công nghệ sắc ký cao áp (HPLC) để xét nghiệm</p><p>chỉ số HbA1c. Phương pháp này là tiêu chuẩn vàng đã được chứng minh cho xét nghiệm chỉ số HbA1c.</p><p>- Tốc độ xét nghiệm: 70 giây/xét nghiệm.</p><p>- Tự động nạp mẫu công suất lớn cho 110 ống và một</p><p>nút STAT cho trường hợp khẩn cấp.</p><p>- Máy được kiểm tra và hiệu chuẩn bởi nhà sản xuất.</p><p>- Kết quả đo theo tiêu chuẩn IFCC và NGSP.</p><p>- Độ nhạy (hay độ đặc hiệu, độ chính xác) CV &lt;2%.</p><p>- Màn hình cảm ứng kích thước lớn cho thông tin đầy đủvà hoạt động dễ dàng.</p> | [8 empty] | Công ty TNHH thiết bị An Việt | 2021-04-07 | Công ty TNHH thiết bị An Việt | 2021-07-08
8388 | 13. Thiết bị dùng chung | Hệ thống/ thiết bị khác | Hệ thống khí y tế và các thiết bị phụ trợ | Lưu lượng kế oxy kèm bình tạo ẩm | Flowmeter + Humidifier | Atlas Copco Medical Ltd Trading as Beacon Medaes | Anh | Atlas Copco Medical Ltd Trading as Beacon Medaes | Anh | ["2021"] | Công ty Cổ phần Trang thiết bị và Công trình y tế | Anh | Nhóm 3 |  |  | 7000000 | t | Bộ | true | 2021-03-20 | 2022-03-20 | <ul><li>Đạt tiêu chuẩn chất lượng ISO13485, ISO 9001 và CE</li></ul> | <ul><li>Lưu lượng kế</li><li>Bình làm ẩm</li></ul> |  | <p> - Đảm bảo tính tương thích và đồng bộ với ổ lấy khí. </p><p>- Dải điều chỉnh 0 ~15 lít/phút. </p><p>- Bình làm ẩm dung tích 150ml, chất liệu plastic có thể tiệt trùng được. </p> | [5 empty] | Công ty Cổ phần Trang thiết bị và Công trình y tế | 2021-03-20 | Công ty Cổ phần Trang thiết bị và Công trình y tế | 2021-03-20
8389 | 1. Thiết bị chẩn đoán hình ảnh | Máy siêu âm | Máy siêu âm chẩn đoán đen trắng | Máy siêu âm xách tay 2D | DP-50 | Shenzhen Mindray Bio-Medical Electronics Co. Ltd. | Trung Quốc | Shenzhen Mindray Bio-Medical Electronics Co. Ltd. | Trung Quốc | ["2020","2021"] | Công ty TNHH Thiết bị và công nghệ y tế Việt Nam | Trung Quốc | Nhóm 2 |  |  | 355000000 | t | Chiếc | true | 2021-03-18 | 2021-12-31 | <p>Máy siêu am xách tay 2D, 2 đầu dò</p><p>&nbsp;</p> |  | <p><u>thông tin liên hệ: </u></p><p>0906 639 988</p> |  |  | theo tiêu chuẩn của công ty | theo tiêu chuẩn của công ty | theo tiêu chuẩn của công ty | theo tiêu chuẩn của công ty | Công ty TNHH Thiết bị và công nghệ y tế Việt Nam | 2021-01-04 | Công ty TNHH Thiết bị và công nghệ y tế Việt Nam | 2021-06-22
8390 | 7. Thiết bị chuyên khoa xét nghiệm | Máy bảo quản lạnh | Tủ lạnh âm sâu ≤ -86 độ C | Tủ lạnh âm sâu -86 độ C | FDE40086LV | Thermo Fisher Scientific Inc. | Mỹ | Thermo Fisher Scientific Pte. Ltd (a part of Thermo Fisher Scientific Inc) | Singapore |  | CÔNG TY TNHH SINH NAM |  | Nhóm null |  |  | 1040000000 | f | Cái | true | 2021-06-30 | 2021-12-31 | <ul><li><span style="color: black;">Tủ lạnh âm sâu sử dụng để bảo quản máu, huyết tương, mẫu sinh học, hóa chất, sinh phẩm, … với thời gian dài ở nhiệt độ âm sâu</span></li><li>Bảo hành tiêu chuẩn: 12 tháng</li></ul> | <p class="ql-align-justify">-&nbsp;Máy chính kèm phụ kiện tiêu chuẩn: 01 bộ</p><p>Tài liệu hướng dẫn sử dụng: 01 bộ.</p> |  | <p class="ql-align-justify"> <strong style="color: black;">Thông số, chỉ tiêu kỹ thuật</strong></p><p class="ql-align-justify">-&nbsp;Dung tích: <span style="background-color: yellow;">549</span> lít, loại đứng “Upright”</p><p class="ql-align-justify">-&nbsp;Lưu được cùng lúc 400 hộp 2”</p><p class="ql-align-justify">-&nbsp;Dải nhiệt độ: -50<sup>o</sup>C đến – 86<sup>o</sup>C</p><p class="ql-align-justify">-&nbsp;Điều khiển bằng vi xử lý, hiển thị và thao tác trên màn hình cảm ứng</p><p class="ql-align-justify">-&nbsp;Cách nhiệt chân không hiệu quả bằng bọt Polyurethane</p><p class="ql-align-justify">-&nbsp;Ron cửa bằng silicon, được gia nhiệt xung quanh chu vi cửa</p><p class="ql-align-justify">-&nbsp;Có tất cả 4 cửa bên trong, </p><p class="ql-align-justify">-&nbsp;Giá chứa mẫu làm bằng thép không rĩ, khả năng chịu tải 75 kg/giá</p><p class="ql-align-justify">-&nbsp;Chân tủ chắc chắn, có bánh xe giúp dễ di chuyển, khoá được bánh để cố định tủ.</p><p class="ql-align-justify">-&nbsp;Có thể gắn chặt tủ cố định dưới mặt sàn</p><p class="ql-align-justify">-&nbsp;Có ngõ kết nối giúp quản lý thông tin hay báo động từ xa, qua ngõ RS485/4-20mA.</p><p class="ql-align-justify">-&nbsp;Có thể gắn thêm bộ ghi nhiệt độ giúp quản lý liên tục 7 ngày/tuần. </p><p class="ql-align-justify">-&nbsp;Có thể gắn thêm bộ kết nối CO<sub>2</sub>&nbsp;hay LN<sub>2</sub> giúp giữ nhiệt độ luôn ổn định khi mất điện</p><p class="ql-align-center"> </p><p><br></p> | [5 empty] | CÔNG TY TNHH SINH NAM | 2021-06-30 | CÔNG TY TNHH SINH NAM | 2021-06-30
8391 | 13. Thiết bị dùng chung | Thiết bị nội thất bệnh viện | Bàn/ Ghế/ Tủ y tế | Ghế cho người nhà bệnh nhân | MWA-300VT | Medical-Master Co., Ltd. | Đài Loan | Medical-Master Co., Ltd. | Đài Loan |  | CÔNG TY TNHH IDS MEDICAL SYSTEMS VIỆT NAM |  | Nhóm 6 |  |  | 15000000 | t | Cái | true | 2021-06-22 | 2022-12-31 | <p>hàng mới 100%</p> | <p>-&nbsp;&nbsp; &nbsp;Ghế cho người nhà bệnh nhân: 01 cái<br /> -&nbsp;&nbsp; &nbsp;Đệm: 01 bộ</p> |  | <p>TSKT đính kèm</p> | [5 empty] | CÔNG TY TNHH IDS MEDICAL SYSTEMS VIỆT NAM | 2020-11-03 | CÔNG TY TNHH IDS MEDICAL SYSTEMS VIỆT NAM | 2021-06-22
8392 | 1. Thiết bị chẩn đoán hình ảnh | Máy X Quang | Máy X quang răng | Máy chụp X quang răng toàn cảnh 3D | I- MAX 3D | Owandy Radiology Inc. | Pháp | Owandy Radiology Inc. | Pháp | ["2021"] | CÔNG TY TNHH THƯƠNG MẠI VÀ DỊCH VỤ THIẾT BỊ VẬT TƯ VIỆT TIẾN | Pháp | Nhóm 3 |  |  | 2300000000 | t | Chiếc | true | 2021-03-15 | 2022-03-15 | <p><strong>Thông tin chung về thiết bị</strong></p><p class="ql-align-justify"><strong>MÁY CHỤP X-QUANG RĂNG TOÀN CẢNH 3D</strong></p><p class="ql-align-justify">Model: I-MAX</p><p class="ql-align-justify">Hãng sản xuất: OWANDY</p><p class="ql-align-justify">Xuất xứ: Pháp</p> | <p>&nbsp;&nbsp;Cấu hình tiêu chuẩn gồm:</p><p>- Máy chính: 01 chiếc</p><p>- Bóng phát tia: 01 chiếc</p><p>- Bộ đỡ mặt: 01 bộ</p><p>- Bộ lắp treo tường: 01 bộ</p><p>- Phần mềm 3D: 01 bộ</p><p class="ql-align-justify">- Sách hướng dẫn sử dụng tiếng Anh + Việt: 01 bộ</p> | <p>Thông số kỹ thuật:</p><p>- Phân loại lớp II B / CE0051</p><p>- Nguồn điện: 110-120 V, 220-240 V, 50/60Hz</p><p>- Điện áp anode: 60 ÷ 86 kV</p><p>- Cường độ anode: 2 ÷ 12.5 mA</p><p>- Khoảng cách từ nguồn đến ảnh: 520 mm</p><p>- Tổng khối lượng: 66 kg</p><p>- Lọc sẵn có: 0,5 mm</p><p>- Nguồn HF: Điện 1 chiều (DC)</p><p>- Tiêu cự tia X: 0.5 mm EN 60336</p><p>- Kết nối: LAN, Ethernet (Không cần PC)</p><p>- Điểm ảnh 3D: 87 µm (nhỏ nhất, mặt cắt ngang)</p><p>- Thời gian phơi sáng: Từ 3,20đến 14.4 s (2D), 10,8 to 11,2 s (3D exams)</p><p>- Góc nhìn: 93x86 / 50x86 / 50x50 mm</p> |  |  | bóng phát tia, main xử lý,... |  |  |  | CÔNG TY TNHH THƯƠNG MẠI VÀ DỊCH VỤ THIẾT BỊ VẬT TƯ VIỆT TIẾN | 2021-03-15 | CÔNG TY TNHH THƯƠNG MẠI VÀ DỊCH VỤ THIẾT BỊ VẬT TƯ VIỆT TIẾN | 2021-03-15
8393 | 7. Thiết bị chuyên khoa xét nghiệm | Máy xét nghiệm sinh hóa, miễn dịch | Máy xét nghiệm sinh hóa tự động | Máy xét nghiệm sinh hóa tự động CA-400 không kèm điện giải | CA-400 | Furuno Electric Co. Ltd | Nhật Bản | Furuno Electric Co. Ltd | Nhật Bản |  | Công ty TNHH Thiết bị Y tế Phương Đông | Nhật Bản | Nhóm 3 |  |  | 2651000000 | t | Bộ | true | 2021-03-05 | 2021-12-31 | <p><strong>Máy xét nghiệm sinh hóa tự động (công suất 400 xét nghiệm sinh hóa /giờ)</strong></p><p class="ql-align-justify">Model: CA-400</p><p class="ql-align-justify">Hãng sản xuất: Furuno Electric Co., Ltd./Nhật Bản</p><p>Xuất xứ: Nhật Bản</p> | <p>-&nbsp;&nbsp;&nbsp;&nbsp;&nbsp;&nbsp;Máy chính: 01 máy</p><p>-&nbsp;&nbsp;&nbsp;&nbsp;&nbsp;&nbsp;Máy tính (mua trong nước) kèm phần mềm điều khiển: 01 chiếc</p><p>-&nbsp;&nbsp;&nbsp;&nbsp;&nbsp;&nbsp;Máy in khổ giấy A4 (mua trong nước): 01 chiếc</p><p>-&nbsp;&nbsp;&nbsp;&nbsp;&nbsp;&nbsp;Khay đựng bệnh phẩm: 01 chiếc</p><p>Khay đựng hóa chất: 01 chiếc</p><p>-&nbsp;&nbsp;&nbsp;&nbsp;&nbsp;&nbsp;Cuvette&nbsp;(thủy tinh, lắp sẵn): 01 bộ</p><p>-&nbsp;&nbsp;&nbsp;&nbsp;&nbsp;&nbsp;Bộ hóa chất ban đầu: GOT, GPT, Glucose mỗi loại 1 hộp</p><p>-&nbsp;&nbsp;&nbsp;&nbsp;&nbsp;&nbsp;Calibrator và QC tương ứng với hóa chất ban đầu: mỗi loại 1 lọ.</p><p>-&nbsp;&nbsp;&nbsp;&nbsp;&nbsp;&nbsp;Dịch rửa đi kèm theo máy: 1 bộ</p><p>-&nbsp;&nbsp;&nbsp;&nbsp;&nbsp;&nbsp;Bộ lưu điện 2KVA (mua trong nước): 1 bộ</p><p>-&nbsp;&nbsp;&nbsp;&nbsp;&nbsp;&nbsp;Bộ lọc nước RO công suất (mua trong nước): 20L/giờ</p><p>-&nbsp;&nbsp;&nbsp;&nbsp;&nbsp;&nbsp;Tài liệu hướng dẫn sử dụng (tiếng Anh, tiếng Việt): 01 bộ</p> |  | <p>- Công suất xét nghiệm: 400 xét nghiệm sinh hóa/giờ&nbsp;</p><p>- Cuvette: thủy tinh&nbsp;</p><p>- Kiểu đo: Điểm cuối, Điểm cuối 2 điểm, Động học, Động học 2 điểm</p><p>- Phương pháp phát hiện: Đo trực tiếp độ hấp thụ trong cóng phản ứng một màu hoặc hai màu</p><p>- Số lượng xét nghiệm đồng thời đo được: 60 xét nghiệm</p><p>- Số phương pháp phân tích có sẵn: 240 phương pháp&nbsp;</p><p>- Hệ thống mở (sử dụng hóa chất của hãng khác): Có</p><p>- Lưu trữ kết quả đo: 1.000.000 kết quả</p><p>- Lưu trữ kết quả QC: 50.000 kết quả</p> | [5 empty] | Công ty TNHH Thiết bị Y tế Phương Đông | 2021-03-05 | Công ty TNHH Thiết bị Y tế Phương Đông | 2021-07-08
8394 | 4. Thiết bị phòng mổ | Đèn mổ | Đèn mổ tích hợp camera | Đèn mổ treo trần 2 nhánh có camera kèm cánh tay treo màn hình | QE6H30 | Brandon Medical Company Ltd. | Anh | Brandon Medical Company Ltd. | Anh | ["2021"] | Công ty TNHH Thương mại & Dịch vụ Nguyên Long | Anh | Nhóm 3 |  |  | 1550000000 | t | Chiếc | true | 2021-03-19 | 2022-03-19 | <p><span style="color: black;">-Model thiết bị : </span>Qe6H30</p><p><span style="color: black;"> -Hãng, nước sản xuất : Brandon/ Anh</span></p><p><span style="color: black;"> - Tiêu chuẩn chất lượng : </span>ISO 13485,<span style="color: red;"> </span>CE.<span style="color: black;"> </span></p><p><span style="color: black;"> - Hàng mới 100%, đồng bộ, và đưa vào sử dụng ngay</span></p><p><span style="color: black;"> - Hoạt động tốt trong điều kiện nóng và ẩm của Việt Nam: nhiệt độ ≥ 30 độ C, </span>độ ẩm 80%. Bền<span style="color: black;"> chắc, không ảnh hưởng tới môi trường</span></p><p><br></p><p> - Bảo <span style="color: black;">hành toàn bộ hệ thống thiết bị: 12 tháng</span></p><p><br></p><p> - Bảo<span style="color: black;"> trì định kỳ trong bảo hành: 4 tháng/ 1 lần</span></p><p><br></p><p> - Giá nêu trên là <strong style="color: black;">giá của Đèn mổ có cấu hình tiêu chuẩn.&nbsp;Giá thành Đèn mổ thay đổi tùy vào phụ kiện khách hàng yêu cầu.</strong></p> | <p>....</p> |  | <p class="ql-align-justify">Cường độ ánh sáng cách đèn 1 m: 160.000/ 160.000 lux</p><p class="ql-align-justify">- Đường kính trường sáng rộng với công nghệ Fat Beam</p><p class="ql-align-justify">- Công nghệ Comfort Halo</p><p class="ql-align-justify">- Công nghệ Red Balance Control, có thể chỉnh nhiệt độ màu 5 mức</p><p class="ql-align-justify">- Đầu đèn được sử dụng công nghệ Ion Bạc Antimicrobial</p><p class="ql-align-justify">- Chỉ số R9: Cao</p><p class="ql-align-justify">- Tỷ lệ d50/d10:&nbsp;Cao</p><p class="ql-align-justify">- Công suất tiêu thụ: Thấp</p><p class="ql-align-justify">- Đời sống bóng đèn cao: &gt; 60.000 giờ</p><p class="ql-align-justify">- Đạt tiêu chuẩn IP54.</p><p class="ql-align-justify">- Vỏ tay nắm tiệt trùng ở nhiệt độ 137°C và tiệt trùng được hơn 2000 lần.</p><p><span style="color: black;">- Camera loại HD.</span></p><p><span style="color: black;">- Tín hiệu đầu ra cho camera: HDSDI.&nbsp;</span></p> | [5 empty] | Công ty TNHH Thương mại & Dịch vụ Nguyên Long | 2021-03-19 | Công ty TNHH Thương mại & Dịch vụ Nguyên Long | 2021-03-19
8395 | 14. Thiết bị khám - điều trị khác | Thiết bị phòng khám | Đèn đọc phim | ĐÈN ĐỌC PHIM 4 CỬA | MEDVIEW 4F | Công ty Cổ phần Thiết bị y tế Đông Á | Việt Nam | Công ty Cổ phần Thiết bị y tế Đông Á | Việt Nam | ["2020"] | CÔNG TY CỔ PHẦN THIẾT BỊ Y TẾ ĐÔNG Á |  | Nhóm 6 |  |  | 35000000 | t | Chiếc | true | 2020-11-03 | 2021-10-01 | <p><strong>ĐÈN ĐỌC PHIM MEDVIEW 4 F</strong></p><p>Xuất xứ: Việt Nam</p><p>Giá bán dựa trên lựa chọn các tính năng của sản phẩm, có thể thay đổi dựa trên điều chỉnh tính năng.</p> | <ul> <li>Thân máy chính: 01</li> <li>Dây nguồn: 01</li> </ul> | <ul> <li>Thân máy chính: 01</li> <li>Dây nguồn: 01</li> <li>Giá để bàn: 01</li> <li>Giá treo tường: 01</li> <li>Giá đẩy: 01</li> </ul> | <p>Kích thước :</p> <ul> <li align="left">Khung : 1610x545x24mm</li> <li align="left">Màn hình:1500x440mm</li> </ul> <p>Công suất: 90 W ± 5%</p> <p>Tần số nguồn sáng: 50 KHz ± 5%</p> <p>Tuổi thọ bóng đèn: 50,000 h</p> <p>Nguồn sáng: bóng LED</p> <p>Nguồn cung cấp: AC 220V-50Hz</p> <p>Nhiệt độ màu ánh sáng: 8600 Kenvin</p> | [5 empty] | CÔNG TY CỔ PHẦN THIẾT BỊ Y TẾ ĐÔNG Á | 2020-11-03 | CÔNG TY CỔ PHẦN THIẾT BỊ Y TẾ ĐÔNG Á | 2021-06-30
8396 | 8. Thiết bị kiểm soát nhiễm khuẩn | Máy hấp tiệt trùng | Máy hấp tiệt trùng | Thiết bị UV điều trị da | N-LINE PRO | MEDlight GmbH | Đức | MEDlight GmbH | Đức | ["2021"] | Công ty TNHH Thương Mại Hùng Vượng | Đức | Nhóm null |  |  | 1280000000 | t | Hệ thống | true | 2021-03-25 | 2022-03-25 | <p class="ql-align-justify">·&nbsp;&nbsp;&nbsp;&nbsp;<strong><u>Ứng dụng điều trị:</u></strong></p><p class="ql-align-justify">-&nbsp;&nbsp;&nbsp;&nbsp;&nbsp;&nbsp;&nbsp;&nbsp;&nbsp;UVA: Bệnh vảy nến bọng nước (vulgaris), Vảy nến dạng mủ (Palmoplantar), viêm da di ứng, eczema bàn tay và bàn chân, á vảy nến mảng lớn</p><p class="ql-align-justify">-&nbsp;&nbsp;&nbsp;&nbsp;&nbsp;&nbsp;&nbsp;&nbsp;UVB: Bệnh vảy nến, Viên da dị ứng, á vảy nến mảng lớn, Prophylaxis of polymorphic light dermatosis, Bạch biến</p> | <ul><li class="ql-align-justify">Hệ thống buồng điều trị kèm phụ kiện tiêu chuẩn&nbsp;&nbsp;&nbsp;: 01 Bộ </li><li class="ql-align-justify">Tài liệu hướng dẫn sử dụng bằng Tiếng Anh và Tiếng Việt: 01 Bộ</li></ul><p><br></p> |  | <p class="ql-align-justify">-&nbsp;&nbsp;&nbsp;&nbsp;&nbsp;&nbsp;&nbsp;&nbsp;Kích thước&nbsp;: 121 x 114x 222 cm</p><p class="ql-align-justify">-&nbsp;&nbsp;&nbsp;&nbsp;&nbsp;&nbsp;&nbsp;&nbsp;Trọng lượng: 330 kg</p><p class="ql-align-justify">-&nbsp;&nbsp;&nbsp;&nbsp;&nbsp;&nbsp;&nbsp;&nbsp;Nguồn điện&nbsp;: 400 V / 50 Hz</p><p>Nguồn điện tiêu thụ : 4900 VA</p> | [5 empty] | Công ty TNHH Thương Mại Hùng Vượng | 2021-03-25 | Công ty TNHH Thương Mại Hùng Vượng | 2021-03-25
8397 | 4. Thiết bị phòng mổ | Hệ thống/Thiết bị khác | Bộ dụng cụ phẫu thuật | Kéo phẫu thuật | BC211W | Aesculap Chifa Sp.z o.o | Ba Lan | Aesculap AG | Đức |  | CÔNG TY TNHH B. BRAUN VIỆT NAM | Ba Lan | Nhóm 1 |  |  | 7027839 | t | Cây | true | 2021-04-13 | 2021-12-31 | <p>HÀNG MỚI 100%</p> | <p>THEO CATALOGUE</p> |  | <p>Kéo Durotip TC, mảnh, cong, lưỡi gợn sóng, mũi nhọn/nhọn, cán vàng</p> | [5 empty] | CÔNG TY TNHH B. BRAUN VIỆT NAM | 2021-07-08 | CÔNG TY TNHH B. BRAUN VIỆT NAM | 2021-07-08
8398 | 12. Thiết bị phục hồi chức năng - Vật lý trị liệu | Thiết bị vật lý trị liệu | Máy điều trị vật lý trị liệu | Máy laser điều trị | LIS 1050 | EME S.r.l | Italy | EME S.r.l | Italy | ["2020"] | CÔNG TY CỔ PHẦN THIẾT BỊ Y TẾ ĐÔNG Á |  | Nhóm 3 |  |  | 113750000 | t | Chiếc | true | 2020-11-02 | 2021-10-01 | <p>Máy laser điều trị dùng trong Vật lý trị liệu</p><p>Giá bán dựa trên lựa chọn các tính năng của sản phẩm, có thể giảm vì cắt bỏ tính năng.</p> | <ul> <li>Máy chính: 01</li> <li>Đầu phát laser MLA1/25mW với bộ cảm biến kết nối</li> <li>Kính bảo hộ: 02</li> <li>Cáp nguồn: 02</li> <li>Cầu chì: 02</li> <li>Interlock: 01</li> <li>Bộ tài liệu hướng dẫn sử dụng tiếng Anh + tiếng Việt: 01 bộ</li> </ul> | <ul> <li>Máy chính: 01</li> <li>Đầu phát laser MLA1/25mW với bộ cảm biến kết nối</li> <li>Kính bảo hộ: 02</li> <li>Cáp nguồn: 01</li> <li>Thẻ thông minh: 01</li> <li>Cầu chì: 02</li> <li>Interlock: 01</li> <li>Bộ tài liệu hướng dẫn sử dụng tiếng Anh + tiếng Việt: 01 bộ</li> <li>Đầu dò Laser 905 nm - 1 diode, 50 mW</li> <li>Đầu dò Laser 905 nm - 1 diode, 100 mW</li> <li>Đầu dò Laser 905 nm - 1 diode, 500 mW</li> <li>Đầu dò Laser 905 nm - 3 diodes 25 mW (công suất tổng 75 mW)</li> <li>Đầu dò Laser 905 nm - 3 diodes, 50 mW (công suất tổng 150 mW)</li> <li>Đầu dò Laser 905 nm - 3 diodes 100 mW (công suất tổng 300 mW)</li> <li>Đầu dò Laser 905 nm - 5 diodes 25 mW (công suất tổng 125 mW)</li> <li>Đầu dò Laser 905 nm - 5 diodes 50 mW (công suất tổng 250 mW)</li> <li>Đầu dò Laser 905 nm - 5 diodes 100 mW (công suất tổng 500 mW)</li> <li>Đầu dò Laser 905 nm - 8 diodes 25 mW (công suất tổng 200 mW)</li> <li>Đầu dò Laser 905 nm - 8 diodes 50 mW (công suất tổng 400 mW)</li> <li>Đầu dò Laser 905 nm - 8 diodes, 100 mW (công suất tổng 800 mW)</li> <li>Bộ kit laser châm cứu bao gồm đầu dò laser 1 diode 25mw với thấu kính hội tụ đặc biệt</li> <li>Ống kính phụ tùng cho đầu dò 1 diode</li> <li>Ống kính phụ tùng cho đầu dò 3 diode</li> <li>Ống kính phụ tùng cho đầu dò 5 diode và 8 diode</li> <li>Ống kính phụ tùng hình nón cho đầu dò laser châm cứu</li> <li>Giá đỡ đầu dò 5 diode và 8 diode</li> <li>Giá đỡ đầu dò 1 diode và 3 diode</li> <li>Túi đựng máy di động</li> <li>Xe đẩy 3 tầng (60 x 37 x 86 cm)</li> <li>Cánh tay Pantographic</li> </ul> | <p>Nguồn cung cấp: 230Vca, 50-60 Hz <u>+</u> 10%</p> <p>Cầu chì: 315 mA-T</p> <p>Màn hình hiển thị : Màn hình đồ họa 240x128 pixel</p> <p>Bước sóng laser trị liệu: 905 nm</p> <p>Thời gian điều trị: 1 – 99 phút</p> <p>Nhóm an toàn điện: 1 BF type</p> <p>Cấp an toàn ( 93/42/CEE): IIB</p> <p>Cấp laser: 3B</p> <p>Tần số phát điều chỉnh từ : 200 – 10.000 Hz</p> <p>Độ rộng xung: 100 ns</p> <p>Chế độ xung: 10% - 100%</p> <p>Ngõ ra: 1 kênh</p> <p>Chương trình trị liệu mẫu: 50</p> <p>Chương trình mẫu&nbsp; trên bộ nhớ máy:&nbsp; 50</p> <p>Tự động nhận đầu dò: Có</p> <p>Trọng lượng: 4 kg</p> <p>Kích thước: 39 x 14 x 30 cm</p> | [5 empty] | CÔNG TY CỔ PHẦN THIẾT BỊ Y TẾ ĐÔNG Á | 2020-11-02 | CÔNG TY CỔ PHẦN THIẾT BỊ Y TẾ ĐÔNG Á | 2021-06-30
8399 | 14. Thiết bị khám - điều trị khác | Thiết bị phòng khám | Đèn đọc phim | ĐÈN ĐỌC PHIM 3 CỬA | MEDVIEW 3F | Công ty Cổ phần Thiết bị y tế Đông Á | Việt Nam | Công ty Cổ phần Thiết bị y tế Đông Á | Việt Nam | ["2020"] | CÔNG TY CỔ PHẦN THIẾT BỊ Y TẾ ĐÔNG Á |  | Nhóm 6 |  |  | 23000000 | t | Chiếc | true | 2020-11-03 | 2021-10-01 | <p><strong>ĐÈN ĐỌC PHIM MEDVIEW 3F</strong></p><p>Xuất xứ: Việt Nam</p><p>Giá bán dựa trên lựa chọn các tính năng của sản phẩm, có thể thay đổi dựa trên điều chỉnh tính năng.</p> | <ul> <li>Thân máy chính: 01</li> <li>Dây nguồn: 01</li> </ul> | <ul> <li>Thân máy chính: 01</li> <li>Dây nguồn: 01</li> <li>Giá để bàn: 01</li> <li>Giá treo tường: 01</li> <li>Giá đẩy: 01</li> </ul> | <p>Kích thước :</p> <ul> <li align="left">Khung : 1230x545x24mm</li> <li align="left">Màn hình:1120x440mm</li> </ul> <p>Công suất: 70 W ± 5%</p> <p>Tần số nguồn sáng: 50 KHz ± 5%</p> <p>Tuổi thọ bóng đèn: 50,000 h</p> <p>Nguồn sáng: bóng LED</p> <p>Nguồn cung cấp: AC 220V-50Hz</p> <p>Nhiệt độ màu ánh sáng: 8600 Kenvin</p> | [5 empty] | CÔNG TY CỔ PHẦN THIẾT BỊ Y TẾ ĐÔNG Á | 2020-11-03 | CÔNG TY CỔ PHẦN THIẾT BỊ Y TẾ ĐÔNG Á | 2021-06-30
8400 | 1. Thiết bị chẩn đoán hình ảnh | Máy X Quang | Máy X quang cố định | Máy X quang cao tần | L550 | Summit Industries LLC. | Mỹ | Summit Industries LLC. | Mỹ | ["2021","2020"] | Công ty Cổ phần Trang thiết bị và Công trình y tế | Mỹ | Nhóm 3 |  |  | 1350000000 | t | Hệ thống | true | 2021-04-02 | 2022-04-02 | <p>-&nbsp;&nbsp;&nbsp;&nbsp;&nbsp;&nbsp;Đạt tiêu chuẩn chất lượng: ISO 9001; ISO 13485, FDA</p><p>-&nbsp;&nbsp;&nbsp;&nbsp;&nbsp;&nbsp;Nguồn cung cấp: 1 pha 208-277V, 50 Hz</p><p>-&nbsp;&nbsp;&nbsp;&nbsp;&nbsp;&nbsp;Môi trường hoạt động:</p><p>o&nbsp;&nbsp;Nhiệt độ tối đa 35ºC</p><p>o&nbsp;&nbsp;Độ ẩm tối đa 85%</p> | <p class="ql-align-justify">Máy chụp X-quang kỹ thuật số hoàn chỉnh kèm phụ kiện tiêu chuẩn</p><p class="ql-align-justify">Trong đó bao gồm:</p><p>1. Tủ điều khiển và nguồn phát tia cao tần: 01 chiếc </p><p>2.&nbsp;&nbsp;&nbsp;Bàn bệnh nhân: 01 chiếc</p><p>3.&nbsp;Giá chụp phổi: 01 chiếc</p><p>4.&nbsp;&nbsp;Cột bóng&nbsp;gắn sàn tường: 01 chiếc</p><p class="ql-align-justify">5. Bóng phát tia X: 01 chiếc</p><p class="ql-align-justify">6. Bộ chuẩn trực chùm tia: 01 chiếc</p><p>7.&nbsp;Tài liệu hướng dẫn sử dụng tiếng Anh và tiếng Việt: 01 bộ</p><p> </p> |  | <p>1. Tủ điều khiển và nguồn phát tia cao tần:&nbsp;&nbsp;&nbsp;&nbsp;&nbsp;&nbsp;&nbsp;&nbsp;</p><p>Model: L550</p><p>Kiểu&nbsp;: Cao tần, tần số 20 kHz </p><p>Công suất&nbsp;: 30 kW</p><p>Dải kV&nbsp;: Từ 40 kVp tới 125 kVp, bước điều chỉnh 1 kV</p><p>Dải mA&nbsp;: Từ 50 mA tới 500 mA, với 8 bước điều chỉnh </p><p>Dải mAs&nbsp;: từ 0,1 mAs tới 600 mAs </p><p>2. Bàn bệnh nhân: </p><p>Model: C256</p><p>Kiểu&nbsp;: Bàn di động với bánh xe có hệ thống phanh </p><p>Kích thước mặt bàn (Dài x Rộng x Cao)&nbsp;: (193 x 61 x 71) cm </p><p>Tải trọng bàn&nbsp;: 136 kg</p><p>3. Giá chụp phổi:&nbsp;&nbsp;</p><p>Model : S109</p><p>Kiểu&nbsp;: Gắn sàn-tường</p><p>Chiều cao của cột&nbsp;: 218 cm</p><p>Chiều sâu của giá chụp phổi&nbsp;: 31 cm</p><p>4. Cột bóng gắn sàn trần hoặc sàn tường:</p><p>Nước sản xuất / Xuất xứ : Mỹ</p><p>Kiểu&nbsp;: Gắn sàn tường hoặc sàn trần&nbsp;</p><p>Khoảng dịch chuyển theo chiều dài&nbsp;: 198 cm </p><p>Khoảng cách từ tâm tiêu điểm tới sàn tối thiểu&nbsp;: 23 cm </p><p>Khoảng cách từ tâm tiêu điểm tới sàn tối đa&nbsp;: 193 cm </p><p>Hệ thống khoá&nbsp;: Khoá điện từ </p><p>5. Bóng phát tia X:&nbsp;&nbsp;&nbsp;&nbsp;&nbsp;&nbsp;&nbsp;&nbsp;&nbsp;&nbsp;</p><p>Model: E7239FX </p><p>Kiểu bóng Bóng anode quay, tốc độ quay đạt 2.700 vòng/phút tại 50 Hz</p><p>Tiêu điểm&nbsp;2 tiêu điểm, kích cỡ 1,0 mm / 2,0 mm</p><p>6. Bộ chuẩn trực chùm tia:&nbsp;&nbsp;&nbsp;&nbsp;&nbsp;&nbsp;&nbsp;&nbsp;&nbsp;&nbsp;&nbsp;</p><p>Model : R221/A DHHS</p><p>Kiểu&nbsp;: Điều khiển bằng tay, hình vuông đa lá biến đổi liên tục từ (0x0) cm tới (48 x 48) cm tại khoảng cách từ nguồn tới ảnh SID 100 cm.</p><p>Số lượng tấm chắn&nbsp;: 06 cặp</p><p><br></p> | [5 empty] | Công ty Cổ phần Trang thiết bị và Công trình y tế | 2021-04-02 | Công ty Cổ phần Trang thiết bị và Công trình y tế | 2021-04-02
8401 | 12. Thiết bị phục hồi chức năng - Vật lý trị liệu | Thiết bị vật lý trị liệu | Máy điều trị vật lý trị liệu | Máy trị liệu kết hợp điện xung, siêu âm và laser | COMBIMED 4000 | EME S.r.l | Italy | EME S.r.l | Italy | ["2020"] | CÔNG TY CỔ PHẦN THIẾT BỊ Y TẾ ĐÔNG Á |  | Nhóm 3 |  |  | 450000000 | t | Chiếc | true | 2020-11-02 | 2021-10-01 | <p>Máy trị liệu kết hợp điện xung, siêu âm và laser</p><p>Giá bán dựa trên lựa chọn các tính năng của sản phẩm, có thể giảm vì cắt bỏ tính năng.</p> | [8 empty] | CÔNG TY CỔ PHẦN THIẾT BỊ Y TẾ ĐÔNG Á | 2020-11-02 | CÔNG TY CỔ PHẦN THIẾT BỊ Y TẾ ĐÔNG Á | 2021-06-30
8402 | 4. Thiết bị phòng mổ | Hệ thống/Thiết bị khác | Bộ dụng cụ phẫu thuật | Kéo phẫu thuật | BC267R | Aesculap Chifa Sp.z o.o | Ba Lan | Aesculap AG | Đức |  | CÔNG TY TNHH B. BRAUN VIỆT NAM | Ba Lan | Nhóm 1 |  |  | 8860433 | t | Cây | true | 2021-04-13 | 2021-12-31 | <p>HÀNG MỚI 100%</p> | <p>THEO CATALOGUE</p> |  | <p>Kéo phẫu tích Nelson-Metzenbaum (MC INDOE)&nbsp;Durotip TC, cong, mũi tù/tù, cán vàng</p> | [5 empty] | CÔNG TY TNHH B. BRAUN VIỆT NAM | 2021-07-08 | CÔNG TY TNHH B. BRAUN VIỆT NAM | 2021-07-08
8403 | 4. Thiết bị phòng mổ | Hệ thống/Thiết bị khác | Bộ dụng cụ phẫu thuật | Kéo phẫu thuật | BC265B | Aesculap Chifa Sp.z o.o | Ba Lan | Aesculap AG | Đức |  | CÔNG TY TNHH B. BRAUN VIỆT NAM | Ba Lan | Nhóm 1 |  |  | 13558476 | t | Cây | true | 2021-04-13 | 2021-12-31 | <p>HÀNG MỚI 100%</p> | <p>THEO CATALOGUE</p> |  | <p>Kéo phẫu tích Metzenbaum Noir TC, cong, mũi tù/tù, màu đen, cán vàng</p> | [5 empty] | CÔNG TY TNHH B. BRAUN VIỆT NAM | 2021-07-08 | CÔNG TY TNHH B. BRAUN VIỆT NAM | 2021-07-08
8404 | 4. Thiết bị phòng mổ | Hệ thống/Thiết bị khác | Bộ dụng cụ phẫu thuật | Kéo phẫu thuật | BC281R | Aesculap Chifa Sp.z o.o | Ba Lan | Aesculap AG | Đức |  | CÔNG TY TNHH B. BRAUN VIỆT NAM | Ba Lan | Nhóm 1 |  |  | 10606118 | t | Cây | true | 2021-04-13 | 2021-12-31 | <p>HÀNG MỚI 100%</p> | <p>THEO CATALOGUE</p> |  | <p>Kéo phẫu tích Nelson-Metzenbaum Durotip TC, mảnh, cong, mũi tù/tù, cán vàng</p> | [5 empty] | CÔNG TY TNHH B. BRAUN VIỆT NAM | 2021-07-08 | CÔNG TY TNHH B. BRAUN VIỆT NAM | 2021-07-08
8405 | 7. Thiết bị chuyên khoa xét nghiệm | Máy xét nghiệm sinh hóa, miễn dịch | Máy xét nghiệm Thalasemi | Hệ thống phân tích Hemoglobin D-10 | D-10 | Bio-Rad | Mỹ | Bio-Rad Laboratories, Inc | Mỹ |  | Công ty TNHH Thiết bị Y tế Phương Đông |  | Nhóm null |  |  | 816000000 | t | Bộ | true | 2021-03-25 | 2021-04-25 | <p>Hệ thống phân thích Hemoglobin -D10 dựa trên phương pháp HPLC. Khả năng phân tích HbA1c và Thalassemia đồng thời trên một thiết bị duy nhất. Thông số phân tích HbA1c theo đơn vị IFCC và NGSP</p><p>Đi kèm bộ phụ kiện tiêu chuẩn.</p> | <p>Bao gồm:</p><ul><li>Bộ hóa chất ban đầu</li><li>Hóa chất kiểm chuẩn</li><li>Bộ lưu điện</li><li>Một số phụ kiện khác theo yêu cầu</li></ul> |  | <p><strong>Thông số, chi tiêu kỹ thuật</strong></p><p><span style="color: black;">-&nbsp;Môi trường hoạt động:</span></p><p><span style="color: black;">Nhiệt độ 15-30°C;</span></p><p><span style="color: black;">Độ ẩm 20-80%, không có hơi nước ngưng tụ.</span></p><p>-&nbsp;&nbsp;&nbsp;&nbsp;&nbsp;&nbsp;<span style="color: black;">Nguồn điện:</span></p><p><span style="color: black;">100 - 240V, 50/60Hz</span></p><p><span style="color: black;">-&nbsp;&nbsp;&nbsp;&nbsp;&nbsp;&nbsp;Thông số phân tích:</span></p><p><span style="color: black;">+&nbsp;&nbsp;&nbsp;&nbsp;&nbsp;&nbsp;HbA1c&nbsp;hoặc HbF/A2/A1c</span></p><p><span style="color: black;">﻿Phương pháp: Sắc ký lỏng hiệu năng cao/Điện di cao áp (HPLC)</span></p> | [5 empty] | Công ty TNHH Thiết bị Y tế Phương Đông | 2021-03-25 | Công ty TNHH Thiết bị Y tế Phương Đông | 2021-03-25
8406 | 1. Thiết bị chẩn đoán hình ảnh | Máy X Quang | Hệ thống thu nhận ảnh kỹ thuật số cho máy X- quang | Máy X-quang kỹ thuật số 50kW, 630mA | Clear Vision DRE 140/150 | JPI Healthcare Co., Ltd. | Hàn Quốc | JPI Healthcare Co., Ltd. | Hàn Quốc | ["2021"] | Công ty TNHH Thương Mại - Dịch vụ Trần Thịnh |  | Nhóm 6 |  |  | 1050000000 | t | Bộ | true | 2021-03-15 | 2022-03-15 | <p class="ql-align-justify">-&nbsp;&nbsp;&nbsp;&nbsp;&nbsp;&nbsp;&nbsp;&nbsp;&nbsp;Sản xuất năm 2021 mới 100%.</p><p class="ql-align-justify">-&nbsp;&nbsp;&nbsp;&nbsp;&nbsp;&nbsp;&nbsp;&nbsp;&nbsp;Đạt tiêu chuẩn chất lượng ISO13485, CE, FREESALES.</p><p class="ql-align-justify">-&nbsp;&nbsp;&nbsp;&nbsp;&nbsp;&nbsp;&nbsp;&nbsp;&nbsp;Thiết kế đơn giản, dễ thao tác cho người sử dụng.</p> | <p> <span style="color: black;">-&nbsp;&nbsp;&nbsp;&nbsp;&nbsp;&nbsp;&nbsp;&nbsp;Tủ điều khiển nguồn phát tia cao thế</span></p><p> <span style="color: black;">-&nbsp;&nbsp;&nbsp;&nbsp;&nbsp;&nbsp;&nbsp;&nbsp;Bóng phát tia X</span></p><p> <span style="color: black;">-&nbsp;&nbsp;&nbsp;&nbsp;&nbsp;&nbsp;&nbsp;&nbsp;Bàn bệnh nhân</span></p><p> <span style="color: black;">-&nbsp;&nbsp;&nbsp;&nbsp;&nbsp;&nbsp;&nbsp;&nbsp;Cột mang bóng</span></p><p> <span style="color: black;">-&nbsp;&nbsp;&nbsp;&nbsp;&nbsp;&nbsp;&nbsp;&nbsp;Bộ chuẩn trực Collimator</span></p><p> <span style="color: black;">-&nbsp;&nbsp;&nbsp;&nbsp;&nbsp;&nbsp;&nbsp;&nbsp;Giá chụp phổi</span></p><p> </p> | [7 empty] | Công ty TNHH Thương Mại - Dịch vụ Trần Thịnh | 2021-03-15 | Công ty TNHH Thương Mại - Dịch vụ Trần Thịnh | 2021-03-15
8407 | 4. Thiết bị phòng mổ | Hệ thống/Thiết bị khác | Bộ dụng cụ phẫu thuật | Kéo phẫu thuật | BC267B | Aesculap Chifa Sp.z o.o | Ba Lan | Aesculap AG | Đức |  | CÔNG TY TNHH B. BRAUN VIỆT NAM | Ba Lan | Nhóm 1 |  |  | 24973494 | t | Cây | true | 2021-04-13 | 2021-12-31 | <p>HÀNG MỚI 100%</p> | <p>THEO CATALOGUE</p> |  | <p>Kéo phẫu tích Metzenbaum Noir TC, cong, mũi tù/tù, màu đen, cán vàng</p> | [5 empty] | CÔNG TY TNHH B. BRAUN VIỆT NAM | 2021-07-08 | CÔNG TY TNHH B. BRAUN VIỆT NAM | 2021-07-08
8408 | 12. Thiết bị phục hồi chức năng - Vật lý trị liệu | Thiết bị phục hồi chức năng | Thiết bị tập phục hồi chức năng | MÁY TẬP VẬN ĐỘNG THỤ ĐỘNG CHI DƯỚI (CPM) | BTL-CPMotion K Elite | BTL Industries Limited | Bulgaria | BTL Industries Limited | Anh | ["2020","2021"] | CÔNG TY CỔ PHẦN XUẤT NHẬP KHẨU THIẾT BỊ VÀ HÓA CHẤT VIỆT NAM | Bulgaria | Nhóm 3 |  |  | 350000000 | t | Chiếc | true | 2021-06-30 | 2021-12-31 | <p><strong>&nbsp;&nbsp;&nbsp;I.&nbsp;&nbsp;&nbsp;&nbsp;&nbsp;&nbsp;&nbsp;&nbsp;&nbsp;THÔNG TIN THIẾT BỊ</strong></p><p>1.&nbsp;&nbsp;&nbsp;&nbsp;Model&nbsp;&nbsp;&nbsp;&nbsp;&nbsp;&nbsp;&nbsp;&nbsp;&nbsp;&nbsp;&nbsp;&nbsp;&nbsp;&nbsp;&nbsp;&nbsp;&nbsp;&nbsp;&nbsp;&nbsp;&nbsp;&nbsp;&nbsp;&nbsp;&nbsp;&nbsp;&nbsp;&nbsp;&nbsp;&nbsp;&nbsp;&nbsp;&nbsp;&nbsp;: BTL-CPMotion K Elite</p><p>2.&nbsp;&nbsp;&nbsp;&nbsp;Hãng / Nước chủ sở hữu&nbsp;&nbsp;&nbsp;&nbsp;&nbsp;&nbsp;&nbsp;: BTL / Anh</p><p>3.&nbsp;&nbsp;&nbsp;&nbsp;Hãng / Nước sản xuất&nbsp;&nbsp;&nbsp;&nbsp;&nbsp;&nbsp;&nbsp;&nbsp;&nbsp;&nbsp;&nbsp;: BTL / Bulgaria</p><p>4.&nbsp;&nbsp;&nbsp;&nbsp;Phân nhóm theo TT14/BYT&nbsp;&nbsp;&nbsp;: Nhóm 3</p><p>5.&nbsp;&nbsp;&nbsp;&nbsp;Đạt tiêu chuẩn chất lượng&nbsp;&nbsp;&nbsp;&nbsp;&nbsp;&nbsp;: ISO 13485.</p> | <p><strong>&nbsp;&nbsp;&nbsp;I.&nbsp;&nbsp;&nbsp;&nbsp;&nbsp;&nbsp;&nbsp;&nbsp;&nbsp;CẤU HÌNH CUNG CẤP 01 MÁY</strong></p><p>-&nbsp;&nbsp;&nbsp;&nbsp;&nbsp;&nbsp;&nbsp;Máy chính: 01 cái</p><p>-&nbsp;&nbsp;&nbsp;&nbsp;&nbsp;&nbsp;&nbsp;Điều khiển từ xa sử dụng màn hình cảm ứng: 01 cái</p><p>-&nbsp;&nbsp;&nbsp;&nbsp;&nbsp;&nbsp;&nbsp;Bộ phận tập cổ chân: 01 bộ</p><p>-&nbsp;&nbsp;&nbsp;&nbsp;&nbsp;&nbsp;&nbsp;Xe đẩy máy chuyên dụng và chính hãng: 01 chiếc</p><p>-&nbsp;&nbsp;&nbsp;&nbsp;&nbsp;&nbsp;&nbsp;Bút dùng cho màn hình cảm ứng: 01 cái</p> |  | <p><strong>&nbsp;&nbsp;&nbsp;I.&nbsp;&nbsp;&nbsp;&nbsp;&nbsp;&nbsp;&nbsp;&nbsp;&nbsp;TÍNH NĂNG, THÔNG SỐ KỸ THUẬT.</strong></p><p> <em>Tính năng nổi bật:</em></p><p> -&nbsp;Cài đặt góc giới hạn thời gian thực chính xác</p><p> -&nbsp;Cài đặt liệu pháp nâng cao</p><p> -&nbsp;13 phác đồ cài đặt tự động</p><p> -&nbsp;50 phác đồ cài đặt bởi người dùng</p><p> -&nbsp;Giải pháp tích hợp tất cả trong 1 – 1 máy cho 3 khớp chân</p><p> -&nbsp;Chuyển động tốc độ cao: chuyển động nhanh hơn, nâng cao kết quả điều trị và giảm thời gian trị liệu</p><p> -&nbsp;Cài đặt nhanh chóng và dễ dàng: hệ thống click duy nhất – không cần đến sách hướng dẫn</p><p> -&nbsp;Màn hình cảm ứng rộng, hiển thị một lúc đến 5 thông số</p><p> -&nbsp;Điều khiển từ xa với màn hình cảm ứng</p><p><strong>Thông số kỹ thuật</strong>:</p><p><br></p><p>CHI TIẾT NHƯ FILE ĐÍNH KÈM</p> | [5 empty] | CÔNG TY CỔ PHẦN XUẤT NHẬP KHẨU THIẾT BỊ VÀ HÓA CHẤT VIỆT NAM | 2021-06-30 | CÔNG TY CỔ PHẦN XUẤT NHẬP KHẨU THIẾT BỊ VÀ HÓA CHẤT VIỆT NAM | 2021-06-30
8409 | 1. Thiết bị chẩn đoán hình ảnh | Máy X Quang | Hệ thống thu nhận ảnh kỹ thuật số cho máy X- quang | Máy X-quang kỹ thuật số 40kW, 500mA | Clear Vision DRE 140/150 | JPI Healthcare Co., Ltd. | Hàn Quốc | JPI Healthcare Co., Ltd. | Hàn Quốc | ["2021"] | Công ty TNHH Thương Mại - Dịch vụ Trần Thịnh |  | Nhóm 6 |  |  | 682500000 | t | Bộ | true | 2021-03-15 | 2022-03-15 | <p class="ql-align-justify">-&nbsp;&nbsp;&nbsp;&nbsp;&nbsp;&nbsp;&nbsp;&nbsp;&nbsp;Sản xuất năm 2021 mới 100%.</p><p class="ql-align-justify">-&nbsp;&nbsp;&nbsp;&nbsp;&nbsp;&nbsp;&nbsp;&nbsp;&nbsp;Đạt tiêu chuẩn chất lượng ISO13485, CE, FREESALES.</p><p class="ql-align-justify">-&nbsp;&nbsp;&nbsp;&nbsp;&nbsp;&nbsp;&nbsp;&nbsp;&nbsp;Thiết kế đơn giản, dễ thao tác cho người sử dụng.</p> | <p> <span style="color: black;">-&nbsp;&nbsp;&nbsp;&nbsp;&nbsp;&nbsp;&nbsp;&nbsp;Tủ điều khiển nguồn phát tia cao thế</span></p><p> <span style="color: black;">-&nbsp;&nbsp;&nbsp;&nbsp;&nbsp;&nbsp;&nbsp;&nbsp;Bóng phát tia X</span></p><p> <span style="color: black;">-&nbsp;&nbsp;&nbsp;&nbsp;&nbsp;&nbsp;&nbsp;&nbsp;Bàn bệnh nhân</span></p><p> <span style="color: black;">-&nbsp;&nbsp;&nbsp;&nbsp;&nbsp;&nbsp;&nbsp;&nbsp;Cột mang bóng</span></p><p> <span style="color: black;">-&nbsp;&nbsp;&nbsp;&nbsp;&nbsp;&nbsp;&nbsp;&nbsp;Bộ chuẩn trực Collimator</span></p><p> <span style="color: black;">-&nbsp;&nbsp;&nbsp;&nbsp;&nbsp;&nbsp;&nbsp;&nbsp;Giá chụp phổi</span></p><p> </p> | [7 empty] | Công ty TNHH Thương Mại - Dịch vụ Trần Thịnh | 2021-03-15 | Công ty TNHH Thương Mại - Dịch vụ Trần Thịnh | 2021-03-15
8410 | 8. Thiết bị kiểm soát nhiễm khuẩn | Máy hấp tiệt trùng | Máy hấp tiệt trùng | Máy hấp tiệt trùng hơi nước, 764 lít | 48H | STERIS Mexico, S.de R.L. de C.V | Mexico | STERIS Mexico, S.de R.L. de C.V | Mexico | ["2021"] | Văn phòng đại diện STERIS Solutions Pte. Limited tại Thành Phố Hồ Chí Minh |  | Nhóm 3 |  |  | 5000000000 | t | Hệ thống | false | 2021-03-23 | 2021-03-31 | <p>Máy hấp tiệt trùng hơi nước, dạng 1 cửa, dung tích 764 lít</p><p><span style="color: black;">-&nbsp;</span>Năm sản xuất: 2021&nbsp;trở về sau</p><p class="ql-align-justify"><span style="color: black;">-&nbsp;</span>Chất lượng: mới 100%</p><p class="ql-align-justify"><span style="color: black;">-&nbsp;Đ</span>ạt tiêu chuẩn chất lượng ISO 9001, ISO 13485</p><p class="ql-align-justify"><span style="color: black;">-&nbsp;</span>Điện áp sử dụng: 220V, 380V/50Hz</p> | <p class="ql-align-justify">Máy chính và phụ kiện tiêu chuẩn</p> |  | <p><span style="color: black;">Dung tích hiệu dụng của buồng hấp tiệt trùng: 660x950x1220 mm (khoảng 764 lít)</span></p> | [5 empty] | Văn phòng đại diện STERIS Solutions Pte. Limited tại Thành Phố Hồ Chí Minh | 2021-03-23 | Văn phòng đại diện STERIS Solutions Pte. Limited tại Thành Phố Hồ Chí Minh | 2021-03-25
8411 | 1. Thiết bị chẩn đoán hình ảnh | Máy X Quang | Máy X quang đo mật đô xương | Máy đo mật độ xương DEXA công nghệ Fan beam, thời gian quét 60s | Prodigy (Primo) | GE Medical Systems Monterrey Mexico S.A. de C.V. | Mexico | GE Medical Systems Ultrasound and Primary Care Diagnostics, LLC | Mỹ | ["2020","2021"] | CÔNG TY TNHH DƯỢC PHẨM TRANG THIẾT BỊ Y TẾ T.D |  | Nhóm null |  |  | 2200000000 | t | Hệ thống | true | 2020-11-26 | 2021-12-31 | <p><strong>Máy đo mật độ xoáng xương bằng tia X hai mức năng lượng (DXA)</strong></p><p>v Model<strong>: Prodigy (phiên bản phần mềm Primo)</strong></p><p>v Hãng: <strong>GE</strong></p><p>v Năm sản xuất máy chính: theo năm đặt hàng, <strong>mới 100%</strong></p><p>v Hệ thống đạt tiêu chuẩn chất lượng quốc tế: ISO 13485, FDA hoặc CE</p><p><br></p><p>Prodigy là dòng máy được thiết kế để đo mật độ khoáng xương 2 mức năng lượng DXA (Dual-energy X-ray Absorptiometry - DXA) với công nghệ <strong>chùm tia rẻ quạt góc hẹp</strong> (Narrow-Fan Beam) cho dữ liệu chính xác hơn công nghệ rẽ quạt góc rộng, không bị nhiễu và giảm liều tia.</p> | <p> <strong>Hệ thống máy chính:</strong></p><p>-&nbsp;&nbsp;&nbsp;&nbsp;&nbsp;&nbsp;Bàn chụp: 01 cái</p><p>-&nbsp;&nbsp;&nbsp;&nbsp;&nbsp;&nbsp;Bóng phát tia: 01 cái</p><p>-&nbsp;&nbsp;&nbsp;&nbsp;&nbsp;&nbsp;Bộ thu hình: 01 cái</p><p>-&nbsp;&nbsp;&nbsp;&nbsp;&nbsp;&nbsp;Bộ máy tính cài phần mềm: 01 bộ</p><p>-&nbsp;&nbsp;&nbsp;&nbsp;&nbsp;&nbsp;Gói phần mềm đo và phân tích kết quả: 01 bộ</p><p> <strong>Các phụ kiện tiêu chuẩn</strong></p><p>-&nbsp;&nbsp;&nbsp;&nbsp;&nbsp;&nbsp;Bộ đệm chân, bộ định vị vị trí chụp: 01 bộ</p><p>-&nbsp;&nbsp;&nbsp;&nbsp;&nbsp;&nbsp;Bộ phantom cân chỉnh máy: 01 cái</p><p> <strong>Phần chọn thêm (chưa bao gồm trong cấu hình chính):</strong></p><p>-&nbsp;&nbsp;&nbsp;&nbsp;&nbsp;&nbsp;Các phần mềm phân tích nâng cao</p><p> </p> |  | <p> -&nbsp;&nbsp;&nbsp;&nbsp;&nbsp;&nbsp;Tính năng <strong>quét chồng lấn (Overlapping)</strong> kết hợp <strong>phần mềm tái tạo MVIR</strong> (Multi-View Image Reconstruction) tránh được lỗi do hiệu ứng khuếch đại tia (Magnification error) do các chùm tia dạng rẽ quạt gây ra, cho kết quả đo chính xác nhất.</p><p>-&nbsp;&nbsp;&nbsp;&nbsp;&nbsp;&nbsp;<strong>Hiệp hội loãng xương quốc tế (ISCD)</strong> đã lập ra tiêu chuẩn để đánh giá sai số khi đo ở cột sống, xương đùi và hai bên cổ xương đùi. Hệ thống Prodigy đã được chứng minh&nbsp;các sai số của hệ thống đều đáp ứng được các tiêu chuẩn của (ISCD) tại tất cả các vùng đo</p><p>-&nbsp;&nbsp;&nbsp;&nbsp;&nbsp;&nbsp;Dựa trên phần mềm <strong>enCORE</strong> với <strong>chế độ quét thông minh (SmartScan)</strong> tự động dò tìm vùng cơ thể quét theo thời gian thực, giúp <strong>giảm liều tia và đo chính xác</strong> ngay cả với bệnh nhân bị vẹo cột sống.</p><p>-&nbsp;&nbsp;&nbsp;&nbsp;&nbsp;&nbsp;<strong>Phần mềm phân tích tự động (AutoAnalysis)</strong> dễ dàng sử dụng và thuận tiện, hỗ trợ đầy đủ các chức năng trong lĩnh vực đo mật độ khoáng xương.</p><p> -&nbsp;&nbsp;&nbsp;&nbsp;&nbsp;&nbsp;Phần mềm tính toán nguy cơ gãy xương trong 10 năm <strong>FRAX</strong>.</p><p> </p><p>Kết nối chuẩn <strong>DICOM</strong></p> | [5 empty] | CÔNG TY TNHH DƯỢC PHẨM TRANG THIẾT BỊ Y TẾ T.D | 2020-11-26 | CÔNG TY TNHH DƯỢC PHẨM TRANG THIẾT BỊ Y TẾ T.D | 2021-04-05
8412 | 12. Thiết bị phục hồi chức năng - Vật lý trị liệu | Thiết bị vật lý trị liệu | Máy điều trị vật lý trị liệu | TỦ SẤY NẾN PARAFFIN (Tủ sấy tuần hoàn khí nóng 25khay) | MD-25TSP | Công Ty CP Điện Tử Y Tế Medda | Việt Nam | Công Ty CP Điện Tử Y Tế Medda | Việt Nam | ["2020"] | Công ty cổ phần khoa học công nghệ Sơn phát | Việt Nam | Nhóm 5 |  |  | 138700000 | t | Cái | false | 2020-10-23 | 2022-12-31 | <ul><li>Tủ sấy tuần hoàn Parafin được thiết kế nhằm tối ưu quá trình sấy và ủ Paraffin trong điều trị.</li><li>Thiết bị được sử dụng với mục đích dẫn truyền hơi nóng làm tan chảy hoặc giữ nóng paraffin để phụ vụ cho bệnh nhân.</li><li>Tủ chứa được nhiều khay Parafin với các kích thước khác nhau, không cần sử dụng đến các dụng cụ đi kèm</li><li>Thiết bị được thực hiện hoàn toàn tự động với các chu trình khép kín, hỗ trợ đáng kể cho công việc của các y bác sỹ và trên tất cả là đem đến hiệu quả tối ưu cho bệnh nhân</li></ul><p>Dễ dàng sử dụng cho bệnh nhân với các khay paraffin được đặt sẵn trong từng khay</p><ul><li>Tủ sấy tuần hoàn Parafin được thiết kế nhằm tối ưu quá trình sấy và ủ Paraffin trong điều trị.</li><li>Thiết bị được sử dụng với mục đích dẫn truyền hơi nóng làm tan chảy hoặc giữ nóng paraffin để phụ vụ cho bệnh nhân.</li><li>Tủ chứa được nhiều khay Parafin với các kích thước khác nhau, không cần sử dụng đến các dụng cụ đi kèm</li><li>Thiết bị được thực hiện hoàn toàn tự động với các chu trình khép kín, hỗ trợ đáng kể cho công việc của các y bác sỹ và trên tất cả là đem đến hiệu quả tối ưu cho bệnh nhân</li></ul><p>Dễ dàng sử dụng cho bệnh nhân với các khay paraffin được đặt sẵn trong từng khay</p> | <p><strong>Cấu hình cung cấp</strong></p> <p>01 Máy chính</p> <p>20 Khay nến 23x32x4</p> <p>01 Bộ giá chứa khay nến bên trong tủ</p> <p>05 M dây tiếp địa</p> <p>01 Atomat trống giật</p> | <p><strong>Cấu hình cung cấp</strong></p> <p>01 Máy chính</p> <p>25 Khay nến 23x32x4</p> <p>01 Bộ giá chứa khay nến bên trong tủ</p> <p>05 M dây tiếp địa</p> <p>20 Kg nến paraffin: (Loại sáp trong không mùi)</p> <p>03 Lit Dầu Paraffin (loại dầu thơm)</p> <p>01 Atomat trống giật</p> | <p><strong>Tác dụng </strong></p><p>Tăng&nbsp;lưu thông máu</p><p>Tăng tiết mồ hôi</p><p>Giảm bớt đau và làm mềm cơ khi bị co cứng.</p><p>Tăng nhiệt độ vùng da khi nhúng vào sắp</p><p>Giảm bớt xưng và loại bỏ tế bào chết…</p><p>Tác dụng làm giảm đau, gia tăng tuần hoàn, gia tăng bài tiết mồ hôi,..... điều trị rất tốt các bệnh cứng khớp, viêm khớp dạng thấp gây nên đau nhức các đầu chi, làm mêm mô sẹo, giúp dễ tập kéo dãn.....</p><ul><li>Vỏ được làm 2 lớp</li><li>Toàn bộ thân, vỏ tủ và giá để khay nến được làm bằng Inox 304</li><li>Cánh được làm bằng inox 2 lớp, có kính</li><li>Nhiệt độ điều khiển sấy: 10ºC – 100ºC</li><li>Tủ chứa được 25 khay nến kích thước 32x23x4cm</li></ul> | [5 empty] | Công ty cổ phần khoa học công nghệ Sơn phát | 2021-01-03 | Công ty cổ phần khoa học công nghệ Sơn phát | 2021-03-25
8413 | 8. Thiết bị kiểm soát nhiễm khuẩn | Máy rửa khử khuẩn ống nội soi | Máy rửa khử khuẩn ống nội soi | Máy rửa ống nội soi mềm | WELL-2 | Huons Medicare Co., Ltd | Hàn Quốc | Huons Medicare Co., Ltd | Hàn Quốc |  | Công ty Cổ phần AIPT Việt Nam | Hàn Quốc | Nhóm 6 |  |  | 350000000 | t | Chiếc | true | 2021-03-18 | 2021-12-31 | <p>Máy rửa nội soi ống mềm</p><p>Model: WELL-2</p><p>Hãng : HUONS/&nbsp;Hàn Quốc</p><p>Xuất xứ: Hàn Quốc</p> | <p><span style="color: rgb(0, 26, 51);">- Máy chính 01 Máy</span></p><p><span style="color: rgb(0, 26, 51);">- Buồng rửa có dung tích lớn đủ để rửa 02 ống nội soi cùng lúc</span></p> |  | <p><span style="color: rgb(0, 26, 51);">- Yêu cầu về điện: 220VAC , 50/60 Hz</span></p><p><span style="color: rgb(0, 26, 51);">- Tiêu thụ điện: 400W</span></p><p><span style="color: rgb(0, 26, 51);">- Kích thước / Trọng lượng: 696(W) * 656(L) * 1026(H) mm /73Kg</span></p> | [5 empty] | Công ty Cổ phần AIPT Việt Nam | 2021-03-18 | Công ty Cổ phần AIPT Việt Nam | 2021-03-18
8414 | 9. Thiết bị chuyên khoa sản nhi | Giường hồi sức cấp cứu sơ sinh | Giường hồi sức cấp cứu sơ sinh | Lồng ấp trẻ sơ sinh kèm điều trị vàng da và hồi sức trẻ sơ sinh, trẻ ngạt sau sinh. | CHS - i1000 | JW Bio Science Corporation | Hàn Quốc | JW Bio Science Corporation | Hàn Quốc | ["2020"] | CÔNG TY CỔ PHẦN THIẾT BỊ Y TẾ TRƯỜNG SƠN | Hàn Quốc | Nhóm 6 |  |  | 450000000 | t | Bộ | true | 2021-03-16 | 2022-12-31 | <p class="ql-align-justify"><span style="color: black;">·&nbsp;&nbsp;&nbsp;&nbsp;&nbsp;&nbsp;&nbsp;Là loại lồng ấp trẻ sơ sinh thế hệ hiện đại nhất. Lồng được sử dụng để chăm sóc trẻ sơ sinh, trẻ thiếu tháng.</span></p><p class="ql-align-justify"><span style="color: black;">·&nbsp;&nbsp;&nbsp;&nbsp;&nbsp;&nbsp;&nbsp;Điều khiển bằng bộ vi xử lý. Bộ vi xử lý giúp điều khiển nhiệt độ và độ ẩm trong lồng chụp một cách chính xác. </span></p><p class="ql-align-justify"><span style="color: black;">·&nbsp;&nbsp;&nbsp;&nbsp;&nbsp;&nbsp;&nbsp;Kết cấu hai lớp vách giúp ngăn cản tia bức xạ thấp nhất và làm giảm hầu hết sự giảm nhiệt ra bên ngoài gây nguy hiểm cho trẻ sơ sinh. </span></p><p class="ql-align-justify"><span style="color: black;">·&nbsp;&nbsp;&nbsp;&nbsp;&nbsp;&nbsp;&nbsp;Lồng ấp được thiết kế với hệ thống khí lưu thông theo kiểu hình tròn, làm giảm lượng nhiệt bị mất đi trong lồng bằng cách sử dụng hai lớp vách và vách không khí.</span></p><p class="ql-align-justify"><span style="color: black;">·&nbsp;&nbsp;&nbsp;&nbsp;&nbsp;&nbsp;&nbsp;Có 11 loại cảnh báo bằng âm thanh và chuông để cảnh báo cho từng trường hợp của trẻ sơ sinh trong lồng ấp. </span></p><p class="ql-align-justify"><span style="color: black;">·&nbsp;&nbsp;&nbsp;&nbsp;&nbsp;&nbsp;&nbsp;Độ an toàn cao. Trong quá trình hoạt động, nếu xảy ra sự cố quá nhiệt, ngay lập tức hệ thống điều khiển sẽ tự động dừng lại.</span></p><p class="ql-align-justify"><span style="color: black;">·&nbsp;&nbsp;&nbsp;&nbsp;&nbsp;&nbsp;</span></p> | <p class="ql-align-justify"><span style="color: black;">-&nbsp;&nbsp;Thân máy chính: 01 chiếc. </span></p><p class="ql-align-justify"><span style="color: black;">-&nbsp;Bệ đặt máy có bánh xe: 01 chiếc.</span></p><p class="ql-align-justify"><span style="color: black;">-&nbsp;Tấm đệm không cản quang: 1 chiếc</span></p><p class="ql-align-justify"><span style="color: black;">-&nbsp;Bộ lọc Hepa filter: 03 chiếc.</span></p><p class="ql-align-justify"><span style="color: black;">-&nbsp;Cảm biến nhiệt độ da: 01 chiếc.</span></p><p class="ql-align-justify"><span style="color: black;">-&nbsp;Cảm biến nhiệt độ không khí: 1 chiếc</span></p><p class="ql-align-justify"><span style="color: black;">-&nbsp;Dây điện nguồn: 01 chiếc.</span></p><p class="ql-align-justify"><span style="color: black;">-&nbsp;Cọc truyền dịch: 01 chiếc</span></p><p class="ql-align-justify"><span style="color: black;">-&nbsp;Bộ đo nồng độ bão hòa oxy – SpO2 trong máu. Bao gồm phần mềm và cảm biến đo SpO2: 01 bộ.</span></p><p class="ql-align-justify"><span style="color: black;">-&nbsp;Bộ điều khiển nồng độ oxy trong lồng ấp: 01 bộ.</span></p><p class="ql-align-justify"><span style="color: black;">-&nbsp;Bộ cân trọng lượng trẻ sơ sinh. Bao gồm cân và màn hình hiển thị: 01 bộ.</span></p><p class="ql-align-justify"><span style="color: black;">Bệ đặt máy có tính năng điều độ cao</span><strong style="color: black;"><em>:</em></strong><span style="color: black;"> 01 bộ.</span></p><p class="ql-align-justify"><span style="color: black;">-&nbsp;Khay đựng casset chụp X quang và tính năng tinh chỉnh độ nghiêng của tấm nệm: 01 bộ.</span></p><p class="ql-align-justify"><span style="color: black;">-&nbsp;Vỏ bọc lồng ấp: 01 chiếc.</span></p><p class="ql-align-justify"><span style="color: black;">-Đèn điều trị vàng da: 01 chiếc (bóng huỳnh quang).</span></p> | <p class="ql-align-justify"><span style="color: black;">-&nbsp;Thân máy chính: 01 chiếc. </span></p><p class="ql-align-justify"><span style="color: black;">-&nbsp;Bệ đặt máy có bánh xe: 01 chiếc.</span></p><p class="ql-align-justify"><span style="color: black;">-&nbsp;Tấm đệm không cản quang: 1 chiếc</span></p><p class="ql-align-justify"><span style="color: black;">-&nbsp;Bộ lọc Hepa filter: 03 chiếc.</span></p><p class="ql-align-justify"><span style="color: black;">-&nbsp;Cảm biến nhiệt độ da: 01 chiếc.</span></p><p class="ql-align-justify"><span style="color: black;">-Cảm biến nhiệt độ không khí: 1 chiếc</span></p><p class="ql-align-justify"><span style="color: black;">-&nbsp;Dây điện nguồn: 01 chiếc.</span></p><p class="ql-align-justify"><span style="color: black;">-&nbsp;Cọc truyền dịch: 01 chiếc</span></p><p class="ql-align-justify"><span style="color: black;">-&nbsp;Bộ đo nồng độ bão hòa oxy – SpO2 trong máu. Bao gồm phần mềm và cảm biến đo SpO2: 01 bộ.</span></p><p class="ql-align-justify"><span style="color: black;">-Bộ điều khiển nồng độ oxy trong lồng ấp: 01 bộ.</span></p><p class="ql-align-justify"><span style="color: black;">-&nbsp;Bộ cân trọng lượng trẻ sơ sinh. Bao gồm cân và màn hình hiển thị: 01 bộ.</span></p><p class="ql-align-justify"><span style="color: black;">-Bệ đặt máy có tính năng điều độ cao</span><strong style="color: black;"><em>:</em></strong><span style="color: black;"> 01 bộ.</span></p><p class="ql-align-justify"><span style="color: black;">-Khay đựng casset chụp X quang và tính năng tinh chỉnh độ nghiêng của tấm nệm: 01 bộ.</span></p><p class="ql-align-justify"><span style="color: black;">-&nbsp;Vỏ bọc lồng ấp: 01 chiếc.</span></p><p class="ql-align-justify"><span style="color: black;">-&nbsp;Đèn điều trị vàng da: 01 chiếc (bóng huỳnh quang).</span></p> | <p class="ql-align-justify"><span style="color: black;">·&nbsp;&nbsp;&nbsp;&nbsp;&nbsp;&nbsp;&nbsp;Kích thước lồng chụp: 830 x 480 x 500 mm (</span><em style="color: black;">Rộng x Cao x Sâu</em><span style="color: black;">):</span></p><p class="ql-align-justify"><span style="color: black;">·&nbsp;&nbsp;&nbsp;&nbsp;&nbsp;&nbsp;&nbsp;Cấu tạo lồng chụp: Loại hai vách ngăn </span></p><p class="ql-align-justify"><span style="color: black;">·&nbsp;&nbsp;&nbsp;&nbsp;&nbsp;&nbsp;&nbsp;Cổng: 4 cổng thao tác và 2 cổng trao đổi khí&nbsp;</span></p><p class="ql-align-justify"><span style="color: black;">·&nbsp;&nbsp;&nbsp;&nbsp;&nbsp;&nbsp;&nbsp;Kích thước cửa mở: 832 x 350 mm (</span><em style="color: black;">Rộng x Cao</em><span style="color: black;">):</span></p><p class="ql-align-justify"><span style="color: black;">·&nbsp;&nbsp;&nbsp;&nbsp;&nbsp;&nbsp;&nbsp;Cổng luồn dây: Có 06 cổng luồn dây. Trong đó bao gồm 4 cổng luồn dây nhỏ 2 cổng luồn dây to.</span></p><p class="ql-align-justify"><span style="color: black;">·&nbsp;&nbsp;&nbsp;&nbsp;&nbsp;&nbsp;&nbsp;Kích thước khay đựng nệm: 797 x 432 mm (</span><em style="color: black;">Rộng x Sâu</em><span style="color: black;">)</span></p><p class="ql-align-justify"><span style="color: black;">·&nbsp;&nbsp;&nbsp;&nbsp;&nbsp;&nbsp;&nbsp;Kích thước nệm 705 x 20 x 370 mm. (</span><em style="color: black;">Rộng x Cao x Sâu</em><span style="color: black;">):</span></p><p class="ql-align-justify"><span style="color: black;">·&nbsp;&nbsp;&nbsp;&nbsp;&nbsp;&nbsp;&nbsp;Chiều cao từ mặt đệm đến vách phía trên của lồng chụp: 420 mm.</span></p><p class="ql-align-justify"><span style="color: black;">·&nbsp;&nbsp;&nbsp;&nbsp;&nbsp;&nbsp;&nbsp;Độ nghiêng của nệm: ±12</span><sup style="color: black;">0</sup><span style="color: black;">. Điều chỉnh bằng núm xoay.</span></p><p class="ql-align-justify"><span style="color: black;">·&nbsp;&nbsp;&nbsp;&nbsp;&nbsp;&nbsp;&nbsp;Cọc truyền dịch: đường kính Ø 2.0 cm. Chiều dài 125.0 cm</span></p> | [5 empty] | CÔNG TY CỔ PHẦN THIẾT BỊ Y TẾ TRƯỜNG SƠN | 2021-03-16 | CÔNG TY CỔ PHẦN THIẾT BỊ Y TẾ TRƯỜNG SƠN | 2021-03-16
8415 | 13. Thiết bị dùng chung | Thiết bị nội thất bệnh viện | Bàn/ Ghế/ Tủ y tế | Tủ đựng hồ sơ bệnh nhân | PR02 | Hebei Eryou Medical Devices Co., Ltd | Trung Quốc | Hebei Eryou Medical Devices Co., Ltd | Trung Quốc | ["2021"] | Công ty Cổ phần đầu tư và phát triển MKC | Trung Quốc | Nhóm 6 |  |  | 11200000 | t | Cái | false | 2021-04-03 | 2021-12-31 | <p><strong>Tủ đựng hồ sơ bệnh nhân:</strong></p><p>·&nbsp;&nbsp;&nbsp;&nbsp;&nbsp;&nbsp;&nbsp;&nbsp;Model: PR02</p><p>·&nbsp;&nbsp;&nbsp;&nbsp;&nbsp;&nbsp;&nbsp;&nbsp;Hãng sx: Eryou</p><p>·&nbsp;&nbsp;&nbsp;&nbsp;&nbsp;&nbsp;&nbsp;&nbsp;Sản xuất: China</p> | <p><strong><u>Cấu hình cung cấp:</u></strong></p><p><span style="color: rgb(51, 51, 51);">- Xe đẩy: 1 cái</span></p><p><span style="color: rgb(51, 51, 51);"> - Bánh xe: 4 bánh và có chốt phanh</span></p><p><span style="color: rgb(51, 51, 51);"> - Ngăn kéo tủ: 1 cái</span></p><p><span style="color: rgb(51, 51, 51);"> - Khay bên trong để clip hồ sơ bệnh án của bệnh nhân</span></p> | [7 empty] | Công ty Cổ phần đầu tư và phát triển MKC | 2021-04-03 | Công ty Cổ phần đầu tư và phát triển MKC | 2021-04-03
8416 | 12. Thiết bị phục hồi chức năng - Vật lý trị liệu | Thiết bị vật lý trị liệu | Máy điều trị vật lý trị liệu | Máy điện trị liệu đa năng bằng điện cực (Thiết bị 2 kênh độc lập, Điện phân, giao thoa) | Endomed 482 | Enraf-Nonius | Séc | Enraf-Nonius | Hà Lan | ["2021"] | Công ty cổ phần khoa học công nghệ Sơn phát | Séc | Nhóm 3 |  |  | 218000000 | t | Cái | false | 2021-03-25 | 2022-12-31 | <p>Màn hình:&nbsp;&nbsp;&nbsp;Hiển thị màu, tinh thể lỏng TFT cảm ứng chống xước.</p><p>- Độ phân giải màn hình: &nbsp;&nbsp;&nbsp; 5.7 inches.</p><p>- Nguồn cung cấp:&nbsp;&nbsp;&nbsp;&nbsp;&nbsp;Điện xoay chiều AC 100 – 240 V ± 10%&nbsp;50/60Hz</p><p>Nguồn pin sạc:&nbsp; 12V&nbsp;DC</p><p>Thiết bị điện trị liệu đa năng 2 kênh hoàn toàn độc lập cho 2 bênh nhân cùng lúc 2 phương thức điều trị khác nhau.</p><p>Có thể lựa chọn cấu hình khi mua.</p> | <p>01 Máy chính</p><p>01 Dây cáp nguồn</p><p>01 Từ điển y khoa hướng dẫn điều trị bằng hình ảnh giải phẫu hướng dẫn vị trí đặt cực âm dương và hình ảnh nhóm cơ tác dụng (tích hợp sẵn)</p><p>01 Đế đỡ thiết bị (hỗ trợ đặt nghiêng)</p><p>01 Dây đai 250x3cm</p><p>01 Dây đai 100x3cm</p><p>02 Dây cáp 2 lõi dài ≥ 2m nối từ điện cực vào máy giắc cắm có chân 2mm - màu đen</p><p>02 Túi kẹp nhựa chỉ thị mầu phân biệt giữa hai kênh</p><p>02 Đôi điện cực cao su 6x8cm và dây cáp có độ dài ≥ 50cm , có lỗ cắm 2mm</p><p>02 Đôi miếng vỏ bọc điện cực làm ẩm dành cho điện cực cao su 6x8cm</p><p>01 Hướng dẫn hoạt động dòng máy 4-series (CD-ROM)</p><p>01 HDSD tiếng Việt</p> |  | <p>Thiết bị 2 kênh độc lập hoàn toàn màn hình màu cảm ứng, các bệnh lý có hình ảnh minh họa các đặt vị trí, nhóm cơ tác dụng, cách điều trị.</p><p>26 dòng&nbsp;(mỗi kênh)</p><p><br></p> | [5 empty] | Công ty cổ phần khoa học công nghệ Sơn phát | 2021-03-25 | Công ty cổ phần khoa học công nghệ Sơn phát | 2021-03-25
8417 | 13. Thiết bị dùng chung | Hệ thống/ thiết bị khác | Hệ thống khí y tế và các thiết bị phụ trợ | Bộ báo động khu vực kèm hộp van cho 01 loại khí (O) | Medipoint 26 | Atlas Copco Medical Ltd Trading as Beacon Medaes | Anh | Atlas Copco Medical Ltd Trading as Beacon Medaes | Anh | ["2021"] | Công ty Cổ phần Trang thiết bị và Công trình y tế | Anh | Nhóm 3 |  |  | 46000000 | t | Bộ | true | 2021-03-20 | 2022-03-20 | <ul><li>Đạt tiêu chuẩn chất lượng ISO13485, ISO 9001 hoặc tương đương.</li><li>Tiêu chuẩn thiết kế: HTM ;NFPA hoặc tương đương</li></ul> | <ul><li>Bộ báo động khu vực</li><li>Hộp van khu vực cho 1 loại khí (O)</li></ul> |  | <p>* Bộ báo động&nbsp;</p><p>- Màn hình hiển thị màu-LED,bề mặt phủ lớp chống nhiễm khuẩn (Anti-microbial)&nbsp;</p><p>- Các van cách ly cho phép người sử dụng có thể truy cập trong trường hợp khẩn cấp&nbsp;&nbsp;</p><p>+&nbsp;Khí Ô-xy&nbsp;&nbsp;</p><p>+&nbsp;Khí Nén 4bar&nbsp;&nbsp;</p><p>+&nbsp;Khí Hút chân không</p><p>- Có thể nâng cấp theo dõi và báo động tối đa 6 loại khí&nbsp;</p><p>- Cảnh báo áp suất khí trong trường hợp áp suất làm việc cao/ thấp hơn mức cài đặt, tín hiệu cảnh báo bằng ánh sáng và âm thanh.&nbsp;</p><p>- Tín hiệu cảnh báo bằng ánh sáng và âm thanh trong trường hợp mất điện nguồn, đèn nhấp nháy ≥ 30 giây phục vụ cho việc kích hoạt máy phát điện dự phòng.&nbsp;</p><p>- Tự thiết lập lại trạng thái sau khi nguồn khí cung cấp trở lại bình thường.&nbsp;</p><p>- Có nút tắt âm báo tạm thời (MUTE) và chức năng tự kiểm tra (TEST).</p><p>* Hộp van khu vực</p><p>- Dùng để ngắt riêng lẻ hoặc đồng thời 1 đường cấp khí (O) trong trường hợp khẩn cấp hoặc bảo trì</p><p>- Các van là van bi, có đồng hồ chỉ thị áp lực gắn trên phần nối dài thân van - Hộp van có nhãn phân biệt các đường khí, có núm giật nắp hộp van để truy nhập trong trường hợp khẩn cấp</p> | [5 empty] | Công ty Cổ phần Trang thiết bị và Công trình y tế | 2021-03-20 | Công ty Cổ phần Trang thiết bị và Công trình y tế | 2021-03-20
8418 | 14. Thiết bị khám - điều trị khác | Thiết bị phòng khám | Đèn đọc phim | ĐÈN ĐỌC PHIM 1 CỬA | MEDVIEW 1F | Công ty Cổ phần Thiết bị y tế Đông Á | Việt Nam | Công ty Cổ phần Thiết bị y tế Đông Á | Việt Nam | ["2020"] | CÔNG TY CỔ PHẦN THIẾT BỊ Y TẾ ĐÔNG Á | Việt Nam | Nhóm 6 |  |  | 7000000 | t | Chiếc | true | 2020-11-03 | 2021-10-01 | <p><strong>ĐÈN ĐỌC PHIM MEDVIEW 1F </strong></p><p>Xuất xứ: Việt Nam</p><p>Giá bán dựa trên lựa chọn các tính năng của sản phẩm, có thể thay đổi dựa trên điều chỉnh tính năng.</p> | <ul> <li>Thân máy chính: 01</li> <li>Dây nguồn: 01</li> </ul> | <ul> <li>Thân máy chính: 01</li> <li>Dây nguồn: 01</li> <li>Giá để bàn: 01</li> <li>Giá treo tường: 01</li> <li>Giá đẩy: 01</li> </ul> | <p>Kích thước :</p> <ul> <li align="left">Khung : 470x545x24mm</li> <li align="left">Màn hình:360x440mm</li> </ul> <p>Công suất: 25 W ± 5%</p> <p>Tần số nguồn sáng: 50 KHz ± 5%</p> <p>Tuổi thọ bóng đèn: 50,000 h</p> <p>Nguồn sáng: bóng LED</p> <p>Nguồn cung cấp: AC 220V-50Hz</p> <p>Nhiệt độ màu ánh sáng: 8600 Kenvin</p> | [5 empty] | CÔNG TY CỔ PHẦN THIẾT BỊ Y TẾ ĐÔNG Á | 2020-11-03 | CÔNG TY CỔ PHẦN THIẾT BỊ Y TẾ ĐÔNG Á | 2021-06-30
8419 | 12. Thiết bị phục hồi chức năng - Vật lý trị liệu | Thiết bị phục hồi chức năng | Thiết bị tập phục hồi chức năng | Nẹp thông minh | 8333.SO2+ Orfit Classic, soft, 450 x 600 x 2.0, micro plus perfo | Orfit Industries | Bỉ | Orfit Industries | Bỉ |  | Công ty TNHH Thiết bị Vật tư Y tế và Dịch vụ Kỹ thuật AD |  | Nhóm null |  |  | 5439500 | f | Cái | true | 2021-04-02 | 2023-04-02 | <p>“Nẹp thông minh” là tên gọi thương mại, tên khoa học là</p><p>“thermoplastic” (nhựa nhiệt) dùng làm nẹp điều trị trong chấn thương chỉnh, vật lí trị liệu phục hồi chức năng.</p><p>“Nẹp thông minh” có độ co giãn cao. Rất dễ dàng uốn, nắn, kéo giãn, dính,… theo ý muốn, khi đã được kích hoạt tới nhiệt độ cần thiết, bằng máy chuyên dụng. Vật liệu này có “trí nhớ”, khi được kích hoạt có thể trở lại hình dạng ban</p><p>đầu, cho phép dễ dàng sử dụng lại. Là chất liệu tích hợp sinh học, không gây dị ứng. Có tạo lỗ sẵn (hoặc không), với mật độ lỗ khác nhau tùy theo mặt thoáng</p><p>cần sử dụng, cho phép tạo nẹp trên bề mặt da. Có thể được tạo thành theo dạng tấm, vải dệt kim hoặc hạt. Dễ bảo quản và chịu được nước, cho phép bệnh nhân tắm.</p><p>Tùy theo nhu cầu, có thể sử dụng biến thể với độ co giãn lớn, hoặc vừa, dễ kết dính hoặc không, khả năng quay lại hình dạng ban đầu cao hoặc vừa phải.</p> | [8 empty] | Công ty TNHH Thiết bị Vật tư Y tế và Dịch vụ Kỹ thuật AD | 2021-04-02 | Công ty TNHH Thiết bị Vật tư Y tế và Dịch vụ Kỹ thuật AD | 2021-04-02
8420 | 2. Thiết bị hồi sức cấp cứu | Giường cấp cứu hồi sức | Giường cấp cứu hồi sức điều khiển cơ | Giường bệnh nhân 1 tay quay kèm tủ đầu giường | MDK-S401 | Zhangjiagang Medycon Machinery Co., Ltd. | Trung Quốc | Zhangjiagang Medycon Machinery Co., Ltd. | Trung Quốc | ["2021"] | Công ty Cổ phần HTP Việt Nam |  | Nhóm 6 |  |  | 12950000 | t | Cái | false | 2021-03-25 | 2021-12-31 | <p>Giường bệnh nhân điều khiển bằng cơ</p> | <p>Cấu hình gồm:</p><ol><li>Thân giường chính : 01 bộ</li><li>Tấm chắn ở phía đầu giường và chân giường bằng nhựa ABS : 02 cái</li><li>Thanh chắn bệnh nhân bằng nhôm + nhựa ABS: 02 cái</li><li>Đệm: 01 cái</li><li>Tủ đầu giường: 01 cái</li><li>Cọc truyền dịch: 01 cái</li><li class="ql-align-justify">Móc treo dịch truyền: 04 cái</li><li class="ql-align-justify">Bánh xe : 04 cái</li><li class="ql-align-justify">Sách hướng dẫn sử dụng bằng tiếng Anh / tiếng Việt: 01 bộ</li></ol> |  | <p>Thông số kỹ thuật:</p><p><br></p><p><strong>Các chức năng của giường:</strong>&nbsp;</p><p>Là loại giường điều khiển khiển bằng tay quay</p><p class="ql-align-justify"><span style="color: black;">Khung giường làm bằng thép có sơn phủ tĩnh điện chống gỉ </span></p><p class="ql-align-justify"><span style="color: black;">Giát giường bằng thép phủ sơn tĩnh điện. Cấu tạo thông thoáng, đảm bảo thông gió tốt và dễ dàng cọ rửa, làm vệ sinh</span></p><p class="ql-align-justify">Giường thiết kế với 4 bánh, có phanh, giúp cho việc di chuyển thuận tiện với đường kính bánh xe 125mm</p><p><span style="color: black;">Có lan can chắn hai bên thành giường:</span></p><p class="ql-align-justify"><span style="color: black;">&nbsp;&nbsp;+ Dài 3/4 chiều dài của giường;</span></p><p class="ql-align-justify"><span style="color: black;">&nbsp;&nbsp;+ Làm bằng vật liệu nhôm có phủ nhựa ABS </span></p><p class="ql-align-justify"><span style="color: black;">&nbsp;</span>Đệm: Độ dày: 5cm, <span style="color: black;">làm bằng vật liệu chống thấm nước và thông khí Vật liệu nilon + PU</span></p><p>Tủ đầu giường:</p><p class="ql-align-justify">&nbsp;&nbsp;+ Thân chính làm bằng chất liệu nhựa ASB, cánh làm bằng nhựa PP</p><p class="ql-align-justify"><span style="color: black;">&nbsp;&nbsp;+ Bàn ăn có thể kéo ra và xếp vào gọn gàng trong tủ</span></p><p class="ql-align-justify">&nbsp;&nbsp;+ Kích thước: khoảng 480x480x760mm <span style="color: black;">±10mm.</span> </p><p class="ql-align-justify"><strong>Thông số kỹ thuật</strong>: </p><p class="ql-align-justify">Vị trí tay quay: 1 tay quay</p><p class="ql-align-justify">Kích thước giường (dài x rộng x cao): 2150x950x500mm </p><p class="ql-align-justify">Chức năng lưng: từ 0<sup>o</sup> đến 75<sup>o </sup>±5<sup>o</sup></p><p>Tải trọng: 220 kg</p> | [5 empty] | Công ty Cổ phần HTP Việt Nam | 2021-03-25 | Công ty Cổ phần HTP Việt Nam | 2021-03-25
8421 | 1. Thiết bị chẩn đoán hình ảnh | Máy X Quang | Máy X quang C-Arm | MÁY CHỤP X-QUANG C-ARM PHẨU THUẬT DI ĐỘNG, CÓ CHỨC NĂNG DSA | SPINEL3G | Gemss Healthcare Co., Ltd | Hàn Quốc | Gemss Healthcare Co., Ltd | Hàn Quốc | ["2021","2022","2023"] | Công ty cổ phần hợp tác quốc Tế Việt - Hàn | Hàn Quốc | Nhóm 6 |  |  | 4400000000 | t | Hệ thống | true | 2021-04-01 | 2022-12-31 | <ul><li>Nguồn điện: 1 pha, 220VAC, 50/60Hz, 60A hoạt động và 10A chế độ chờ</li><li>Công suất tổng 18kVA,&nbsp;</li><li><span style="color: black;">Công suất máy phát: 12kW</span></li><li>Khoảng SID: 1000mm</li><li>2 màn hình LCD riêng biệt</li></ul> | <p><span style="color: black;">+&nbsp;&nbsp;&nbsp;&nbsp;&nbsp;&nbsp;&nbsp;01 cánh tay C arm</span></p><p><span style="color: black;">+&nbsp;&nbsp;&nbsp;&nbsp;&nbsp;&nbsp;&nbsp;01 Máy phát cao tần 12KW</span></p><p><span style="color: black;">+&nbsp;&nbsp;&nbsp;&nbsp;&nbsp;&nbsp;&nbsp;Camera độ phân giải cao</span></p><p><span style="color: black;">+&nbsp;&nbsp;&nbsp;&nbsp;&nbsp;&nbsp;&nbsp;I.I bầu tăng sáng Toshiba (9” / 6” / 4.5”))</span></p><p><span style="color: black;">+&nbsp;&nbsp;&nbsp;&nbsp;&nbsp;&nbsp;&nbsp;Bóng X quang Toshiba</span></p><p><span style="color: black;">+&nbsp;&nbsp;&nbsp;&nbsp;&nbsp;&nbsp;&nbsp;màn hình LCD đen trắng 19"</span></p><p><span style="color: black;">+&nbsp;&nbsp;&nbsp;&nbsp;&nbsp;&nbsp;&nbsp;01 kệ đựng màn hình</span></p><p><span style="color: black;">+&nbsp;&nbsp;&nbsp;&nbsp;&nbsp;&nbsp;&nbsp;01 công tắc bấm tay</span></p><p><span style="color: black;">+&nbsp;&nbsp;&nbsp;&nbsp;&nbsp;&nbsp;&nbsp;bàn đạp chân</span></p><p><span style="color: black;">+&nbsp;&nbsp;&nbsp;&nbsp;&nbsp;&nbsp;&nbsp;01 bộ kết nối nguồn</span></p><p><span style="color: black;">+&nbsp;&nbsp;&nbsp;&nbsp;&nbsp;&nbsp;&nbsp;01 ổ ghi CD, bàn phím, chuột</span></p><p><span style="color: black;">+&nbsp;&nbsp;&nbsp;&nbsp;&nbsp;&nbsp;&nbsp;01 Hệ thống hình ảnh kỹ thuật số CXView</span></p><p><span style="color: black;">+&nbsp;&nbsp;&nbsp;&nbsp;&nbsp;&nbsp;&nbsp;01 Key Lock</span></p><p><span style="color: black;">+&nbsp;&nbsp;&nbsp;&nbsp;&nbsp;&nbsp;&nbsp;Có chức năng DSA</span></p> | [7 empty] | Công ty cổ phần hợp tác quốc Tế Việt - Hàn | 2021-04-01 | Công ty cổ phần hợp tác quốc Tế Việt - Hàn | 2021-04-01
8422 | 7. Thiết bị chuyên khoa xét nghiệm | Máy xét nghiệm sinh hóa, miễn dịch | Máy xét nghiệm miễn dịch | Chemwell 2910 | Chemwell 2910 | Awareness Technology Inc. | Mỹ | Awareness Technology Inc. | Mỹ | ["2020","2021","2022"] | Công ty TNHH Thiết bị Khoa học và Y tế MPT | Mỹ | Nhóm null |  |  | 1200000000 | t | Bộ | true | 2021-03-27 | 2023-12-31 | <p>Dựa trên nguyên lý đo bằng phương pháp quang học : mẫu bệnh phẩm sau khi được đưa vào máy sẽ được phản ứng với hóa chất tương ứng, máy sẽ tiến hành đo nồng độ của các chất trong huyết tương và đọc kết quả bằng phương pháp quang học để tính được nồng độ của các chất trong huyết tương</p> |  |  |  | <p><span style="color: black;">- Đào tạo , chuyển giao công nghệ do kỹ sư chính hãng đảm trách</span></p><p><span style="color: black;">- Dịch vụ nội kiểm định kỳ Theo quy định hãng</span></p><p><span style="color: black;">- Dịch vụ hiệu chuẩn thiết bị theo quy định của hãng</span></p><p><span style="color: black;">- Dịch vụ gia hạn bảo hành Theo từng năm sau khi hết thời gian bảo hành chính hãng 12 tháng</span></p> |  |  |  |  | Công ty TNHH Thiết bị Khoa học và Y tế MPT | 2021-03-27 | Công ty TNHH Thiết bị Khoa học và Y tế MPT | 2021-03-29
8423 | 8. Thiết bị kiểm soát nhiễm khuẩn | Bồn rửa tay vô trùng | Bồn rửa tay vô trùng | Hệ thống rửa tay vô trùng loại 2 vòi cấp nước, 1 bình xà phòng và có khử khuẩn đường ống - tự động | SD2.UV | Hycare Medical | Pháp | Hycare Medical | Pháp | ["2021"] | Công ty TNHH Thương mại & Dịch vụ Nguyên Long | Pháp | Nhóm 3 |  |  | 420000000 | t | Chiếc | true | 2021-04-01 | 2022-04-01 | <p><strong>Thông tin chung về thiết bị</strong></p><p>- Model: SD2.UV</p><p>- Hãng, nước sản xuất: Hycare/ Pháp</p><p>- Giấy chứng nhận chất lượng sản phẩm ISO 13485</p><p>- Hàng mới 100%, đồng bộ, và đưa vào sử dụng ngay</p><p>- Hoạt động tốt trong điều kiện nóng và ẩm của Việt Nam:</p><p>nhiệt độ từ 5- 40độ C, độ ẩm lên tới 95%. Bền chắc, không ảnh hưởng tới môi trường</p><p>- Bảo hành toàn bộ hệ thống thiết bị: 12 tháng.</p><p>- Bảo trì định kỳ trong bảo hành: 4 tháng/ 1 lần</p><p>&nbsp;</p><p>Giá nêu trên&nbsp;là giá của Hệ thống rửa tay vô tr<strong>ùng đã bao gồm cả khử khuẩn đường ống.&nbsp;Giá thành Hệ thống rửa tay vô trùng thay đổi tùy vào linh phụ kiện và vật tư tiêu hao khách hàng yêu cầu.</strong></p> | <p>...</p> |  | <p>...</p> | [5 empty] | Công ty TNHH Thương mại & Dịch vụ Nguyên Long | 2021-04-01 | Công ty TNHH Thương mại & Dịch vụ Nguyên Long | 2021-04-01
8424 | 4. Thiết bị phòng mổ | Đèn mổ | Đèn mổ tích hợp camera | Đèn mổ treo trần hai nhánh công nghệ LED 160.000 Lux + 160.000 Lux tích hợp camera, có tay treo màn hình | Epure - Epure | Surgiris | Pháp | Surgiris | Pháp | ["2020"] | CÔNG TY CỔ PHẦN THƯƠNG MẠI CỔNG VÀNG | Pháp | Nhóm 3 |  |  | 1940000000 | t | Chiếc | true | 2020-12-24 | 2021-12-31 | <p><strong>&nbsp;Tính năng kỹ thuật chóa đèn:</strong></p><p>Loại đèn : Đèn Led, ánh sáng lạnh</p><p>Hình dáng chóa đèn : Thiết kế cho việc lưu thông luồn khí sạch</p><p>Thiết kế cải tiến giảm chi phí.</p><p>Có vành silicon bảo vệ đèn</p><p><span style="background-color: rgb(239, 239, 239); color: rgb(0, 0, 0);">Đèn mổ LED, có đi kèm camera full HD và tay treo màn hình.</span></p><p>Có cảm biến quan không tiếp xúc giúp điều chỉnh thông số</p><p>Bề mặt đèn mịn và phẳng giúp vệ sinh dễ dàng</p><p>Thiết đèn led dạng module, với 4 đèn trong 1 module</p><p>Với công nghệ Motion – Matic, cho phép điều khiển cường độ sáng với một di chuyển nhỏ bằng&nbsp;tay người dùng, mà không chạm vào chóa đèn bởi tích hợp một cảm biến tại đầu đèn để dò di chuyển của tay.</p><p>&nbsp;Với công nghệ độc quyền&nbsp;Focusmatic, kỹ thuật giữ cường độ sáng tương tự với bất cứ tiêu điểm bóng đèn nào. Tiêu điểm bóng đảm bảo với mức chiếu sáng tuyệt vời.</p><p>&nbsp;Đèn có thể được điều khiển thông qua hệ thống hệ thống điều khiển phòng mổ. Có thể kết hợp được với các hãng khác trong hệ thống điều khiển phòng mổ.</p><p>&nbsp;Công nghệ đặc biệt: : APM ( hệ thống bảo vệ tự động cho LED), Hằng số màu sáng ( duy trì tuổi thọ của LED màu) , EFA ( Điều chỉnh tiêu cự không di chuyển cơ), WCT ( sử dụng công nghệ giao tiếp không dây)</p><p>&nbsp;Có chức năng kết hợp mổ nọi soi</p><p>&nbsp;Cấu tạo chóa đèn : Dạng module</p><p>&nbsp;Tay cầm có thể tiệt trùng được</p><p>&nbsp;Đường kính chiếu sáng hội tụ: Điều chỉnh bằng điện</p><p>&nbsp;Chất liệu chóa đèn khung nhôm chống va đập</p><p><strong>Thông số kỹ thuật hệ thống tay treo </strong></p><p>&nbsp;Các cánh tay treo có thể xoay quanh các khớp nối : 360<sup>0</sup></p><p>&nbsp;Cánh tay treo đầu đèn: Có thể điều khiển lên/ xuống khoảng so với tay nằm ngang : +45<sup>0</sup>/-45<sup>0</sup></p><p>Cụm giá đầu đèn:</p><p>&nbsp;&nbsp;&nbsp;&nbsp;&nbsp;&nbsp;&nbsp;&nbsp;+&nbsp;Cụm giá kép : 2 khớp nối</p><p>&nbsp;&nbsp;&nbsp;&nbsp;&nbsp;&nbsp;&nbsp;&nbsp;+&nbsp;Có thể quay quanh khớp nối với cánh tay treo đầu đèn: 360<sup>0</sup></p> | <p>-&nbsp;&nbsp;&nbsp;&nbsp;&nbsp;&nbsp;&nbsp;Bộ kít lắp trần: 01 bộ</p><p>-&nbsp;&nbsp;&nbsp;&nbsp;&nbsp;&nbsp;&nbsp;Đế đèn cho ống trụ: 01 cái</p><p>-&nbsp;&nbsp;&nbsp;&nbsp;&nbsp;&nbsp;&nbsp;Ống trụ cho trục cánh tay trung tâm: 01 cái</p><p>-&nbsp;&nbsp;&nbsp;&nbsp;&nbsp;&nbsp;&nbsp;Thanh trục trung tâm 700/850mm, 3 khớp nối và 5 khớp nối: 01 cái</p><p>-&nbsp;&nbsp;&nbsp;&nbsp;&nbsp;&nbsp;&nbsp;Cánh tay tùy chỉnh, 3 khớp nối: 01 cái</p><p>-&nbsp;&nbsp;&nbsp;&nbsp;&nbsp;&nbsp;&nbsp;Cánh tay tùy chỉnh, 5 khớp nối: 01 cái</p><p>-&nbsp;&nbsp;&nbsp;&nbsp;&nbsp;&nbsp;&nbsp;Chóa đèn&nbsp;EPURE: 02 cái</p><p>-&nbsp;&nbsp;&nbsp;&nbsp;&nbsp;&nbsp;&nbsp;Bộ nguồn cho đèn lắp trên đế đèn: 01 cái</p><p>-&nbsp;&nbsp;&nbsp;&nbsp;&nbsp;&nbsp;&nbsp;Tay cầm có thể tiệt trùng nhiều lần: 02 cái</p><p>-&nbsp;&nbsp;&nbsp;&nbsp;&nbsp;&nbsp;&nbsp;Cảm biến điều khiển ( Nhiệt độ màu, độ sáng, độ hội tụ) tích hợp trên chóa: 02 cái</p><p>-&nbsp;&nbsp;&nbsp;&nbsp;&nbsp;&nbsp;&nbsp;Nắp che cho trục cánh tay trung tâm: 01 cái</p><p>-&nbsp;&nbsp;&nbsp;&nbsp;&nbsp;&nbsp;&nbsp;Tài liệu hướng dẫn sử dụng bằng tiếng Anh và tiếng Việt: 01 cái</p><p><span style="background-color: rgb(239, 239, 239); color: rgb(0, 0, 0);">Đèn mổ LED, có đi kèm camera full HD và tay treo màn hình.</span></p> |  | <p>Cường độ sáng tại trường chiều tại 1m</p><p>160.000 Lux</p><p>Nhiệt độ màu</p><p>3.500 <sup>0</sup>K,- 4.500<sup>0</sup>K</p><p>Chỉ số màu R9</p><p>96</p><p>Chỉ số màu CRI</p><p>96</p><p>Số bóng LED/chóa</p><p>32 bóng/chóa</p><p>Kiểu đèn led</p><p>Sáng lạnh và sáng ấm</p><p>Độ sâu của trường sáng ( L1+L2, 60% Ec)</p><p>69 cm</p><p>Tỷ lệ % độ sáng còn lại trung tâm :</p><p>Có&nbsp;1 bóng che</p><p>63 900 lux</p><p>Có&nbsp;2 bóng che</p><p>66 463 lux</p><p>Tỷ lệ độ sáng đo ở đáy ống</p><p>157 500 lux</p><p>Tỷ lệ độ sáng đo ở đáy ống với 1 bóng che</p><p>60 700 lux</p><p>Tỷ lệ độ sáng đo ở đáy ống với 2 bóng che</p><p>64 925 lux</p><p>Đường kính trường sáng (D10)</p><p>22 - 26cm</p><p>Đường kính trường sáng (D50)</p><p>13 - 18cm</p><p>Đường kính trường sáng</p><p>13 - 32cm</p><p>Cường độ ánh sáng</p><p>50.000 - 160.000 Lux</p><p>Công suất tối đa</p><p>75 W</p><p>Cường độ bức xạ</p><p>500W/m²</p><p>Tuổi thọ trung bình của bóng LED</p><p>&gt; 60.000 giờ</p><p>Đường kính chóa đèn thực</p><p>59 x59 cm</p><p>Góc quay toàn diện của đèn</p><p>360<sup>0</sup></p><p>Diện tích ánh sáng chiếu</p><p>khoảng 722 cm<sup>2</sup></p><p>Trọng lượng chóa đèn với 2 cán</p><p>13kg</p> | [5 empty] | CÔNG TY CỔ PHẦN THƯƠNG MẠI CỔNG VÀNG | 2020-12-22 | CÔNG TY CỔ PHẦN THƯƠNG MẠI CỔNG VÀNG | 2021-03-22
8425 | 2. Thiết bị hồi sức cấp cứu | Máy theo dõi bệnh nhân | Máy theo dõi bệnh nhân 7 thông số | Monitor theo dõi bệnh nhân | Datalys 808 | Lutech Industries, Inc. | Mỹ | Lutech Industries, Inc. | Mỹ | ["2021"] | CÔNG TY TNHH THƯƠNG MẠI VÀ DỊCH VỤ THIẾT BỊ VẬT TƯ VIỆT TIẾN | Mỹ | Nhóm 3 |  |  | 365000000 | t | Chiếc | true | 2021-04-05 | 2022-04-05 | <p><strong>MONITOR THEO DÕI BỆNH NHÂN 7 THÔNG SỐ</strong></p><p>Model: DATALYS 808</p><p>Hãng sản xuất: LUTECH</p><p>Nước sản xuất: Mỹ</p> | <p>-&nbsp;&nbsp;&nbsp;&nbsp;&nbsp;&nbsp;&nbsp;&nbsp;Máy chính: 01 chiếc</p><p>-&nbsp;&nbsp;&nbsp;&nbsp;&nbsp;&nbsp;&nbsp;&nbsp;Cáp điện tim (ECG): 01 bộ</p><p>-&nbsp;&nbsp;&nbsp;&nbsp;&nbsp;&nbsp;&nbsp;&nbsp;Cảm biến đo SpO2 đầu ngón tay dùng nhiều lần và cáp: 01 bộ</p><p>-&nbsp;&nbsp;&nbsp;&nbsp;&nbsp;&nbsp;&nbsp;&nbsp;Bộ đo huyết áp không xâm nhập (NIBP): 01 bộ</p><p>-&nbsp;&nbsp;&nbsp;&nbsp;&nbsp;&nbsp;&nbsp;&nbsp;Cảm biến nhiệt độ da (TEMP): 01 chiếc</p><p>-&nbsp;&nbsp;&nbsp;&nbsp;&nbsp;&nbsp;&nbsp;&nbsp;Bộ đo huyết áp xâm nhập (IBP): 01 bộ</p><p>-&nbsp;&nbsp;&nbsp;&nbsp;&nbsp;&nbsp;&nbsp;&nbsp;Bộ đo ETCo2: 01 bộ</p><p>-&nbsp;&nbsp;&nbsp;&nbsp;&nbsp;&nbsp;&nbsp;&nbsp;Dây nguồn: 01 chiếc</p><p>-&nbsp;&nbsp;&nbsp;&nbsp;&nbsp;&nbsp;&nbsp;&nbsp;Tài liệu hướng dẫn sử dụng tiếng Anh, tiếng Việt: 01 bộ</p> |  | <p>Màn hình: Màn cảm ứng LCD TFT 15 in, 800x600 pixels</p><p>Tốc độ quét: 12.5, 25, 50 mm/s</p><p>Đèn, chuông báo động </p><p>Pin: Lithium 11.1V 4400mAh</p><p>Tốc độ in : 12.5, 25, 50mm/s</p><p><strong>ECG: </strong></p><p>Kiểu Lead: 3-Lead(I, II, III)</p><p>&nbsp;&nbsp;&nbsp;&nbsp;&nbsp;&nbsp;&nbsp;&nbsp;&nbsp;&nbsp;&nbsp;&nbsp;&nbsp;&nbsp;5- Lead (I, II, III, aVR, aVL, aVF, V)</p><p>Chế độ: Chẩn đoán/ theo dõi/ phẫu thuật</p><p>Tốc độ quét sóng : 12.5, 25, 50 mm/s</p><p><strong>SpO2:</strong></p><p>Hiển thị: kỹ thuật số, kiểu sóng</p><p>Giới hạn :0-100%</p><p>Độ phân giải: 1bpm</p><p>Độ chính xác: ±2% (70-100%)</p><p>&nbsp;&nbsp;&nbsp;&nbsp;&nbsp;&nbsp;&nbsp;&nbsp;&nbsp;&nbsp;&nbsp;&nbsp;&nbsp;&nbsp;&nbsp;&nbsp;&nbsp;&nbsp;&nbsp;&nbsp;&nbsp;±3% (50-69%)</p><p>Giới hạn nhịp tim : 20-300bpm (±3bpm)</p><p>Cài đặt cảnh báo: ngưỡng trên và dưới</p><p><strong>Nhịp thở</strong></p><p>Phương pháp: trở kháng lồng ngực</p><p>Giới hạn : 0-120 rpm</p><p>Độ chính xác: ±rpm</p><p><strong>NIBP</strong></p><p>Phương pháp: tự động cảm biến dao động</p><p>Chế độ : thủ công/ tự động/ liên tục</p><p>Kiểu : Tâm thu/ tâm trương/ trung bình</p><p>Thời gian chế độ tự động : 1,2,3,4,5,10,15,30,60,90,120,180,240,480 phút</p><p>Đơn vị : mmHg/ Kpa</p><p>Cảnh báo : có cảnh báo cho giới hạn Tâm thu/ tâm trương/ trung bình</p><p>Độ chính xác: ±5 mmHg</p><p>Giưới hạn đo: 10-270mmHg</p><p><strong>Nhiệt độ</strong></p><p>Giới hạn : 0-50<sup>o</sup>C</p><p>Độ phân giải : 0.1<sup>o</sup>C</p><p>Độ chính xác : ±<sup>o</sup>C</p><p>Đơn vị : <sup>o</sup>F, <sup>o</sup>C</p> |  | Pin, phụ kiện, .. |  |  |  | CÔNG TY TNHH THƯƠNG MẠI VÀ DỊCH VỤ THIẾT BỊ VẬT TƯ VIỆT TIẾN | 2021-04-05 | CÔNG TY TNHH THƯƠNG MẠI VÀ DỊCH VỤ THIẾT BỊ VẬT TƯ VIỆT TIẾN | 2021-04-05
8426 | 11. Thiết bị nội soi chẩn đoán | Nội soi chẩn đoán | Hệ thống nội soi thanh quản | Cán đèn đặt nội khí quản Fibre-optics, ánh sáng LED 2.5V | ri-integral Macintosh | Rudolf Riester GmbH | Pakistan | Rudolf Riester GmbH | Đức | ["2019","2020","2021"] | Công ty TNHH Trang thiết bị y tế - Khoa học kỹ thuật Việt Tân |  | Nhóm 4 |  |  | 7000000 | t | Cái | true | 2021-04-01 | 2021-12-31 | <p>Cán đèn đặt nội khí quản Fibre-optics pin trung (type C), ánh sáng LED 2.5V</p><p>Code: 12311</p> | <p>Cán đèn đặt nội khí quản Fibre-optics pin trung (type C), ánh sáng LED 2.5V</p><p class="ql-align-justify">Code: 12311</p><p class="ql-align-justify">-&nbsp;Sử dụng 2 pin trung loại C.</p><p class="ql-align-justify">-&nbsp;&nbsp;Cán pin đường kính: 28mm.</p><p class="ql-align-justify">-&nbsp;Cán tay cầm cho bộ đặt nội khí quản F.O. được cung cấp bao gồm bóng đèn.</p><p class="ql-align-justify">-&nbsp;Sử dụng bóng đèn LED 2.5V</p> |  | <p class="ql-align-justify">-&nbsp;Sử dụng 2 pin trung loại C.</p><p class="ql-align-justify">-&nbsp;Cán pin đường kính: 28mm.</p><p class="ql-align-justify">- Cán tay cầm cho bộ đặt nội khí quản F.O. được cung cấp bao gồm bóng đèn.</p><p class="ql-align-justify">-&nbsp;Sử dụng bóng đèn LED 2.5V</p><p class="ql-align-justify">- Bóng đèn tích hợp trong cán pin với các tiếp xúc kim loại giúp đơn giản hoá<span style="color: red;"> </span>cho việc hấp tiệt trùng lưỡi dễ dàng.</p><p><br></p> | [5 empty] | Công ty TNHH Trang thiết bị y tế - Khoa học kỹ thuật Việt Tân | 2021-04-01 | Công ty TNHH Trang thiết bị y tế - Khoa học kỹ thuật Việt Tân | 2021-04-01
8427 | 10. Thiết bị thăm dò chức năng | Máy Holter 24/24h (điện tim + huyết áp) | Máy Holter 24/24h (điện tim + huyết áp) | Holter huyết áp | TONOPORT V | GE Healthcare | Đức | GE Healthcare | Đức | ["2020"] | CÔNG TY TNHH THƯƠNG MẠI VÀ DỊCH VỤ Y VIỆT | Đức | Nhóm 3 |  |  | 122000000 | t | Chiếc | true | 2020-11-05 | 2021-11-05 | <p>TONOPORT V là máy theo dõi huyết áp mang theo người bệnh nhân, kích thước nhỏ dùng để đo huyết áp cho bệnh nhân theo cách thức không xâm lấn, di động.</p><p>TONOPORT V không thích hợp để đo huyết áp cho trẻ sơ sinh. Nó cũng không thích hợp để sử dụng trong chăm sóc tích cực.</p><p>Thời gian đo được đến 30 giờ, trong đó TONOPORT V ghi huyết áp bệnh nhân theo những quãng thời gian có thể chọn rồi lưu lại kết quả. Có thể chọn một trong ba phương thức đo khác nhau.</p><p>Phương pháp đo dao động:</p><p>- Huyết áp được đo bằng phương pháp đo dao động. Tiêu chí của phương pháp này là đo chồng các nhịp của huyết áp trong mỗi kỳ tâm thu qua áp suất không khí trong bao đo.</p><p>- Bao đo huyết áp được quấn quanh cánh tay trên và bơm lên đến áp suất cao hơn hẳn huyết áp tâm thu dự kiến. Bộ biến năng áp suất đo cả áp suất bao đo và nhịp áp suất đo chồng. Trong lúc đo huyết áp, bao đo phải được để ở tầm cao ngang với tim.&nbsp;Nếu không thực hiện được việc này, áp suất thủy tĩnh</p><p>của cột chất lỏng trong mạch máu sẽ khiến cho kết quả đo không đúng.</p><p>- Khi&nbsp;bệnh nhân ngồi hoặc đứng trong lúc đo, bao đo sẽ tự động ở tầm cao phù hợp</p><p>- Máy theo dõi huyết áp TONOPORT V có hệ thống đo huyết áp và một bộ vi xử lý để điều khiển hệ thống và xử lý dữ liệu. Máy theo dõi này được cấp điện bằng hai viên pin cỡ AA (pin sạc NiMH hoặc pin kiềm).</p> | <p>- Máy chính</p> <p>- Phụ kiện chuẩn</p> | [7 empty] | CÔNG TY TNHH THƯƠNG MẠI VÀ DỊCH VỤ Y VIỆT | 2020-11-05 | CÔNG TY TNHH THƯƠNG MẠI VÀ DỊCH VỤ Y VIỆT | 2021-04-03
8428 | 13. Thiết bị dùng chung | Thiết bị nội thất bệnh viện | Bàn/ Ghế/ Tủ y tế | Xe đẩy tiêm cấp cứu | ET008 | Hebei Eryou Medical Devices Co., Ltd | Trung Quốc | Hebei Eryou Medical Devices Co., Ltd | Trung Quốc | ["2021"] | Công ty Cổ phần đầu tư và phát triển MKC | Trung Quốc | Nhóm 6 |  |  | 16800000 | t | Cái | false | 2021-04-03 | 2021-12-31 | <p><strong>Xe đẩy tiêm cấp cứu:</strong></p><p>·&nbsp;&nbsp;&nbsp;&nbsp;&nbsp;&nbsp;&nbsp;&nbsp;Model: ET008</p><p>·&nbsp;&nbsp;&nbsp;&nbsp;&nbsp;&nbsp;&nbsp;&nbsp;Hãng sx: Eryou</p><p>·&nbsp;&nbsp;&nbsp;&nbsp;&nbsp;&nbsp;&nbsp;&nbsp;Sản xuất: China</p> | <p><strong><u>Cấu hình cung cấp:</u></strong></p><p><span style="color: rgb(51, 51, 51);">- Xe tiêm chính: 1 cái</span></p><p><span style="color: rgb(51, 51, 51);"> - Cây treo dịch truyền 4 móc : 1 cái</span></p><p><span style="color: rgb(51, 51, 51);"> - Thùng rác thải y tế: 2 cái</span></p><p><span style="color: rgb(51, 51, 51);"> - Bánh xe có khóa: 4 cái</span></p><p><span style="color: rgb(51, 51, 51);"> - Bàn làm việc dấu dưới mặt bàn xe tiêm: 1 cái</span></p><p><span style="color: rgb(51, 51, 51);"> - Khay để găng tay: 1 cái</span></p><p><span style="color: rgb(51, 51, 51);"> - Kệ để máy khử rung tim: 1 cái</span></p><p><span style="color: rgb(51, 51, 51);"> - Ổ cắm điện: 1 cái</span></p> | [7 empty] | Công ty Cổ phần đầu tư và phát triển MKC | 2021-04-03 | Công ty Cổ phần đầu tư và phát triển MKC | 2021-04-03
8429 | 12. Thiết bị phục hồi chức năng - Vật lý trị liệu | Thiết bị vật lý trị liệu | Máy điều trị vật lý trị liệu | Máy laser điều trị | LASERMED 2200 | EME S.r.l | Italy | EME S.r.l | Italy | ["2020"] | CÔNG TY CỔ PHẦN THIẾT BỊ Y TẾ ĐÔNG Á |  | Nhóm 3 |  |  | 350000000 | t | Chiếc | true | 2020-11-02 | 2021-10-01 | <p>Máy laser điều trị dùng trong Vật lý trị liệu</p><p>Giá bán dựa trên lựa chọn các tính năng của sản phẩm, có thể giảm vì cắt bỏ tính năng.</p> | <ul> <li>Máy chính: 01</li> <li>Đầu phát laser MLA1/25mW với bộ cảm biến kết nối</li> <li>Kính bảo hộ: 02</li> <li>Cáp nguồn: 01</li> <li>Thẻ thông minh: 01</li> <li>Cầu chì: 02</li> <li>Interlock: 01</li> <li>Bộ tài liệu hướng dẫn sử dụng tiếng Anh + tiếng Việt: 01 bộ</li> </ul> | <ul> <li>Máy chính: 01</li> <li>Đầu phát laser MLA1/25mW với bộ cảm biến kết nối</li> <li>Kính bảo hộ: 02</li> <li>Cáp nguồn: 01</li> <li>Thẻ thông minh: 01</li> <li>Cầu chì: 02</li> <li>Interlock: 01</li> <li>Bộ tài liệu hướng dẫn sử dụng tiếng Anh + tiếng Việt: 01 bộ</li> <li>Đầu dò Laser 905 nm - 1 diode, 50 mW</li> <li>Đầu dò Laser 905 nm - 1 diode, 100 mW</li> <li>Đầu dò Laser 905 nm - 1 diode, 500 mW</li> <li>Đầu dò Laser 905 nm - 3 diodes 25 mW (công suất tổng 75 mW)</li> <li>Đầu dò Laser 905 nm - 3 diodes, 50 mW (công suất tổng 150 mW)</li> <li>Đầu dò Laser 905 nm - 3 diodes 100 mW (công suất tổng 300 mW)</li> <li>Đầu dò Laser 905 nm - 5 diodes 25 mW (công suất tổng 125 mW)</li> <li>Đầu dò Laser 905 nm - 5 diodes 50 mW (công suất tổng 250 mW)</li> <li>Đầu dò Laser 905 nm - 5 diodes 100 mW (công suất tổng 500 mW)</li> <li>Đầu dò Laser 905 nm - 8 diodes 25 mW (công suất tổng 200 mW)</li> <li>Đầu dò Laser 905 nm - 8 diodes 50 mW (công suất tổng 400 mW)</li> <li>Đầu dò Laser 905 nm - 8 diodes, 100 mW (công suất tổng 800 mW)</li> <li>Bộ kit laser châm cứu bao gồm đầu dò laser 1 diode 25mw với thấu kính hội tụ đặc biệt</li> <li>Ống kính phụ tùng cho đầu dò 1 diode</li> <li>Ống kính phụ tùng cho đầu dò 3 diode</li> <li>Ống kính phụ tùng cho đầu dò 5 diode và 8 diode</li> <li>Ống kính phụ tùng hình nón cho đầu dò laser châm cứu</li> <li>Giá đỡ đầu dò 5 diode và 8 diode</li> <li>Giá đỡ đầu dò 1 diode và 3 diode</li> <li>Túi đựng máy di động</li> <li>Xe đẩy 3 tầng (60 x 37 x 86 cm)</li> <li>Bộ 10 thẻ lưu trữ dữ liệu bệnh nhân thông minh</li> <li>Cánh tay Pantographic</li> </ul> | <p>Nguồn cung cấp: 230Vca, 50-60 Hz <u>+</u> 10%</p> <p>Cầu chì: 315 mA-T</p> <p>Màn hình hiển thị: Màn hình màu 320x240 pixel chức năng chạm và cuộn</p> <p>Bước sóng laser trị liệu: 905 nm</p> <p>Thời gian điều trị : 1 – 99 phút</p> <p>Nhóm an toàn điện : 1 BF type</p> <p>Cấp an toàn ( 93/42/CEE) : IIB</p> <p>Cấp laser: 3B</p> <p>Tần số phát điều chỉnh từ: 200 – 10.000 Hz</p> <p>Độ rộng xung: 100 ns</p> <p>Chế độ xung: 10% - 100%</p> <p>Ngõ ra: 2 kênh riêng biệt</p> <p>Chương trình trị liệu mẫu: 85</p> <p>Chương trình mẫu&nbsp; trên bộ nhớ máy: 200</p> <p>Chương trình mẫu&nbsp; trên thẻ nhớ: 200</p> <p>Tự động nhận đầu dò: Có</p> <p>Khả năng cập nhật phần mềm: Có</p> <p>Trọng lượng: 4 kg</p> <p>Kích thước: 39 x 14 x 30 cm</p> | [5 empty] | CÔNG TY CỔ PHẦN THIẾT BỊ Y TẾ ĐÔNG Á | 2020-11-02 | CÔNG TY CỔ PHẦN THIẾT BỊ Y TẾ ĐÔNG Á | 2021-06-30
8430 | 1. Thiết bị chẩn đoán hình ảnh | Máy X Quang | Hệ thống số hóa X quang | BỘ XỬ LÝ HÌNH ẢNH KỸ THUẬT SỐ (TẤM NHẬN ẢNH MANO 4343W) | AcquiDR | DRGEM Corporation | Hàn Quốc | DRGEM Corporation | Hàn Quốc |  | CÔNG TY CỔ PHẦN THIẾT BỊ Y TẾ BÁCH VIỆT |  | Nhóm 6 |  |  | 760000000 | t | Bộ | true | 2021-03-04 | 2021-12-31 | <p>BỘ XỬ LÝ HÌNH ẢNH KỸ THUẬT SỐ</p><p>HÃNG SẢN XUẤT: DRGEM</p><p>NƯƠC SẢN XUẤT: HÀN QUỐC</p> | <ul><li>Bộ workstation và màn hình</li><li>Phần mềm đồng bộ thu nhận hình ảnh xquang kỹ thuật số, có chức năng AED, điều khiển thông số chụp trên máy xquang của hãng DRGEM</li><li>Tấm nhận ảnh kích cỡ cassette, 43cmx43cm, giao tiếp không dây, chất liệu CsI: 01 tấm</li></ul> | [7 empty] | CÔNG TY CỔ PHẦN THIẾT BỊ Y TẾ BÁCH VIỆT | 2021-03-04 | CÔNG TY CỔ PHẦN THIẾT BỊ Y TẾ BÁCH VIỆT | 2021-04-05
8431 | 13. Thiết bị dùng chung | Thiết bị nội thất bệnh viện | Bàn/ Ghế/ Tủ y tế | Tủ đầu giường bệnh nhân | CA-005 | Sigma-Care Development Co., Ltd. | Đài Loan | Sigma-Care Development Co., Ltd. | Đài Loan |  | CÔNG TY CỔ PHẦN THIẾT BỊ Y TẾ BÁCH VIỆT |  | Nhóm 6 |  |  | 15700000 | t | Chiếc | true | 2020-11-07 | 2021-12-31 | <p>Tủ có khung làm bằng gỗ, mặt trên tủ bằng gỗ, tủ đứng cố định, không có bánh xe di động</p> | [8 empty] | CÔNG TY CỔ PHẦN THIẾT BỊ Y TẾ BÁCH VIỆT | 2020-11-07 | CÔNG TY CỔ PHẦN THIẾT BỊ Y TẾ BÁCH VIỆT | 2021-04-05
8432 | 10. Thiết bị thăm dò chức năng | Máy điện cơ | Máy điện cơ | Máy điện cơ | TOF3D | MIPM Mammendorfer Institut für Physik und Medizin GmbH | Đức | MIPM Mammendorfer Institut für Physik und Medizin GmbH | Đức |  | CÔNG TY TNHH PHÁT TRIỂN CÔNG NGHỆ SỐ HÀ NỘI | Đức | Nhóm 3 |  |  | 95000000 | t | Chiếc | true | 2020-10-22 | 2021-12-31 | <p>Máy đo điện cơ TOF3D dùng trong giám sát truyền dẫn thần kinh cơ. An toàn, dễ sử dụng, tin vậy và chi phí hiệu quả</p> | <p><strong>Phía trước</strong></p> <p>1. Màn hình</p> <p>2. Nút tắt/mở</p> <p>3. Nút trung tâm</p> <p>4. Nút điều khiển lên/ xuống</p> <p>5. Nút điều khiển trái/phải</p> <p><strong>Phía sau:</strong></p> <p>1. Bộ chuyển đổi cho giá đỡ cực IV</p> <p>2. Ổ cắm cho cáp bệnh nhân</p> <p>3. Ngăn chứa pin.</p> <p>4. Giao diện USB</p> |  | <p>Đo gia tốc 3 chiều</p><p> • Đa dạng chế độ đo</p><p> - TOF, PTC, TET, Single Twitch, Double Burst etc.</p><p> • Kết nối được với máy theo dõi bệnh nhânvà mạng bệnh viện</p><p> • Nguồn Pin</p><p> - Sử dụng trên 1500 giờ liên tục</p><p> - Pin AAtiêu chuẩn</p><p> • Màn hình lớn 4,4 Inch LCD</p><p> • Sử dụng gắn bàn hoặc gắn cột IV</p><p> • Hiển thị qua màn hình máy theo dõi bệnh nhân.(Tùy thuộc vào kiểu màn</p><p> hình)</p><p> • Quản lý cảnh báo</p><p> - Đặt giới hạn cảnh báo thấp và cao cho các Mức TOF</p><p> • Đo nhiệt độ bề mặt da</p><p>&nbsp;</p> | [5 empty] | CÔNG TY TNHH PHÁT TRIỂN CÔNG NGHỆ SỐ HÀ NỘI | 2020-10-22 | CÔNG TY TNHH PHÁT TRIỂN CÔNG NGHỆ SỐ HÀ NỘI | 2021-03-22
8433 | 8. Thiết bị kiểm soát nhiễm khuẩn | Máy hấp tiệt trùng | Máy hấp tiệt trùng | Lò hấp tiệt trùng | SA 600 - ABW | Sturdy Industrial Co., Ltd. | Đài Loan | Sturdy Industrial Co., Ltd. | Đài Loan |  | CÔNG TY TNHH TM THIẾT BỊ Y KHOA NGUYỄN TÙNG | Đài Loan | Nhóm 6 |  |  | 490000000 | t | Cái | false | 2021-04-01 | 2021-07-01 | <p><span style="color: black;">loại lò hấp được làm bằng vật liệu inox SUS – 304, có kiểm thùng nằm ngang, hệ thống tự động gia nhiệt, tiệt trùng, xả áp lực sấy khô báo động và ngắt điện khi hoàn tất chu trình làm việc</span></p> | <p><span style="color: black;">-&nbsp;&nbsp;&nbsp;&nbsp;&nbsp;&nbsp;&nbsp;&nbsp;&nbsp;&nbsp;&nbsp;&nbsp;&nbsp;&nbsp;&nbsp;Lò hấp tiệt trùng chính loại tự động hoàn toàn từ khâu tiệt trùng, xả áp lực, sấy khô, kiểm tra mực nước thấp,&nbsp;bơm nước tự độn</span></p> |  | <p>-&nbsp;&nbsp;&nbsp;&nbsp;Thể tích buồng (lít): 350</p><p>-&nbsp;&nbsp;&nbsp;&nbsp;Kích cỡ buồng (mm): 610 x 1200</p><p>-&nbsp;&nbsp;&nbsp;&nbsp;Kích thước tổng thể: Rộng x Cao x Sâu (mm): 800 x 1700 x 1475</p><p>-&nbsp;&nbsp;&nbsp;&nbsp;Điện áp: 230V/380V (1 pha/ 3 pha)/ 50Hz</p><p>-&nbsp;&nbsp;&nbsp;&nbsp;Điện trở nung : 12 KW</p><p>-&nbsp;&nbsp;&nbsp;&nbsp;Loại buồng: hình trụ</p><p>-&nbsp;&nbsp;&nbsp;&nbsp;Báo nhiệt độ: Đồng hồ</p><p>-&nbsp;&nbsp;&nbsp;&nbsp;Chọn áp lực: 0.9- 2.1 bar</p><p><span style="color: black;">-&nbsp;&nbsp;&nbsp;&nbsp;&nbsp;Thời gian tiệt trùng: 0-60 phút</span></p><p><span style="color: black;">-&nbsp;&nbsp;&nbsp;&nbsp;&nbsp;Thời gian sấy khô: 0-60 phút</span></p><p><br></p> | <ul><li>Bảo hành 12 tháng</li><li>Bảo trì định kỳ 03 tháng/lần.</li></ul> |  |  |  |  | CÔNG TY TNHH TM THIẾT BỊ Y KHOA NGUYỄN TÙNG | 2021-04-01 | CÔNG TY TNHH TM THIẾT BỊ Y KHOA NGUYỄN TÙNG | 2021-04-01
8434 | 12. Thiết bị phục hồi chức năng - Vật lý trị liệu | Thiết bị vật lý trị liệu | Máy điều trị vật lý trị liệu | Máy trị liệu bằng sóng xung kích | SHOCK MED COMPACT | EME S.r.l | Italy | EME S.r.l | Italy | ["2020"] | CÔNG TY CỔ PHẦN THIẾT BỊ Y TẾ ĐÔNG Á |  | Nhóm 3 |  |  | 755000000 | t | Chiếc | true | 2020-11-02 | 2021-10-01 | <p>Máy trị liệu bằng sóng xung kích</p><p>Giá bán dựa trên lựa chọn các tính năng của sản phẩm, có thể giảm vì cắt bỏ tính năng.</p> | <p><strong>Máy </strong><strong>Trị Liệu Bằng</strong><strong> Sóng Xung Kích</strong><strong><em>: 01 Cái</em></strong></p> <p>Máy chính: 01</p> <p>Bộ truyền phát đa hội tụ φ 9 mm: 01</p> <p>Bộ truyền phát hội tụ φ 15 mm: 01</p> <p>Bộ truyền phát đa hội tụ φ 15 mm: 01</p> <p>USB key : 01</p> <p>Cáp nguồn: 01</p> <p>Bộ tài liệu hướng dẫn sử dụng tiếng Anh + tiếng Việt: 01 bộ</p> | <p>Máy chính: 01</p> <p>Bộ truyền phát hội tụ</p> <p>Bộ truyền phát đa hội tụ φ 9 mm: 01</p> <p>Bộ truyền phát hội tụ φ 15 mm: 01</p> <p>Bộ truyền phát đa hội tụ φ 15 mm: 01</p> <p>USB key : 01</p> <p>Cáp nguồn: 01</p> <p>Bộ tài liệu hướng dẫn sử dụng tiếng Anh + tiếng Việt: 01 bộ</p> <p>Bộ chuyển đổi: 01</p> <p>Túi đựng máy di động: 01</p> <p>Xe đẩy 3 tầng (60 x 37 x 86 cm): 01</p> <p>Giá đỡ đầu dò: 01</p> <p>Chai gel 260 ml: 02</p> <p>Chai gel 1000 ml: 02</p> <p>Túi gel mềm 5000 ml: 02</p> <p>Bộ kit vệ sinh súng: 01</p> | <p>Nguồn cung cấp: 230Vca, 50-60 Hz + 10%</p> <p>Công suất tiêu thụ: 80 VA</p> <p>Cường độ áp lực: 550 VA</p> <p>Tần số: Từ 50 Hz đến 60 Hz</p> <p>Màn hình hiển thị: Màn hình cảm ứng 6 inch</p> <p>Cấp an toàn ( 93/42/CEE): IIB</p> <p>Cường độ áp lực điều chỉnh : 1 – 4 Bar</p> <p>Tần số phát sóng xung kích:&nbsp; 1 – 15 Hz max</p> <p>Thời gian điều trị: 0 – 9999 shock</p> <p>Chương trình trị liệu mẫu: 20</p> <p>Chương trình mẫu trên bộ nhớ máy: 200</p> <p>Chương trình mẫu lưu trên thẻ nhớ: 200</p> <p>Thẻ bệnh nhân: Có</p> <p>Hỗ trợ online: Có</p> <p>Chế độ one - touch: Có</p> <p>Trọng lượng: 8 kg</p> <p>Kích thước: 39 x 17,5 x 28 cm</p> | [5 empty] | CÔNG TY CỔ PHẦN THIẾT BỊ Y TẾ ĐÔNG Á | 2020-11-02 | CÔNG TY CỔ PHẦN THIẾT BỊ Y TẾ ĐÔNG Á | 2021-06-30
8435 | 4. Thiết bị phòng mổ | Hệ thống/Thiết bị khác | Hệ thống cánh tay treo thiết bị và khí y tế | Hệ thống cánh tay treo trần cho phòng phẫu thuật | IDP301Air | Gebruder Martin GmbH & Co.KG (thuộc tập đoàn KLS Martin) | Đức | Gebruder Martin GmbH & Co.KG (thuộc tập đoàn KLS Martin) | Đức | ["2021"] | Công ty TNHH thiết bị y tế Trần Minh | Đức | Nhóm 3 |  |  | 700000000 | t | Bộ | true | 2021-03-25 | 2021-06-30 | <p>Hệ thống cánh tay treo trần cho phòng phẫu thuật</p> | [8 empty] | Công ty TNHH thiết bị y tế Trần Minh | 2021-03-25 | Công ty TNHH thiết bị y tế Trần Minh | 2021-03-25
8436 | 4. Thiết bị phòng mổ | Đèn mổ | Đèn mổ treo trần 1 nhánh | Đèn mổ | evo_LIGHT 450 | Evonos GmbH & Co. KG | Đức | Evonos GmbH & Co. KG | Đức | ["2021"] | CÔNG TY TNHH THƯƠNG MẠI VÀ DỊCH VỤ THIẾT BỊ VẬT TƯ VIỆT TIẾN | Đức | Nhóm 3 |  |  | 200000000 | t | Chiếc | true | 2021-03-22 | 2022-03-22 | <p class="ql-align-justify"><strong>ĐÈN MỔ TREO TRẦN 01 NHÁNH</strong></p><p class="ql-align-justify">Model: evo_LIGHT 450</p><p class="ql-align-justify">Hãng sản xuất: Evonos</p><p class="ql-align-justify">Xuất xứ: Đức&nbsp;</p><p><br></p> | <p>-&nbsp;&nbsp;&nbsp;&nbsp;&nbsp;&nbsp;&nbsp;&nbsp;Cánh tay đèn: 01 chiếc </p><p>-&nbsp;&nbsp;&nbsp;&nbsp;&nbsp;&nbsp;&nbsp;&nbsp;Đầu đèn 130.000 Lux: 01 chiếc</p><p>-&nbsp;&nbsp;&nbsp;&nbsp;&nbsp;&nbsp;&nbsp;&nbsp;Trục đèn: 01 chiếc </p><p>-&nbsp;&nbsp;&nbsp;&nbsp;&nbsp;&nbsp;&nbsp;&nbsp;Ốp trần: 01 chiếc</p><p>-&nbsp;&nbsp;&nbsp;&nbsp;&nbsp;&nbsp;&nbsp;&nbsp;Tay nắm tiệt trùng: 01 chiếc</p><p>-&nbsp;&nbsp;&nbsp;&nbsp;&nbsp;&nbsp;&nbsp;&nbsp;Sách HDSD: 01 bộ</p> |  | <p>Khối lượng đầu đèn( Kg): 4.5</p><p>Tuổi thọ bóng đèn (giờ): &gt;50.000</p><p>Công suất (W): 32</p><p>Độ sáng trong khoảng cách 1m ( klx): 130</p><p>Trường sáng: 170-220</p><p>Chỉ số kết xuất màu Ra: &gt;=96</p><p>Chỉ số kết xuất màu đỏ R9: &gt;=96</p><p>Độ tăng nhiệt độ đầu đèn: &lt;1<sup>o</sup>C</p><p>Nhiệt độ màu (Kelvin): 4900</p><p class="ql-align-center"><br></p> |  | bóng đèn, main nguồn,... |  |  |  | CÔNG TY TNHH THƯƠNG MẠI VÀ DỊCH VỤ THIẾT BỊ VẬT TƯ VIỆT TIẾN | 2021-03-22 | CÔNG TY TNHH THƯƠNG MẠI VÀ DỊCH VỤ THIẾT BỊ VẬT TƯ VIỆT TIẾN | 2021-03-22
8437 | 12. Thiết bị phục hồi chức năng - Vật lý trị liệu | Thiết bị phục hồi chức năng | Thiết bị tập phục hồi chức năng | Nẹp thông minh | 8333.SO3 Orfit Classic, soft, 450 x 600 x 2.0, maxi perfo | Orfit Industries | Bỉ | Orfit Industries | Bỉ |  | Công ty TNHH Thiết bị Vật tư Y tế và Dịch vụ Kỹ thuật AD |  | Nhóm null |  |  | 5439500 | f | Cái | true | 2021-04-02 | 2023-04-02 | <p>“Nẹp thông minh” là tên gọi thương mại, tên khoa học là</p><p>“thermoplastic” (nhựa nhiệt) dùng làm nẹp điều trị trong chấn thương chỉnh,vật lí trị liệu phục hồi chức năng.</p><p>“Nẹp thông minh” có độ co giãn cao. Rất dễ dàng uốn, nắn, kéo giãn, dính,…theo ý muốn, khi đã được kích hoạt tới nhiệt độ cần thiết, bằng máy chuyên dụng. Vật liệu này có “trí nhớ”, khi được kích hoạt có thể trở lại hình dạng ban đầu, cho phép dễ dàng sử dụng lại. Là chất liệu tích hợp sinh học, không gây dị ứng. Có tạo lỗ sẵn (hoặc không), với mật độ lỗ khác nhau tùy theo mặt thoáng cần sử dụng, cho phép tạo nẹp trên bề mặt da. Có thể được tạo thành theo dạng</p><p>tấm, vải dệt kim hoặc hạt. Dễ bảo quản và chịu được nước, cho phép bệnh nhân tắm.</p><p>Tùy theo nhu cầu, có thể sử dụng biến thể với độ co giãn lớn, hoặc vừa, dễ kết dính hoặc không, khả năng quay lại hình dạng ban đầu cao hoặc vừa phải.</p> | [8 empty] | Công ty TNHH Thiết bị Vật tư Y tế và Dịch vụ Kỹ thuật AD | 2021-04-02 | Công ty TNHH Thiết bị Vật tư Y tế và Dịch vụ Kỹ thuật AD | 2021-04-02
8438 | 1. Thiết bị chẩn đoán hình ảnh | Máy X Quang | Máy X quang C-Arm | HỆ THỐNG CHỤP X-QUANG C-ARM PHẨU THUẬT DI ĐỘNG | KMC-650 | Gemss Healthcare Co., Ltd | Hàn Quốc | Gemss Healthcare Co., Ltd | Hàn Quốc | ["2021","2022","2023"] | Công ty cổ phần hợp tác quốc Tế Việt - Hàn | Hàn Quốc | Nhóm 6 |  |  | 2000000000 | t | Hệ thống | true | 2021-04-01 | 2022-12-31 | <p>KMC-650 là một hệ thống C-arm nhỏ gon và tiết kiệm phù hợp cho các ứng dụng khác nhau trong phẫu thuật thần kinh, quản lý cơn đau và chỉnh hình phòng cấp cứu. Với camera CCD 1K, KMC-650 cung cấp chất lượng hình ảnh độ phân giải tuyệt vời để hỗ trợ hoạt động an toàn và chẩn đoán chính xác. Ngoài ra, "Phím chức năng" của KMC-650 được thiết lập sẵn các phản ứng bức xạ trên mỗi vùng nhắm mục tiêu và giá trị hiệu chỉnh hình ảnh cho hoạt động cụ thể, cho phép đạt được chất lượng hình ảnh tốt nhất trong các ứng dụng lâm sàng khác nhau. </p> | <p><span style="color: black;">+&nbsp;&nbsp;&nbsp;&nbsp;&nbsp;&nbsp;&nbsp;01 cánh tay C arm</span></p><p><span style="color: black;">+&nbsp;&nbsp;&nbsp;&nbsp;&nbsp;&nbsp;&nbsp;'01 Máy phát cao tần 2KW</span></p><p><span style="color: black;">+&nbsp;&nbsp;&nbsp;&nbsp;&nbsp;&nbsp;&nbsp;01 Camera độ phân giải cao</span></p><p><span style="color: black;">+&nbsp;&nbsp;&nbsp;&nbsp;&nbsp;&nbsp;&nbsp;01 I.I bầu tăng sáng Toshiba</span></p><p><span style="color: black;">+&nbsp;&nbsp;&nbsp;&nbsp;&nbsp;&nbsp;&nbsp;01 Bóng X quang Toshiba</span></p><p><span style="color: black;">+&nbsp;&nbsp;&nbsp;&nbsp;&nbsp;&nbsp;&nbsp;01 Màn hình LCD 34"</span></p><p><span style="color: black;">+&nbsp;&nbsp;&nbsp;&nbsp;&nbsp;&nbsp;&nbsp;01 kệ đựng màn hình</span></p><p><span style="color: black;">+&nbsp;&nbsp;&nbsp;&nbsp;&nbsp;&nbsp;&nbsp;01 bàn đạp chân</span></p><p><span style="color: black;">+&nbsp;&nbsp;&nbsp;&nbsp;&nbsp;&nbsp;&nbsp;01 Hệ thống hình ảnh kỹ thuật số - CXView (với Bộ chuẩn trực ảo và Air Kerma)</span></p><p><span style="color: rgb(0, 0, 0);">+&nbsp;&nbsp;&nbsp;&nbsp;&nbsp;&nbsp;</span><span style="color: black;">01 Công tắc bấm tay</span></p> | [7 empty] | Công ty cổ phần hợp tác quốc Tế Việt - Hàn | 2021-04-01 | Công ty cổ phần hợp tác quốc Tế Việt - Hàn | 2021-04-01
8439 | 1. Thiết bị chẩn đoán hình ảnh | Máy X Quang | Máy X quang C-Arm | HỆ THỐNG CHỤP X-QUANG C-ARM PHẨU THUẬT DI ĐỘNG | XPLUS 35 | Gemss Healthcare Co., Ltd | Hàn Quốc | Gemss Healthcare Co., Ltd | Hàn Quốc | ["2021","2022","2023"] | Công ty cổ phần hợp tác quốc Tế Việt - Hàn | Hàn Quốc | Nhóm 6 |  |  | 2732000000 | t | Hệ thống | true | 2021-04-01 | 2022-12-31 | <p>XPLUS 35, hệ thống X-quang C-arm di động hiệu suất cao . Tính linh hoạt và hiệu quả và độ phân giải hình ảnh cao cung cấp hình ảnh đầu ra chính xác và quy trình làm việc hiệu</p><p>quả trong bất kỳ môi trường y tế nào.</p> | <p> +&nbsp;&nbsp;&nbsp;&nbsp;&nbsp;&nbsp;&nbsp;01 HT thân máy chính C arm</p><p> +&nbsp;&nbsp;&nbsp;&nbsp;&nbsp;&nbsp;&nbsp;'01 Máy phát cao tần 3.2KW</p><p> +&nbsp;&nbsp;&nbsp;&nbsp;&nbsp;&nbsp;&nbsp;01 Camera độ phân giải cao</p><p> +&nbsp;&nbsp;&nbsp;&nbsp;&nbsp;&nbsp;&nbsp;01 I.I bầu tăng sáng Toshiba</p><p> +&nbsp;&nbsp;&nbsp;&nbsp;&nbsp;&nbsp;&nbsp;01 Bóng X quang Toshiba (Canon)</p><p> +&nbsp;&nbsp;&nbsp;&nbsp;&nbsp;&nbsp;&nbsp;01 Hệ thống trạm làm việc trên xe đẩy</p><p> +&nbsp;&nbsp;&nbsp;&nbsp;&nbsp;&nbsp;&nbsp;01 Phần mềm xử lý hình ảnh Kỹ thuật số</p><p> +&nbsp;&nbsp;&nbsp;&nbsp;&nbsp;&nbsp;&nbsp;02 Màn hình làm việc 19 inch </p><p> </p> | [7 empty] | Công ty cổ phần hợp tác quốc Tế Việt - Hàn | 2021-04-01 | Công ty cổ phần hợp tác quốc Tế Việt - Hàn | 2021-04-01
8440 | 9. Thiết bị chuyên khoa sản nhi | Máy cắt đốt cổ tử cung | Máy cắt đốt cổ tử cung | Hệ thống Laser CO2 Fractional GyneLase | GyneLase | Intermedic Arfran, S.A. | Tây Ban Nha | Intermedic Arfran, S.A. | Tây Ban Nha | ["2021"] | CÔNG TY TNHH THIẾT BỊ THẨM MỸ AIC | Tây Ban Nha | Nhóm 3 |  |  | 2400000000 | t | Hệ thống | true | 2021-07-13 | 2021-12-31 | <ul><li>Xuất xứ: Tây Ban Nha</li><li>Model: GyneLase</li><li>Hãng sản xuất: INTERmedic</li><li>Năm sản xuất: 2021</li><li>Tiêu chuẩn: ISO 13485, CE, CFS hoặc tương đương</li><li>Nguồn cấp điện: 220V, 60Hz</li><li>Công suất: 40W</li><li>Kích thước (Rộng x Dài x Cao): 32 x 42 x 138 cm</li><li>Trọng lượng: 50kg</li></ul> | <ul><li>01 hệ thống thân máy chính</li><li>01 hệ thống trục khuỷu kèm bộ dẫn truyền Laser và cảm biến Multiscan</li><li>01 màn hình điều khiển</li><li>01 bàn đạp chân</li><li>01 khóa an toàn</li><li>01 mắt kính bảo vệ bệnh nhân</li><li>01 mắt kính bảo vệ bác sĩ</li><li>01 dây nguồn tiêu chuẩn</li><li>01 vali chứa đầu điều trị sản phụ khoa gồm: 02 đầu điều trị trẻ hóa âm đạo và són tiểu, 02 đầu điều trị vùng niêm mạc ngoài âm đạo, 01 đầu cắt đốt viêm lộ tuyến cổ tử cung, 01 đầu điều trị hẹp âm đạo</li><li>01 bộ hướng dẫn sử dụng</li></ul> | <ul><li>01 hệ thống thân máy chính</li><li>01 hệ thống trục khuỷu kèm bộ dẫn truyền Laser và cảm biến Multiscan</li><li>01 màn hình điều khiển</li><li>01 bàn đạp chân</li><li>01 khóa an toàn</li><li>01 mắt kính bảo vệ bệnh nhân</li><li>01 mắt kính bảo vệ bác sĩ</li><li>01 dây nguồn tiêu chuẩn</li><li>01 vali chứa đầu điều trị sản phụ khoa gồm: 02 đầu điều trị trẻ hóa âm đạo và són tiểu, 02 đầu điều trị vùng niêm mạc ngoài âm đạo, 01 đầu cắt đốt viêm lộ tuyến cổ tử cung, 01 đầu điều trị hẹp âm đạo</li><li>01 vali chứa đầu điều trị da liễu và phẫu thuật gồm: 01 đầu điều trị cắt đốt, 02 bút cảm ứng màn hình điều trị, 01 gá đỡ bút cảm ứng, 01 gá đỡ tay cầm, 02 đầu điều trị vi điểm, 01 đầu chụp cho tay cầm Multiscan.</li><li>01 bộ hướng dẫn sử dụng</li></ul> | <p>1. Đặc tính chung:</p><ul><li>Laser type: CO2</li><li>Bước sóng: 10.600 nm</li><li>Cấu trúc chế độ: TEM00</li><li>Chùm tia dẫn đường: công suất &lt;5mW, bước sóng 635nm có thể điều chỉnh</li><li>Hệ thống GyneLase cung cấp giải pháp điều trị xâm lấn tối thiểu, an toàn, hiệu quả và thoải mái, không có rủi ro và biến chứng, giúp cải thiện chất lượng cuộc sống của phụ nữ</li><li>Đặc trưng: Công nghệ GynePulse và GyneScan độc quyền.</li></ul><p>2. Chế độ phát tia và thời gian phát xung</p><p>04 chế độ</p><ul><li>Continuous: Công suất 1 - 30W</li><li>Pulsed: thời gian phát xung từ 2,5 - 500ms</li><li>Superpulse: thời gian phát xung từ 1 - 2,4ms</li><li>Finepulse: thời gian phát xung từ 0,1 - 0,9ms.</li></ul><p>3. 02 đầu điều trị vi điểm: <span style="color: rgb(34, 34, 34);">190μm và </span>5<span style="color: rgb(34, 34, 34);">00μm </span></p><p>4. Mật độ năng lượng:</p><p>Hệ thống sẽ điều chỉnh mật độ năng lượng theo 03 yếu tố: công suất được chọn, độ rộng xung mong muốn và đầu điều trị gắn trên cảm biến Multiscan</p><ul><li>Mật độ năng lượng tối thiểu: 3,8 J/cm2 (5<span style="color: rgb(34, 34, 34);">00μm lens, 3W, 2.5ms)</span></li><li>Mật độ năng lượng tối đa: <span style="color: rgb(34, 34, 34);">423.2 J/cm</span><sup style="color: rgb(34, 34, 34);">2</sup><span style="color: rgb(34, 34, 34);">&nbsp;(190μm lens, 20W, 6ms)</span></li></ul><p>5. Độ lặp xung trên 1 lần điều trị: 1-5 xung</p><p>6. Độ lặp xung trên 1 giây: 1-3Hz</p><p>7. % vùng điều trị: Tùy chỉnh từ 1-100%</p><p>8. Độ sáng của tia dẫn đường: Tùy chỉnh 1-100% (tối đa 5mW)</p><p>9. Công nghệ GynePulse độc quyền: tạo ra các xung được thiết kế trẻ hóa âm đạo bằng laser (VVLR), được điều khiển bằng tay cầm GyneScan tích hợp trong hệ thống</p><p>10. Tay cầm GyneScan: cung cấp năng lượng laser vi điểm một cách đồng đều. Ngăn chặn sự tổn thương không mong muốn đến các mô lành. Kiểm soát chính xác độ sâu, phần trăm diện tích điều trị và mật độ năng lượng phân bố trên mỗi điểm bắn.</p><p>11. Chế độ Derma</p><ul><li>Hình dạng: Vuông, tam giác, lục giác, tròn, xuyến</li></ul><p>12. Chỉ định điều trị:</p><ul><li>Teo niêm mạc âm đạo</li><li>Giãn âm đạo</li><li>Són tiểu</li><li>Tạo hình môi lớn, môi bé, tầng sinh môn</li><li>Trẻ hóa âm đạo</li><li>Làm hồng môi âm đạo</li><li>Thoát vị thành trực tràng</li><li>Sa bàng quang</li><li>Viêm lộ tuyến cổ tử cung</li><li>Virus HPV</li></ul><p>13. Trục khuỷu: 07 khớp</p><p>14. Màn hình: Cảm ứng màu 8,5"</p><p><br></p><p>&nbsp;</p> | <ul><li>Thời gian giao hàng: 60 ngày kể từ ngày đặt hàng</li><li>Bảo hành: 12 tháng kể từ ngày bàn giao</li><li>Chứng nhận: CO, CQ, thư giám định hàng hóa khi giao hàng...</li><li>Tài liệu: hướng dẫn sử dụng tiếng Anh, tiếng Việt</li><li>Đào tạo sử dụng thành thạo</li><li>Cung cấp phụ tùng thay thế ít nhất 05 năm</li></ul> |  |  |  |  | CÔNG TY TNHH THIẾT BỊ THẨM MỸ AIC | 2021-07-13 | CÔNG TY TNHH THIẾT BỊ THẨM MỸ AIC | 2021-07-13
8441 | 1. Thiết bị chẩn đoán hình ảnh | Máy X Quang | Hệ thống số hóa X quang | BỘ XỬ LÝ HÌNH ẢNH KỸ THUẬT SỐ (TẤM NHẬN ẢNH MANO 4343T) | AcquiDR | DRGEM Corporation | Hàn Quốc | DRGEM Corporation | Hàn Quốc |  | CÔNG TY CỔ PHẦN THIẾT BỊ Y TẾ BÁCH VIỆT | Hàn Quốc | Nhóm 6 |  |  | 760000000 | t | Bộ | true | 2021-03-04 | 2021-12-31 | <p>BỘ XỬ LÝ HÌNH ẢNH KỸ THUẬT SỐ</p><p>HÃNG SẢN XUẤT: DRGEM</p><p>NƯƠC SẢN XUẤT: HÀN QUỐC</p> | <ul><li>Bộ workstation và màn hình</li><li> Phần mềm đồng bộ thu nhận hình ảnh xquang kỹ thuật số, có chức năng AED, điều khiển thông số chụp trên máy xquang của hãng DRGEM</li><li> Tấm nhận ảnh kích cỡ cassette, 43cmx43cm, giao tiếp có dây, chất liệu CsI: 01 tấm</li></ul> | [7 empty] | CÔNG TY CỔ PHẦN THIẾT BỊ Y TẾ BÁCH VIỆT | 2021-03-04 | CÔNG TY CỔ PHẦN THIẾT BỊ Y TẾ BÁCH VIỆT | 2021-04-05
8442 | 7. Thiết bị chuyên khoa xét nghiệm | Máy xét nghiệm sinh hóa, miễn dịch | Máy xét nghiệm miễn dịch | Chemwell Fushion | Chemwell Fushion | Awareness Technology Inc. | Mỹ | Awareness Technology Inc. | Mỹ | ["2020","2021","2022"] | Công ty TNHH Thiết bị Khoa học và Y tế MPT | Mỹ | Nhóm null |  |  | 1500000000 | t | Bộ | true | 2021-03-27 | 2023-12-31 | <p>Dựa trên nguyên lý đo bằng phương pháp quang học : mẫu bệnh phẩm sau khi được đưa vào máy sẽ được phản ứng với hóa chất tương ứng, máy sẽ tiến hành đo nồng độ của các chất trong huyết tương và đọc kết quả bằng phương pháp quang học để tính được nồng độ của các chất trong huyết tương</p> |  |  |  | <p><span style="color: black;">- Đào tạo , chuyển giao công nghệ do kỹ sư chính hãng đảm trách</span></p><p><span style="color: black;">- Dịch vụ nội kiểm định kỳ Theo quy định hãng</span></p><p><span style="color: black;">- Dịch vụ hiệu chuẩn thiết bị theo quy định của hãng</span></p><p><span style="color: black;">- Dịch vụ gia hạn bảo hành Theo từng năm sau khi hết thời gian bảo hành chính hãng 12 tháng</span></p> |  |  |  |  | Công ty TNHH Thiết bị Khoa học và Y tế MPT | 2021-03-27 | Công ty TNHH Thiết bị Khoa học và Y tế MPT | 2021-03-29
8443 | 4. Thiết bị phòng mổ | Hệ thống/Thiết bị khác | Bộ dụng cụ phẫu thuật | Bộ dụng cụ phẫu thuật chấn thương chỉnh hình | Bộ dụng cụ phẫu thuật chấn thương chỉnh hình | Tontarra Medizintechnik GmbH | Đức | Tontarra Medizintechnik GmbH | Đức | ["2020","2021"] | Công ty TNHH Vật tư Thiết bị Y tế An Phát | Đức | Nhóm 3 |  |  | 900000000 | f | Bộ | true | 2021-03-17 | 2021-03-23 | <p><strong style="color: windowtext;">Bộ dụng cụ phẫu thuật chấn thương chỉnh hình</strong></p><p><strong style="color: windowtext;"><em>Hãng sản xuất: </em></strong>Tontarra Medizintechnik GmbH</p><p><strong style="color: windowtext;"><em>Xuất xứ: </em></strong><em style="color: windowtext;">Đức và EU</em></p> | <p>Giá công khai là giá theo cấu hình và số lượng đính kèm</p><p>Giá sẽ thay đổi khi có sự thay đổi về cấu hình, chủng loại và số lượng.</p> | [7 empty] | Công ty TNHH Vật tư Thiết bị Y tế An Phát | 2021-03-17 | Công ty TNHH Vật tư Thiết bị Y tế An Phát | 2021-03-23
8444 | 1. Thiết bị chẩn đoán hình ảnh | Máy X Quang | Hệ thống số hóa X quang | Hệ thống X Quang Kỹ thuật số | PCX 450 HFLC | Control X Medical Inc | Mỹ | Control X Medical Inc | Mỹ | ["2020"] | CÔNG TY TNHH TM THIẾT BỊ Y KHOA NGUYỄN TÙNG | Mỹ | Nhóm 3 |  |  | 5650000000 | t | Hệ thống | true | 2021-04-01 | 2021-07-01 | <p>-&nbsp;&nbsp;&nbsp;&nbsp;&nbsp;&nbsp;&nbsp;<span style="background-color: rgb(254, 254, 254);">Điều khiển vi xữ lý và tích hợp máy tính cung cấp quản lý thông số chính xác và đáng tin cậy.</span></p><p>-&nbsp;&nbsp;&nbsp;&nbsp;&nbsp;&nbsp;&nbsp;Chế độ điều khiển chụp tự động AEC</p><p>-&nbsp;&nbsp;&nbsp;&nbsp;&nbsp;&nbsp;&nbsp;Chế độ hoạt động: Một điểm (kV), hai điểm (kV, mAs) và ba điểm (kV, mA, giây).</p><p>-&nbsp;&nbsp;&nbsp;&nbsp;&nbsp;&nbsp;&nbsp;Chế độ hoạt động APR 112 chương trình được phân bố trên 8 vùng giải phẫu.</p><p>-&nbsp;&nbsp;&nbsp;&nbsp;&nbsp;&nbsp;&nbsp;Tự động điều chỉnh thông số cho người lớn và độ dày&nbsp;bệnh nhân, mật độ mô và tốc độ phim/màn hình.</p><p>-&nbsp;&nbsp;&nbsp;&nbsp;&nbsp;&nbsp;Tự động bảo vệ quá tải đầu đèn; Có thể lựa chọn tải 80% hoặc tối đa 100%.</p> | <p>Hệ thống bao gồm:</p><p><span style="color: black;">1. Tủ phát tia cao tần </span></p><p><span style="color: black;">2. Bóng X- quang</span></p><p>3. Bộ chuẩn trực </p><p>4. Cáp cao thế </p><p>5. Bàn chụp X - quang mặt bàn di chuyển 4 chiều </p><p>6. Cột đầu đèn </p><p>7. Giá chụp phổi </p><p>8. Hệ thống thu nhận ảnh x quang kỹ thuật số </p><p>a/ Bảng nhận ảnh Flat Panel Detector&nbsp;dùng cho giá chụp phổi </p><p>b/ Bảng nhận ảnh Flat Panel Detector dùng cho bàn chụp </p><p>9. Máy in phim X-quang khô y tế&nbsp;</p> |  | <p>-&nbsp;&nbsp;&nbsp;&nbsp;&nbsp;&nbsp;&nbsp;<span style="background-color: rgb(254, 254, 254);">Điều khiển vi xữ lý và tích hợp máy tính cung cấp quản lý thông số chính xác và đáng tin cậy.</span></p><p>-&nbsp;&nbsp;&nbsp;&nbsp;&nbsp;&nbsp;&nbsp;Chế độ điều khiển chụp tự động AEC</p><p>-&nbsp;&nbsp;&nbsp;&nbsp;&nbsp;&nbsp;&nbsp;Chế độ hoạt động: Một điểm (kV), hai điểm (kV, mAs) và ba điểm (kV, mA, giây).</p><p>-&nbsp;&nbsp;&nbsp;&nbsp;&nbsp;&nbsp;&nbsp;Chế độ hoạt động APR 112 chương trình được phân bố trên 8 vùng giải phẫu.</p><p>-&nbsp;&nbsp;&nbsp;&nbsp;&nbsp;&nbsp;&nbsp;Tự động điều chỉnh thông số cho người lớn và độ dày&nbsp;bệnh nhân, mật độ mô và tốc độ phim/màn hình.</p><p>-&nbsp;&nbsp;&nbsp;&nbsp;&nbsp;&nbsp;Tự động bảo vệ quá tải đầu đèn; Có thể lựa chọn tải 80% hoặc tối đa 100%.</p><p><strong>THÔNG SỐ KỸ THUẬT </strong></p><p>-&nbsp;&nbsp;&nbsp;&nbsp;&nbsp;Công suất :&nbsp;40 kW</p><p>-&nbsp;&nbsp;&nbsp;&nbsp;&nbsp;Phạm vi kV : 40-150 kV</p><p>-&nbsp;&nbsp;Phạm vi mA :&nbsp;&nbsp;25 – 500 mA</p><p>&nbsp;&nbsp;&nbsp;&nbsp;&nbsp;&nbsp;&nbsp;&nbsp;&nbsp;&nbsp;&nbsp;&nbsp;&nbsp;&nbsp;&nbsp;&nbsp;&nbsp;&nbsp;&nbsp;&nbsp;&nbsp;&nbsp;&nbsp;&nbsp;&nbsp;&nbsp;&nbsp;&nbsp;&nbsp;500mA @ 80 kV</p><p>&nbsp;&nbsp;&nbsp;&nbsp;&nbsp;&nbsp;&nbsp;&nbsp;&nbsp;&nbsp;&nbsp;&nbsp;&nbsp;&nbsp;&nbsp;&nbsp;&nbsp;&nbsp;&nbsp;&nbsp;&nbsp;&nbsp;&nbsp;&nbsp;&nbsp;&nbsp;&nbsp;&nbsp;&nbsp;320 mA&nbsp;@ 125 kV</p><p>&nbsp;&nbsp;&nbsp;&nbsp;&nbsp;&nbsp;&nbsp;&nbsp;&nbsp;&nbsp;&nbsp;&nbsp;&nbsp;&nbsp;&nbsp;&nbsp;&nbsp;&nbsp;&nbsp;&nbsp;&nbsp;&nbsp;&nbsp;&nbsp;&nbsp;&nbsp;&nbsp;&nbsp;&nbsp;200 mA @ 150 kV </p><p>- Phạm vi mAs: 0.5 – 600 mAs</p><p>-&nbsp;&nbsp;&nbsp;&nbsp;&nbsp;Thời gian phát tia: 3 ms (.003) – 6 giây / 1 ms .</p><p>-&nbsp;&nbsp;&nbsp;&nbsp;&nbsp;Điện nguồn : 3 x 208 VAC; 1 Hoặc 3 x 240 VAC; 3x380/400 VAC</p><p>-&nbsp;&nbsp;&nbsp;&nbsp;&nbsp;Dung sai điện áp: 230 VAC, - 10% + 5%</p><p>-&nbsp;&nbsp;&nbsp;&nbsp;&nbsp;Tần số: 50/60 Hz (±10)</p><p>-&nbsp;&nbsp;&nbsp;&nbsp;&nbsp;Vòng quay Anode: Chỉ có một tốc độ</p> | <p>Bảo hành 12 tháng</p><p>Bảo trì định kỳ 03 tháng/ lần</p> |  |  |  |  | CÔNG TY TNHH TM THIẾT BỊ Y KHOA NGUYỄN TÙNG | 2021-04-01 | CÔNG TY TNHH TM THIẾT BỊ Y KHOA NGUYỄN TÙNG | 2021-04-01
8445 | 12. Thiết bị phục hồi chức năng - Vật lý trị liệu | Thiết bị vật lý trị liệu | Máy điều trị vật lý trị liệu | MÁY TRỊ LIỆU BẰNG ÁP LỰC | ARTIPRESS | Chinesport S.p.A. | Italy | Chinesport S.p.A. | Italy |  | CÔNG TY CỔ PHẦN CÔNG NGHỆ HADIMED |  | Nhóm null |  |  | 307000000 | t | Bộ | true | 2021-03-22 | 2022-12-31 | <p>- Thiết bị mới 100%</p><p>- Đạt tiêu chuẩn chất lượng: ISO 9001&nbsp;, ISO 13485, CE&nbsp;</p> | <p>Máy chính kèm phụ kiện: 01 bộ, bao gồm:</p><p>- Cáp nguồn&nbsp;&nbsp;&nbsp;&nbsp;&nbsp;&nbsp;&nbsp;&nbsp;&nbsp;&nbsp;&nbsp;&nbsp;&nbsp;&nbsp;&nbsp;&nbsp;&nbsp;&nbsp;&nbsp;&nbsp;&nbsp;&nbsp;&nbsp;&nbsp;&nbsp;&nbsp;&nbsp;&nbsp;&nbsp;&nbsp;&nbsp;&nbsp;&nbsp;&nbsp;&nbsp;&nbsp;&nbsp;&nbsp;: 01 cái</p><p>-Tài liệu hướng dẫn sử dụng&nbsp;&nbsp;&nbsp;&nbsp;&nbsp;&nbsp;&nbsp;&nbsp;&nbsp;&nbsp;: 01 bộ</p><p>- Bộ điều trị cho chi dưới&nbsp;&nbsp;&nbsp;&nbsp;&nbsp;&nbsp;&nbsp;&nbsp;&nbsp;&nbsp;&nbsp;&nbsp;&nbsp;&nbsp;&nbsp;: 01 bộ</p><p>- Thẻ thông minh&nbsp;&nbsp;&nbsp;&nbsp;&nbsp;&nbsp;&nbsp;&nbsp;&nbsp;&nbsp;&nbsp;&nbsp;&nbsp;&nbsp;&nbsp;&nbsp;&nbsp;&nbsp;&nbsp;&nbsp;&nbsp;&nbsp;&nbsp;&nbsp;&nbsp;&nbsp;&nbsp;&nbsp;&nbsp;: 01 cái</p> |  | <p>- Nguồn điện cung cấp: 230 VAC, 50-60Hz, ± 10%</p><p>- Công suất: 150 VA</p><p>- Màn hình hiển thị LCD :320 x 240 pixels</p><p>- Lập trình thời gian điều trị: Lên đến 60 phút</p><p>- Số phần khí nén (đầu ra): 9</p><p>- Công suất máy nén : 25 lt / min</p><p>- Nguồn điện máy nén: 106 VA</p><p>- Áp lực tối đa của máy nén : 3,5 atm</p><p>- Dòng điện hấp thụ tối đa của máy nén: 0,45 A</p><p>- Phân loại thiết bị theo chỉ thị 93/42/CEE: IIA</p><p>- Phân loại cách điện tiêu chuẩn UNI EN 60.601-1: I/BF</p><p>- Mức độ bảo vệ khỏi chất lỏng theo tiêu chuẩn UNI EN 60.601-1: IPX0</p><p>- Áp lực tối đa : 150 mm Hg</p><p>- Lưu trữ các giao thức : 21</p><p>- Giao thức có thể lưu trữ trong bộ nhớ người dùng : 100</p><p>- Giao thức có thể lưu trữ trong thẻ thông minh : 100</p><p>- Kích thước (rộng x cao x sâu) : 39x 43 x 122 cm</p><p>- Trọng lượng: 30 kg</p><p><strong><em>Điều kiện môi trường:</em></strong></p><p>-Hoạt động:</p><p>+ Nhiệt độ phòng: (+10 ÷ +40) °C</p><p>+ Độ ẩm tương đối: (10 ÷ 80) % không ngưng tụ</p><p>-Bảo quản/Vận chuyển:</p><p>+Nhiệt độ phòng: <span style="color: black;">(-40 ÷ +70) °C</span></p><p>+Độ ẩm tương đối: (10 ÷ 100) % không ngưng tụ</p><p>+Áp suất không khí: (500 ÷ 1060) hPa</p> | [5 empty] | CÔNG TY CỔ PHẦN CÔNG NGHỆ HADIMED | 2021-03-22 | CÔNG TY CỔ PHẦN CÔNG NGHỆ HADIMED | 2021-03-23
8446 | 8. Thiết bị kiểm soát nhiễm khuẩn | Bể rửa dụng cụ bằng sóng siêu âm | Bể rửa dụng cụ bằng sóng siêu âm | Bể rửa dụng cụ bằng sóng siêu âm 30 lít | TK 08.30 - BR | Công Ty CP Điện Tử Y Tế Medda | Việt Nam | Công Ty CP Điện Tử Y Tế Medda | Việt Nam | ["2021"] | Công ty TNHH Thương Mại Dương Gia | Việt Nam | Nhóm 5 |  |  | 100000000 | t | Cái | true | 2021-03-30 | 2022-10-28 | <p class="ql-align-center"><strong>Bể rửa siêu âm 30 lít</strong></p><p class="ql-align-center">Model: TK 08.30 -BR</p><p class="ql-align-center">Hãng sản xuất: Medda</p><p class="ql-align-center">Xuất xứ: Việt Nam</p><p><strong>1. Cấu hình tiêu chuẩn</strong></p><p>Máy chính: 01 Cái</p><p>Giỏ lưới đựng dụng cụ: 01 Cái</p><p>Nắp bể: 01 Cái</p><p>Tài liệu hướng dẫn sử dụng ( Tiếng anh + Tiếng việt) 01 Bộ</p><p><strong>2 . Thông số kĩ thuật:</strong></p><p>-&nbsp;&nbsp;&nbsp;&nbsp;&nbsp;&nbsp;&nbsp;&nbsp;Dung tích: 30 lít</p><p>-&nbsp;&nbsp;&nbsp;&nbsp;&nbsp;&nbsp;&nbsp;&nbsp;Thời gian điều chỉnh từ 0 đến 30 phút</p><p>-&nbsp;&nbsp;&nbsp;&nbsp;&nbsp;&nbsp;&nbsp;&nbsp;Nhiệt độ điều chỉnh từ 20 đến 80<sup>o</sup>C</p><p>-&nbsp;&nbsp;&nbsp;&nbsp;&nbsp;&nbsp;&nbsp;&nbsp;Màn hình led hiển thị nhiệt độ và thời gian</p><p>-&nbsp;&nbsp;&nbsp;&nbsp;&nbsp;&nbsp;&nbsp;&nbsp;Công nghệ chống rò rỉ nước, đảm bảo độ an toàn và tuổi thọ của thiết bị.</p><p>-&nbsp;&nbsp;&nbsp;&nbsp;&nbsp;&nbsp;&nbsp;&nbsp;Có chức năng nhớ chương trình khi khởi động lại</p><p>-&nbsp;&nbsp;&nbsp;&nbsp;&nbsp;&nbsp;&nbsp;&nbsp;Đầu dò siêu âm hiệu năng cao</p><p>-&nbsp;&nbsp;&nbsp;&nbsp;&nbsp;&nbsp;&nbsp;&nbsp;Nút bấm được làm nổi chống nước</p><p>-&nbsp;&nbsp;&nbsp;&nbsp;&nbsp;&nbsp;&nbsp;&nbsp;Kích thước bể rửa: 500 x 300 x 200 mm</p><p>-&nbsp;&nbsp;&nbsp;&nbsp;&nbsp;&nbsp;&nbsp;&nbsp;Kích thước bên ngoài: 530 x 330 x330 mm</p><p>-&nbsp;&nbsp;&nbsp;&nbsp;&nbsp;&nbsp;&nbsp;&nbsp;Trọng lượng: 17kg</p><p>-&nbsp;&nbsp;&nbsp;&nbsp;&nbsp;&nbsp;&nbsp;&nbsp;Công suất: điều chỉnh từ 0 đến 900W</p><p>-&nbsp;&nbsp;&nbsp;&nbsp;&nbsp;&nbsp;&nbsp;&nbsp;Công suất nhiệt: 600W</p><p>-&nbsp;&nbsp;&nbsp;&nbsp;&nbsp;&nbsp;&nbsp;&nbsp;Tần số: 40Khz</p><p>-&nbsp;&nbsp;&nbsp;&nbsp;&nbsp;&nbsp;&nbsp;&nbsp;Điện áp: 220V – 50 Hz</p><p>-&nbsp;&nbsp;&nbsp;&nbsp;&nbsp;&nbsp;&nbsp;&nbsp;Bể rửa siêu âm được làm bằng thép không gỉ 304.</p><p><br></p> |  |  | <p class="ql-align-center"><strong>Bể rửa siêu âm 30 lít</strong></p><p class="ql-align-center">Model: TK 08.30 -BR</p><p class="ql-align-center">Hãng sản xuất: Medda</p><p class="ql-align-center">Xuất xứ: Việt Nam</p><p><strong>1. Cấu hình tiêu chuẩn</strong></p><p>Máy chính: 01 Cái</p><p>Giỏ lưới đựng dụng cụ: 01 Cái</p><p>Nắp bể: 01 Cái</p><p>Tài liệu hướng dẫn sử dụng ( Tiếng anh + Tiếng việt) 01 Bộ</p><p><strong>2 . Thông số kĩ thuật:</strong></p><p>-&nbsp;&nbsp;&nbsp;&nbsp;&nbsp;&nbsp;&nbsp;&nbsp;Dung tích: 30 lít</p><p>-&nbsp;&nbsp;&nbsp;&nbsp;&nbsp;&nbsp;&nbsp;&nbsp;Thời gian điều chỉnh từ 0 đến 30 phút</p><p>-&nbsp;&nbsp;&nbsp;&nbsp;&nbsp;&nbsp;&nbsp;&nbsp;Nhiệt độ điều chỉnh từ 20 đến 80<sup>o</sup>C</p><p>-&nbsp;&nbsp;&nbsp;&nbsp;&nbsp;&nbsp;&nbsp;&nbsp;Màn hình led hiển thị nhiệt độ và thời gian</p><p>-&nbsp;&nbsp;&nbsp;&nbsp;&nbsp;&nbsp;&nbsp;&nbsp;Công nghệ chống rò rỉ nước, đảm bảo độ an toàn và tuổi thọ của thiết bị.</p><p>-&nbsp;&nbsp;&nbsp;&nbsp;&nbsp;&nbsp;&nbsp;&nbsp;Có chức năng nhớ chương trình khi khởi động lại</p><p>-&nbsp;&nbsp;&nbsp;&nbsp;&nbsp;&nbsp;&nbsp;&nbsp;Đầu dò siêu âm hiệu năng cao</p><p>-&nbsp;&nbsp;&nbsp;&nbsp;&nbsp;&nbsp;&nbsp;&nbsp;Nút bấm được làm nổi chống nước</p><p>-&nbsp;&nbsp;&nbsp;&nbsp;&nbsp;&nbsp;&nbsp;&nbsp;Kích thước bể rửa: 500 x 300 x 200 mm</p><p>-&nbsp;&nbsp;&nbsp;&nbsp;&nbsp;&nbsp;&nbsp;&nbsp;Kích thước bên ngoài: 530 x 330 x330 mm</p><p>-&nbsp;&nbsp;&nbsp;&nbsp;&nbsp;&nbsp;&nbsp;&nbsp;Trọng lượng: 17kg</p><p>-&nbsp;&nbsp;&nbsp;&nbsp;&nbsp;&nbsp;&nbsp;&nbsp;Công suất: điều chỉnh từ 0 đến 900W</p><p>-&nbsp;&nbsp;&nbsp;&nbsp;&nbsp;&nbsp;&nbsp;&nbsp;Công suất nhiệt: 600W</p><p>-&nbsp;&nbsp;&nbsp;&nbsp;&nbsp;&nbsp;&nbsp;&nbsp;Tần số: 40Khz</p><p>-&nbsp;&nbsp;&nbsp;&nbsp;&nbsp;&nbsp;&nbsp;&nbsp;Điện áp: 220V – 50 Hz</p><p>-&nbsp;&nbsp;&nbsp;&nbsp;&nbsp;&nbsp;&nbsp;&nbsp;Bể rửa siêu âm được làm bằng thép không gỉ 304.</p><p><br></p> | [5 empty] | Công ty TNHH Thương Mại Dương Gia | 2021-03-30 | Công ty TNHH Thương Mại Dương Gia | 2021-03-30
8447 | 1. Thiết bị chẩn đoán hình ảnh | Hệ thống chụp Cộng hưởng từ | Hệ thống chụp Cộng hưởng từ 1,5 Tesla | Hệ thống MRI 1.5T, 16 kênh thu số hóa | SIGNA Creator | GE Healthcare Manufacturing LLC | Mỹ | Ge Healthcare (Tianjin) Co., Ltd. | Mỹ | ["2020","2021"] | CÔNG TY TNHH DƯỢC PHẨM TRANG THIẾT BỊ Y TẾ T.D | Mỹ | Nhóm 1 |  |  | 32500000000 | t | Hệ thống | true | 2020-11-24 | 2021-12-31 | <p>Hệ thống Chụp cộng hưởng từ<strong> 1.5 Tesla – Độ đồng nhất khối từ cao. 16 Kênh thu kỹ thuật số.</strong></p><p><br></p><p>&nbsp;&nbsp;&nbsp;&nbsp;&nbsp;&nbsp;&nbsp;&nbsp;&nbsp;&nbsp;&nbsp;&nbsp;&nbsp;&nbsp;&nbsp;-&nbsp;&nbsp;&nbsp;&nbsp;&nbsp;&nbsp;&nbsp;&nbsp;&nbsp;&nbsp;Model<strong>: SIGNA Creator</strong></p><p>&nbsp;&nbsp;&nbsp;&nbsp;&nbsp;&nbsp;&nbsp;&nbsp;&nbsp;&nbsp;&nbsp;&nbsp;&nbsp;&nbsp;&nbsp;-&nbsp;&nbsp;&nbsp;&nbsp;&nbsp;&nbsp;&nbsp;&nbsp;&nbsp;&nbsp;Hãng: <strong>GE</strong>.</p><p>&nbsp;&nbsp;&nbsp;&nbsp;&nbsp;&nbsp;&nbsp;&nbsp;&nbsp;&nbsp;&nbsp;&nbsp;&nbsp;&nbsp;&nbsp;-&nbsp;&nbsp;&nbsp;&nbsp;&nbsp;&nbsp;&nbsp;&nbsp;&nbsp;&nbsp;Năm sản xuất máy chính: theo năm đặt hàng, <strong>mới 100%</strong></p><p>&nbsp;&nbsp;&nbsp;&nbsp;&nbsp;&nbsp;&nbsp;&nbsp;&nbsp;&nbsp;&nbsp;&nbsp;&nbsp;&nbsp;&nbsp;-&nbsp;&nbsp;&nbsp;&nbsp;&nbsp;&nbsp;&nbsp;&nbsp;&nbsp;&nbsp;Xuất xứ hệ thống máy chính: <strong>Mỹ</strong></p><p>&nbsp;&nbsp;&nbsp;&nbsp;&nbsp;&nbsp;&nbsp;&nbsp;&nbsp;&nbsp;&nbsp;&nbsp;&nbsp;&nbsp;&nbsp;-&nbsp;&nbsp;&nbsp;&nbsp;&nbsp;&nbsp;&nbsp;&nbsp;&nbsp;&nbsp;Đạt tiêu chuẩn chất lượng quốc tế (đối với hệ thống máy chính)<strong>: ISO 13485, EC, FDA.</strong></p> | <p><strong>1.Hệ thống máy chính</strong>: 01 hệ thống</p><p>&nbsp;·&nbsp;&nbsp;&nbsp;&nbsp;&nbsp;&nbsp;&nbsp;&nbsp;&nbsp;Khối từ 1,5T.</p><p>&nbsp;·&nbsp;&nbsp;&nbsp;&nbsp;&nbsp;&nbsp;&nbsp;&nbsp;&nbsp;Bộ chênh từ.</p><p>&nbsp;·&nbsp;&nbsp;&nbsp;&nbsp;&nbsp;&nbsp;&nbsp;&nbsp;&nbsp;Bộ thu – phát sóng RF.</p><p>&nbsp;·&nbsp;&nbsp;&nbsp;&nbsp;&nbsp;&nbsp;&nbsp;&nbsp;&nbsp;Bàn bệnh nhân</p><p>&nbsp;·&nbsp;&nbsp;&nbsp;&nbsp;&nbsp;&nbsp;&nbsp;&nbsp;&nbsp;Hệ thống trạm điều khiển, tái tạo, hiển thị và xử lý ảnh.</p><p>&nbsp;·&nbsp;&nbsp;&nbsp;&nbsp;&nbsp;&nbsp;&nbsp;&nbsp;&nbsp;Máy trạm xử lý ảnh chuyên dụng có phần mềm xử lý ảnh, phân tích dữ liệu cao cấp: động học, tưới máu, đánh giá tính thấm… Máy trạm kết nối được với tất cả các hệ thống chẩn đoán hình ảnh khác.</p><p><strong>2.Bộ các cuộn thu (Coils): 01 bộ</strong></p><p><strong>3.Bộ các phần mềm ứng dụng khảo sát bệnh lý căn bản và nâng cao: 01 bộ</strong></p><p><strong>4.Bộ các phụ kiện tiêu chuẩn.: 01 bộ</strong></p><p> </p> |  | <p><strong>Hệ thống công hưởng từ 1.5T - SIGNA CREATOR: 16 kênh thu kỹ thuật số – Cách mạng hóa về ứng dụng lâm sàng:</strong></p><p>&nbsp;&nbsp;&nbsp;-&nbsp;&nbsp;&nbsp;&nbsp;&nbsp;&nbsp;&nbsp;&nbsp;&nbsp;&nbsp;<strong>SIGNA Creator</strong> Sở hữu <strong>khối từ</strong> đã được chứng minh có độ đồng nhất cao, cung cấp các ảnh chất lượng cao<strong>, </strong>thậm chí ở<strong> FOV lên đến 50cm theo cả 3 trục.</strong></p><p>&nbsp;&nbsp;&nbsp;-&nbsp;&nbsp;&nbsp;&nbsp;&nbsp;&nbsp;&nbsp;&nbsp;&nbsp;&nbsp;<strong>Hệ thống chênh từ (Gradient) hiệu suất cao: </strong>cung cấp độ phân giải không gian và thời gian vượt trội trong thu ảnh.</p><p>&nbsp;&nbsp;&nbsp;-&nbsp;&nbsp;&nbsp;&nbsp;&nbsp;&nbsp;&nbsp;&nbsp;&nbsp;&nbsp;<strong>Công nghệ truyền tín hiệu RF cáp Quang – Optix</strong>: Cho phép số hóa tín hiệu bởi <strong>16 bộ chuyển đổi số hóa tín hiệu (ADC) tương ứng với 16 kênh thu hệ thống </strong>cung cấp ảnh chất lượng cao với tỷ lệ SNR cao hơn 27% so với công nghệ thu và truyền tín hiệu analog thông thường, cải thiện chất lượng ảnh và sự tự tin trong lâm sàng.</p><p>&nbsp;&nbsp;&nbsp;-&nbsp;&nbsp;&nbsp;&nbsp;&nbsp;&nbsp;&nbsp;&nbsp;&nbsp;&nbsp;<strong>Hệ thống máy tính tái tạo cao cấp</strong>: Cung cấp tốc độ tái tạo cao giúp gia tăng hiệu suất làm việc, đặc biệt đối với các khảo sát động học.</p><p>&nbsp;&nbsp;&nbsp;-&nbsp;&nbsp;&nbsp;&nbsp;&nbsp;&nbsp;&nbsp;&nbsp;&nbsp;&nbsp;<strong>SIGNA Creator</strong> cung cấp các ứng dụng chụp khảo sát “từ đầu đến chân” cho phép người dùng nâng cao hiệu suất làm việc, nổi bật với:</p><p>+&nbsp;&nbsp;&nbsp;&nbsp;&nbsp;&nbsp;<strong>PROPELLER</strong>: Khảo sát thần kinh với kỹ thuật hiệu chỉnh chuyển động/chống rung cao cấp tự động thậm chí cho khảo sát <strong>khuếch tán</strong> (<strong>DWI</strong>);</p><p>+&nbsp;&nbsp;&nbsp;&nbsp;&nbsp;&nbsp;<strong>Inhance Suite:</strong> Gói chụp mạch <strong>máu</strong> không sử dụng thuốc tương phản chuyên sâu<strong> </strong>từ đầu đến chân.</p><p><strong>AIR Recon: </strong>Thuật toán tái tạo mới giúp gia tăng tỷ lệ tín hiệu trên nhiễu (SNR), loại bỏ tín hiệu nền, giảm xảo ảnh mà không cần phải thay đổi giao thức chụp.</p> | [5 empty] | CÔNG TY TNHH DƯỢC PHẨM TRANG THIẾT BỊ Y TẾ T.D | 2020-11-24 | CÔNG TY TNHH DƯỢC PHẨM TRANG THIẾT BỊ Y TẾ T.D | 2021-04-05
8448 | 4. Thiết bị phòng mổ | Hệ thống/Thiết bị khác | Bộ dụng cụ phẫu thuật | Bộ dụng cụ phẫu thuật sản khoa | Bộ dụng cụ phẫu thuật sản khoa | Tontarra Medizintechnik GmbH | Đức | Tontarra Medizintechnik GmbH | Đức | ["2020","2021"] | Công ty TNHH Vật tư Thiết bị Y tế An Phát | Đức | Nhóm 3 |  |  | 765000000 | f | Bộ | true | 2021-03-17 | 2021-03-23 | <p><strong style="color: windowtext;">Bộ dụng cụ phẫu thuật sản khoa</strong></p><p><strong style="color: windowtext;"><em>Hãng sản xuất: </em></strong>Tontarra Medizintechnik GmbH</p><p><strong style="color: windowtext;"><em>Xuất xứ: </em></strong><em style="color: windowtext;">Đức và EU</em></p> | <p>Giá công khai là giá theo cấu hình và số lượng đính kèm</p><p>Giá sẽ thay đổi khi có sự thay đổi về cấu hình, chủng loại và số lượng.</p> | [7 empty] | Công ty TNHH Vật tư Thiết bị Y tế An Phát | 2021-03-17 | Công ty TNHH Vật tư Thiết bị Y tế An Phát | 2021-03-23
8449 | 12. Thiết bị phục hồi chức năng - Vật lý trị liệu | Thiết bị vật lý trị liệu | Máy điều trị vật lý trị liệu | Máy trị liệu bằng sóng xung kích | SHOCK MED | EME S.r.l | Italy | EME S.r.l | Italy | ["2020"] | CÔNG TY CỔ PHẦN THIẾT BỊ Y TẾ ĐÔNG Á | Italy | Nhóm 3 |  |  | 800000000 | t | Chiếc | true | 2020-11-02 | 2021-10-01 | <p>Máy trị liệu bằng sóng xung kích</p><p>Giá bán dựa trên lựa chọn các tính năng của sản phẩm, có thể giảm vì cắt bỏ tính năng.</p> | <p>Máy chính: 01</p> <p>Bộ truyền phát hội tụ</p> <p>Bộ truyền phát đa hội tụ φ 9 mm: 01</p> <p>Bộ truyền phát hội tụ φ 15 mm: 01</p> <p>Bộ truyền phát đa hội tụ φ 15 mm: 01</p> <p>USB key : 01</p> <p>Cáp nguồn: 01</p> <p>Bộ tài liệu hướng dẫn sử dụng tiếng Anh + tiếng Việt: 01 bộ</p> <p>Bộ chuyển đổi: 01</p> | <p>Máy chính: 01</p> <p>Bộ truyền phát hội tụ</p> <p>Bộ truyền phát đa hội tụ φ 9 mm: 01</p> <p>Bộ truyền phát hội tụ φ 15 mm: 01</p> <p>Bộ truyền phát đa hội tụ φ 15 mm: 01</p> <p>USB key : 01</p> <p>Cáp nguồn: 01</p> <p>Bộ tài liệu hướng dẫn sử dụng tiếng Anh + tiếng Việt: 01 bộ</p> <p>Bộ chuyển đổi: 01</p> <p>Túi đựng máy di động: 01</p> <p>Xe đẩy 3 tầng (60 x 37 x 86 cm): 01</p> <p>Giá đỡ đầu dò</p> <p>Chai gel 260 ml</p> <p>Chai gel 1000 ml</p> <p>Túi gel mềm 5000 ml</p> <p>Bộ kit vệ sinh súng</p> | <p>Nguồn cung cấp: 230Vca, 50-60 Hz <u>+</u> 10%</p> <p>Công suất tiêu thụ: 80 VA</p> <p>Cường độ áp lực: 550 VA</p> <p>Tần số: Từ 50 Hz đến 60 Hz</p> <p>Màn hình hiển thị: Màn hình cảm ứng 6 inch</p> <p>Cấp an toàn ( 93/42/CEE): IIB</p> <p>Cường độ áp lực điều chỉnh : 1 – 4 Bar</p> <p>Tần số phát sóng xung kích:&nbsp; 1 – 15 Hz max</p> <p>Thời gian điều trị: 0 – 9999 shock</p> <p>Chương trình trị liệu mẫu: 20</p> <p>Chương trình mẫu trên bộ nhớ máy: 200</p> <p>Chương trình mẫu lưu trên thẻ nhớ: 200</p> <p>Thẻ bệnh nhân: Có</p> <p>Hỗ trợ online: Có</p> <p>Chế độ one - touch: Có</p> <p>Trọng lượng: 8 kg</p> <p>Kích thước: 39 x 17,5 x 28 cm</p> | [5 empty] | CÔNG TY CỔ PHẦN THIẾT BỊ Y TẾ ĐÔNG Á | 2020-11-02 | CÔNG TY CỔ PHẦN THIẾT BỊ Y TẾ ĐÔNG Á | 2021-06-30
8450 | 2. Thiết bị hồi sức cấp cứu | Giường cấp cứu hồi sức | Giường cấp cứu hồi sức điều khiển điện | Giường bệnh nhân(Giường ICU) | IMPULSE-300KL | Betten Malsch GmbH | Đức | Betten Malsch GmbH | Đức | ["2021"] | CÔNG TY TNHH XUẤT NHẬP KHẨU THIẾT BỊ Y TẾ DŨNG ANH | Đức | Nhóm 3 |  |  | 195000000 | t | Cái | false | 2021-04-02 | 2021-10-02 | <p>Giường bệnh nhân(Giường ICU)</p><p>-Thiết bị mới 100%, nhập khẩu chính hãng</p><p>-Đạt các tiêu chuẩn: ISO, CE .</p> | <p>1.Khung giường : 01 Bộ</p><p>2.Thành đầu giường : 02 Cái</p><p>3.Điều khiển cầm tay : 01 Cái</p><p>4.Điều khiển dành cho y tá : 01 Cái</p><p>5.Đệm giường : 01 Cái</p><p>6.Thành chắn giường : 04 Cái</p> |  | <p><strong>1. Kích thước: </strong>2.200(D) x 1.040(R) x 360/860(C) mm<strong>.</strong></p><p><strong>2. Khung giường: </strong>Khung giường làm bằng thép, sơn tĩnh điện Epoxy.</p><p><strong>3. Mặt giường: </strong>Chất liệu ABS 4 phần, </p><p><strong>4. Thành đầu giường: </strong>2 khung thành đầu giường bằng vật liệu hợp kim nhôm, có thể tháo rời (cơ chế khóa nhanh). </p><p><strong>5. Thành chắn: </strong>Bốn thành chắn bằng hợp kim nhôm.</p><p><strong>6. Bánh xe: </strong>04 Bánh xe đôi, có khóa trung tâm, điều hướng.</p><p><strong>7. Đệm</strong>: Vỏ đệm chống thấm PU, có thể tháo rời bằng khóa kéo 2 mặt</p><p><strong>8. Cọc truyền dịch: </strong>Bằng chất liệu<strong> </strong>Inox , phia trên có 04 móc treo.</p><p><strong>9. Tay cầm điều khiển và điều khiển ytá:</strong></p><p>Điều khiển các chức năng của giường:</p><p>- Điều chỉnh nâng hạ chiều cao: 360 - 860 mm</p><p>- Điều chỉnh nâng hạ phần lưng: 0-70 °</p><p>- Điều chỉnh nâng hạ phần chân: 0-40 °</p><p><strong>10. Nguồn điện</strong>: 100-230V 50-60Hz</p> | [5 empty] | CÔNG TY TNHH XUẤT NHẬP KHẨU THIẾT BỊ Y TẾ DŨNG ANH | 2021-04-02 | CÔNG TY TNHH XUẤT NHẬP KHẨU THIẾT BỊ Y TẾ DŨNG ANH | 2021-04-02
8451 | 10. Thiết bị thăm dò chức năng | Máy điện tim gắng sức | Máy điện tim gắng sức | Hệ thống nghiệm pháp gắng sức hô hấp, tim mạch tự động | Cpex - 1 | Inter Reha Co., Ltd | Nhật Bản | Inter Reha Co., Ltd | Nhật Bản | ["2021"] | Công ty TNHH Bách Kỳ Phương | Nhật Bản | Nhóm 3 |  |  | 3800000000 | t | Hệ thống | true | 2021-03-29 | 2021-09-29 | <p class="ql-align-justify">-&nbsp;Hệ thống thiết bị đo nồng độ khí oxy và nồng độ khí Cacbonic khi vận động gắng sức bằng lưu tốc kế hô hấp (áp suất vi sai)</p><p class="ql-align-justify">-&nbsp;&nbsp;&nbsp;&nbsp;&nbsp;&nbsp;&nbsp;&nbsp;&nbsp;&nbsp;Các thông số đo lường và phân tích tối thiểu gồm:<strong> </strong></p> | <p>-&nbsp;&nbsp;&nbsp;&nbsp;&nbsp;&nbsp;&nbsp;&nbsp;&nbsp;Máy chính x 01cái</p><p>-&nbsp;&nbsp;&nbsp;&nbsp;&nbsp;&nbsp;&nbsp;&nbsp;&nbsp;Mặt nạ thở x 10 cái</p><p>-&nbsp;&nbsp;&nbsp;&nbsp;&nbsp;&nbsp;&nbsp;&nbsp;&nbsp;Hô hấp kế x 01cái</p><p>-&nbsp;&nbsp;&nbsp;&nbsp;&nbsp;&nbsp;&nbsp;&nbsp;&nbsp;Ống lấy mẫu khí x 01cái</p><p>-&nbsp;&nbsp;&nbsp;&nbsp;&nbsp;&nbsp;&nbsp;&nbsp;&nbsp;Máy tính xử lý dữ liệu x 01 cái</p><p>-&nbsp;&nbsp;&nbsp;&nbsp;&nbsp;&nbsp;&nbsp;&nbsp;&nbsp;Màn hình giám sát x 01cái</p><p>-&nbsp;&nbsp;&nbsp;&nbsp;&nbsp;&nbsp;&nbsp;&nbsp;&nbsp;Máy in x 01 cái</p><p>-&nbsp;&nbsp;&nbsp;&nbsp;&nbsp;&nbsp;&nbsp;&nbsp;&nbsp;Xe đẩy chuyên dụng x 01cái</p><p>-&nbsp;&nbsp;&nbsp;&nbsp;&nbsp;&nbsp;&nbsp;&nbsp;&nbsp;Phần mềm đo lường và phân tích: 01 cái</p> | [7 empty] | Công ty TNHH Bách Kỳ Phương | 2021-03-29 | Công ty TNHH Bách Kỳ Phương | 2021-03-29
8452 | 4. Thiết bị phòng mổ | Hệ thống/Thiết bị khác | Bộ dụng cụ phẫu thuật | Kéo phẫu thuật | BC287R | Aesculap Chifa Sp.z o.o | Ba Lan | Aesculap AG | Đức |  | CÔNG TY TNHH B. BRAUN VIỆT NAM | Ba Lan | Nhóm 1 |  |  | 9070179 | t | Cây | true | 2021-04-13 | 2021-12-31 | <p>HÀNG MỚI 100%</p> | <p>THEO CATALOGUE</p> |  | <p>Kéo phẫu tích Metzenbaum Durotip TC, bản rộng, cong, mũi tù/tù, cán vàng</p> | [5 empty] | CÔNG TY TNHH B. BRAUN VIỆT NAM | 2021-07-08 | CÔNG TY TNHH B. BRAUN VIỆT NAM | 2021-07-08
8453 | 10. Thiết bị thăm dò chức năng | Máy điện não | Máy điện não | Máy điện não vi tính | BWIII EEG Plus | Neurovirtual USA Inc. | Mỹ | Neurovirtual USA Inc. | Mỹ | ["2021"] | CÔNG TY TNHH THƯƠNG MẠI VÀ DỊCH VỤ THIẾT BỊ VẬT TƯ VIỆT TIẾN | Mỹ | Nhóm 3 |  |  | 2500000000 | t | Chiếc | true | 2021-03-22 | 2022-03-22 | <p class="ql-align-justify"><strong>MÁY ĐIỆN NÃO VI TÍNH 50 KÊNH</strong></p><p class="ql-align-justify">Model: BWIII EEG Plus</p><p class="ql-align-justify">Hãng sản xuất: Neurovirtual</p><p class="ql-align-justify">Xuất xứ: Mỹ</p> | <p>-&nbsp;&nbsp;&nbsp;&nbsp;&nbsp;Máy chính: 01 chiếc</p><p>-&nbsp;&nbsp;&nbsp;&nbsp;&nbsp;Bộ chụp đầu: 01 bộ</p><p>-&nbsp;&nbsp;&nbsp;&nbsp;&nbsp;Bộ kích thích ánh sáng: 01 bộ</p><p>-&nbsp;&nbsp;&nbsp;&nbsp;&nbsp;Bộ nguồn: 01 bộ</p><p>-&nbsp;&nbsp;&nbsp;&nbsp;&nbsp;Bộ phụ kiện EEG hoàn chỉnh: 01 bộ</p><p>-&nbsp;&nbsp;&nbsp;&nbsp;&nbsp;Phần mềm EEG: 01 bộ</p><p>-&nbsp;&nbsp;&nbsp;&nbsp;&nbsp;Phần mềm ICU dùng cho phòng cấp cứu chuyên dụng: 01 bộ</p><p>-&nbsp;&nbsp;&nbsp;&nbsp;&nbsp;Hướng dẫn sử dụng: 01 bộ</p> |  | <p><strong><em><u>Đặc tính chuyển đổi tín hiệu tương tự/kỹ thuật số.</u></em></strong></p><p>-&nbsp;&nbsp;&nbsp;&nbsp;&nbsp;&nbsp;&nbsp;&nbsp;Độ phân giải: 16 Bits</p><p>-&nbsp;&nbsp;&nbsp;&nbsp;&nbsp;&nbsp;&nbsp;&nbsp;Thời gian chuyển đổi: 15µs</p><p>-&nbsp;&nbsp;&nbsp;&nbsp;&nbsp;&nbsp;&nbsp;&nbsp;Thông lượng dữ liệu: Vi xử lý</p><p>-&nbsp;&nbsp;&nbsp;&nbsp;&nbsp;&nbsp;&nbsp;&nbsp;Tỷ lệ lấy mẫu: 2000 Hz</p><p>-&nbsp;&nbsp;&nbsp;&nbsp;&nbsp;&nbsp;&nbsp;&nbsp;Tăng phần cứng: 500</p><p>-&nbsp;&nbsp;&nbsp;&nbsp;&nbsp;&nbsp;&nbsp;&nbsp;Gỡ lỗi: Có</p><p><strong><em><u>Đặc tính khuếch đại đầu vào</u></em></strong></p><p>-&nbsp;&nbsp;&nbsp;&nbsp;&nbsp;&nbsp;&nbsp;&nbsp;Dải tần đáp ứng: 0,16Hz đến 100Hz</p><p>-&nbsp;&nbsp;&nbsp;&nbsp;&nbsp;&nbsp;&nbsp;&nbsp;Tỷ lệ lưu trữ: lên đến 500 Hz</p><p>-&nbsp;&nbsp;&nbsp;&nbsp;&nbsp;&nbsp;&nbsp;&nbsp;Giới hạn đầu vào kênh AC: 2 mVpp</p><p>-&nbsp;&nbsp;&nbsp;&nbsp;&nbsp;&nbsp;&nbsp;&nbsp;Giới hạn đầu vào Kênh DC: -5Vcc đến +5Vcc</p><p>-&nbsp;&nbsp;&nbsp;&nbsp;&nbsp;&nbsp;&nbsp;&nbsp;Kích thích Flash: Đèn LED</p><p>-&nbsp;&nbsp;&nbsp;&nbsp;&nbsp;&nbsp;&nbsp;&nbsp;Kiểu kết nối kênh AC: Bằng cảm ứng 1.5mm</p><p>-&nbsp;&nbsp;&nbsp;&nbsp;&nbsp;&nbsp;&nbsp;&nbsp;Kiểu kết nối Kênh DC: P2 - 3.5mm</p><p>-&nbsp;&nbsp;&nbsp;&nbsp;&nbsp;&nbsp;&nbsp;&nbsp;Kiểu kết nối đầu đo áp suất: Khóa Luer </p><p>-&nbsp;&nbsp;&nbsp;&nbsp;&nbsp;&nbsp;&nbsp;&nbsp;Nhiễu tín hiệu: 1uVRMS</p><p>-&nbsp;&nbsp;&nbsp;&nbsp;&nbsp;&nbsp;&nbsp;&nbsp;Trở kháng đầu vào: &gt; 100 MQ</p><p>-&nbsp;&nbsp;&nbsp;&nbsp;&nbsp;&nbsp;&nbsp;&nbsp;Hiệu chỉnh tín hiệu: 0,5Hz, 50uV Sóng vuông</p><p><strong><em><u>Đặc tính nguồn</u></em></strong></p><p>-&nbsp;&nbsp;&nbsp;&nbsp;&nbsp;&nbsp;&nbsp;&nbsp;Điện thế vào (AC): 100VAC hoặc 240VAC +/- 10%</p><p>-&nbsp;&nbsp;&nbsp;&nbsp;&nbsp;&nbsp;&nbsp;&nbsp;Tần số: 45 đến 75 Hz</p><p>-&nbsp;&nbsp;&nbsp;&nbsp;&nbsp;&nbsp;&nbsp;&nbsp;Công suất: 0,23 A @ 120 VAC; 0,16 A @ 230 VAC</p><p>-&nbsp;&nbsp;&nbsp;&nbsp;&nbsp;&nbsp;&nbsp;&nbsp;Điện thế ra (DC): +5VDC</p><p>-&nbsp;&nbsp;&nbsp;&nbsp;&nbsp;&nbsp;&nbsp;&nbsp;Gợn đỉnh điện thế: 50mV</p><p>-&nbsp;&nbsp;&nbsp;&nbsp;&nbsp;&nbsp;&nbsp;&nbsp;Chứng chỉ: Approved by UL, CSA and EN standards.</p><p>-&nbsp;&nbsp;&nbsp;&nbsp;&nbsp;&nbsp;&nbsp;&nbsp;Phân loại: Lớp II</p> |  | Điện cực, main nguồn,... |  |  |  | CÔNG TY TNHH THƯƠNG MẠI VÀ DỊCH VỤ THIẾT BỊ VẬT TƯ VIỆT TIẾN | 2021-03-22 | CÔNG TY TNHH THƯƠNG MẠI VÀ DỊCH VỤ THIẾT BỊ VẬT TƯ VIỆT TIẾN | 2021-03-22
8454 | 10. Thiết bị thăm dò chức năng | Máy điện não | Máy điện não | Máy điện não vi tính | BWIII Basics | Neurovirtual USA Inc. | Mỹ | Neurovirtual USA Inc. | Mỹ | ["2020"] | CÔNG TY TNHH THƯƠNG MẠI VÀ DỊCH VỤ THIẾT BỊ VẬT TƯ VIỆT TIẾN | Mỹ | Nhóm 3 |  |  | 620000000 | t | Chiếc | true | 2021-03-22 | 2022-03-22 | <p><strong>MÁY ĐIỆN NÃO VI TÍNH 28 KÊNH</strong></p><p>Model: BWIII Basics</p><p>Hãng sản xuất: Neurovirtual</p><p>Xuất xứ: Mỹ</p> | <p><strong><em><u>Cấu hình bao gồm:</u></em></strong></p> <ul> <li>Máy chính: 01 chiếc</li> <li>Bộ chụp đầu: 01 bộ</li> <li>Bộ kích thích ánh sáng: 01 bộ</li> <li>Bộ nguồn: 01 bộ</li> <li>Bộ phụ kiện EEG hoàn chỉnh: 01 bộ</li> <li>Phần mềm EEG: 01 bộ</li> <li>Hướng dẫn sử dụng: 01 bộ</li> </ul> | <p><br></p> | <p><strong><em><u>Thông số kỹ thuật:</u></em></strong></p> <p><strong><em><u>1. Đặc tính sản phẩm</u></em></strong></p> <ul> <li>Lọc tần số thấp và cao: chỉnh bằng phần mềm 0,01 – 100Hz</li> <li>Lọc notch: 50 – 60Hz</li> <li>Khoảng nhạy: 1mV/mm - 500mV/mm</li> <li>Phần mềm: BW Analysis – windows 7, 8, 10</li> <li>Kích thước: 14,48x27,18x5,59cm</li> </ul> <p><strong><em><u>2. Đặc tính bộ chuyển tín hiệu số</u></em></strong></p> <ul> <li>Độ phân giải: 16 bit</li> <li>Thời gian chuyển: 15ms</li> <li>Thông lượng dữ liệu: vi xử lý</li> <li>Tần số lấy mẫu: lên đến 2048Hz</li> <li>Tần số lưu trữ: lên đến 512Hz</li> <li>Gỡ lỗi: có</li> </ul> <p><strong><em><u>3. Đặc tính đầu vào bộ khuếch đại</u></em></strong></p> <ul> <li>Tần số đáp ứng: 0,01 – 100Hz</li> <li>Khoảng đầu vào kênh AC: 2mVpp</li> <li>Khoảng đầu vào kênh DC: -5Vdc – 5Vdc</li> <li>Loại kết nối kênh AC: cảm ứng chạm 1,5mm</li> <li>Loại kết nối kênh DC: P2 – 3,5mm</li> <li>Loại đầu dò áp lực: khóa Luer</li> <li>Độ nhiễu tín hiệu: &lt;1mV RMS</li> <li>Trở kháng đầu vào: &gt;100MW</li> <li>Tín hiệu hiệu chỉnh: sóng vuông 0,5Hz, 50mV</li> <li>Hệ số triệt tín hiệu đồng pha: &gt;80DB</li> </ul> <p><strong><em><u>4. Đặc tính bộ nguồn</u></em></strong></p> <ul> <li>Điện áp đầu vào: 110 – 240V</li> <li>Tần số: 45 – 75Hz</li> <li>Công suất: 0,23A – 120V, 0,16A – 230V</li> <li>Điện áp đầu ra: 5V DC</li> <li>Chứng chỉ: tuân theo tiêu chuẩn CSA, EC, IEC</li> <li>Phân loại: lớp II</li> </ul> |  | Bộ chụp đầu, điện cực, Main xử lý,... |  |  |  | CÔNG TY TNHH THƯƠNG MẠI VÀ DỊCH VỤ THIẾT BỊ VẬT TƯ VIỆT TIẾN | 2020-10-26 | CÔNG TY TNHH THƯƠNG MẠI VÀ DỊCH VỤ THIẾT BỊ VẬT TƯ VIỆT TIẾN | 2021-03-22
8455 | 4. Thiết bị phòng mổ | Hệ thống phẫu thuật nội soi | Hệ thống phẫu thuật nội soi ổ bụng | Hệ thống phẫu thuật nội soi 4K | High-End Tower 2 | RZ Medizintechnik GmbH | Đức | RZ Medizintechnik GmbH | Đức | ["2020"] | Công ty TNHH thương mại kỹ thuật TPCOM | Đức | Nhóm 3 |  |  | 4500000000 | t | Hệ thống | true | 2021-04-01 | 2022-04-01 | <p>Hệ thống phẫu thuật nội soi ổ bụng và tiết niệu 4K</p> | <ul><li>Hệ thống máy chính bao gồm: hệ thống camera xử lí hình ảnh, nguồn sáng, máy hút dịch, máy bơm khí CO2 vào ổ bụng, dao mổ điện, xe đẩy và phụ kiện</li><li>Bộ dụng cụ phẫu thuật</li></ul> |  | <ul><li class="ql-align-justify">Độ phân giải 4K-UHD với công nghệ 3-Chip Full HD.</li><li class="ql-align-justify">Có Chức năng ghi hình (video và hình ảnh).</li><li class="ql-align-justify">K4000 cung cấp chi tiết tuyệt vời hình ảnh chính xác màu sắc tự nhiên với OR có thể thấy lần đầu tiên phóng to kỹ thuật số trong thực tế</li></ul><p><br></p> | [5 empty] | Công ty TNHH thương mại kỹ thuật TPCOM | 2021-04-01 | Công ty TNHH thương mại kỹ thuật TPCOM | 2021-04-01
8456 | 13. Thiết bị dùng chung | Thiết bị nội thất bệnh viện | Bàn/ Ghế/ Tủ y tế | Tủ đựng thuốc bệnh nhân | TT03 | Hebei Eryou Medical Devices Co., Ltd | Trung Quốc | Hebei Eryou Medical Devices Co., Ltd | Trung Quốc | ["2021"] | Công ty Cổ phần đầu tư và phát triển MKC | Trung Quốc | Nhóm 6 |  |  | 3850000 | t | Cái | false | 2021-04-03 | 2021-12-31 | <p><strong>Tủ đựng thuốc bệnh nhân:</strong></p><p>·&nbsp;&nbsp;&nbsp;&nbsp;&nbsp;&nbsp;&nbsp;&nbsp;Model: TT03</p><p>·&nbsp;&nbsp;&nbsp;&nbsp;&nbsp;&nbsp;&nbsp;&nbsp;Hãng sx: Eryou</p><p>·&nbsp;&nbsp;&nbsp;&nbsp;&nbsp;&nbsp;&nbsp;&nbsp;Sản xuất: China</p> | <p><strong><u>Cấu hình cung cấp:</u></strong></p><p><span style="color: black;">- Tủ đựng thuốc bệnh nhân</span></p><p><span style="color: black;">- Chất liệu inox</span></p><p><span style="color: black;">- 4 bánh xe di động&nbsp;</span></p> | [7 empty] | Công ty Cổ phần đầu tư và phát triển MKC | 2021-04-03 | Công ty Cổ phần đầu tư và phát triển MKC | 2021-04-03
8457 | 12. Thiết bị phục hồi chức năng - Vật lý trị liệu | Thiết bị vật lý trị liệu | Máy điều trị vật lý trị liệu | Máy trị liệu kết hợp điện xung và siêu âm | COMBIMED 200 | EME S.r.l | Italy | EME S.r.l | Italy | ["2020"] | CÔNG TY CỔ PHẦN THIẾT BỊ Y TẾ ĐÔNG Á |  | Nhóm 3 |  |  | 240000000 | t | Chiếc | true | 2020-11-02 | 2021-10-01 | <p>Máy trị liệu kết hợp điện xung và siêu âm</p><p>Giá bán dựa trên lựa chọn các tính năng của sản phẩm, có thể giảm vì cắt bỏ tính năng.</p> | <ul> <li>Cáp nguồn:&nbsp; 01</li> <li>Cầu chì: 02</li> <li>Điện cực cao su 60 x 85 mm: 04</li> <li>Túi điện cực 60 x 85 mm: 04</li> <li>Điện cực cao su 50 x 50 mm: 04</li> <li>Túi điện cực 50 x 50 mm: 04</li> <li>Dây buộc điện cực 1000 mm: 02</li> <li>Dây buộc điện cực 600 mm: 02</li> <li>Đầu dò siêu âm điều trị đa tần (1MHz và 3MHz):&nbsp;&nbsp; 01</li> <li>Hướng dẫn sử dụng: 01</li> <li>Cáp điện trị liệu : 01</li> <li>Bộ tài liệu hướng dẫn sử dụng tiếng Anh + tiếng Việt: 01 bộ</li> </ul> | <ul> <li>Cáp nguồn:&nbsp; 01</li> <li>Cầu chì: 02</li> <li>Điện cực cao su 60 x 85 mm: 04</li> <li>Túi điện cực 60 x 85 mm: 04</li> <li>Điện cực cao su 50 x 50 mm: 04</li> <li>Túi điện cực 50 x 50 mm: 04</li> <li>Dây buộc điện cực 1000 mm: 02</li> <li>Dây buộc điện cực 600 mm: 02</li> <li>Đầu dò siêu âm điều trị đa tần (1MHz và 3MHz):&nbsp;&nbsp; 01</li> <li>Hướng dẫn sử dụng: 01</li> </ul> <p>&nbsp;&nbsp;&nbsp;&nbsp;&nbsp; -&nbsp;&nbsp;&nbsp; Cáp điện trị liệu : 01</p> <ul> <li>Bộ tài liệu hướng dẫn sử dụng tiếng Anh + tiếng Việt: 01 bộ</li> <li>TV5 - Đầu dò siêu âm 1 / 3 MHz, khu vực chiếu 5 cm²</li> <li>TV1 - Đầu dò siêu âm 1 / 3 MHz, khu vực chiếu 1 cm²</li> <li>TV3 - Đầu dò siêu âm 1 / 3 MHz, khu vực chiếu 3 cm²</li> <li>TV8 - Đầu dò siêu âm 1 / 3 MHz, khu vực chiếu 8 cm²</li> <li>Đầu dò siêu âm tích hợp bộ phun gel: 01</li> <li>Chai gel 260 ml : 01</li> <li>Chai gel 1000 ml : 01</li> <li>Túi gel mềm 5000 ml: 01</li> <li>Tấm điện cực cao su dẫn điện, 80 x 120 mm: 04</li> <li>Túi điện cực bọt biển, 80 x 120 mm: 04</li> <li>Điên cực tự dính: 45 x 35 mm: 04</li> <li>Điên cực tự dính: 45 x 80 mm: 04</li> <li>Điên cực tự dính: 46 x 47 mm: 04</li> <li>Điên cực tự dính: 45 x 98 mm: 04</li> <li>Điện cực tự dính dạng tròn ø 32 mm: 04</li> <li>Điện cực tự dính dạng tròn ø 50 mm: 04</li> <li>Điện cực tự dính dạng tròn ø 75 mm: 04</li> <li>Bộ dùng trong sản phụ khoa: 01</li> <li>Đầu dò kích thích bằng cơ: 01</li> <li>Cánh tay đỡ: 01</li> <li>Bộ 10 thẻ lưu trữ dữ liệu bệnh nhân thông minh</li> <li>Túi đựng máy di động: 01</li> <li>Xe đẩy 3 tầng (60 x 37 x 86 cm): 01</li> <li>Cáp nối đầu ra 2 kênh</li> </ul> | <p>Nguồn cung cấp :&nbsp; 230Vca, 50-60 Hz ± 10%</p> <p>Công suất tiêu thụ :&nbsp; 60 VA</p> <p>Màn hình hiển thị : Màn hình màu 240x128 pixel</p> <p>Cấp an toàn ( 93/42/CEE) :&nbsp; IIB</p> <p>Chương trình trị liệu mẫu: 25 chương trình cho điện xung; 25 chương trình cho siêu âm</p> <p>Chương trình có thể lưu thêm vào bộ nhớ máy : 50</p> <p>Có thể kết nối với giác hút</p> <p>Khối lượng: 7kg</p> <p>Kích thước: 39x14x30 cm</p> <p><strong>Điện trị liệu</strong></p> <p>Thời gian điều trị: 1-99 phút</p> <p>2 kênh ngõ ra độc lập</p> <p>16 dạng sóng (dòng trung tần và thấp tần)</p> <p>Công suất đỉnh: 100V</p> <p>Dòng đỉnh: 100mA</p> <p><strong>Siêu âm trị liệu</strong></p> <p>Thời gian điều trị: 1-30 phút</p> <p>1 kênh ngõ ra</p> <p>Công suất đỉnh chế độ liên tục: 2W/cm2 ± 20%</p> <p>Công suất đỉnh chế độ xung: 3W/cm2 ± 20%</p> <p>Tự động nhận đầu dò: Có</p> <p>Tự động hiệu chuẩn đầu dò: Có</p> <p>Đầu dò kháng nước: Có</p> | [5 empty] | CÔNG TY CỔ PHẦN THIẾT BỊ Y TẾ ĐÔNG Á | 2020-11-02 | CÔNG TY CỔ PHẦN THIẾT BỊ Y TẾ ĐÔNG Á | 2021-06-30
8458 | 4. Thiết bị phòng mổ | Đèn mổ | Đèn mổ treo trần 1 nhánh | Đèn thủ thuật treo tường/treo trần/di động | AMNOLED 3 | Amnotec International Medical GmbH | Đức | Amnotec International Medical GmbH | Đức | ["2021"] | Công ty TNHH Trivina | Đức | Nhóm 3 |  |  | 245000000 | t | Bộ | false | 2021-03-25 | 2022-12-31 | <p>Đèn thủ thuật, đèn khám sử dụng bóng LED thế hệ mới.</p><p><br></p> | <p>Choá đèn: 01 chiếc</p><p>Bộ treo tường/treo trần: 01 bộ</p><p>Xe đẩy (đối với phiên bản đèn di động: 01 chiếc</p><p>Tay cầm điều chỉnh có thể khử trùng: 01 chiếc</p><p>HDSD: 01 bộ</p><p><br></p> |  | <p>Cường độ sáng cho đèn chính: 100.000 Lux&nbsp;</p><p>Số lượng gương phản xạ: 9 (18 LED)</p><p>Nhiệt độ màu: 4900K</p><p>Chỉ số tái tạo màu Ra và R9: 96</p><p>Đường kính trường sáng&nbsp;170 mm.</p><p>Tuổi thọ của bóng LED tối thiểu&nbsp;50.000 giờ</p><p>Công suất tiêu thụ cho mỗi choá đèn: 14 W</p><p>Mức tăng nhiệt tại vị trí đầu bác sỹ: &lt; 1 độ C</p><p>Điện áp cấp chính: 220V, 50/60Hz</p> | <p>Bảo hành: 12 tháng</p><p>Bảo trì sau bảo hành: theo yêu cầu có báo giá riêng</p><p><br></p> |  |  |  |  | Công ty TNHH Trivina | 2021-03-25 | Công ty TNHH Trivina | 2021-03-25
8459 | 4. Thiết bị phòng mổ | Hệ thống/Thiết bị khác | Bộ dụng cụ phẫu thuật | Kéo phẫu thuật | BC297W | Aesculap Chifa Sp.z o.o | Ba Lan | Aesculap AG | Đức |  | CÔNG TY TNHH B. BRAUN VIỆT NAM | Ba Lan | Nhóm 1 |  |  | 10919481 | t | Cây | true | 2021-04-13 | 2021-12-31 | <p>HÀNG MỚI 100%</p> | <p>THEO CATALOGUE</p> |  | <p>Kéo cắt chỉ Durotip TC, cong, lưỡi gợn sóng, có khía, mũi tù/tù, cán vàng</p> | [5 empty] | CÔNG TY TNHH B. BRAUN VIỆT NAM | 2021-07-08 | CÔNG TY TNHH B. BRAUN VIỆT NAM | 2021-07-08
8460 | 5. Thiết bị chuyên khoa ung bướu và y học hạt nhân | Hệ thống/ Thiết bị khác | Bộ dụng cụ pha chế dược chất phóng xạ | Dụng cụ chắn chì cho xylanh hoặc lọ chứa thuốc phóng xạ (Container chì của kit) | 053-610, 053-611, 001-236, 001-075 | Biodex Medical Systems, Inc | Mỹ | Biodex Medical Systems, Inc | Mỹ | ["2020","2021"] | Công ty TNHH Medtec Solutions | Mỹ | Nhóm null |  |  | 40000000 | f | Cái | true | 2021-07-13 | 2021-12-31 | <p>Container dùng để chứa lọ thuốc phóng xạ dùng trong quá trình gắn Kit</p> | <p>Dụng cụ chắn chì cho xylanh hoặc lọ chứa thuốc phóng xạ (Container chì của kit) </p><p>Model: 053-610, 053-611, 001-236, 001-075</p> | [7 empty] | Công ty TNHH Medtec Solutions | 2021-07-13 | Công ty TNHH Medtec Solutions | 2021-07-13
8461 | 12. Thiết bị phục hồi chức năng - Vật lý trị liệu | Thiết bị vật lý trị liệu | Máy điều trị vật lý trị liệu | Máy trị liệu tần phổ | TDP-12DL | Suzhou Medical Appliance Factory | Trung Quốc | Suzhou Medical Appliance Factory | Trung Quốc | ["2020"] | CÔNG TY CỔ PHẦN THIẾT BỊ Y TẾ ĐÔNG Á | Trung Quốc | Nhóm 6 |  |  | 6000000 | t | Chiếc | true | 2020-10-29 | 2021-10-01 | <p><strong>Máy trị liệu tần phổ</strong></p><p><strong> Model: TDP-12DL</strong></p><p>Giá bán dựa trên lựa chọn các tính năng của sản phẩm, có thể thay đổi dựa trên điều chỉnh tính năng.</p> | <p>Thân chính</p> <p>Bản phát nhiệt</p> <p>Dây nguồn</p> <p>Chân đỡ</p> <p>Bánh xe</p> | <p>Thân chính</p> <p>Bản phát nhiệt</p> <p>Dây nguồn</p> <p>Chân đỡ</p> <p>Bánh xe</p> <p>Lõi hồng ngoại kết hợp</p> <p>Công tắc hẹn giờ</p> <p>Điều khiển từ xa</p> | <p>1. Đường kính bản phát nhiệt: Φ166<br /> 2. Phạm vi tần phổ: 2.5μm – 22.0μm<br /> 3. Nhiệt độ bản gia nhiệt: ≥ 280°C<br /> 4. Tần số: 50Hz ±1Hz / 60Hz ±1Hz<br /> 5. Công suất: 250VA<br /> 6. Điện áp: AC 220V / 50Hz<br /> 7. Chế độ làm việc liên tục<br /> 8. Cấp độ an toàn: IB<br /> 9. Trọng lượng: 12kg</p> | [5 empty] | CÔNG TY CỔ PHẦN THIẾT BỊ Y TẾ ĐÔNG Á | 2020-10-29 | CÔNG TY CỔ PHẦN THIẾT BỊ Y TẾ ĐÔNG Á | 2021-06-30
8462 | 13. Thiết bị dùng chung | Hệ thống/ thiết bị khác | Hệ thống nước R.O | Hệ thống sản xuất nước tinh khiết (R.O) dùng cho lọc máu và các trị liệu liên quan | NAS/WTS-RO-HD300 | Công Ty TNHH Thương Mại - Dịch Vụ - Kỹ Thuật Nhất An Sinh | Việt Nam | Công Ty TNHH Thương Mại - Dịch Vụ - Kỹ Thuật Nhất An Sinh | Việt Nam | ["2020","2021"] | CÔNG TY TNHH THƯƠNG MẠI - DỊCH VỤ - KỸ THUẬT NHẤT AN SINH | Việt Nam | Nhóm 6 |  |  | 900000000 | t | Hệ thống | true | 2021-04-01 | 2021-12-31 | <p>-&nbsp;<strong>Công suất: </strong>300 lít/giờ</p><p>-&nbsp;<strong>Năm sản xuất: </strong>năm 2021</p><p>-&nbsp;Chứng chỉ quản lý chất lượng ISO 9001:2015</p><p>-&nbsp;Chứng chỉ quản lý chất lượng thiết bị Y Tế ISO 13485:2016</p><p>- Phân loại trang thiết bị y tế : loại C</p><p>- Chất lượng nước R.O: 23 thành phần hóa học, tổng số vi sinh vật sống, nội độc tố vi khuẩn đạt 100% theo tiêu chuẩn ANSI/AAMI 13959: 2014 theo Quyết định 2482/QĐ – BYT.</p><p>-&nbsp;Nguồn điện sử dụng: 220VAC hoặc 380VAC ± 10%, 50 Hz</p><p>-&nbsp;Môi trường hoạt động:</p><p>+&nbsp;Nhiệt độ: 5 - 40ºC</p><p>+ Độ ẩm : 40 - 90%.</p> | <p class="ql-align-justify"><br></p> |  |  | <p>Bảo hành toàn bộ thiết bị 12 tháng</p> |  |  |  |  | CÔNG TY TNHH THƯƠNG MẠI - DỊCH VỤ - KỸ THUẬT NHẤT AN SINH | 2020-11-20 | CÔNG TY TNHH THƯƠNG MẠI - DỊCH VỤ - KỸ THUẬT NHẤT AN SINH | 2021-03-30
8463 | 12. Thiết bị phục hồi chức năng - Vật lý trị liệu | Thiết bị vật lý trị liệu | Máy điều trị vật lý trị liệu | Máy từ trường điều trị | MAGNETOMED 8400 | EME S.r.l | Italy | EME S.r.l | Italy | ["2020"] | CÔNG TY CỔ PHẦN THIẾT BỊ Y TẾ ĐÔNG Á |  | Nhóm 3 |  |  | 450000000 | t | Chiếc | true | 2020-11-02 | 2021-10-01 | <p>Máy điều trị điện từ trường dùng trong Vât lý trị liệu</p><p>Giá bán dựa trên lựa chọn các tính năng của sản phẩm, có thể giảm vì cắt bỏ tính năng.</p> | <ul> <li>Máy chính: 01</li> <li>Cáp nguồn: 01</li> <li>Bộ tài liệu hướng dẫn sử dụng tiếng Anh + tiếng Việt: 01 bộ</li> <li>Cầu chì: 2 x 3.15 A -&nbsp; T</li> <li>Vòng từ dùng thử từ: 01</li> <li>Thẻ thông minh: 01</li> </ul> | <ul> <li>Máy chính: 01</li> <li>Cáp nguồn: 01</li> <li>Cặp áp từ trường: 01 cặp</li> <li>Bộ tài liệu hướng dẫn sử dụng tiếng Anh + tiếng Việt: 01 bộ</li> <li>Cầu chì: 2 x 3.15 A -&nbsp; T</li> <li>Vòng từ dùng thử từ: 01</li> <li>Thẻ thông minh: 01</li> <li>Giường cơ 1 vòng model acc 5510: 01</li> <li>Giường bệnh nhân công nghệ cao với chất liệu nhôm nhẹ và 01 rãnh trượt, 1 ống hình trụ W.I.S (Wood Injection System)ϕ 60 cm và chiều dài 30 cm. Giường cơ. Kích cỡ D196cm x C70cm x R65cm</li> <li>Giường bệnh nhân công nghệ cao với chất liệu nhôm nhẹ và 01 rãnh trượt, 1 ống hình trụ W.I.S (Wood Injection System)ϕ 60 cm và chiều dài 30 cm, 1 điều khiển. Giường điện. Kích cỡ D196cm x C70cm x R65cm</li> <li>Giường bệnh nhân công nghệ cao với chất liệu nhôm nhẹ và 2 rãnh trượt, 2 ống hình trụ W.I.S (Wood Injection System)ϕ 60 cm và chiều dài 30 cm. Lý tưởng cho điều trị toàn thân. Kích cỡ D196cm x C70cm x R65cm</li> <li>Ống hình trụ W.I.S (Wood Injection System) phi 60 cm và chiều dài 30 cm.</li> <li>Ống hình trụ W.I.S di động (Wood Injection System)ϕ 60 cm (có chân)</li> <li>Ống hình trụ W.I.S di động (Wood Injection System)ϕ 30 cm (có chân)</li> <li>Cáp nối giữa máy phát và solenoid</li> <li>Túi đựng máy di động</li> <li>Xe đẩy 3 tầng (60 x 37 x 86 cm)</li> <li>Bộ 10 thẻ lưu trữ dữ liệu bệnh nhân thông minh</li> </ul> | <p>Nguồn cung cấp: 230Vca, 50-60 Hz <u>+</u> 10%/115Vca, 50-60 Hz + 10%/</p> <p>Cầu chì: 2 x 6.3 A-T</p> <p>Màn hình hiển thị: Màn hình màu 320x240 DPI cảm ứng và cuộn</p> <p>Thời gian điều trị : 1 – 99 phút</p> <p>Tần số điều chỉnh từ: 1 – 100Hz</p> <p>Nhóm an toàn điện : 1 BF</p> <p>Cấp an toàn ( 93/42/CEE): IIA</p> <p>Độ bảo vệ chất lỏng: IPXO</p> <p>Công nghệ từ trường hội tụ: Có</p> <p>Ngõ ra: 4 kênh riêng biệt</p> <p>Chương trình trị liệu mẫu: 81</p> <p>Chương trình có thể lưu thêm vào bộ nhớ máy: 200</p> <p>Chương trình mẫu&nbsp; trên thẻ nhớ: 200</p> <p>Công xuất lớn hơn: 400 Gauss</p> <p>Cường độ từ trường cực đại:&nbsp; 100 Gauss <u>+</u> 20%</p> <p>Khả năng kết nối với nhiều dạng đầu từ khác nhau: Có</p> <p>Khả năng bảo vệ ngắn mạch : Có</p> <p>Điều chỉnh độ rộng xung từ 10% đền 100% : Có</p> <p>Trọng lượng: 27 kg</p> <p>Kích thước: 39 x 89 x 30 cm</p> | [5 empty] | CÔNG TY CỔ PHẦN THIẾT BỊ Y TẾ ĐÔNG Á | 2020-11-02 | CÔNG TY CỔ PHẦN THIẾT BỊ Y TẾ ĐÔNG Á | 2021-06-30
8464 | 8. Thiết bị kiểm soát nhiễm khuẩn | Bồn rửa tay vô trùng | Bồn rửa tay vô trùng | Hệ thống rửa tay vô trùng loại 2 vòi cấp nước, 2 bình xà phòng và có khử khuẩn đường ống - tự động | SD2x2.UV | Hycare Medical | Pháp | Hycare Medical | Pháp | ["2021"] | Công ty TNHH Thương mại & Dịch vụ Nguyên Long |  | Nhóm 3 |  |  | 450000000 | t | Chiếc | true | 2021-04-01 | 2022-04-01 | <p><strong>Thông tin chung về thiết bị</strong></p><p>- Model: SD2x2.UV</p><p>- Hãng, nước sản xuất: Hycare/ Pháp</p><p>- Giấy chứng nhận chất lượng sản phẩm ISO 13485</p><p>- Hàng mới 100%, đồng bộ, và đưa vào sử dụng ngay</p><p>- Hoạt động tốt trong điều kiện nóng và ẩm của Việt Nam:</p><p>nhiệt độ&nbsp;từ 5- 40độ C, độ ẩm lên tới 95%. Bền chắc, không ảnh hưởng tới môi trường</p><p>- Bảo hành toàn bộ hệ thống thiết bị: 12 tháng.</p><p>- Bảo trì định kỳ trong bảo hành: 4 tháng/ 1 lần</p><p>Giá nêu trên&nbsp;là giá của Hệ thống rửa tay vô trùng có c<strong>ả khử khuẩn đường ống.&nbsp;Giá thành Hệ thống rửa tay vô trùng thay đổi tùy vào linh phụ kiện và vật tư tiêu hao khách hàng yêu cầu.</strong></p> | <p>...</p> |  | <p>...</p> | [5 empty] | Công ty TNHH Thương mại & Dịch vụ Nguyên Long | 2021-04-01 | Công ty TNHH Thương mại & Dịch vụ Nguyên Long | 2021-04-01
8465 | 7. Thiết bị chuyên khoa xét nghiệm | Hệ thống Elisa | Hệ thống Elisa tự động | Hệ thống Elisa tự động | Convergys® El-Reader 96x | Convergent Technologies GmbH & Co.KG | Đức | Convergent Technologies GmbH & Co.KG | Đức | ["2020"] | Công ty TNHH đầu tư thương mại và xuất nhập khẩu Phương Trang |  | Nhóm null |  |  | 650000000 | t | Chiếc | true | 2021-03-31 | 2022-03-30 | <p><span style="color: rgb(32, 33, 36); background-color: rgb(248, 249, 250);">Convergys® EL-Reader 96X có thể thực hiện các phép đo ELISA, EIA hoặc hoạt động của enzym trong dải bước sóng từ 400 đến 600 nm bằng cách sử dụng các phương pháp đo điểm cuối, hai điểm và động học.</span></p> | <p><strong>I. MÁY ĐỌC ELISA</strong></p><p>-&nbsp;&nbsp;&nbsp;&nbsp;&nbsp;&nbsp;&nbsp;&nbsp;&nbsp;Model máy chính: Convergys® El-Reader 96x </p><p>-&nbsp;&nbsp;&nbsp;&nbsp;&nbsp;&nbsp;&nbsp;&nbsp;&nbsp;Hãng sản xuất máy chính: Convergent Technologies</p><p>-&nbsp;&nbsp;&nbsp;&nbsp;&nbsp;&nbsp;&nbsp;&nbsp;&nbsp;Xuất xứ máy chính: Đức</p><p>a. Cấu hình cung cấp:</p><p>- Máy chính: 01 chiếc</p><p>- Màn hình hiển thị: 01 chiếc</p><p>- Bộ kính lọc: 01 bộ</p><p>- Dây nguồn: 01 bộ</p><p>- Hướng dẫn sử dụng bằng tiếng Anh, Việt: 01 bộ</p><p><strong>II. MÁY RỬA KHAY</strong></p><p>-&nbsp;&nbsp;&nbsp;&nbsp;&nbsp;&nbsp;&nbsp;&nbsp;&nbsp;Model máy chính: Convergys® ELISA Washer </p><p>-&nbsp;&nbsp;&nbsp;&nbsp;&nbsp;&nbsp;&nbsp;&nbsp;&nbsp;Hãng sản xuất máy chính: Convergent Technologies</p><p>-&nbsp;&nbsp;&nbsp;&nbsp;&nbsp;&nbsp;&nbsp;&nbsp;&nbsp;Xuất xứ máy chính: Đức</p><p>a. Cấu hình cung cấp: </p><p>- Máy chính: 01 chiếc</p><p>- Màn hình hiển thị: 01 chiếc</p><p>- Bình chứa nước thải: 03 chiếc</p><p>- Đầu rửa: 01 bộ</p><p>- Dây nguồn: 01 bộ</p><p>- Hướng dẫn sử dụng bằng tiếng Anh, Việt: 01 bộ</p> |  | <p><br></p><p><br></p> | [5 empty] | Công ty TNHH đầu tư thương mại và xuất nhập khẩu Phương Trang | 2021-03-31 | Công ty TNHH đầu tư thương mại và xuất nhập khẩu Phương Trang | 2021-04-01
8466 | 4. Thiết bị phòng mổ | Hệ thống/Thiết bị khác | Bộ dụng cụ phẫu thuật | Kéo phẫu thuật | BC517R | Aesculap Chifa Sp.z o.o | Ba Lan | Aesculap AG | Đức |  | CÔNG TY TNHH B. BRAUN VIỆT NAM | Ba Lan | Nhóm 1 |  |  | 12170777 | t | Cây | true | 2021-04-13 | 2021-12-31 | <p>HÀNG MỚI 100%</p> | <p>THEO CATALOGUE</p> |  | <p>Kéo vi phẫu Diethrich-Potts, mũi gập góc 60°, lưỡi rất mảnh</p> | [5 empty] | CÔNG TY TNHH B. BRAUN VIỆT NAM | 2021-07-08 | CÔNG TY TNHH B. BRAUN VIỆT NAM | 2021-07-08
8467 | 9. Thiết bị chuyên khoa sản nhi | Máy sưởi ấm trẻ sơ sinh | Máy sưởi ấm trẻ sơ sinh | Hệ thống giường sưởi ấm và chăm sóc, hồi tỉnh như sơ sinh | Sunflower Warmer | Atom Medical Corporation | Nhật Bản | Atom Medical Corporation | Nhật Bản | ["2021"] | CÔNG TY TNHH THƯƠNG MẠI VÀ DỊCH VỤ NGUYÊN ĐÔ |  | Nhóm 3 |  |  | 1000000000 | t | Hệ thống | true | 2021-04-02 | 2021-12-31 | <p><strong>Đơn giản và linh hoạt</strong></p><p>-&nbsp;&nbsp;&nbsp;&nbsp;&nbsp;Hỗ trợ đầy đủ cho việc điều trị cho trẻ sơ sinh ở phòng chăm sóc NICU.</p><p>-&nbsp;&nbsp;&nbsp;&nbsp;&nbsp;Loại máy phù hợp nhất có thể lựa chọn từ các dòng máy cùng giá tiền.</p><p><strong>Lý tưởng khi sử dụng trong NICU</strong></p><p>-&nbsp;&nbsp;&nbsp;&nbsp;&nbsp;Phụ kiện lựa chọn đầy đủ để chăm sóc trẻ sơ sinh.</p><p>-&nbsp;&nbsp;&nbsp;&nbsp;&nbsp;Tiến hành phẫu thuật an toàn trong NICU.</p><p>-&nbsp;&nbsp;&nbsp;&nbsp;&nbsp;Chức năng thân thiện đối với trẻ sơ sinh.</p><p><strong>Lý tưởng để sử dụng cho khoa sản</strong></p><p>-&nbsp;&nbsp;&nbsp;&nbsp;&nbsp;Điều trị cho bệnh nhi sơ sinh nhanh chóng tốt nhất.</p><p>-&nbsp;&nbsp;&nbsp;&nbsp;&nbsp;Tiến hành hồi sức nhanh chóng và an toàn</p> | [8 empty] | CÔNG TY TNHH THƯƠNG MẠI VÀ DỊCH VỤ NGUYÊN ĐÔ | 2021-04-02 | CÔNG TY TNHH THƯƠNG MẠI VÀ DỊCH VỤ NGUYÊN ĐÔ | 2021-04-02
8468 | 4. Thiết bị phòng mổ | Hệ thống phẫu thuật nội soi | Hệ thống phẫu thuật nội soi ổ bụng | Hệ thống phẫu thuật nội soi basic | Basic Line Tower 2 | RZ Medizintechnik GmbH | Đức | RZ Medizintechnik GmbH | Đức | ["2020"] | Công ty TNHH thương mại kỹ thuật TPCOM | Đức | Nhóm 3 |  |  | 2500000000 | t | Hệ thống | true | 2021-04-01 | 2022-04-01 | <p class="ql-align-justify"><strong>Hệ thống mổ nội soi ổ bụng có monitor.</strong></p><p class="ql-align-justify">- Hãng sản xuất: RZ Medizintechnik GmbH.</p><p><br></p> | <p>- 01 hệ thống máy chính và phụ kiện</p><p>- 01 Bộ dụng cụ phẫu thuật nội soi ổ bụng</p> |  | <p>·&nbsp;&nbsp;&nbsp;&nbsp;&nbsp;&nbsp;Camera Full HD 3-Chip với MOS mới nhất cho chất lượng hình ảnh rực rỡ &amp; sắc nét.</p><p>·&nbsp;&nbsp;&nbsp;&nbsp;&nbsp;&nbsp;&nbsp;Menu đa ngôn ngữ thân thiện với người sử dụng.</p><p>·&nbsp;&nbsp;&nbsp;&nbsp;&nbsp;&nbsp;&nbsp;Đầu camera tiện dụng với 3 nút điều khiển từ xa có thể lập trình.</p> | [5 empty] | Công ty TNHH thương mại kỹ thuật TPCOM | 2021-04-01 | Công ty TNHH thương mại kỹ thuật TPCOM | 2021-04-01
8469 | 7. Thiết bị chuyên khoa xét nghiệm | Thiết bị xét nghiệm vi sinh + sinh học phân tử + di truyền | Máy định danh vi khuẩn | MÁY XÉT NGHIỆM VI KHUẨN HELICOBACTER PYLORI (HP) | PPUBTA-02 | ARJ Medical, Inc | Đức | Gulf Coast Scientific, Inc | Mỹ | ["2020","2021"] | CÔNG TY CỔ PHẦN PROMED | Đức | Nhóm 1 |  |  | 900000000 | t | Bộ | true | 2021-03-26 | 2021-12-31 | <p><span style="background-color: rgb(239, 239, 239); color: rgb(0, 0, 0);">Bộ PPUBTA - 02 là hệ thống xét nghiệm vi khuẩn HP trong dạ dày qua hơi thở, có độ chính xác cao với độ nhạy 100%. Thời gian xét nghiệm nhanh với quy trình hoàn toàn tự động, tiện lợi dễ dàng sử dụng</span></p> | <p class="ql-align-justify"><strong><em><u>Cấu hình tiêu chuẩn:</u></em></strong></p><p class="ql-align-justify">-&nbsp;&nbsp;&nbsp;&nbsp;&nbsp;&nbsp;&nbsp;&nbsp;&nbsp;Máy chính: 01 chiếc</p><p class="ql-align-justify">-&nbsp;&nbsp;&nbsp;&nbsp;&nbsp;&nbsp;&nbsp;&nbsp;&nbsp;Bộ phụ kiện tiêu chuẩn kèm theo: 01 bộ</p><p class="ql-align-justify">-&nbsp;&nbsp;&nbsp;&nbsp;&nbsp;&nbsp;&nbsp;&nbsp;&nbsp;Sách HDSD tiếng Anh + Việt: 01 bộ</p><p><br></p> |  | <p class="ql-align-justify"><strong><em><u>Thông số kỹ thuật:</u></em></strong></p><p class="ql-align-justify">-&nbsp;&nbsp;&nbsp;&nbsp;&nbsp;&nbsp;&nbsp;&nbsp;&nbsp;<span style="color: black;">Phạm vi đo: </span><sup style="color: black;">13</sup><span style="color: black;">CO2：80 - 800 ppm, </span><sup style="color: black;">12</sup><span style="color: black;">CO2：0,8 - 8 vol.-%</span></p><p class="ql-align-justify">-&nbsp;&nbsp;&nbsp;&nbsp;&nbsp;&nbsp;&nbsp;&nbsp;&nbsp;<span style="color: black;">Độ chính xác của giá trị delta: (&gt; 1.5 vol.-% C0</span><sub style="color: black;">2</sub><span style="color: black;">)</span></p><p class="ql-align-justify"><span style="color: black;">+ Đo đơn: ± 0.3 </span><sup style="color: black;">o</sup><span style="color: black;">/</span><sub style="color: black;">oo</sub></p><p class="ql-align-justify"><span style="color: black;">+ Đo nội bộ: ± 0.4 </span><sup style="color: black;">o</sup><span style="color: black;">/</span><sub style="color: black;">oo</sub></p><p class="ql-align-justify"><span style="color: black;">+ Đo ngoài: ± 0.5 </span><sup style="color: black;">o</sup><span style="color: black;">/</span><sub style="color: black;">oo</sub></p><p class="ql-align-justify">-&nbsp;&nbsp;&nbsp;&nbsp;&nbsp;&nbsp;&nbsp;&nbsp;&nbsp;<span style="color: black;">Giới hạn delta: delta (</span><sup style="color: black;">13</sup><span style="color: black;">Cδ): -50 - 250 </span><sup style="color: black;">o</sup><span style="color: black;">/</span><sub style="color: black;">oo</sub></p><p class="ql-align-justify">-&nbsp;&nbsp;&nbsp;&nbsp;&nbsp;&nbsp;&nbsp;&nbsp;&nbsp;<span style="color: black;">Thời gian khởi động: 01 giờ cho đến khi đạt được nhiệt độ làm việc, 06 giờ để ổn định tối đa</span></p><p class="ql-align-justify"><span style="color: black;">-&nbsp;&nbsp;&nbsp;&nbsp;&nbsp;&nbsp;&nbsp;&nbsp;&nbsp;Thể tích lấy mẫu: 50 ml (&gt; 1.5 vol.-% CO</span><sub style="color: black;">2</sub><span style="color: black;">)</span></p><p class="ql-align-justify"><span style="color: black;">-&nbsp;&nbsp;&nbsp;&nbsp;&nbsp;&nbsp;&nbsp;&nbsp;&nbsp;Thời gian đo cho 01 mẫu: 2 đến 2.5 phút</span></p><p class="ql-align-justify">-&nbsp;&nbsp;&nbsp;&nbsp;&nbsp;&nbsp;&nbsp;&nbsp;&nbsp;<span style="color: black;">Màn hình: Màn hình AMOLED cảm biến 2.8"</span>&nbsp;</p><p class="ql-align-justify">-&nbsp;&nbsp;&nbsp;&nbsp;&nbsp;&nbsp;&nbsp;&nbsp;&nbsp;<span style="color: black;">Nhiệt độ hoạt động: 15 - 35 °C</span></p> | [5 empty] | CÔNG TY CỔ PHẦN PROMED | 2021-03-26 | CÔNG TY CỔ PHẦN PROMED | 2021-03-26
8470 | 1. Thiết bị chẩn đoán hình ảnh | Máy X Quang | Hệ thống thu nhận ảnh kỹ thuật số cho máy X- quang | Tấm nhận ảnh X-quang bản phẳng kỹ thuật số | EVS4343A | DRTECH Corporation. | Hàn Quốc | DRTECH Corporation. | Hàn Quốc | ["2020","2021","2022"] | Công ty TNHH Thương mại & Thiết bị y tế Gia Vũ | Hàn Quốc | Nhóm 6 |  |  | 875000000 | t | Bộ | true | 2021-03-26 | 2022-03-26 | <p>Tấm nhận ảnh X-quang bản phẳng kỹ thuật số</p><p class="ql-align-justify">Model: <strong>EVS4343A</strong></p><p class="ql-align-justify">Nhà sản xuất: <strong>DRTECH CORPORATION</strong></p><p class="ql-align-justify">Năm sản xuất: <strong>2021</strong></p><p class="ql-align-justify">Xuất xứ:<strong> Hàn Quốc</strong></p><p><br></p> | <p>Cấu hình tiêu chuẩn bao gồm</p><ul><li>01 Cảm biến bản phẳng</li><li>01 Hộp điều khiển SSU</li><li>01 Phần mềm xử lý hình ảnh Econsole1</li><li>01 Máy tính điều khiển</li><li>01 Màn hình</li></ul> | [7 empty] | Công ty TNHH Thương mại & Thiết bị y tế Gia Vũ | 2021-03-26 | Công ty TNHH Thương mại & Thiết bị y tế Gia Vũ | 2021-03-26
8471 | 4. Thiết bị phòng mổ | Máy tán sỏi | Máy tán sỏi tiết niệu | Máy tán sỏi tiết niệu | Lumenis Pulse 100H | Lumenis Ltd. | Israel | Lumenis Ltd. | Israel |  | CÔNG TY TNHH THÀNH AN - HÀ NỘI | Israel | Nhóm 6 |  |  | 7000000000 | t | Hệ thống | false | 2021-03-26 | 2022-03-26 | <p>-&nbsp;&nbsp;&nbsp;&nbsp;&nbsp;&nbsp;&nbsp;&nbsp;Nguồn điện: 220V/50Hz</p><p>-&nbsp;&nbsp;&nbsp;&nbsp;&nbsp;&nbsp;&nbsp;&nbsp;Môi trường hoạt động:</p><p>+&nbsp;&nbsp;&nbsp;&nbsp;&nbsp;&nbsp;Nhiệt độ: ≥ 30°C</p><p>+&nbsp;&nbsp;&nbsp;&nbsp;&nbsp;&nbsp;Độ ẩm: ≥ 70%</p><p class="ql-align-justify">-&nbsp;&nbsp;&nbsp;&nbsp;&nbsp;&nbsp;&nbsp;Chứng nhận chất lượng: ISO 13485, CE, FDA</p><p class="ql-align-justify"><br></p><p class="ql-align-justify"><br></p><p class="ql-align-justify"><br></p> | <p class="ql-align-justify"><strong>Máy tán sỏi tiết niệu Lumenis Pulse 100H bao gồm:</strong></p><p><br></p><p class="ql-align-justify">- Máy chính</p><p class="ql-align-justify">- Bàn đạp chân</p><p class="ql-align-justify">- Chìa khóa</p><p class="ql-align-justify">- Bảng hứơng dẫn sử dụng</p><p class="ql-align-justify"><br></p><p>&nbsp;Và các phụ kiện bao gồm:</p><ul><li>.Sợi dây dẫn laser</li></ul><p> </p><ul><li>Slimline SIS 200um dùng nhiều lần: 01 cái</li></ul><p><br></p><ul><li>Sợi dây dẫn laser Slimline SIS 365um dùng nhiều lần: 01 cái</li></ul><p><br></p><ul><li>Sợi dây dẫn laser Slimline SIS 550um dùng nhiều lần: 01 cái</li></ul><p><br></p><ul><li>Dụng cụ làm bóng dây dẫn 200um : 01 cái</li></ul><p><br></p><ul><li>Dụng cụ làm bóng dây dẫn 365um : 01 cái</li></ul><p><br></p><p>Dụn</p><p>g </p><ul><li>cụ làm bóng dây dẫn 550um : 01 cái</li></ul><p><br></p><ul><li>Máy cắt hút bệnh phẩm nội soi Versa Cut gồm:</li></ul><p class="ql-align-justify">.&nbsp;Máy điều khiển chính</p><p class="ql-align-justify">. 01 Bộ lưỡi dao Versa Cut gồm:</p><p class="ql-align-justify">+ Lưỡi dao ngoài – đường kính ngoài 0.47cm, dài 39.5cm</p><p class="ql-align-justify">+ Lưỡi dao trong – đường kính ngoài 0.39cm, dài 51.25cm</p><p class="ql-align-justify">.03 bàn chải dài, 03 bàn chải ngắn và 03 ataptor nội soi</p><p class="ql-align-justify">.&nbsp;Ống hút Versa Cut : 02 cái</p><p class="ql-align-justify">.&nbsp;Tay cầm dùng nhiều lần: 01 cái</p><ul><li class="ql-align-justify">Dụng cụ cắt sợi dây dẫn tia laser: 01 cái</li></ul><p><br></p><ul><li class="ql-align-justify">Thiết bị kiểm tra sợi dây dẫn tia laser: 01 cái</li></ul><p><br></p><ul><li class="ql-align-justify">Khay tiệt trùng : 01 cái</li></ul><p><br></p><ul><li class="ql-align-justify">Kính mắt bảo vệ : 01 cái</li></ul> |  | <p class="ql-align-justify">- Máy tán sỏi tiết niệu</p><p class="ql-align-justify">- Bước sóng: 2100 nm</p><p class="ql-align-justify">- Công suất&nbsp;tối đa tại đầu dây laser: 100W</p><p class="ql-align-justify">- Năng lượng xung mạch: điều chỉnh từ&nbsp;0.2-3.5J</p><p class="ql-align-justify">- Tần số phát xung: 5-53Hz</p><p class="ql-align-justify">- Độ rộng xung: dài/ngắn điều chỉnh từ 0.15-0.6 ms</p><p class="ql-align-justify">- Tia dẫn đường: màu xanh lá cây, có 3 mức độ điều chỉnh</p><p class="ql-align-justify">- Điện thế hoạt động: 200-240VAC, 50/60Hz</p><p class="ql-align-justify">- Hệ thống làm lạnh: Giải nhiệt bên trong kết hợp khí lạnh và nước theo chu trình khép kín</p><p class="ql-align-justify">- Kích thước [R/D/C]: 46 x 91 x 99 cm</p><p class="ql-align-justify">- Trọng lượng: 200kg</p><p class="ql-align-justify">- Màn hình hiển thị cảm ứng có thể quay 360 độ, điều chỉnh phù hợp với tầm nhìn của người sử dụng, màn hình sáng cho phép theo dõi các thông số từ xa.</p><p class="ql-align-justify">- Bàn đạp chân đôi có thể đổi giữa các cài đặt laser trong lúc phẫu thuật. Có thể cài đặt chức năng cầm máu để tăng hiệu quả cầm máu khi phẫu thuật.</p><p class="ql-align-justify">- Vận hành: Máy sử dụng dễ dàng và an toàn với bảng chỉ dẫn chi tiết. Các chế độ hoạt động được hiển thị bằng các cột màu dễ phân biệt. Ngoài ra máy còn hỗ trợ bằng các tính hiệu âm thanh.</p><p class="ql-align-justify">- Chức năng tự kiểm tra máy diễn ra trong vòng 1 phút. Kết quả kiểm tra được hiện trên màn hình cảm ứng.</p><p class="ql-align-justify">- Cổng kết nối dây dẫn tia laser được tích hợp công nghệ SIS, giúp nhận dạng đầu dây dẫn laser phù hợp.</p><p class="ql-align-justify">- Máy bao gồm 4 máy phát, đảm bảo công suất sử dụng nếu có 1 máy lỗi.</p><p class="ql-align-justify">- Máy cắt hút bệnh phẩm nội soi Mocerllator Versa Cut đồng bộ với máy laser cùng hãng.</p><p class="ql-align-justify">- Dây dẫn tia laser sản xuất theo tiêu chuẩn, dài 300cm ± 10cm với các kích cỡ khác nhau, hấp tiệt trùng được giúp giảm chi phí điều trị và ứng dụng trong các loại phẫu thuật khác nhau</p><p class="ql-align-justify">- Điều kiện môi trường hoạt động:</p><p class="ql-align-justify">§&nbsp;Nhiệt độ: 10 – 30 độ C</p><p class="ql-align-justify">§&nbsp;Độ ẩm: 30 – 75%</p> | [5 empty] | CÔNG TY TNHH THÀNH AN - HÀ NỘI | 2021-03-26 | CÔNG TY TNHH THÀNH AN - HÀ NỘI | 2021-03-26
8472 | 11. Thiết bị nội soi chẩn đoán | Nội soi chẩn đoán | Hệ thống nội soi thanh quản | Bộ đặt nội khí quản người lớn 3 lưỡi cong | ri-standard Macintosh | Rudolf Riester GmbH | Pakistan | Rudolf Riester GmbH | Đức | ["2020","2021"] | Công ty TNHH Trang thiết bị y tế - Khoa học kỹ thuật Việt Tân |  | Nhóm 4 |  |  | 6500000 | t | Bộ | true | 2021-03-29 | 2021-12-31 | <p class="ql-align-justify"><br></p><p class="ql-align-justify">­&nbsp;&nbsp;Với bóng đèn chân không 2,7V đáng tin cậy chiếu sáng tốt vùng thăm khám.</p><p class="ql-align-justify">­&nbsp;&nbsp;Bóng đèn được thiết kế dễ dàng tháo lắp ở đầu lưỡi.</p><p class="ql-align-justify">­&nbsp;&nbsp;Có thể hấp tiệt trùng&nbsp;lưỡi ở nhiệt độ 134<sup>o</sup>C trong vòng 5 phút.</p><p class="ql-align-justify">­&nbsp;&nbsp;Lưỡi làm bằng thép không gỉ, bề mặt dễ dàng lau chùi.</p><p class="ql-align-justify">­&nbsp;&nbsp;Tất cả các lưỡi đều tương thích với cán pin tuân theo tiêu chuẩn ISO 7376.</p> | <p class="ql-align-justify">·&nbsp;&nbsp;&nbsp;&nbsp;01 Lưỡi cong Macintosh số 2</p><p class="ql-align-justify">·&nbsp;&nbsp;&nbsp;&nbsp;01 Lưỡi cong Macintosh số 3</p><p class="ql-align-justify">·&nbsp;&nbsp;&nbsp;&nbsp;01 Lưỡi cong Macintosh số 4</p><p class="ql-align-justify">·&nbsp;&nbsp;&nbsp;&nbsp;01 Cán pin trung</p><p class="ql-align-justify">·&nbsp;&nbsp;&nbsp;&nbsp;01 Hộp đựng</p> |  | <p>&nbsp;</p><p class="ql-align-justify"><strong>Lưỡi đèn đặt nội khí quản: </strong></p><p class="ql-align-justify">­&nbsp;&nbsp;&nbsp;Lưỡi cong Macintosh số 2</p><p class="ql-align-justify">­&nbsp;&nbsp;&nbsp;Lưỡi cong Macintosh số 3</p><p class="ql-align-justify">­&nbsp;&nbsp;&nbsp;Lưỡi cong Macintosh số 4</p><p><br></p><p><strong>Cán tay cầm:</strong></p><p class="ql-align-justify">­&nbsp;&nbsp;Sử dụng 2 pin trung type C.</p><p class="ql-align-justify">­&nbsp;&nbsp;Cán pin đường kính: 28mm.</p><p class="ql-align-justify"><br></p> | [5 empty] | Công ty TNHH Trang thiết bị y tế - Khoa học kỹ thuật Việt Tân | 2021-03-29 | Công ty TNHH Trang thiết bị y tế - Khoa học kỹ thuật Việt Tân | 2021-03-29
8473 | 4. Thiết bị phòng mổ | Máy tán sỏi | Máy tán sỏi tiết niệu | Máy tán sỏi tiết niệu | Lumenis Pulse 120H | Lumenis Ltd. | Israel | Lumenis Ltd. | Israel |  | CÔNG TY TNHH THÀNH AN - HÀ NỘI | Israel | Nhóm 6 |  |  | 11000000000 | t | Hệ thống | false | 2021-03-26 | 2022-03-26 | <p class="ql-align-justify">-&nbsp;&nbsp;&nbsp;&nbsp;&nbsp;&nbsp;Tình trạng hàng hóa: Mới 100%, sản xuất năm 2020 trở đi</p><p class="ql-align-justify">&nbsp;</p><p>-&nbsp;&nbsp;&nbsp;&nbsp;&nbsp;&nbsp;&nbsp;&nbsp;Nguồn điện: 220V/50Hz</p><p>-&nbsp;&nbsp;&nbsp;&nbsp;&nbsp;&nbsp;&nbsp;&nbsp;Môi trường hoạt động:</p><p>+&nbsp;&nbsp;&nbsp;&nbsp;&nbsp;&nbsp;Nhiệt độ: ≥ 30°C</p><p>+&nbsp;&nbsp;&nbsp;&nbsp;&nbsp;&nbsp;Độ ẩm: ≥ 70%</p><p class="ql-align-justify">-&nbsp;&nbsp;&nbsp;&nbsp;&nbsp;&nbsp;Chứng nhận chất lượng: ISO 13485, CE, FDA</p><p class="ql-align-justify"><br></p><p class="ql-align-justify"><br></p><p class="ql-align-justify"><br></p> | <p><strong>Máy tán sỏi Laser Holmium Pulse 120W bao gồm:</strong></p><p><br></p><p><br></p><p class="ql-align-justify">- Máy chính</p><p class="ql-align-justify">- Bàn đạp chân</p><p class="ql-align-justify">- Chìa khóa</p><p class="ql-align-justify">- Bảng hứơng dẫn sử dụng</p><p class="ql-align-justify">&nbsp;Và các phụ kiện bao gồm:</p><ul><li>Sợi dây dẫn laser Slimline SIS 200um dùng nhiều lần: 01 cái</li><li>Sợi dây dẫn laser Slimline SIS 365um dùng nhiều lần: 01 cái</li><li>Sợi dây dẫn laser Slimline SIS 550um dùng nhiều lần: 01 cái</li><li>Dụng cụ làm bóng dây dẫn 200um&nbsp;: 01 cái</li><li>Dụng cụ làm bóng dây dẫn 365um&nbsp;: 01 cái</li><li>Dụng cụ làm bóng dây dẫn 550um&nbsp;: 01 cái</li><li>Sợi dây dẫn laser Xpeeda dùng 1 lần: 01 cái</li><li>Sợi dây dẫn laser Moses 200 D/F/L dùng 1 lần: 01 cái</li><li>Sợi dây dẫn laser Moses 365 D/F/L dùng 1 lần: 01 cái</li><li>Sợi dây dẫn laser Moses 550 D/F/L dùng 1 lần: 01 cái</li><li>Máy cắt hút bệnh phẩm nội soi Versa Cut gồm::01 cái</li></ul><p>+ Máy điều khiển chính:</p><p>+Bộ lưỡi dao Versa Cut gồm:&nbsp;</p><p class="ql-align-justify">*&nbsp;Lưỡi dao ngoài – đường kính ngoài 0.47cm, dài 39.5cm</p><p class="ql-align-justify">*Lưỡi dao trong – đường kính ngoài 0.39cm, dài 51.25cm</p><p class="ql-align-justify">+03 bàn chải dài, 03 bàn chải ngắn và 03 ataptor nội soi</p><p class="ql-align-justify">+Ống hút Versa Cut: 02 cái</p><p class="ql-align-justify">+Tay cầm dùng nhiều lần: 01 cái</p><ul><li class="ql-align-justify">Dụng cụ cắt sợi dây dẫn tia laser: 01 cái</li><li class="ql-align-justify">Thiết bị kiểm tra sợi dây dẫn tia laser: 01 cái</li><li class="ql-align-justify">Khay tiệt trùng&nbsp;: 01 cái</li><li class="ql-align-justify">Khay đựng bệnh phẩm: 01 cái</li><li class="ql-align-justify">Kính mắt bảo vệ&nbsp;: 01 cái</li></ul> |  | <p class="ql-align-justify"><strong>Máy tán sỏi tiết niệu Lumenis Pulse 120H: </strong></p><p class="ql-align-justify">- Bước sóng:2100 nm-Công suất&nbsp;tối đa tại đầu dây laser:120W</p><p class="ql-align-justify">-Năng lượng xung mạch: điều chỉnh từ&nbsp;0.2- 6J-Tần số phát xung:5-80Hz</p><p class="ql-align-justify">-Độ rộng xung: có thể điều chỉnh ngắn/trung bình/dài</p><p class="ql-align-justify">-Tia dẫn đường: màu xanh lá cây, có 3 mức độ điều chỉnh và chế độ nhấp nháy-Điện thế hoạt động:200-240VAC,50/60Hz</p><p class="ql-align-justify">-Hệ thống làm lạnh: Giải nhiệt bên trong kết hợp khí lạnh và nước theo chu trình khép kín</p><p class="ql-align-justify">-Kích thước[R/D/C]: 47x116x105cm-Trọng lượng:245kg</p><p class="ql-align-justify">-Màn hình hiển thị cảm ứng có thể quay 360 độ, điều chỉnh phù hợp với tầm nhìn của người sử dụng, màn hình sáng cho phép theo dõi các thông số từ xa.</p><p class="ql-align-justify">-Bàn đạp chân đôi có thể đổi giữa các cài đặt laser trong lúc phẫu thuật. Có thể cài đặt chức năng cầm máu để tăng hiệu quả cầm máu khi phẫu thuật.</p><p class="ql-align-justify">-Vận hành:Các chế độ hoạt động được hiển thị bằng các cột màu dễ phân biệt. Ngoài ra máy còn hỗ trợ bằng các tính hiệu âm thanh.</p><p class="ql-align-justify">-Máy laser sử dụng hệ thống modun xung, giúp tán sỏi hiệu quả ngay cả khi không tiếp xúc hoàn toàn với sỏi.</p><p class="ql-align-justify">-Máy có thêm chức năng MOSES đặc biệt giúp giảm thiểu tình trạng sỏi di chuyển hoặc khu trú sang vị trí khác trong phẫu thuật tán sỏi.</p><p class="ql-align-justify">-Máy laser có tích hợp sẵn máy hút, giúp bác sĩ có thể vừa tán sỏi vừa hút trong phẫu thuật PCNL.Thân máy có thêm cánh tay hỗ trợ, gắn máy hút và sợi dây dẫn quang.</p><p class="ql-align-justify">-Chức năng tự kiểm tra máy diễn ra trong vòng 1 phút. Kết quả kiểm tra được hiện trên màn hình cảm ứng.</p><p class="ql-align-justify">-Cổng kết nối dây dẫn tia laser được tích hợp công nghệ SIS, giúp nhận dạng đầu dây dẫn laser phù hợp.</p><p class="ql-align-justify">-Máy bao gồm 4 máy phát laser, đảm bảo công suất sử dụng nếu có 1 máy lỗi.</p><p class="ql-align-justify">-Máy cắt hút bệnh phẩm nội soi Mocerllator Versa Cut đồng bộ với máy laser cùng hãng.</p><p class="ql-align-justify">-Dây dẫn tia laser sản xuất theo tiêu chuẩn, hấp tiệt trùng được giúp giảm chi phí điều trị và ứng dụng trong các loại phẫu thuật khác nhau</p><p class="ql-align-justify"><br></p> | [5 empty] | CÔNG TY TNHH THÀNH AN - HÀ NỘI | 2021-03-26 | CÔNG TY TNHH THÀNH AN - HÀ NỘI | 2021-03-26
8474 | 11. Thiết bị nội soi chẩn đoán | Nội soi chẩn đoán | Hệ thống nội soi thanh quản | Bộ đặt nội khí quản người lớn Fibre-optics, ánh sáng lạnh LED 2.5V | ri-integral Macintosh | Rudolf Riester GmbH | Pakistan | Rudolf Riester GmbH | Đức | ["2020"] | Công ty TNHH Trang thiết bị y tế - Khoa học kỹ thuật Việt Tân |  | Nhóm 4 |  |  | 19900000 | t | Bộ | true | 2020-11-21 | 2021-05-31 | <p class="ql-align-justify">-&nbsp;Với bóng đèn LED 2.5V cho ánh sáng trắng, sáng.</p><p class="ql-align-justify">-&nbsp;Bóng đèn tích hợp trong cán pin.</p><p class="ql-align-justify">- Truyền dẫn ánh sáng tối ưu nhờ sợi quang học với các bó sợi quang rất bền.</p><p class="ql-align-justify">-&nbsp;Tuổi thọ dài với chu kỳ hấp tiệt trùng lưỡi ở 134°C trong 5 phút.</p><p class="ql-align-justify">-&nbsp;Bó sợi thêm mạnh mẽ với một mặt cắt ngang là 17.3 mm đảm bảo cường độ ánh sáng tốt nhất có thể và độ bền.</p><p class="ql-align-justify">-&nbsp;Tất cả lưỡi tương thích với tay cầm tuân theo tiêu chuẩn ISO 7376.</p><p><br></p><p class="ql-align-justify"><br></p> | <p class="ql-align-justify">Code 8041:</p><p class="ql-align-justify"><br></p><p class="ql-align-justify">- 01 Lưỡi cong Macintosh F.O. số 2</p><p class="ql-align-justify">- 01 Lưỡi cong Macintosh F.O. số 3</p><p class="ql-align-justify">- 01 Lưỡi cong Macintosh F.O. số 4</p><p class="ql-align-justify">- 01 Cán pin trung bao gồm bóng đèn LED 2,5V</p><p class="ql-align-justify">- 02 Cục pin</p><p class="ql-align-justify">- 01 Hộp đựng&nbsp;</p> |  | <p class="ql-align-justify"><strong>Lưỡi đèn đặt nội khí quản Fibre-optics: </strong></p><ul><li class="ql-align-justify">Lưỡi cong Macintosh F.O. số 2</li><li class="ql-align-justify">Lưỡi cong Macintosh F.O. số 3</li><li class="ql-align-justify">Lưỡi cong Macintosh F.O. số 4</li></ul><p class="ql-align-justify"><br></p><p class="ql-align-justify"><strong>Cán tay cầm:</strong></p><p class="ql-align-justify">-&nbsp;&nbsp;Sử dụng 2 pin trung loại C.</p><p class="ql-align-justify">-&nbsp;&nbsp;Cán pin đường kính: 28mm.</p><p class="ql-align-justify">-&nbsp;Cán tay cầm cho bộ đặt nội khí quản F.O. được cung cấp bao gồm bóng đèn.</p><p class="ql-align-justify">-&nbsp;&nbsp;Sử dụng bóng đèn LED 2.5V</p><p class="ql-align-justify"><br></p> | [5 empty] | Công ty TNHH Trang thiết bị y tế - Khoa học kỹ thuật Việt Tân | 2020-11-21 | Công ty TNHH Trang thiết bị y tế - Khoa học kỹ thuật Việt Tân | 2021-03-29
8475 | 8. Thiết bị kiểm soát nhiễm khuẩn | Máy hấp tiệt trùng | Máy hấp tiệt trùng | Nồi hấp tiệt trùng NIHOPHAWA- AS1000A hai cửa tay quay, ruột tròn | NIHOPHAWA-AS1000A | Công Ty TNHH Thương Mại Và Công Nghệ Hồng Phát | Việt Nam | Công Ty TNHH Thương Mại Và Công Nghệ Hồng Phát | Việt Nam | ["2020"] | Công ty TNHH Thương mại và Công nghệ Hồng Phát | Việt Nam | Nhóm null |  |  | 1570000000 | t | Chiếc | true | 2020-11-03 | 2021-11-03 | <ul><li>Thiết bị sử dụng hơi nước bão hòa ở nhiệt độ cao để tiệt trùng các dụng cụ y tế ở dạng đóng gói và không đóng gói, ứng dụng cho các dây chuyền tiệt trùng đồ vải, dụng cụ phẫu thuật, kim loại, dụng cụ xét nghiệm dùng trong bệnh viện, phòng khám, viện nghiên cứu, phòng thí nghiệm,…</li><li>Thiết bị có các chương trình tiệt trùng được cài đặt sẵn các thông số phù hợp với các vật liệu khác nhau để thuận tiện cho người sử dụng. Ngoài ra máy có một chương trình tiệt trùng cho người sử dụng tự chọn các thông số nhiệt độ, thời gian tiệt trùng, thời gian làm khô theo nhu cầu.</li><li>Thiết bị được điều khiển bởi bộ vi xử lý được cài đặt sẵn phần mềm thông minh có độ chính xác cao, giao diện với người dùng bằng bàn phím cảm ứng chống nước và hiển thị các thông số qua màn hình LED</li><li>Thiết bị vận hành tự động từ khi bắt đầu đến khi kết thúc.</li><li>Thiết bị hoạt động bằng điện.</li></ul> | <ul> <li>Máy chính: 01 Bộ</li> </ul> <ul> <li>Bộ bình sinh hơi tích hợp trong thiết bị : 01 Bộ</li> <li>Máy in tích hợp trong thiết bị : 01 Bộ</li> <li>Bơm tăng áp cung cấp nước tự động: 01 bộ</li> <li>Máy hút chân không tích hợp trong thiết bị (lựa chọn thêm): 01 Bộ</li> </ul> <ul> <li>&nbsp;&nbsp; Phụ kiện</li> </ul> <ul> <li>Bộ giá hấp có bánh xe sử dụng với đồ vải: 01 Bộ</li> </ul> <ul> <li>Xe đẩy vận chuyển đồng bộ với bộ giá hấp (lựa chọn thêm): 01 Bộ</li> <li>Sách hướng dẫn sử dụng: 01 Quyển</li> </ul> | [7 empty] | Công ty TNHH Thương mại và Công nghệ Hồng Phát | 2020-11-03 | Công ty TNHH Thương mại và Công nghệ Hồng Phát | 2021-04-01
8476 | 7. Thiết bị chuyên khoa xét nghiệm | Máy xét nghiệm sinh hóa, miễn dịch | Máy xét nghiệm điện giải | Máy xét nghiệm điện giải tự động Plus | 103AP V4 Auto Plus | JS Medicina Electronica S.r.l. | Argentina | JS Medicina Electronica S.r.l. | Argentina | ["2020"] | Công ty cổ phần IDICS | Argentina | Nhóm 6 |  |  | 229000000 | t | Bộ | true | 2021-04-02 | 2021-12-31 | <p>Máy xét nghiệm điện giải</p> | <p>Bao gồm:</p><p>- 01 Máy chính</p><p>- 01 Autosampler</p><p>- 01 ISE Calibrating Pack</p><p>- 01 Cuộn giấy in</p><p>- 01 Hướng dẫn sử dụng</p><p>- 01 Hướng dẫn lắp đặt nhanh</p><p>- 01 Dung dịch Na Conditioner</p><p>- 01 Bộ Diestro Tri-level (QC)</p><p>- 01 Dây nguồn</p><p>- 01 Bộ điện cực <span style="color: red;">(Tuỳ chọn Na/K/Cl/Ca)</span></p> |  | <p><strong><em>* Đặc tính kỹ thuật:</em></strong></p><p>- Kiểu mẫu: Máu tổng thể,&nbsp;huyết thanh, huyết tương, nước tiểu và các chất sinh học khác.</p><p>- Tải mẫu thủ công: Từ kim tiêm, ống hoặc mao mạch với vị trí thông minh</p><p>- Thời gian đo: Ít hơn 60 giây bao gồm cả rửa, hiệu chuẩn 1 điểm và có in báo cáo</p><p>- Tự động, có thể lập trình và &nbsp;theo yêu cầu</p><p>- PACK có chứa hiệu chuẩn, dung dịch rửa, bình chứa nước thải</p><p>- Công suất hơn 60 test / giờ</p><p>- Thể tích mẫu: 40µL cho Na+, K+, Cl-, Ca, có thể mở rộng đồng thời lên đến 5 chất điện giải</p><p>- Nhận dạng bệnh nhân và lên đến 20 ký tự.</p><p>- Phần mềm cơ bản, hiển thị màn hình cảm ứng.</p><p>- Tích hợp thêm bộ nhớ ngoài, tích hợp máy in nhiệt để in kết quả</p><p>- Tích hợp thêm đầu đọc bên ngoài</p><p>- Có thêm chức năng thống kê (gồm 3 mức)</p><p>- Bộ nhớ 1000 test</p><p>- Bộ tải mẫu tự động: <span style="color: black;">Tới 40 ống và/hoặc cup dành cho người lớn / trẻ em.</span></p><p><span style="color: black;">- ...</span></p> | [5 empty] | Công ty cổ phần IDICS | 2021-04-02 | Công ty cổ phần IDICS | 2021-04-02
8477 | 12. Thiết bị phục hồi chức năng - Vật lý trị liệu | Thiết bị vật lý trị liệu | Máy điều trị vật lý trị liệu | Máy từ trường điều trị | MAGNETOMED 7200 | EME S.r.l | Italy | EME S.r.l | Italy | ["2020"] | CÔNG TY CỔ PHẦN THIẾT BỊ Y TẾ ĐÔNG Á |  | Nhóm 3 |  |  | 300000000 | t | Chiếc | true | 2020-10-30 | 2021-10-01 | <p>Máy điều trị điện từ trường dùng trong Vât lý trị liệu</p><p>Giá bán dựa trên lựa chọn các tính năng của sản phẩm, có thể giảm vì cắt bỏ tính năng.</p> | <ul> <li>Máy chính: 01</li> <li>Cáp nguồn: 01</li> <li>Bộ tài liệu hướng dẫn sử dụng tiếng Anh + tiếng Việt: 01 bộ</li> <li>Cầu chì: 2 x 3.15 A -&nbsp; T</li> <li>Vòng từ dùng thử từ: 01</li> <li>Thẻ thông minh: 01</li> </ul> | <ul> <li>Máy chính: 01</li> <li>Cáp nguồn: 01</li> <li>Cặp áp từ trường: 01 cặp</li> <li>Bộ tài liệu hướng dẫn sử dụng tiếng Anh + tiếng Việt: 01 bộ</li> <li>Cầu chì: 2 x 3.15 A -&nbsp; T</li> <li>Vòng từ dùng thử từ: 01</li> <li>Thẻ thông minh: 01</li> <li>Giường cơ 1 vòng model acc 5510: 01</li> <li>Giường bệnh nhân công nghệ cao với chất liệu nhôm nhẹ và 01 rãnh trượt, 1 ống hình trụ W.I.S (Wood Injection System)ϕ 60 cm và chiều dài 30 cm. Giường cơ. Kích cỡ D196cm x C70cm x R65cm</li> <li>Giường bệnh nhân công nghệ cao với chất liệu nhôm nhẹ và 01 rãnh trượt, 1 ống hình trụ W.I.S (Wood Injection System)ϕ 60 cm và chiều dài 30 cm, 1 điều khiển. Giường điện. Kích cỡ D196cm x C70cm x R65cm</li> <li>Giường bệnh nhân công nghệ cao với chất liệu nhôm nhẹ và 2 rãnh trượt, 2 ống hình trụ W.I.S (Wood Injection System)ϕ 60 cm và chiều dài 30 cm. Lý tưởng cho điều trị toàn thân. Kích cỡ D196cm x C70cm x R65cm</li> <li>Ống hình trụ W.I.S (Wood Injection System) phi 60 cm và chiều dài 30 cm.</li> <li>Ống hình trụ W.I.S di động (Wood Injection System)ϕ 60 cm (có chân)</li> <li>Ống hình trụ W.I.S di động (Wood Injection System)ϕ 30 cm (có chân)</li> <li>Cáp nối giữa máy phát và solenoid</li> <li>Túi đựng máy di động</li> <li>Xe đẩy 3 tầng (60 x 37 x 86 cm)</li> <li>Bộ 10 thẻ lưu trữ dữ liệu bệnh nhân thông minh</li> </ul> | <p>Nguồn cung cấp : 230Vca, 50-60 Hz <u>+</u> 10%</p> <p>Công suất tiêu thụ : 30 VA</p> <p>Cầu chì : 2 x 630 mA-T</p> <p>Màn hình hiển thị : Graphic bw 320x240 DPI touch&amp;scroll</p> <p>Thời gian điều trị : 1 – 99 phút</p> <p>Tần số điều chỉnh từ : 1 – 100Hz</p> <p>Cường độ từ trường cực đại:&nbsp; 100 Gauss <u>+</u> 20%</p> <p>Nhóm an toàn điện : 1 BF type</p> <p>Cấp an toàn ( 93/42/CEE) : IIB</p> <p>Độ bảo vệ chất lỏng : IPXO</p> <p>Công nghệ từ trường hội tụ&nbsp; Có</p> <p>Ngõ ra 2 kênh</p> <p>Chương trình trị liệu mẫu 81</p> <p>Chương trình có thể lưu thêm vào bộ nhớ máy 200</p> <p>Chương trình mẫu&nbsp; trên thẻ nhớ 200</p> <p>Khả năng kết nối với nhiều dạng đầu từ khác nhau Có</p> <p>Khả năng bảo vệ ngắn mạch Có</p> <p>Điều chỉnh độ rộng xung từ 10% đền 100% Có</p> <p>Trọng lượng 3.5 kg</p> <p>Kích thước 39 x 14 x 30 cm</p> | [5 empty] | CÔNG TY CỔ PHẦN THIẾT BỊ Y TẾ ĐÔNG Á | 2020-10-30 | CÔNG TY CỔ PHẦN THIẾT BỊ Y TẾ ĐÔNG Á | 2021-06-30
8478 | 8. Thiết bị kiểm soát nhiễm khuẩn | Máy hấp tiệt trùng | Máy hấp tiệt trùng | Nồi hấp tiệt trùng NIHOPHAWA- AS800A hai cửa tay quay, ruột tròn | NIHOPHAWA-AS800A | Công Ty TNHH Thương Mại Và Công Nghệ Hồng Phát | Việt Nam | Công Ty TNHH Thương Mại Và Công Nghệ Hồng Phát | Việt Nam | ["2020"] | Công ty TNHH Thương mại và Công nghệ Hồng Phát | Việt Nam | Nhóm null |  |  | 1250000000 | t | Chiếc | true | 2020-11-03 | 2021-11-03 | <ul><li>Thiết bị sử dụng hơi nước bão hòa ở nhiệt độ cao để tiệt trùng các dụng cụ y tế ở dạng đóng gói và không đóng gói, ứng dụng cho các dây chuyền tiệt trùng đồ vải, dụng cụ phẫu thuật, kim loại, dụng cụ xét nghiệm dùng trong bệnh viện, phòng khám, viện nghiên cứu, phòng thí nghiệm,…</li><li>Thiết bị có các chương trình tiệt trùng được cài đặt sẵn các thông số phù hợp với các vật liệu khác nhau để thuận tiện cho người sử dụng. Ngoài ra máy có một chương trình tiệt trùng cho người sử dụng tự chọn các thông số nhiệt độ, thời gian tiệt trùng, thời gian làm khô theo nhu cầu.</li><li>Thiết bị được điều khiển bởi bộ vi xử lý được cài đặt sẵn phần mềm thông minh có độ chính xác cao, giao diện với người dùng bằng bàn phím cảm ứng chống nước và hiển thị các thông số qua màn hình LED</li><li>Thiết bị vận hành tự động từ khi bắt đầu đến khi kết thúc.</li><li>Thiết bị hoạt động bằng điện.</li></ul> | <ul> <li>Máy chính: 01 Bộ</li> </ul> <ul> <li>Bộ bình sinh hơi tích hợp trong thiết bị : 01 Bộ</li> <li>Máy in tích hợp trong thiết bị : 01 Bộ</li> <li>Bơm tăng áp cung cấp nước tự động: 01 bộ</li> <li>Máy hút chân không tích hợp trong thiết bị (lựa chọn thêm): 01 Bộ</li> </ul> <ul> <li>&nbsp;&nbsp; Phụ kiện</li> </ul> <ul> <li>Bộ giá hấp có bánh xe sử dụng với đồ vải: 01 Bộ</li> </ul> <ul> <li>Xe đẩy vận chuyển đồng bộ với bộ giá hấp (lựa chọn thêm): 01 Bộ</li> <li>Sách hướng dẫn sử dụng: 01 Quyển</li> </ul> | [7 empty] | Công ty TNHH Thương mại và Công nghệ Hồng Phát | 2020-11-03 | Công ty TNHH Thương mại và Công nghệ Hồng Phát | 2021-04-01
8479 | 4. Thiết bị phòng mổ | Hệ thống/Thiết bị khác | Thiết bị bào da/ thiết bị lấy da | Máy bào da, cán da | TCM 3000 BL | Nouvag AG | Thụy Sĩ | Nouvag AG | Thụy Sĩ |  | Công ty TNHH thương mại kỹ thuật TPCOM | Thụy Sĩ | Nhóm 3 |  |  | 1087900000 | t | Bộ | true | 2021-03-26 | 2022-03-26 | <p>Được sử dụng để lấy và cán các mảnh ghép da tách rời trong phẫu thuật thẩm mỹ, và điều trị các vùng vết thương lớn, vết thương do bỏng</p> | <p>Máy bào da gồm: </p><ul><li>Bộ điều khiển trung tâm máy bào da&nbsp;</li><li>Khay định vị lưỡi dao cho tay dao</li><li>Lưỡi dao cho tay dao</li><li>Khay hấp tiệt trùng lưỡi dao</li></ul><p>Máy cán da gồm:</p><ul><li>Máy cán da có tay quay</li><li>Bánh cóc (Ratchet) có hộp đựng</li></ul> |  | <p>Thiết bị chạy bằng điện</p><p>- Momen xoắn hiệu suất cao</p><p>- Cấu trúc chắc chắn, chất lượng cao</p><p>- Đơn giản dễ sử dụng và bảo dưỡng</p><p>- Khả năng hiển thị tốt, dễ dàng làm sạch</p><p>- Tốc độ tối đa 40.000 vòng phút</p><p>- Động cơ điện tử không chổi than</p><p>- Khớp nối động cơ: INTRA coupling ISO3964</p><p>- Momen xoắn cực đại: 6Ncm</p><p>- Nguồn điện: 100 V~/ 115 V~/ 230 V~, 50 – 60 Hz</p><p>- Công suất đầu ra tối đa: 60VA</p> | [5 empty] | Công ty TNHH thương mại kỹ thuật TPCOM | 2021-03-26 | Công ty TNHH thương mại kỹ thuật TPCOM | 2021-03-26
8480 | 12. Thiết bị phục hồi chức năng - Vật lý trị liệu | Thiết bị vật lý trị liệu | Máy siêu âm trị liệu | MÁY ĐIỀU TRỊ SIÊU ÂM ĐA TẦN | SONOTUR LITE | TUR Therapietechnik GmbH | Đức | TUR Therapietechnik GmbH | Đức | ["2021"] | Công ty TNHH Thương mại thiết bị y tế Thiên Hà |  | Nhóm 3 |  |  | 220000000 | t | Chiếc | true | 2021-03-23 | 2021-12-31 | <p>I.Thông tin chung</p><p>Thiết bị mới 100%</p><p>Năm sản xuất : 2021 trở về sau</p> | <p>Cấu hình cơ bản </p><p>-&nbsp;01 Lọ gel siêu <span style="background-color: yellow;">âm 250 ml</span></p><p>-&nbsp;01 Dây nguồn cung cấp </p><p>-&nbsp;01 Tài liệu HDSD Anh – Việt</p> |  | <p>Thông số kỹ thuật:</p><p>-&nbsp;Hệ điều hành : Windows CE</p><p>-&nbsp;Cảnh báo âm thanh </p><p>-&nbsp;Cảnh báo lỗi</p><p><span style="color: red;">-&nbsp;Đèn led cảnh báo tiếp xúc đầu dò</span></p><p><span style="color: red;">-&nbsp;Nâng cấp cập nhật qua kết nối USB</span></p><p><span style="color: red;">-&nbsp;Điều khiển bằng : Cảm ứng chạm</span></p><p><span style="color: red;">-&nbsp;Chất liệu đầu phát sóng : Bằng Titanium</span></p><p><span style="color: red;">-&nbsp;Ngôn ngữ vận hành : Tiếng Đức, Tiếng Anh, Tiếng Việt…</span></p><p><span style="color: red;">-&nbsp;Giao thức cài đặt sẵn bệnh lý và thông số điều trị</span></p><p>-&nbsp;Tần số siêu âm : 1 MHz và 3 MHz</p><p>-&nbsp;Kích thước đầu phát siêu âm : 1 cm­<sup>2</sup> hoặc 4 cm­<sup>2</sup>&nbsp;; 1,5 cm­<sup>2</sup> ; 4,5 cm­<sup>2</sup></p><p>-&nbsp;Công suất phát siêu âm ở chế độ liên tục : 2 W/ cm­<sup>2</sup>&nbsp;</p> | [5 empty] | Công ty TNHH Thương mại thiết bị y tế Thiên Hà | 2021-03-23 | Công ty TNHH Thương mại thiết bị y tế Thiên Hà | 2021-03-23
8481 | 8. Thiết bị kiểm soát nhiễm khuẩn | Máy lọc khử khuẩn không khí | Máy lọc khử khuẩn không khí | Lò đốt rác thải y tế WFS-30 | WFS-30 | Foshan Nanhai Hager Medical Machinery Co., Ltd | Đài Loan | Foshan Nanhai Hager Medical Machinery Co., Ltd | Đài Loan | ["2021"] | Công ty cổ phần dịch vụ và thiết bị y tế Kiến Tạo | Đài Loan | Nhóm 6 |  |  | 3690000000 | t | Cái | false | 2021-07-08 | 2022-07-08 | <p>Ứng dụng:</p><p>- Chất thải y tế:</p><p>+ Chất thải y tế rắn</p><p>+ Chất thải y tế nguy hại</p><p>+ Các bộ phận cơ thể</p><p>+ Xác động vật</p> | <p>Thân Lò: 1 </p><p>Đầu đốt: 02 </p><p>Buồng đốt:</p><p> ▪ Buồng đốt sơ cấp</p><p> ▪ Buồng đốt thứ cấp </p><p>Bảng điều khiển </p><p>Hệ thống lọc khí thải </p><p>Van điều khí </p><p>Cửa lọc khí </p><p>Cửa xả </p><p>Ống dẫn khí </p><p>Máy thổi khí</p> |  | <p>Lò đốt rác thải y tế WFS-30</p><p>Công suất đốt ( Kg/giờ) 20 – 30 (3-6 lần / ngày)</p><p>Kích thước lò đốt (Dài x cao x rộng)m 1,45 x 0,9 x 1,75</p><p>Kích thước miệng lò (mm) 480 x 600</p><p>Đường kính ống khói Φ280</p><p>Điện Áp 220V / 380V</p><p>Trọng lượng (kg) 2300</p><p>Nhiệt độ lò đốt sơ cấp 500-800</p><p>Nhiệt độ lò đốt thứ cấp 1100</p><p>Nhiệt độ khí thải &lt;180</p><p>Nhiên liệu (Lít/h) 4-6</p><p>Tiêu thụ điện (Kw/h) 0,37</p><p>Tiêu chuẩn chuất lượng CE/ISO</p> | [5 empty] | Công ty cổ phần dịch vụ và thiết bị y tế Kiến Tạo | 2021-07-08 | Công ty cổ phần dịch vụ và thiết bị y tế Kiến Tạo | 2021-07-08
8482 | 14. Thiết bị khám - điều trị khác | Thiết bị phòng khám | Đèn khám | Đèn soi ven | DIA 100 | Stihler Electronic GmbH | Đức | Stihler Electronic GmbH | Đức |  | Công ty TNHH thương mại kỹ thuật TPCOM | Đức | Nhóm 3 |  |  | 43460000 | t | Bộ | true | 2021-03-26 | 2022-03-26 | <p><strong>ĐÈN SOI VEN DÙNG CHO TRẺ SƠ SINH ASTODIA </strong></p><p>-&nbsp;&nbsp;&nbsp;&nbsp;&nbsp;&nbsp;&nbsp;&nbsp;&nbsp;Model: DIA 100</p> | <p>-&nbsp;&nbsp;&nbsp;&nbsp;&nbsp;&nbsp;&nbsp;&nbsp;&nbsp;Bộ điều khiển</p><p>-&nbsp;&nbsp;&nbsp;&nbsp;&nbsp;&nbsp;&nbsp;&nbsp;&nbsp;Tay cầm</p><p>-&nbsp;&nbsp;&nbsp;&nbsp;&nbsp;&nbsp;&nbsp;&nbsp;&nbsp;Bộ sạc </p> |  | <p>-&nbsp;&nbsp;&nbsp;&nbsp;&nbsp;&nbsp;&nbsp;&nbsp;&nbsp;Đèn soi ven giúp chúng ta dễ dàng soi được mạch máu, cho phép xác định cấu trúc mô dưới da</p><p>-&nbsp;&nbsp;&nbsp;&nbsp;&nbsp;&nbsp;&nbsp;&nbsp;&nbsp;Thích hợp sử dụng cho khoa nhi, đặc biệt cho trẻ sinh non hoặc trẻ sơ sinh</p><p>-&nbsp;&nbsp;&nbsp;&nbsp;&nbsp;&nbsp;&nbsp;&nbsp;&nbsp;Đèn soi ven sử dụng đèn LED công suất cao màu cam hoặc đỏ với cường độ sáng có thể điều chỉnh được</p><p>-&nbsp;&nbsp;&nbsp;&nbsp;&nbsp;&nbsp;&nbsp;&nbsp;&nbsp;Ánh sáng cam cho độ tương phản rõ nét, ánh sáng đỏ tăng độ thâm nhập vào các mô dưới da</p> | [5 empty] | Công ty TNHH thương mại kỹ thuật TPCOM | 2021-03-26 | Công ty TNHH thương mại kỹ thuật TPCOM | 2021-03-26
8483 | 8. Thiết bị kiểm soát nhiễm khuẩn | Máy rửa, khử khuẩn dụng cụ | Máy rửa, khử khuẩn dụng cụ | Máy rửa dụng cụ 2 cửa 265 lít | AWD 655-10D-SC | AT-OS s.r.l. | Italy | AT-OS s.r.l. | Italy |  | Công ty TNHH Thiết Bị Công Nghệ và Đầu Tư MDC |  | Nhóm 3 |  |  | 1468700000 | t | Chiếc | true | 2021-03-29 | 2021-06-29 | <p> -&nbsp;&nbsp;&nbsp;&nbsp;&nbsp;&nbsp;&nbsp;&nbsp;Dung tích khoang rửa: 265 Lít </p><p>-&nbsp;&nbsp;&nbsp;&nbsp;&nbsp;&nbsp;&nbsp;&nbsp;Công suất rửa: 12 rổ rửa DIN </p><p> -&nbsp;&nbsp;&nbsp;&nbsp;&nbsp;&nbsp;Độ ồn: 56 dB(A) </p> | <p>-&nbsp;&nbsp;&nbsp;&nbsp;&nbsp;&nbsp;&nbsp;&nbsp;Giá rửa 05 tầng, có cánh tay rửa, công suất 12 rổ rửa DIN: 01 cái</p><p>-&nbsp;&nbsp;&nbsp;&nbsp;&nbsp;&nbsp;&nbsp;&nbsp;Rổ rửa DIN dạng lưới, dùng cho dụng cụ phẫu thuật: 10 cái</p><p>-&nbsp;&nbsp;&nbsp;&nbsp;&nbsp;&nbsp;&nbsp;&nbsp;Xe đẩy xếp/ dỡ đồ: 01 cái</p><p> -&nbsp;Buồng rửa: làm bằng thép ko gỉ AISI 316L, chống ăn mòn -&nbsp;Cấu tạo hai (02) cửa, một cửa tải đồ vào và một cửa lấy đồ sạch ra; có bộ phận an toàn cửa -&nbsp;Cửa làm bằng Inox 304, có ô cửa kính có thể quan sát được quá trình rửa bên trong khoang rửa -&nbsp;Có hệ thống an toàn ngăn không cho 2 cửa mở cùng một lúc -&nbsp;Có bơm nước áp lực cao tích hợp trong máy -&nbsp;Có ít nhất 02 bơm hoá chất, điều khiển bằng vi xử lý, có thể cài đặt lưu lượng/định lượng hoá chất cho mỗi chu kỳ rửa - Tối đa 4 thùng chứa để chứa hoá chất rửa bên trong máy - Công suất bơm rửa: 0,8 kW; Công suất bơm sấy: 0,8 kW -&nbsp;&nbsp;Xe đẩy để xếp, dỡ dụng cụ, làm bằng Inox 304 hoặc tương đương - ó cổng kết nối với máy tính RS232, USB Đặc điểm, tính năng -&nbsp;&nbsp;Máy rửa, khử khuẩn và sấy khô, hoạt động hoàn toàn tự động, điều khiển bằng vi xử lý -&nbsp;Sử dụng phương pháp rửa, khử khuẩn bằng cả nhiệt và hoá chất - Nhiều loại giỏ để rửa và khử trùng tất cả các loại dụng cụ phẫu thuật, bao gồm cả dụng cụ nha khoa và dụng cụ cầm tay </p> |  | <p> -&nbsp;&nbsp;Có thể rửa các dụng cụ hình ống, dây thở, dây máy gây mê, bóng bóp với khay rửa chuyên dụng (lựa chọn thêm) -&nbsp;Có thể rửa các dụng cụ vi phẫu, nhãn khoa với khay rửa chuyên dụng (lựa chọn thêm) -&nbsp;Hệ thống kết nối với nguồn nước lạnh, nóng và khử khoáng phục vụ cho các giai đoạn của chu kỳ rửa -&nbsp;Máy sử dụng hoá chất thông dụng, có bán tại Việt Nam.B39 Chương trình rửa và khử khuẩn -&nbsp;Chương trình rửa và khử khuẩn tự động: 20 chương trình -&nbsp;20 chương trình có thể cài đặt thêm bởi người sử dụng -&nbsp;&nbsp;&nbsp;&nbsp;&nbsp;&nbsp;&nbsp;&nbsp;Mỗi chu kỳ rửa bao gồm 4 đến 6 giai đoạn như sau: Rửa sơ bộ; Rửa lần 1; Rửa lần 2; Tẩy rửa bằng hoá chất: bằng nước khử khoáng; Khử khuẩn bằng nhiệt, với nước khử khoáng, nóng; Sấy khô -&nbsp;&nbsp;&nbsp;&nbsp;&nbsp;&nbsp;&nbsp;&nbsp;Thời gian rửa trung bình cho một chu trình rửa thông thường: 60 phút Nhiệt độ rửa, khử khuẩn: từ 40 độ C đến 92 độ C tuỳ thuộc vào các giai đoạn của chu kỳ rửa.</p><p> </p><p> - Khử khuẩn nhiệt độ tới 92 độ C - Nhiệt độ sấy: 130 độ C Hệ thống điều khiển, kiểm soát -&nbsp;Hệ thống điều khiển vi xử lý, kiểm soát và kiểm tra toàn bộ các thông số của chu trình rửa - Các thông số của chu trình rửa, khử khuẩn được hiển thị trên màn hình cỡ LCD 3.5" -&nbsp;Kiểm soát lưu lượng hoá chất: bằng đồng hồ đo, có chuông cảnh báo khi lượng hoá chất trong bình xuống dưới mức yêu cầu - Nhiệt độ trong quá trình rửa được kiểm soát bởi bộ đầu dò nhiệt PT1000 hoặc tương đương Hệ thống báo lỗi: - Có chuông báo và hiển thị lỗi trong các trường hợp sau:&nbsp; +&nbsp;Khi thiếu nước + Rò rỉ khí +&nbsp;Khi thiếu hoá chất rửa Thay thé bộ lọc Cấp, xả nước - Xả nước: Ống xả nước cống ăn mòn và chịu được nhiệt 93 độ C có đường kính 40mm.&nbsp; </p> | [5 empty] | Công ty TNHH Thiết Bị Công Nghệ và Đầu Tư MDC | 2021-03-29 | Công ty TNHH Thiết Bị Công Nghệ và Đầu Tư MDC | 2021-03-29
8484 | 8. Thiết bị kiểm soát nhiễm khuẩn | Máy hấp tiệt trùng | Máy hấp tiệt trùng | Nồi hấp tiệt trùng NIHOPHAWA- AS600A hai cửa tay quay, ruột tròn | NIHOPHAWA-AS600A | Công Ty TNHH Thương Mại Và Công Nghệ Hồng Phát | Việt Nam | Công Ty TNHH Thương Mại Và Công Nghệ Hồng Phát | Việt Nam | ["2020"] | Công ty TNHH Thương mại và Công nghệ Hồng Phát | Việt Nam | Nhóm null |  |  | 1090000000 | t | Chiếc | true | 2020-11-03 | 2021-11-03 | <ul><li>Thiết bị sử dụng hơi nước bão hòa ở nhiệt độ cao để tiệt trùng các dụng cụ y tế ở dạng đóng gói và không đóng gói, ứng dụng cho các dây chuyền tiệt trùng đồ vải, dụng cụ phẫu thuật, kim loại, dụng cụ xét nghiệm dùng trong bệnh viện, phòng khám, viện nghiên cứu, phòng thí nghiệm,…</li><li>Thiết bị có các chương trình tiệt trùng được cài đặt sẵn các thông số phù hợp với các vật liệu khác nhau để thuận tiện cho người sử dụng. Ngoài ra máy có một chương trình tiệt trùng cho người sử dụng tự chọn các thông số nhiệt độ, thời gian tiệt trùng, thời gian làm khô theo nhu cầu.</li><li>Thiết bị được điều khiển bởi bộ vi xử lý được cài đặt sẵn phần mềm thông minh có độ chính xác cao, giao diện với người dùng bằng bàn phím cảm ứng chống nước và hiển thị các thông số qua màn hình LED</li><li>Thiết bị vận hành tự động từ khi bắt đầu đến khi kết thúc.</li><li>Thiết bị hoạt động bằng điện.</li></ul> | <ul> <li>Máy chính: 01 Bộ</li> </ul> <ul> <li>Bộ bình sinh hơi tích hợp trong thiết bị : 01 Bộ</li> <li>Máy in tích hợp trong thiết bị : 01 Bộ</li> <li>Bơm tăng áp cung cấp nước tự động: 01 bộ</li> <li>Máy hút chân không tích hợp trong thiết bị (lựa chọn thêm): 01 Bộ</li> </ul> <ul> <li>&nbsp;&nbsp; Phụ kiện</li> </ul> <ul> <li>Bộ giá hấp có bánh xe sử dụng với đồ vải: 01 Bộ</li> </ul> <ul> <li>Xe đẩy vận chuyển đồng bộ với bộ giá hấp (lựa chọn thêm): 01 Bộ</li> <li>Sách hướng dẫn sử dụng: 01 Quyển</li> </ul> <p style="margin-left:44.0pt;">&nbsp;</p> | [7 empty] | Công ty TNHH Thương mại và Công nghệ Hồng Phát | 2020-11-03 | Công ty TNHH Thương mại và Công nghệ Hồng Phát | 2021-04-01
8485 | 12. Thiết bị phục hồi chức năng - Vật lý trị liệu | Thiết bị vật lý trị liệu | Máy điều trị vật lý trị liệu | Máy từ trường điều trị | MAGNETOMED 2000 | EME S.r.l | Italy | EME S.r.l | Italy | ["2020"] | CÔNG TY CỔ PHẦN THIẾT BỊ Y TẾ ĐÔNG Á |  | Nhóm 3 |  |  | 150000000 | t | Chiếc | true | 2020-10-30 | 2021-10-01 | <p>Máy điều trị điện từ trường dùng trong Vât lý trị liệu</p><p>Giá bán dựa trên lựa chọn các tính năng của sản phẩm, có thể giảm vì cắt bỏ tính năng.</p> | <ul> <li>Máy chính: 01</li> <li>Cáp nguồn: 01</li> <li>Bộ tài liệu hướng dẫn sử dụng tiếng Anh + tiếng Việt: 01 bộ</li> <li>Cầu chì: 2 x 3.15 A -&nbsp; T</li> <li>Vòng từ dùng thử từ: 01</li> <li>Thẻ thông minh: 01</li> </ul> | <ul> <li>Máy chính: 01</li> <li>Cáp nguồn: 01</li> <li>Cặp áp từ trường: 01 cặp</li> <li>Bộ tài liệu hướng dẫn sử dụng tiếng Anh + tiếng Việt: 01 bộ</li> <li>Cầu chì: 2 x 3.15 A -&nbsp; T</li> <li>Vòng từ dùng thử từ: 01</li> <li>Thẻ thông minh: 01</li> <li>Giường cơ 1 vòng model acc 5510: 01</li> <li>Giường bệnh nhân công nghệ cao với chất liệu nhôm nhẹ và 01 rãnh trượt, 1 ống hình trụ W.I.S (Wood Injection System)ϕ 60 cm và chiều dài 30 cm. Giường cơ. Kích cỡ D196cm x C70cm x R65cm</li> <li>Giường bệnh nhân công nghệ cao với chất liệu nhôm nhẹ và 01 rãnh trượt, 1 ống hình trụ W.I.S (Wood Injection System)ϕ 60 cm và chiều dài 30 cm, 1 điều khiển. Giường điện. Kích cỡ D196cm x C70cm x R65cm</li> <li>Giường bệnh nhân công nghệ cao với chất liệu nhôm nhẹ và 2 rãnh trượt, 2 ống hình trụ W.I.S (Wood Injection System)ϕ 60 cm và chiều dài 30 cm. Lý tưởng cho điều trị toàn thân. Kích cỡ D196cm x C70cm x R65cm</li> <li>Ống hình trụ W.I.S (Wood Injection System) phi 60 cm và chiều dài 30 cm.</li> <li>Ống hình trụ W.I.S di động (Wood Injection System)ϕ 60 cm (có chân)</li> <li>Ống hình trụ W.I.S di động (Wood Injection System)ϕ 30 cm (có chân)</li> <li>Cáp nối giữa máy phát và solenoid</li> <li>Túi đựng máy di động</li> <li>Xe đẩy 3 tầng (60 x 37 x 86 cm)</li> <li>Bộ 10 thẻ lưu trữ dữ liệu bệnh nhân thông minh</li> </ul> | <p>Nguồn cung cấp : 230Vca, 50-60 Hz <u>+</u> 10%</p> <p>Công suất tiêu thụ : 30 VA</p> <p>Cầu chì : 2 x 315 A-T</p> <p>Màn hình hiển thị : Graphic bw 240x128 pixel</p> <p>Thời gian điều trị : 1 – 99 phút</p> <p>Tần số điều chỉnh từ : 1 – 100Hz</p> <p>Cường độ từ</p> <p>Nhóm an toàn điện : 1 BF</p> <p>Cấp an toàn ( 93/42/CEE) : IIB</p> <p>Độ bảo vệ chất lỏng : IPXO</p> <p>Công nghệ từ trường hội tụ : Có</p> <p>Ngõ ra : 2 kênh</p> <p>Chương trình trị liệu mẫu : 50</p> <p>Chương trình có thể lưu thêm vào bộ nhớ máy: 50</p> <p>Chương trình mẫu&nbsp; trên thẻ nhớ</p> <p>Cường độ từ trường cực đại : 100 Gauss</p> <p>Khả năng kết nối với nhiều dạng đầu từ khác nhau : Có</p> <p>Khả năng bảo vệ ngắn mạch: Có</p> <p>Điều chỉnh độ rộng xung từ 10% đền 100% : Có</p> <p>Trọng lượng:&nbsp; 3.8 kg</p> <p>Kích thước : 39 x 14 x 30 cm</p> | [5 empty] | CÔNG TY CỔ PHẦN THIẾT BỊ Y TẾ ĐÔNG Á | 2020-10-30 | CÔNG TY CỔ PHẦN THIẾT BỊ Y TẾ ĐÔNG Á | 2021-06-30
8486 | 8. Thiết bị kiểm soát nhiễm khuẩn | Máy lọc khử khuẩn không khí | Máy lọc khử khuẩn không khí | Máy lọc khử trùng không khí plasma | HPA - 130W | CU Medical Systems Inc | Hàn Quốc | CU Medical Systems Inc | Hàn Quốc | ["2021"] | Công ty TNHH Trivina | Hàn Quốc | Nhóm 6 |  |  | 279000000 | t | Chiếc | false | 2021-03-26 | 2022-11-30 | <p>Là thiết bị lọc và khử trùng không khí cho phòng mổ, ICU, INCU..</p><p>Máy sử dụng công nghệ Plasma</p><p>2 cấp độ:</p><p>Lọc không khí với 3 màng lọc: thô, lọc mùi than hoạt tính, lọc HEPA.</p><p>Khử trùng với: UV, Ion, Plasma.</p><p>Thiết kế treo tường</p> | <p>Máy chính: 01 máy</p><p>HDSD: 01 bộ</p> |  | <p>-&nbsp;&nbsp;&nbsp;&nbsp;&nbsp;&nbsp;&nbsp;&nbsp;&nbsp;Kích thước: 1300 mm (dài) x 325 mm (cao) x 135mm (sâu)</p><p>-&nbsp;&nbsp;&nbsp;&nbsp;&nbsp;&nbsp;&nbsp;&nbsp;&nbsp;Điện áp sử dụng: AC 220 – 240V, 50/60Hz</p><p>-&nbsp;&nbsp;&nbsp;&nbsp;&nbsp;&nbsp;&nbsp;&nbsp;&nbsp;Đèn UV: 2 đèn UV-C 18W</p><p>-&nbsp;&nbsp;&nbsp;&nbsp;&nbsp;&nbsp;&nbsp;&nbsp;&nbsp;Đèn quang xúc tác: 1 đèn UV-A 15W</p><p>-&nbsp;&nbsp;&nbsp;&nbsp;&nbsp;&nbsp;&nbsp;&nbsp;&nbsp;Tuổi thọ sử dụng đèn UV: 8.000 giờ</p><p>-&nbsp;&nbsp;&nbsp;&nbsp;&nbsp;&nbsp;&nbsp;&nbsp;&nbsp;Bộ lọc: Bộ lọc 3 cấp (lọc thô, lọc than hoạt tính và HEPA)</p><p>-&nbsp;&nbsp;&nbsp;&nbsp;&nbsp;&nbsp;&nbsp;&nbsp;&nbsp;Phương pháp khử khuẩn: Plasma, Ion âm</p><p>-&nbsp;&nbsp;&nbsp;&nbsp;&nbsp;&nbsp;&nbsp;&nbsp;&nbsp;Độ ồn hoạt động: ít hơn 40bB</p><p>-&nbsp;&nbsp;&nbsp;&nbsp;&nbsp;&nbsp;&nbsp;&nbsp;&nbsp;Ồn thấp: công suất cao, quạt ồn thấp</p><p>-&nbsp;&nbsp;&nbsp;&nbsp;&nbsp;&nbsp;&nbsp;&nbsp;&nbsp;Các tính năng an toàn: Cảm biến Ozone, chức năng thông báo bằng giọng nói, nhắc thay phin lọc, cảm biến người dịch chuyển.</p> | <p>Bảo hành: 12 tháng</p><p>Bảo trì sau bảo hành: Theo yêu cầu của đơn vị sử dụng (có báo giá riêng)</p> |  |  |  |  | Công ty TNHH Trivina | 2021-03-26 | Công ty TNHH Trivina | 2021-03-26
8487 | 4. Thiết bị phòng mổ | Hệ thống/Thiết bị khác | Bộ dụng cụ phẫu thuật | Kéo phẫu thuật | BC522R | Aesculap Chifa Sp.z o.o | Ba Lan | Aesculap AG | Đức |  | CÔNG TY TNHH B. BRAUN VIỆT NAM | Ba Lan | Nhóm 1 |  |  | 12170777 | t | Cây | true | 2021-04-13 | 2021-12-31 | <p>HÀNG MỚI 100%</p> | <p>THEO CATALOGUE</p> |  | <p>Kéo vi phẫu Diethrich-Potts, mũi gập góc 25°, lưỡi chuẩn</p> | [5 empty] | CÔNG TY TNHH B. BRAUN VIỆT NAM | 2021-07-08 | CÔNG TY TNHH B. BRAUN VIỆT NAM | 2021-07-08
8488 | 12. Thiết bị phục hồi chức năng - Vật lý trị liệu | Thiết bị vật lý trị liệu | Máy điều trị vật lý trị liệu | Máy điều trị vi sóng | RADARMED 2500CP | EME S.r.l | Italy | EME S.r.l | Italy | ["2020"] | CÔNG TY CỔ PHẦN THIẾT BỊ Y TẾ ĐÔNG Á |  | Nhóm 3 |  |  | 450000000 | t | Chiếc | true | 2020-10-30 | 2021-10-01 | <ul><li>Máy điều trị vi sóng dùng trong Vật lý trị liệu</li><li>Giá bán dựa trên lựa chọn các tính năng của sản phẩm, có thể giảm vì cắt bỏ tính năng.</li></ul> | <ul> <li>Máy chính: 01</li> </ul> <ul> <li>Cần đỡ và đầu phát vi sóng : 01</li> <li>Cáp nguồn : 01</li> <li>Cầu chì&nbsp; 2 x 6.3 A-T</li> <li>Cáp chuyên dụng nối máy với đầu phát : 01</li> <li>Đầu phát Model AC ( acc 191 ) : 01</li> <li>Thẻ thông minh: 01</li> <li>Bộ tài liệu hướng dẫn sử dụng: 01 bộ</li> </ul> | <ul> <li>Máy chính: 01</li> </ul> <ul> <li>Cần đỡ và đầu phát vi sóng : 01</li> <li>Cáp nguồn : 01</li> <li>Cầu chì&nbsp; 2 x 6.3 A-T</li> <li>Cáp chuyên dụng nối máy với đầu phát : 01</li> <li>Đầu phát Model AC ( acc 191 ) : 01</li> <li>Thẻ thông minh: 01</li> <li>Bộ tài liệu hướng dẫn sử dụng: 01 bộ</li> <li>Đầu phát hình hộp chữ nhật 47 x 12 x 7 cm: 01</li> <li>Đầu phát dạng 3 chiều: 01</li> <li>Cáp radar tần số cao: 01</li> <li>Cánh tay đỡ cho liệu pháp radar: 01</li> <li>Kít hoán đổi applicator: 01</li> <li>Máy phát tập trung ϕ 15 mm: 01</li> <li>Máy phát đa tập trung ϕ 9 mm: 01</li> <li>Máy phát đa tập trung ϕ 15 mm: 01</li> </ul> | <p>Nguồn cung cấp : 230Vca, 50-60 Hz + 10%</p> <p>Cầu chì: 6.3 A-T</p> <p>Công suất tiêu thụ: 650 VA</p> <p>Màn hình hiển thị: Đồ họa 320x240 pixel chạm và cuộn</p> <p>Thời gian điều trị: 1 – 30phút</p> <p>Nhóm an toàn điện: 1 BF type</p> <p>Cấp an toàn ( 93/42/CEE):&nbsp; IIB</p> <p>Cấp bảo vệ với chất lỏng: IPXO</p> <p>Công suất đỉnh chế độ xung:&nbsp; 1600 W</p> <p>Công suất đỉnh chế độ liên tục:&nbsp; 250 W</p> <p>Chương trình trị liệu mẫu:&nbsp; 100</p> <p>Chương trình mẫu trên bộ nhớ máy:&nbsp; 200</p> <p>Chương trình mẫu lưu trên thẻ nhớ:&nbsp; 200</p> <p>Cảnh báo quá nhiệt:&nbsp; Có</p> <p>Tự động cân chỉnh kiểm tra: Có</p> <p>Độ ồn thấp: Có</p> <p>Trọnglượng:&nbsp; 40 kg</p> <p>Kích thước:&nbsp; 39 x 89 x 30 cm</p> | [5 empty] | CÔNG TY CỔ PHẦN THIẾT BỊ Y TẾ ĐÔNG Á | 2020-10-30 | CÔNG TY CỔ PHẦN THIẾT BỊ Y TẾ ĐÔNG Á | 2021-06-30
8489 | 12. Thiết bị phục hồi chức năng - Vật lý trị liệu | Thiết bị vật lý trị liệu | Máy điều trị vật lý trị liệu | THIẾT BỊ TỪ TRƯỜNG ĐIỀU TRỊ | ISIOFIELD MIDDLE version T.S. (touch screen) | Fisioline S.R.L | Italy | Fisioline S.R.L | Italy | ["2020","2021"] | Công ty TNHH thiết bị Phú Thái | Italy | Nhóm 3 |  |  | 420000000 | t | Cái | true | 2021-03-23 | 2022-03-23 | <p>Ba đầu ra độc lập được trang bị màn hình cảm</p><p>ứng màu 4.3’’ với 2 giường trị liệu với 2 đế</p><p>điện từ Ø 60 cm 1 đầu phát Ø 13 cm</p> | <p>Ba đầu ra độc lập được trang bị màn hình cảm</p><p>ứng màu 4.3’’ với 2 giường trị liệu với 2 đế</p><p>điện từ Ø 60 cm 1 đầu phát Ø 13 cm</p> | <p>Ba đầu ra độc lập được trang bị màn hình cảm</p><p>ứng màu 4.3’’ với 2 giường trị liệu với 2 đế</p><p>điện từ Ø 60 cm 1 đầu phát Ø 13 cm</p> | <p>Ba đầu ra độc lập được trang bị màn hình cảm</p><p>ứng màu 4.3’’ với 2 giường trị liệu với 2 đế</p><p>điện từ Ø 60 cm 1 đầu phát Ø 13 cm</p> | [5 empty] | Công ty TNHH thiết bị Phú Thái | 2021-03-24 | Công ty TNHH thiết bị Phú Thái | 2021-03-29
8490 | 5. Thiết bị chuyên khoa ung bướu và y học hạt nhân | Hệ thống/ Thiết bị khác | Bộ dụng cụ pha chế dược chất phóng xạ | Dụng cụ chắn chì cho xylanh hoặc lọ chứa thuốc phóng xạ (Container tungsten của kit) | 053-806, 053-807 | Biodex Medical Systems, Inc | Mỹ | Biodex Medical Systems, Inc | Mỹ | ["2020","2021"] | Công ty TNHH Medtec Solutions | Mỹ | Nhóm null |  |  | 90000000 | f | Cái | true | 2021-07-13 | 2021-12-31 | <p><strong>Dụng cụ chắn chì cho xylanh hoặc lọ chứa thuốc phóng xạ (Container tungsten của kit)</strong></p> | <p><strong>Dụng cụ chắn chì cho xylanh hoặc lọ chứa thuốc phóng xạ (Container tungsten của kit)</strong></p><p><strong>Model: 053-806, 053-807</strong></p> | [7 empty] | Công ty TNHH Medtec Solutions | 2021-07-13 | Công ty TNHH Medtec Solutions | 2021-07-13
8491 | 4. Thiết bị phòng mổ | Hệ thống/Thiết bị khác | Bộ dụng cụ phẫu thuật | Kéo phẫu thuật | BC628R | Aesculap Chifa Sp.z o.o | Ba Lan | Aesculap AG | Đức |  | CÔNG TY TNHH B. BRAUN VIỆT NAM | Ba Lan | Nhóm 1 |  |  | 3250693 | t | Cây | true | 2021-04-13 | 2021-12-31 | <p>HÀNG MỚI 100%</p> | <p>THEO CATALOGUE</p> |  | <p>Kéo phẫu tích, mảnh, cong, mặt ngoài hơi sắc, mũi nhọn/nhọn</p> | [5 empty] | CÔNG TY TNHH B. BRAUN VIỆT NAM | 2021-07-08 | CÔNG TY TNHH B. BRAUN VIỆT NAM | 2021-07-08
8492 | 8. Thiết bị kiểm soát nhiễm khuẩn | Máy hấp tiệt trùng | Máy hấp tiệt trùng | Nồi hấp tiệt trùng NIHOPHAWA- AS500A hai cửa tay quay, ruột tròn | NIHOPHAWA-AS500A | Công Ty TNHH Thương Mại Và Công Nghệ Hồng Phát | Việt Nam | Công Ty TNHH Thương Mại Và Công Nghệ Hồng Phát | Việt Nam | ["2020"] | Công ty TNHH Thương mại và Công nghệ Hồng Phát | Việt Nam | Nhóm null |  |  | 1010000000 | t | Chiếc | true | 2020-11-03 | 2021-11-03 | <ul><li>Thiết bị sử dụng hơi nước bão hòa ở nhiệt độ cao để tiệt trùng các dụng cụ y tế ở dạng đóng gói và không đóng gói, ứng dụng cho các dây chuyền tiệt trùng đồ vải, dụng cụ phẫu thuật, kim loại, dụng cụ xét nghiệm dùng trong bệnh viện, phòng khám, viện nghiên cứu, phòng thí nghiệm,…</li><li>Thiết bị có các chương trình tiệt trùng được cài đặt sẵn các thông số phù hợp với các vật liệu khác nhau để thuận tiện cho người sử dụng. Ngoài ra máy có một chương trình tiệt trùng cho người sử dụng tự chọn các thông số nhiệt độ, thời gian tiệt trùng, thời gian làm khô theo nhu cầu.</li><li>Thiết bị được điều khiển bởi bộ vi xử lý được cài đặt sẵn phần mềm thông minh có độ chính xác cao, giao diện với người dùng bằng bàn phím cảm ứng chống nước và hiển thị các thông số qua màn hình LED</li><li>Thiết bị vận hành tự động từ khi bắt đầu đến khi kết thúc.</li><li>Thiết bị hoạt động bằng điện.</li></ul> | <ul> <li>Máy chính: 01 Bộ</li> </ul> <ul> <li>Bộ bình sinh hơi tích hợp trong thiết bị : 01 Bộ</li> <li>Máy in tích hợp trong thiết bị : 01 Bộ</li> <li>Bơm tăng áp cung cấp nước tự động: 01 bộ</li> <li>Máy hút chân không tích hợp trong thiết bị (lựa chọn thêm): 01 Bộ</li> </ul> <ul> <li>&nbsp;&nbsp; Phụ kiện</li> </ul> <ul> <li>Bộ giá hấp có bánh xe sử dụng với đồ vải: 01 Bộ</li> </ul> <ul> <li>Xe đẩy vận chuyển đồng bộ với bộ giá hấp (lựa chọn thêm): 01 Bộ</li> <li>Sách hướng dẫn sử dụng: 01 Quyển</li> </ul> <p style="margin-left:44.0pt;">&nbsp;</p> | [7 empty] | Công ty TNHH Thương mại và Công nghệ Hồng Phát | 2020-11-03 | Công ty TNHH Thương mại và Công nghệ Hồng Phát | 2021-04-01
8493 | 8. Thiết bị kiểm soát nhiễm khuẩn | Máy lọc khử khuẩn không khí | Máy lọc khử khuẩn không khí | Máy lọc khử khuẩn xe cứu thương plasma | OKC-119SP | CU Medical Systems Inc | Hàn Quốc | CU Medical Systems Inc | Hàn Quốc | ["2021"] | Công ty TNHH Trivina | Hàn Quốc | Nhóm 6 |  |  | 245000000 | t | Chiếc | false | 2021-03-26 | 2022-03-31 | <p>Là thiết bị lọc và khử trùng không khí dành cho xe cứu thương hoặc các phương tiện di chuyển cơ giới.</p><p>Sử dụng công nghệ khử trùng UV và plasma.</p> | <p>Máy chính: 01 chiếc</p><p>HDSD: 01 bộ</p> |  | <p>Khối khử trùng: Khử trùng siêu plasma và khử trùng plasma căn bản OH.</p><p>Công suất chế độ plasma: &lt; 16W, chế độ khử trùng: &lt; 20W</p><p>Tốc độ khử trùng: 40 CFM</p><p>Độ ồn: &lt; 50 dB với chế độ khử trùng.</p><p>Tuổi thọ: plasma &gt; 25.000 giờ, siêu plasma: bán vĩnh cửu.</p><p>Màn hình kích thước: 3,2 inc TFT-LCD</p><p>Kích thước: 360mm x 220mm x 85mm</p><p>Trọng lượng: khoảng 5kg</p><p>Ác quy: 12V DC và nguồn AC 220V (với bộ đổi nguồn)</p> | <p>Bảo hành: 12 tháng</p><p>Bảo trì sau bảo hành: theo yêu cầu của đơn vị sử dụng (có báo giá riêng)</p><p><br></p><p>Chi tiết liên hệ:</p><p>Công ty TNHH Trivina</p><p>www.trivina.vn</p><p>info@trivina.vn</p><p><br></p> |  |  |  |  | Công ty TNHH Trivina | 2021-03-26 | Công ty TNHH Trivina | 2021-03-26
8494 | 4. Thiết bị phòng mổ | Hệ thống/Thiết bị khác | Bộ dụng cụ phẫu thuật | Kéo phẫu thuật | BC629R | Aesculap Chifa Sp.z o.o | Ba Lan | Aesculap AG | Đức |  | CÔNG TY TNHH B. BRAUN VIỆT NAM | Ba Lan | Nhóm 1 |  |  | 4306957 | t | Cây | true | 2021-04-13 | 2021-12-31 | <p>HÀNG MỚI 100%</p> | <p>THEO CATALOGUE</p> |  | <p>Kéo phẫu tích De Bakey, mảnh, cong, mũi tù/tù</p> | [5 empty] | CÔNG TY TNHH B. BRAUN VIỆT NAM | 2021-07-08 | CÔNG TY TNHH B. BRAUN VIỆT NAM | 2021-07-08
8495 | 12. Thiết bị phục hồi chức năng - Vật lý trị liệu | Thiết bị vật lý trị liệu | Máy điều trị vật lý trị liệu | THIẾT BỊ TỪ TRƯỜNG ĐIỀU TRỊ | FISIOFIELD MIDDLE | Fisioline S.R.L | Italy | Fisioline S.R.L | Italy | ["2020","2021"] | Công ty TNHH thiết bị Phú Thái | Italy | Nhóm 3 |  |  | 405000000 | t | Cái | true | 2021-03-23 | 2022-03-23 | <p>Ba đầu ra độc lập với màn hình đồ họa với 2</p><p>giường trị liệu với 2 cuộn từ Ø 60 cm và 1 cặp</p><p>cực phát Ø 13</p> | <p>Ba đầu ra độc lập với màn hình đồ họa với 2</p><p>giường trị liệu với 2 cuộn từ Ø 60 cm và 1 cặp</p><p>cực phát Ø 13</p> | <p>Ba đầu ra độc lập với màn hình đồ họa với 2</p><p>giường trị liệu với 2 cuộn từ Ø 60 cm và 1 cặp</p><p>cực phát Ø 13</p> | <p>Ba đầu ra độc lập với màn hình đồ họa với 2</p><p>giường trị liệu với 2 cuộn từ Ø 60 cm và 1 cặp</p><p>cực phát Ø 13</p> | [5 empty] | Công ty TNHH thiết bị Phú Thái | 2021-03-24 | Công ty TNHH thiết bị Phú Thái | 2021-03-29
8496 | 12. Thiết bị phục hồi chức năng - Vật lý trị liệu | Thiết bị vật lý trị liệu | Máy điều trị vật lý trị liệu | THIẾT BỊ TỪ TRƯỜNG ĐIỀU TRỊ | ISIOFIELD MIDDLE version T.S. (touch screen) | Fisioline S.R.L | Italy | Fisioline S.R.L | Italy | ["2020","2021"] | Công ty TNHH thiết bị Phú Thái | Italy | Nhóm 3 |  |  | 385000000 | t | Cái | true | 2021-03-23 | 2022-03-23 | <p>Ba đầu ra độc lập được trang bị màn hình cảm</p><p>ứng màu 4.3’’ với giường trị liệu với 2 đế điện</p><p>từ Ø 60 cm 1 đầu phát Ø 13 cm</p> | <p>Ba đầu ra độc lập được trang bị màn hình cảm</p><p>ứng màu 4.3’’ với giường trị liệu với 2 đế điện</p><p>từ Ø 60 cm 1 đầu phát Ø 13 cm</p> | <p>Ba đầu ra độc lập được trang bị màn hình cảm</p><p>ứng màu 4.3’’ với giường trị liệu với 2 đế điện</p><p>từ Ø 60 cm 1 đầu phát Ø 13 cm</p> | <p>Ba đầu ra độc lập được trang bị màn hình cảm</p><p>ứng màu 4.3’’ với giường trị liệu với 2 đế điện</p><p>từ Ø 60 cm 1 đầu phát Ø 13 cm</p> | [5 empty] | Công ty TNHH thiết bị Phú Thái | 2021-03-24 | Công ty TNHH thiết bị Phú Thái | 2021-03-29
8497 | 4. Thiết bị phòng mổ | Hệ thống/Thiết bị khác | Bộ dụng cụ phẫu thuật | Kéo phẫu thuật | BC924R | Aesculap Chifa Sp.z o.o | Ba Lan | Aesculap AG | Đức |  | CÔNG TY TNHH B. BRAUN VIỆT NAM | Ba Lan | Nhóm 1 |  |  | 3087739 | t | Cây | true | 2021-04-13 | 2021-12-31 | <p>HÀNG MỚI 100%</p> | <p>THEO CATALOGUE</p> |  | <p>Kéo phẫu thuật Mayo Supercut, thẳng, lưỡi gợn sóng, mũi tù/tù</p> | [5 empty] | CÔNG TY TNHH B. BRAUN VIỆT NAM | 2021-07-08 | CÔNG TY TNHH B. BRAUN VIỆT NAM | 2021-07-08
8498 | 12. Thiết bị phục hồi chức năng - Vật lý trị liệu | Thiết bị vật lý trị liệu | Máy điều trị vật lý trị liệu | Máy trị liệu áp lực khí | PRESSOMED EVO | EME S.r.l | Italy | EME S.r.l | Italy | ["2020"] | CÔNG TY CỔ PHẦN THIẾT BỊ Y TẾ ĐÔNG Á |  | Nhóm 3 |  |  | 400000000 | t | Chiếc | true | 2020-10-30 | 2021-10-01 | <p>Máy trị liệu áp lực khí</p><p>Giá bán dựa trên lựa chọn các tính năng của sản phẩm, có thể giảm vì cắt bỏ tính năng.</p> | <ul> <li>Máy chính: 01</li> <li>Cáp nguồn: 01</li> <li>Thẻ thông minh: 01</li> <li>Bộ tài liệu hướng dẫn sử dụng tiếng Anh + tiếng Việt: 01 bộ</li> </ul> | <ul> <li>Máy chính: 01</li> <li>Cáp nguồn: 01</li> <li>Thẻ thông minh: 01</li> <li>Bộ tài liệu hướng dẫn sử dụng tiếng Anh + tiếng Việt: 01 bộ</li> <li>Kit 9 bộ phận cho chi dưới: 01</li> <li>Kit 9 bộ phận dành cho chi dưới và bàn chân riêng biệt: 01</li> <li>Kit 7 bộ phận dùng cho 1 chi trên: 01</li> <li>Kit 5 bộ phận dùng cho chi trên: 01</li> <li>Kit 7 bộ phận cho chi dưới: 01</li> <li>Kit 12 bộ phận cho chi dưới: 01</li> <li>Kit 12 bộ phận cho toàn thân: 01</li> <li>Bộ 10 thẻ lưu trữ dữ liệu bệnh nhân thông minh</li> <li>Túi đựng máy di động: 01</li> <li>Xe đẩy 3 tầng (60 x 37 x 86 cm): 01</li> <li>Khóa USB: 01</li> </ul> | <p>Nguồn cung cấp: 230Vca, 50-60Hz ±10%<br /> 115Vca, 50-60Hz ±10%<br /> Công suất tiêu thụ: 220V<br /> Cặp cầu chì: 1.6AT<br /> Màn hình hiển thị: Màn hình cảm ứng 8 inch<br /> Thời gian điều trị: 99 phút<br /> Số đầu ra: 12<br /> Áp lực tối đa: 150mm Hg<br /> Cấp an toàn (93/42/CEE): IIA<br /> Báo động khi có bộ phận hỏng: Có<br /> Bộ tự động giảm phát khi kết thúc điều trị: có<br /> Điều chỉnh áp suất độc lập cho từng đầu ra: có<br /> Chương trình trị liệu mẫu: 45<br /> Chương trình có thể lưu thêm vào bộ nhớ máy: 100<br /> Chương trình mẫu trên thẻ nhớ: 100<br /> Trọng lượng: 25kg<br /> Kích thước: 39x89x30cm</p> | [5 empty] | CÔNG TY CỔ PHẦN THIẾT BỊ Y TẾ ĐÔNG Á | 2020-10-30 | CÔNG TY CỔ PHẦN THIẾT BỊ Y TẾ ĐÔNG Á | 2021-06-30
8499 | 1. Thiết bị chẩn đoán hình ảnh | Máy X Quang | Máy X quang cố định | Hệ thống X-quang kỹ thuật số (02 tấm nhận ảnh) | DigiRAD-FP | Sitec Medical Co., Ltd | Hàn Quốc | Sitec Medical Co., Ltd | Hàn Quốc | ["2020","2021","2022"] | Công ty TNHH Thương mại & Thiết bị y tế Gia Vũ | Hàn Quốc | Nhóm 6 |  |  | 3255000000 | t | Hệ thống | true | 2021-03-26 | 2022-03-26 | <p>Hệ thống X-quang kỹ thuật số (02 tấm nhận ảnh)</p><p>Model: DigiRAD-FP</p><p>Hãng sản xuất: Sitec Medical Co.,Ltd.</p><p>Xuất xứ: Hàn Quốc</p> | <p>Cấu hình tiêu chuẩn bao gồm:</p><p class="ql-align-justify">-&nbsp;&nbsp;&nbsp;&nbsp;&nbsp;&nbsp;01 Máy phát cao tần và bảng điều khiển</p><p class="ql-align-justify">-&nbsp;&nbsp;&nbsp;&nbsp;&nbsp;&nbsp;01 Bóng X-quang (Model: E7239X / HSX: Canon Electron Tubes &amp; Devices Co.,ltd / Nhật Bản)</p><p class="ql-align-justify">-&nbsp;&nbsp;&nbsp;&nbsp;&nbsp;&nbsp;01 Cột mang bóng X-quang</p><p class="ql-align-justify">-&nbsp;&nbsp;&nbsp;&nbsp;&nbsp;&nbsp;01 Bộ chuẩn trực chùm tia X</p><p class="ql-align-justify">-&nbsp;&nbsp;&nbsp;&nbsp;&nbsp;&nbsp;01 Bàn chụp bệnh nhân di chuyển 4 chiều</p><p class="ql-align-justify">-&nbsp;&nbsp;&nbsp;&nbsp;&nbsp;&nbsp;01 Giá chụp phổi có Bucky</p><p class="ql-align-justify">-&nbsp;&nbsp;&nbsp;&nbsp;&nbsp;&nbsp;01 Cáp cao áp</p><p class="ql-align-justify">-&nbsp;&nbsp;&nbsp;&nbsp;&nbsp;&nbsp;02 Tấm nhận ảnh bản phẳng (FPD)</p><p class="ql-align-justify">(Model: EVS4343A / HSX: DRTech Corporation / Hàn Quốc)</p><p class="ql-align-justify">-&nbsp;&nbsp;&nbsp;&nbsp;&nbsp;&nbsp;02 Hộp điều khiển SSU</p><p class="ql-align-justify">-&nbsp;&nbsp;&nbsp;&nbsp;&nbsp;&nbsp;01 Trạm làm việc bao gồm PC và Màn hình (Mua tại Việt Nam)</p><p class="ql-align-justify">-&nbsp;&nbsp;&nbsp;&nbsp;&nbsp;&nbsp;01 Phần mềm thu nhận và xử lý hình ảnh S/W</p><p class="ql-align-justify">(Model: EConsole1 / HSX: DRTech Corporation / Hàn Quốc)</p><p><br></p> | [7 empty] | Công ty TNHH Thương mại & Thiết bị y tế Gia Vũ | 2021-03-26 | Công ty TNHH Thương mại & Thiết bị y tế Gia Vũ | 2021-03-26
8500 | 12. Thiết bị phục hồi chức năng - Vật lý trị liệu | Thiết bị vật lý trị liệu | Máy điều trị vật lý trị liệu | Máy điều trị điện xung | THERAPIC 7200 | EME S.r.l | Italy | EME S.r.l | Italy | ["2020"] | CÔNG TY CỔ PHẦN THIẾT BỊ Y TẾ ĐÔNG Á | Italy | Nhóm 3 |  |  | 103750000 | t | Chiếc | true | 2020-10-30 | 2021-10-01 | <ul><li>Máy điều trị điện xung dùng trong Vật lý trị liệu</li><li>Giá bán dựa trên lựa chọn các tính năng của sản phẩm, có thể giảm vì cắt bỏ tính năng.</li></ul> | <ul> <li>Máy chính: 01</li> <li>Cáp nguồn:&nbsp; 01</li> <li>Cầu chì: 02</li> <li>Điện cực cao su 60 x 85 mm: 04</li> <li>Túi điện cực 60 x 85 mm: 04</li> <li>Điện cực cao su 50 x 50 mm: 04</li> <li>Túi điện cực 50 x 50 mm: 04</li> <li>Dây buộc điện cực 1000 mm: 02</li> <li>Dây buộc điện cực 600 mm: 02</li> <li>Cáp ngõ ra : 01</li> <li>Bộ tài liệu hướng dẫn sử dụng tiếng Anh + tiếng Việt: 01 bộ</li> </ul> | <ul> <li>Máy chính: 01</li> <li>Cáp nguồn:&nbsp; 01</li> <li>Cầu chì: 02</li> <li>Điện cực cao su 60 x 85 mm: 04</li> <li>Túi điện cực 60 x 85 mm: 04</li> <li>Điện cực cao su 50 x 50 mm: 04</li> <li>Túi điện cực 50 x 50 mm: 04</li> <li>Dây buộc điện cực 1000 mm: 02</li> <li>Dây buộc điện cực 600 mm: 02</li> <li>Cáp ngõ ra : 01</li> <li>Bộ tài liệu hướng dẫn sử dụng tiếng Anh + tiếng Việt: 01 bộ</li> <li>Bộ 10 thẻ lưu trữ dữ liệu bệnh nhân thông minh</li> <li>Túi đựng máy di động: 01</li> <li>Xe đẩy 3 tầng (60 x 37 x 86 cm): 01</li> <li>Tấm điện cực cao su dẫn điện, 80 x 120 mm: 04</li> <li>Túi điện cực bọt biển, 80 x 120 mm: 04</li> <li>Điên cực tự dính: 45 x 35 mm: 04</li> <li>Điên cực tự dính: 45 x 80 mm: 04</li> <li>Điên cực tự dính: 46 x 47 mm: 04</li> <li>Điên cực tự dính: 45 x 98 mm: 04</li> <li>Điện cực tự dính dạng tròn ø 32 mm: 04</li> <li>Điện cực tự dính dạng tròn ø 50 mm: 04</li> <li>Điện cực tự dính dạng tròn ø 75 mm: 04</li> <li>Bộ dùng trong sản phụ khoa: 01</li> <li>Đầu dò kích thích bằng cơ: 01</li> <li>Cáp dẫn để sử dụng kết hợp các thiết bị điện trị liệu/siêu âm (cùng một dòng sản phẩm): 01</li> <li>Khóa USB: 01</li> </ul> | <p>Nguồn cung cấp: 230Vca, 50-60 Hz <u>+</u> 10%</p> <p>Công suất tiêu thụ: 30 VA</p> <p>Cầu chì: 2 x 630 mA-T</p> <p>Màn hình hiển thị: Màn hình màu 320x240 Pixel chức năng chạm và cuộn</p> <p>Thời gian điều trị: 1 – 99 phút</p> <p>Cấp an toàn ( 93/42/CEE): IIB</p> <p>Chế độ hoạt động: Điện áp ồn định, dòng điện ổn đinh</p> <p>Dòng cao áp: Vi dòng</p> <p>Chế độ chẩn đoán điện: Có</p> <p>Tần số giao thoa: Lên đến 4000 Hz</p> <p>Ngõ ra: 2 kênh</p> <p>Công suất xung liên tục: Lên tới 50 mA</p> <p>Cường độ&nbsp; dòng: Lên tới 70 mA</p> <p>Dòng xung đỉnh với các dòng xung khác: 100 mA</p> <p>Công suất đỉnh: 100 V</p> <p>Cảnh báo quá tải – ngắn mạch: Có</p> <p>Tự động đảo cực – đảo cực bằng tay: Có</p> <p>Chương trình trị liệu mẫu: 91/126</p> <p>Chương trình có thể lưu thêm vào bộ nhớ máy: 200</p> <p>Chương trình mẫu&nbsp; trên thẻ nhớ: 50 trên máy , 20 trên I/T , 10 lưu thêm</p> <p>Tự động cảnh báo tiếp xúc : Có</p> <p>Có thể lưu trữ đường công chẩn đoán I/T</p> <p>Có thể kết nối với siêu âm: Có</p> <p>Có thể kết nối với giác hút: Có</p> <p>Khả năng cập nhật phần mềm: Có</p> <p>Trọng lượng: 4.4 kg</p> <p>Kích thước : 39 x 14 x 30 cm</p> | [5 empty] | CÔNG TY CỔ PHẦN THIẾT BỊ Y TẾ ĐÔNG Á | 2020-10-30 | CÔNG TY CỔ PHẦN THIẾT BỊ Y TẾ ĐÔNG Á | 2021-06-30
8501 | 4. Thiết bị phòng mổ | Dao mổ | Dao mổ siêu âm | Sonoca 185 | S185-000C-FL | Soering GmbH | Đức | Soering GmbH | Đức | ["2017","2018","2019","2020","2021"] | CÔNG TY TNHH B. BRAUN VIỆT NAM | Đức | Nhóm 1 |  |  | 2371000000 | t | Cái | false | 2021-02-08 | 2021-12-31 | <p>Máy cắt lọc vết thương bằng sóng siêu âm</p> | <p>Máy chính kèm phụ kiện tiêu chuẩn: 01 bộ</p><p>Dây nguồn: 01 bộ</p><p>Tài liệu hướng dẫn sử dụng Tiếng Anh và Tiếng Việt: 01 bộ</p> |  | <p>Khối lượng: 13 kg</p><p>Có hệ thống tưới rửa được tích hợp</p><p>Tốc độ tưới rửa: tối đa 150ml/ phút&nbsp;</p><p>Cho phép cài đặt trước tần số hoạt động&nbsp;</p><p>Tần số hoạt động: 35 kHz&nbsp;</p><p>Có nhiều loại đầu nối phù hợp với các loại vết thương&nbsp;</p><p>Đầu nối có thể tái sử dụng được&nbsp;</p><p>Có bàn đạp để điều khiển khi thao tác.&nbsp;</p><p>Điện tự ngắt khi chân không còn đạp lên bàn đạp&nbsp;</p><p>Âm báo kích hoạt&nbsp;khi bắt đầu có sóng siêu âm tại tay cầm </p><p class="ql-align-justify">Có thể điều chỉnh âm lượng hoặc tắt âm báo kích hoạt </p><p class="ql-align-justify">Điều chỉnh âm báo kích hoạt không làm thay đổi âm lượng của báo động&nbsp;</p><p class="ql-align-justify">Có 2 chế độ điều chỉnh cường độ sóng siêu âm: </p><ul><li class="ql-align-justify">Tăng dần hoặc giảm dần cường độ </li><li class="ql-align-justify">Lựa chọn trực tiếp cường độ</li></ul><p class="ql-align-justify">Sau khi lựa chọn trực tiếp cường độ vẫn có thể điều chỉnh lại sau&nbsp;</p><p>Có chế độ tự kiểm tra trước khi máy đi vào hoạt động </p><p>Màn hình hiển thị thông tin bộ phát sóng siêu âm và thời gian thao tác&nbsp;</p><p class="ql-align-center"> </p><p class="ql-align-justify"><br></p><p class="ql-align-justify"><br></p><p class="ql-align-center"> </p><p><br></p> | [5 empty] | CÔNG TY TNHH B. BRAUN VIỆT NAM | 2021-02-08 | CÔNG TY TNHH B. BRAUN VIỆT NAM | 2021-03-26
8502 | 12. Thiết bị phục hồi chức năng - Vật lý trị liệu | Thiết bị vật lý trị liệu | Máy điều trị vật lý trị liệu | THIẾT BỊ TỪ TRƯỜNG ĐIỀU TRỊ | ISIOFIELD MIDDLE version T.S. (touch screen) | Fisioline S.R.L | Italy | Fisioline S.R.L | Italy | ["2020","2021"] | Công ty TNHH thiết bị Phú Thái | Italy | Nhóm 3 |  |  | 265000000 | t | Cái | true | 2021-03-23 | 2022-03-23 | <p>Ba đầu ra độc lập được trang bị màn hình cảm</p><p>ứng màu 4.3’’ với hai ứng dụng Ø 13 cm</p> | <p>Ba đầu ra độc lập được trang bị màn hình cảm</p><p>ứng màu 4.3’’ với hai ứng dụng Ø 13 cm</p> | <p>Ba đầu ra độc lập được trang bị màn hình cảm</p><p>ứng màu 4.3’’ với hai ứng dụng Ø 13 cm</p> | <p>Ba đầu ra độc lập được trang bị màn hình cảm</p><p>ứng màu 4.3’’ với hai ứng dụng Ø 13 cm</p> | [5 empty] | Công ty TNHH thiết bị Phú Thái | 2021-03-24 | Công ty TNHH thiết bị Phú Thái | 2021-03-29
8503 | 7. Thiết bị chuyên khoa xét nghiệm | Thiết bị xét nghiệm vi sinh + sinh học phân tử + di truyền | Máy Realtime PCR | Kit phát hiện tín hiệu huỳnh quang gen đích Apc hoặc TP53 dạng đông khô | EasyPGX® ready FL-DNA (48 test)-RT029 | Diatech Pharmacogenetics srl a Socio Unico | Italy | Diatech Pharmacogenetics srl a Socio Unico | Italy | ["2020"] | CÔNG TY TNHH GETZ BROS& CO.( VIỆT NAM) | Italy | Nhóm 3 |  |  | 140000000 | t | Hộp | true | 2021-03-29 | 2021-12-31 | <p>Kit phát hiện tín hiệu huỳnh quang gen đích Apc hoặc TP53 dạng đông khô</p> | <p>Kit phát hiện tín hiệu huỳnh quang gen đích (Apc hoặc TP53) cùng với gen ngoại kiểm trong mỗi phản ứng.</p> |  | <p>EasyPGX® ready FL-DNA (48 test)</p><p>+ Kit phát hiện tín hiệu huỳnh quang gen đích (Apc hoặc TP53) cùng với gen ngoại kiểm trong mỗi phản ứng.</p><p>+ Tự động phân tích và báo cáo kết quả với phần mềm Easy PGX Software.</p><p>+ Thuốc thử định dạng đông khô, được chia sẵn trong các strip 8 giếng, bảo quản vận chuyển ở nhiệt độ phòng.</p><p>+ Độ nhạy: LOD 0.5%</p><p>+ Loại mẫu: DNA tách từ mẫu phân.</p><p>+ Cung cấp bao gồm: Hoá chất tách chiết mô + Hoá chất Real-time PCR đông khô</p><p>+ Chứng chỉ chất lượng: ISO 13485, CE-IVD.&nbsp;</p> | [5 empty] | CÔNG TY TNHH GETZ BROS& CO.( VIỆT NAM) | 2021-03-29 | CÔNG TY TNHH GETZ BROS& CO.( VIỆT NAM) | 2021-03-29
8504 | 7. Thiết bị chuyên khoa xét nghiệm | Máy xét nghiệm sinh hóa, miễn dịch | Máy xét nghiệm sinh hóa tự động | Máy phân tích sinh hoá tự động | Chemray 330 | RAYTO LIFE AND ANALYTICAL SCIENCES Co., Ltd | Trung Quốc | RAYTO LIFE AND ANALYTICAL SCIENCES Co., Ltd | Trung Quốc | ["2021"] | CÔNG TY TNHH THIẾT BỊ VÀ ĐẦU TƯ Y TẾ PHƯƠNG NAM | Trung Quốc | Nhóm 6 |  |  | 590000000 | t | Cái | true | 2021-07-08 | 2021-12-31 | <p>Máy phân tích sinh hóa&nbsp;tự động</p><p>Model: Chemray 330</p><p>Hãng sản xuất: <span style="color: rgb(0, 0, 0);">Rayto – Trung Quốc</span></p> | <p>1.&nbsp;&nbsp;&nbsp;Máy chính và phụ kiện tiêu chuẩn đi kèm</p><p>2.&nbsp;&nbsp;&nbsp;Máy tính điều khiển (mua trong nước)</p><p>3.&nbsp;&nbsp;&nbsp;Máy in kết quả (mua trong nước)</p><p>4.&nbsp;&nbsp;&nbsp;Bộ thuốc thử ban đầu đi kèm máy</p><p>5.&nbsp;&nbsp;&nbsp;Hoá chất chuẩn: Cal và QC tương ứng với thuốc thử ban đầu</p><p>6.&nbsp;&nbsp;&nbsp;Tài liệu hướng dẫn sử dụng (tiếng Anh và tiếng Việt)</p> | [7 empty] | CÔNG TY TNHH THIẾT BỊ VÀ ĐẦU TƯ Y TẾ PHƯƠNG NAM | 2021-07-08 | CÔNG TY TNHH THIẾT BỊ VÀ ĐẦU TƯ Y TẾ PHƯƠNG NAM | 2021-07-08
8505 | 12. Thiết bị phục hồi chức năng - Vật lý trị liệu | Thiết bị vật lý trị liệu | Máy siêu âm trị liệu | Máy siêu âm trị liệu | Soleo Sono | Zimmer MedizinSysteme GmbH | Đức | Zimmer MedizinSysteme GmbH | Đức |  | CÔNG TY CỔ PHẦN CÔNG NGHỆ HADIMED |  | Nhóm null |  |  | 150000000 | t | Chiếc | true | 2020-11-29 | 2025-11-29 | <p><strong>1. Thông tin chung</strong></p><p>- Thiết bị mới 100%</p><p>- Năm sản xuất: 2018, 2019, 2020</p><p>- Đạt tiêu chuẩn chất lượng ISO 13485, CE</p> | <p><strong>2. Cấu hình</strong></p><p>Máy chính&nbsp;kèm phụ kiện&nbsp;: 01 bộ, bao gồm&nbsp;:</p><p>-&nbsp;&nbsp;&nbsp;&nbsp;&nbsp;&nbsp;Đầu dò&nbsp;: 01 cái</p><p>-&nbsp;&nbsp;&nbsp;&nbsp;&nbsp;&nbsp;Gel siêu âm&nbsp;: 01 lọ</p> |  | <p><strong>5. Thông số kỹ thuật</strong></p><p><strong>-&nbsp;&nbsp;&nbsp;&nbsp;&nbsp;</strong>Nguồn điện 100 - 240 V / 50 Hz / 60 Hz</p><p>&nbsp;&nbsp;&nbsp;&nbsp;&nbsp;&nbsp;&nbsp;&nbsp;&nbsp;&nbsp;&nbsp;&nbsp;&nbsp;&nbsp;&nbsp;&nbsp;&nbsp;&nbsp;220 V / 60 Hz</p><p>-&nbsp;&nbsp;&nbsp;&nbsp;&nbsp;&nbsp;Công suất tiêu thụ&nbsp;: Tối đa. 60 VA</p><p>-&nbsp;&nbsp;&nbsp;&nbsp;&nbsp;&nbsp;&nbsp;Phân loại bảo vệ&nbsp;: I&nbsp;ứng dụng loại BF</p><p>-&nbsp;&nbsp;&nbsp;&nbsp;&nbsp;&nbsp;Chế độ hoạt động&nbsp;: Hoạt động liên tục: 30 phút bật, 10 phút tắt</p><p>-&nbsp;&nbsp;&nbsp;&nbsp;&nbsp;&nbsp;&nbsp;Kích thước 322mm x 234mm x 130mm</p><p>-&nbsp;&nbsp;&nbsp;&nbsp;&nbsp;&nbsp;Trọng lượng 2,1 kg</p><p>-&nbsp;&nbsp;&nbsp;&nbsp;&nbsp;&nbsp;&nbsp;Điều kiện hoạt động&nbsp;: + 10 ° C đến + 35 ° C, 30% đến 75% độ ẩm tương đối mà không ngưng tụ&nbsp;;&nbsp;700 hPa - 1060 hPa</p><p>-&nbsp;&nbsp;&nbsp;&nbsp;&nbsp;&nbsp;Vận chuyển -10 ° C đến +50 ° C, 10% đến 90% độ ẩm tương đối mà không ngưng tụ&nbsp;;700 hPa - 1060 hPa</p><p>-&nbsp;&nbsp;&nbsp;&nbsp;&nbsp;&nbsp;Bảo quản&nbsp;: -10 ° C đến +50 ° C, 10% đến 90% độ ẩm tương đối mà không ngưng tụ&nbsp;; 700 hPa - 1060 hPa</p><p>-&nbsp;&nbsp;&nbsp;&nbsp;&nbsp;&nbsp;Sáng chế SonoSwing&nbsp;: Lựa chọn độ sâu&nbsp;hiệu ứng</p><p>-&nbsp;&nbsp;&nbsp;&nbsp;&nbsp;&nbsp;Chương trình: 9 chương trình cụ thể</p><p>-&nbsp;&nbsp;&nbsp;&nbsp;&nbsp;&nbsp;Cài đặt: Tất cả các thông số có thể thay đổi trên màn hình cảm ứng</p><p>-&nbsp;&nbsp;&nbsp;&nbsp;&nbsp;&nbsp;Hướng dẫn sử dụng: Hơn 50 tác dụng&nbsp;điều trị</p><p>-&nbsp;&nbsp;&nbsp;&nbsp;&nbsp;&nbsp;Thẻ nhớ SD: thẻ nhớ SD 1 GB / 120 bộ nhớ + 120 mục yêu thích</p><p><strong>*Đầu dò siêu âm</strong></p><p>-&nbsp;&nbsp;&nbsp;&nbsp;Tần số&nbsp;: <span style="color: black;">0.8 MHz&nbsp;hiệu ưng sâu /2.4 MHz: hiệu ứng bề mặt</span></p><p><span style="color: black;">&nbsp;</span></p><p>-&nbsp;&nbsp;&nbsp;Đầu dò siêu âm&nbsp;: 01 ổ cho đầu dò không thấm nước đa tần 5 cm<sup>2</sup>&nbsp;&nbsp;<em>Đầu siêu âm, nhỏ - -&nbsp;&nbsp;&nbsp;&nbsp;</em>Đầu siêu âm lớn 5 cm², ERA = 2.30 cm² ở 0,8 MHz,</p><p>2.38 cm² ở 2.4 MHz</p><p>&nbsp;&nbsp;&nbsp;&nbsp;+Công suất cực đại 6.9 W ở 0.8 MHz, 7.1 W ở 2.4 MHz</p><p>&nbsp;&nbsp;&nbsp;&nbsp;+ Cường độ 0,1 đến 3 W/cm² eff. Ở khoảng 0,1 W/cm²</p><p>-&nbsp;&nbsp;&nbsp;&nbsp;&nbsp;&nbsp;Độ chính xác &lt; ± 20%</p><p>- Các dạng siêu âm </p><p>+ Siêu âm liên tục</p><p>+ Siêu âm xung, tần số xung điều chỉnh: 20 Hz, 50 Hz, 100 Hz,</p><p><br></p> | [5 empty] | CÔNG TY CỔ PHẦN CÔNG NGHỆ HADIMED | 2020-11-29 | CÔNG TY CỔ PHẦN CÔNG NGHỆ HADIMED | 2021-03-26
8506 | 12. Thiết bị phục hồi chức năng - Vật lý trị liệu | Thiết bị vật lý trị liệu | Máy điều trị vật lý trị liệu | Máy trị liệu áp lực khí | PRESSOMED 2900 | EME S.r.l | Italy | EME S.r.l | Italy | ["2020"] | CÔNG TY CỔ PHẦN THIẾT BỊ Y TẾ ĐÔNG Á | Italy | Nhóm 3 |  |  | 350000000 | t | Chiếc | true | 2020-10-30 | 2021-10-01 | <p>Máy trị liệu áp lực khí</p><p>Giá bán dựa trên lựa chọn các tính năng của sản phẩm, có thể giảm vì cắt bỏ tính năng.</p> | <ul> <li>Máy chính: 01</li> <li>Cáp nguồn: 01</li> <li>Thẻ thông minh: 01</li> <li>Bộ tài liệu hướng dẫn sử dụng tiếng Anh + tiếng Việt: 01 bộ</li> </ul> | <ul> <li>Máy chính: 01</li> <li>Cáp nguồn: 01</li> <li>Thẻ thông minh: 01</li> <li>Bộ tài liệu hướng dẫn sử dụng tiếng Anh + tiếng Việt: 01 bộ</li> <li>Kit 9 bộ phận cho chi dưới: 01</li> <li>Kit 9 bộ phận dành cho chi dưới và bàn chân riêng biệt: 01</li> <li>Kit 7 bộ phận dùng cho 1 chi trên: 01</li> <li>Kit 5 bộ phận dùng cho chi trên: 01</li> <li>Kit 7 bộ phận cho chi dưới: 01</li> <li>Bộ 10 thẻ lưu trữ dữ liệu bệnh nhân thông minh</li> <li>Túi đựng máy di động: 01</li> <li>Xe đẩy 3 tầng (60 x 37 x 86 cm): 01</li> <li>Khóa USB: 01</li> </ul> | <p>Nguồn cung cấp: 230Vca, 50-60Hz ±10%<br /> 115Vca, 50-60Hz ±10%<br /> Công suất tiêu thụ: 220V<br /> Cặp cầu chì: 1.6AT<br /> Màn hình hiển thị: 320x340 pixcel chức năng chạm và cuộn<br /> Thời gian điều trị: 99 phút<br /> Số đầu ra: 9<br /> Áp lực tối đa: 150mm Hg<br /> Cấp an toàn (93/42/CEE): IIA<br /> Báo động khi có bộ phận hỏng: Có<br /> Bộ tự động giảm phát khi kết thúc điều trị: có<br /> Điều chỉnh áp xuất độc lập cho từng đầu ra: có<br /> Chương trình trị liệu mẫu: 21<br /> Chương trình có thể lưu thêm vào bộ nhớ máy: 100<br /> Chương trình mẫu trên thẻ nhớ: 100<br /> Trọng lượng: 30kg<br /> Kích thước: 39x89x30cm</p> | [5 empty] | CÔNG TY CỔ PHẦN THIẾT BỊ Y TẾ ĐÔNG Á | 2020-10-30 | CÔNG TY CỔ PHẦN THIẾT BỊ Y TẾ ĐÔNG Á | 2021-06-30
8507 | 8. Thiết bị kiểm soát nhiễm khuẩn | Máy hấp tiệt trùng | Máy hấp tiệt trùng | Nồi hấp tiệt trùng NIHOPHAWA- AS250A hai cửa tay quay, ruột tròn | NIHOPHAWA-AS250A | Công Ty TNHH Thương Mại Và Công Nghệ Hồng Phát | Việt Nam | Công Ty TNHH Thương Mại Và Công Nghệ Hồng Phát | Việt Nam | ["2020"] | Công ty TNHH Thương mại và Công nghệ Hồng Phát | Việt Nam | Nhóm null |  |  | 660000000 | t | Chiếc | true | 2020-11-03 | 2021-11-03 | <ul><li>Thiết bị sử dụng hơi nước bão hòa ở nhiệt độ cao để tiệt trùng các dụng cụ y tế ở dạng đóng gói và không đóng gói, ứng dụng cho các dây chuyền tiệt trùng đồ vải, dụng cụ phẫu thuật, kim loại, dụng cụ xét nghiệm dùng trong bệnh viện, phòng khám, viện nghiên cứu, phòng thí nghiệm,…</li><li>Thiết bị có các chương trình tiệt trùng được cài đặt sẵn các thông số phù hợp với các vật liệu khác nhau để thuận tiện cho người sử dụng. Ngoài ra máy có một chương trình tiệt trùng cho người sử dụng tự chọn các thông số nhiệt độ, thời gian tiệt trùng, thời gian làm khô theo nhu cầu.</li><li>Thiết bị được điều khiển bởi bộ vi xử lý được cài đặt sẵn phần mềm thông minh có độ chính xác cao, giao diện với người dùng bằng bàn phím cảm ứng chống nước và hiển thị các thông số qua màn hình LED</li><li>Thiết bị vận hành tự động từ khi bắt đầu đến khi kết thúc.</li><li>Thiết bị hoạt động bằng điện.</li></ul> | <ul> <li>Máy chính: 01 Bộ</li> </ul> <ul> <li>Bộ bình sinh hơi tích hợp trong thiết bị : 01 Bộ</li> <li>Máy in tích hợp trong thiết bị : 01 Bộ</li> <li>Bơm tăng áp cung cấp nước tự động: 01 bộ</li> <li>Máy hút chân không tích hợp trong thiết bị (lựa chọn thêm): 01 Bộ</li> </ul> <ul> <li>&nbsp;&nbsp; Phụ kiện</li> </ul> <ul> <li>Bộ giá hấp có bánh xe sử dụng với đồ vải: 01 Bộ</li> </ul> <ul> <li>Xe đẩy vận chuyển đồng bộ với bộ giá hấp (lựa chọn thêm): 01 Bộ</li> <li>Sách hướng dẫn sử dụng: 01 Quyển</li> </ul> | [7 empty] | Công ty TNHH Thương mại và Công nghệ Hồng Phát | 2020-11-03 | Công ty TNHH Thương mại và Công nghệ Hồng Phát | 2021-04-01
8508 | 12. Thiết bị phục hồi chức năng - Vật lý trị liệu | Thiết bị vật lý trị liệu | Máy siêu âm trị liệu | Máy siêu âm điều trị | ULTRASONIC 1500 | EME S.r.l | Italy | EME S.r.l | Italy | ["2020"] | CÔNG TY CỔ PHẦN THIẾT BỊ Y TẾ ĐÔNG Á | Italy | Nhóm 3 |  |  | 350000000 | t | Chiếc | true | 2020-10-30 | 2021-10-01 | <p>Máy siêu âm điều trị dùng trong Vật lý trị liệu</p><p>Giá bán dựa trên lựa chọn các tính năng của sản phẩm, có thể giảm vì cắt bỏ tính năng.</p> | <ul> <li>Máy chính: 01</li> <li>Cáp nguồn:&nbsp; 01</li> <li>Cầu chì: 02</li> </ul> <ul> <li>Đầu dò siêu âm điều trị đa tần (1MHz và 3MHz):&nbsp;&nbsp; 02</li> <li>Thẻ nhớ: 01</li> <li>Bộ tài liệu hướng dẫn sử dụng tiếng Anh + tiếng Việt: 01 bộ</li> </ul> | <ul> <li>Máy chính: 01</li> <li>Cáp nguồn:&nbsp; 01</li> <li>Cầu chì: 02</li> <li>Đầu dò siêu âm điều trị đa tần (1MHz và 3MHz):&nbsp;&nbsp; 01</li> </ul> <ul> <li>Thẻ nhớ: 01</li> <li>Bộ tài liệu hướng dẫn sử dụng tiếng Anh + tiếng Việt: 01 bộ</li> <li>Đầu dò siêu âm 1 / 3 MHz, khu vực chiếu 5 cm² : 01</li> <li>Đầu dò siêu âm 1 / 3 MHz, khu vực chiếu 1 cm² : 01</li> <li>Đầu dò siêu âm 1 / 3 MHz, khu vực chiếu 3 cm² : 01</li> <li>Đầu dò siêu âm 1 / 3 MHz, khu vực chiếu 8 cm²: 01</li> <li>Đầu dò siêu âm tích hợp bộ phun gel: 01</li> <li>Chai gel 260 ml : 01</li> <li>Chai gel 1000 ml : 01</li> <li>Túi gel mềm 5000 ml: 01</li> <li>Cáp dẫn để sử dụng kết hợp các thiết bị điện trị liệu/siêu âm (cùng một dòng sản phẩm): 01</li> <li>Bộ 10 thẻ lưu trữ dữ liệu bệnh nhân thông minh</li> <li>Cánh tay đứng</li> <li>Túi đựng máy di động: 01</li> <li>Xe đẩy 3 tầng (60 x 37 x 86 cm): 01</li> </ul> | <p>Nguồn cung cấp : 230Vca, 50-60 Hz <u>+</u> 10%</p> <p>Công suất tiêu thụ : 70 VA</p> <p>Cầu chì : 2 x 630 mA-T</p> <p>Màn hình hiển thị : Graphic bw 320x240 DPI</p> <p>Thời gian điều trị : 1 – 30 phút</p> <p>Tần số đầu phát : 1/3 Mhz</p> <p>Nhóm an toàn điện : 1 BF type</p> <p>Cấp an toàn ( 93/42/CEE) : IIB</p> <p>Độ bảo vệ chất lỏng : IPXO</p> <p>Đầu phát : IPX4</p> <p>Ngõ ra : 2 kênh riêng biệt</p> <p>Công suất đỉnh chế độ xung : 2W/cm<sup>2</sup> <u>+</u>&nbsp; 20%</p> <p>Công suất đỉnh chế độ liên tục : 3W/cm<sup>2</sup> <u>+</u>&nbsp; 20%</p> <p>Chu kỳ xung : 10% - 100%</p> <p>Chương trình trị liệu mẫu : 63</p> <p>Chương trình có thể lưu thêm vào bộ nhớ máy : 200</p> <p>Chương trình lưu thêm trên thẻ nhớ : 200</p> <p>Tự động cảnh báo tiếp xúc : Có</p> <p>Tự động cân chỉnh thông số đầu phát : Có</p> <p>Tự động nhận diện đầu phát : Có</p> <p>Đầu phát có thể siêu âm trong nước : Có</p> <p>Có khả năng cập nhật phần mềm hệ thống : Có</p> <p>Kết nối với kích thích điện : Có</p> <p>Kết nối với Vocal Unit : Có</p> <p>Trọng lượng: 4 kg</p> <p>Kích thước: 39 x 14 x 30 cm</p> | [5 empty] | CÔNG TY CỔ PHẦN THIẾT BỊ Y TẾ ĐÔNG Á | 2020-10-30 | CÔNG TY CỔ PHẦN THIẾT BỊ Y TẾ ĐÔNG Á | 2021-06-30
8509 | 7. Thiết bị chuyên khoa xét nghiệm | Thiết bị xét nghiệm vi sinh + sinh học phân tử + di truyền | Máy tách chiết ADN/ARN | m2000sp Instrument E-Series | m2000sp | Tecan Schweiz AG | Thụy Sĩ | Abbott Molecular Inc. | Mỹ |  | Công ty Cổ Phần Kỹ Nghệ và Công Nghệ Cuộc Sống | Thụy Sĩ | Nhóm 1 |  |  | 4033000000 | t | Chiếc | true | 2020-12-08 | 2021-12-31 | <p><strong>Abbott <em>m</em>2000sp</strong> là hệ thống ly trích DNA, RNA hoàn toàn tự động, sử dụng công nghệ hạt từ cho hiệu quả ly trích và độ tinh sạch cao. Hệ thống tự động từ tách chiết đến pha master mix cho quá trình chạy realtime PCR, cho phép tiết kiệm thời gian. Số lượng mẫu ly trích lớn (lên đến 96 phản ứng trên 1 lần chạy). Có khả năng xuất dữ liệu trực tiếp từ máy tách chiết <em>m</em>2000sp sang máy Realtime PCR <em>m</em>2000rt và kết nối với hệ thống quản lý dữ liệu của Bệnh viện</p> | <p> - Máy tách chiết DNA/RNA tự động và phụ kiện đi kèm: 01 bộ</p><p> - Tủ chứa dụng cụ theo máy chính: 01 cái</p><p> - Bộ máy tính điều khiển và phụ kiện: 01 bộ</p><p> - Bộ lưu điện UPS theo máy chính: 01 bộ</p><p> - Tài liệu hướng dẫn sử dụng tiếng Anh và tiếng Việt: 01 bộ</p> |  | <p> Chiều rộng: 145 cm</p><p> Chiều dài: 220 cm</p><p> Chiều cao: 79.4 cm</p><p> Khối lượng: 292.7 kg</p><p> Nguồn điện cung cấp: 100 - 240 VAC; 50 - 60 Hz</p><p> Nhiệt độ hoạt động: 15 - 30°C</p> | [5 empty] | Công ty Cổ Phần Kỹ Nghệ và Công Nghệ Cuộc Sống | 2020-12-08 | Công ty Cổ Phần Kỹ Nghệ và Công Nghệ Cuộc Sống | 2021-07-08
8510 | 1. Thiết bị chẩn đoán hình ảnh | Máy X Quang | Máy X quang C-Arm | Hệ thống X-quang C-arm | SPINEL3G | Gemss Healthcare Co., Ltd | Hàn Quốc | Gemss Healthcare Co., Ltd | Hàn Quốc | ["2020"] | CÔNG TY TNHH MTV KỸ THUẬT VIỆT LIÊN | Hàn Quốc | Nhóm null |  |  | 4400000000 | t | Hệ thống | true | 2021-03-26 | 2021-09-26 | <p><span style="color: rgb(0, 0, 0);">C-arm, một loại máy phát tia X, có thể dẫn đường cho các phẫu thuật viên CTCH trong các ca mổ. Máy giúp cho các phẫu thuật viên định hướng đặt các đinh ốc vít vào xương được chính xác hơn gấp nhiều lần so với làm theo cảm giác của người mổ và không cần phải mổ rộng chỗ cần can thiệp ra. Thay vì phải rạch da bóc tách cân cơ, bộc lộ mạch máu thần kinh bảo vệ và tránh né, trước khi đi đến nơi xương khớp tổn thương</span></p> | <p>Hệ thống máy C-arm và bộ phụ kiện kèm theo: 01 hệ</p><p>thống</p> |  | <p>Loại: Bầu tăng sáng</p><p>Máy phát tia X (Tủ phát tia cao tần):</p><p>- Model: HTC – 120</p><p>- Công suất phát tối đa: 12.5kW</p><p>- Kiểu phát tia: tần số cao</p><p>- Tần số đầu ra: 40 kHz</p><p>- Điện áp: 40~120 kV</p><p>- Dòng diện trong chế độ xem liên tục: 0.2~ 10 mA</p><p>Nhận ảnh:</p><p>- Kích thước: 9 inch</p><p>Bóng X-quang:</p><p>- Loại: Anode Động</p><p>- Tiêu điểm bóng X-quang: 0.3/0.6 mm</p><p>- Góc mục tiêu: 10°</p><p>- Khả năng chịu nhiệt: 300 kHU</p><p>Màn hình:</p><p>- Kích thước: 19 inch kép</p><p>- Độ phân giải: 2560 x 1080 pixels</p><p>- Độ sáng: 300 cd/m2</p><p>- Số lượng : 2 cái</p><p>Cánh tay C:</p><p>- Khoảng trống: 80 cm</p><p>- Khoảng cách giữa bóng X-quang và bầu tang sáng</p><p>(SID): 1000 cm</p><p>- Chiều sâu cánh tay: 69 cm</p><p>Khả năng di chuyển:</p><p>- Chuyển động chữ C phương ngang: 20 cm</p><p>- Di chuyển chữ C lên xuống: 50 cm và được điều</p><p>khiển bằn mô tơ (motorized)</p><p>- Góc quay chữ C quanh quỹ đạo tròn: 135° (+90°, -</p><p>45°)</p><p>- Góc quay chữ C quanh trục đứng: ±225°</p><p>- Góc quay chữ C qua hai bên: ±12.5°</p><p>- Bánh trước: Xoay tự do</p><p>- Tay lái sau: Có</p> | [5 empty] | CÔNG TY TNHH MTV KỸ THUẬT VIỆT LIÊN | 2021-03-26 | CÔNG TY TNHH MTV KỸ THUẬT VIỆT LIÊN | 2021-03-29
8511 | 1. Thiết bị chẩn đoán hình ảnh | Máy X Quang | Máy X quang cố định | Máy X quang thường qui | XVISION-525 | Gemss Healthcare Co., Ltd | Hàn Quốc | Gemss Healthcare Co., Ltd | Hàn Quốc | ["2020"] | CÔNG TY TNHH MTV KỸ THUẬT VIỆT LIÊN |  | Nhóm null |  |  | 1450000000 | t | Bộ | false | 2021-03-29 | 2021-09-29 | <p>Máy Xquang thường quy</p> | <ul><li>Máy chính + phụ kiện đi kèm</li></ul> |  | <p><strong>1.&nbsp;&nbsp;&nbsp;&nbsp;&nbsp;Máy phát tia X (Tủ phát tia cao tần):</strong></p><p>-&nbsp;&nbsp;&nbsp;&nbsp;&nbsp;&nbsp;&nbsp;&nbsp;&nbsp;Công suất : 40 Kw</p><p>-&nbsp;&nbsp;&nbsp;&nbsp;&nbsp;&nbsp;&nbsp;&nbsp;&nbsp;Khoảng kV : 40~125 kV</p><p>-&nbsp;&nbsp;&nbsp;&nbsp;&nbsp;&nbsp;&nbsp;&nbsp;&nbsp;Khoảng mA : 10~500 mA</p><p>-&nbsp;&nbsp;&nbsp;&nbsp;&nbsp;&nbsp;&nbsp;&nbsp;&nbsp;Khoảng mAs: 0.1 ~ 630 mAs</p><p>-&nbsp;&nbsp;&nbsp;&nbsp;&nbsp;&nbsp;&nbsp;&nbsp;&nbsp;Khoảng thời gian : 0.001 ~ 10 sec</p><p>-&nbsp;&nbsp;&nbsp;&nbsp;&nbsp;&nbsp;&nbsp;&nbsp;&nbsp;Tần số đầu ra : 40 kHz</p><p>-&nbsp;&nbsp;&nbsp;&nbsp;&nbsp;&nbsp;&nbsp;&nbsp;&nbsp;Nguồn điện cung cấp: 220/240 VAC – một pha – tần số 50/60 Hz</p><p><strong>2.&nbsp;&nbsp;&nbsp;&nbsp;&nbsp;Bóng X-quang: </strong></p><p>-&nbsp;&nbsp;&nbsp;&nbsp;&nbsp;&nbsp;&nbsp;&nbsp;&nbsp;Khả năng chịu nhiệt:&nbsp;140 kHU</p><p>-&nbsp;&nbsp;&nbsp;&nbsp;&nbsp;&nbsp;&nbsp;&nbsp;&nbsp;Tiêu điểm bóng : 1.0/2.0 mm kép</p><p><span style="color: windowtext;">-&nbsp;&nbsp;&nbsp;&nbsp;&nbsp;&nbsp;&nbsp;&nbsp;&nbsp;</span>Góc mục tiêu: 16°</p><p><span style="color: windowtext;">-&nbsp;&nbsp;&nbsp;&nbsp;&nbsp;&nbsp;&nbsp;&nbsp;&nbsp;</span>Điện áp bóng tối đa : 125 kV</p><p><strong>3.&nbsp;&nbsp;&nbsp;&nbsp;&nbsp;Cột mang đầu đèn</strong></p><p>-&nbsp;&nbsp;&nbsp;&nbsp;&nbsp;&nbsp;&nbsp;&nbsp;&nbsp;Di chuyển đứng (từ tâm đến sàn): 1310 mm</p><p>-&nbsp;&nbsp;&nbsp;&nbsp;&nbsp;&nbsp;&nbsp;&nbsp;&nbsp;&nbsp;Di chuyển ngang (theo ray dẫn): 2400 mm (± 1200)</p><p>-&nbsp;&nbsp;&nbsp;&nbsp;&nbsp;&nbsp;&nbsp;&nbsp;&nbsp;&nbsp;Di chuyển bên (theo ray hỗ trợ ngang): 265 mm</p><p>-&nbsp;&nbsp;&nbsp;&nbsp;&nbsp;&nbsp;&nbsp;&nbsp;&nbsp;Quay cột : 360º (±180º)</p><p>-&nbsp;&nbsp;&nbsp;&nbsp;&nbsp;&nbsp;&nbsp;&nbsp;&nbsp;Quay của bóng Xquang : 240º (±120º )</p><p><strong>4.&nbsp;&nbsp;&nbsp;&nbsp;&nbsp;Bàn chụp : </strong></p><p>-&nbsp;&nbsp;&nbsp;&nbsp;&nbsp;&nbsp;&nbsp;&nbsp;&nbsp;Mặt bàn : trượt 4 hướng</p><p>-&nbsp;&nbsp;&nbsp;&nbsp;&nbsp;&nbsp;&nbsp;&nbsp;&nbsp;Kích thước : 2000 x 800 mm ( ±10%)</p><p>-&nbsp;&nbsp;&nbsp;&nbsp;&nbsp;&nbsp;&nbsp;&nbsp;&nbsp;Bàn trượt theo chiều ngang: 670 mm ( ± 335 mm ) cho mỗi bên</p><p>-&nbsp;&nbsp;&nbsp;&nbsp;&nbsp;&nbsp;&nbsp;&nbsp;&nbsp;Bàn trượt theo chiều dài: 210 mm ( ± 105mm ) cho mỗi bên</p><p>-&nbsp;&nbsp;&nbsp;&nbsp;&nbsp;&nbsp;&nbsp;&nbsp;&nbsp;Bucky di chuyển: 520 mm ( ±260 mm)</p><p>-&nbsp;&nbsp;&nbsp;&nbsp;&nbsp;&nbsp;&nbsp;&nbsp;&nbsp;tải trọng tối đa: 200 Kg</p><p><br></p> | [5 empty] | CÔNG TY TNHH MTV KỸ THUẬT VIỆT LIÊN | 2021-03-29 | CÔNG TY TNHH MTV KỸ THUẬT VIỆT LIÊN | 2021-03-29
8512 | 7. Thiết bị chuyên khoa xét nghiệm | Thiết bị xét nghiệm vi sinh + sinh học phân tử + di truyền | Máy Realtime PCR | m2000rt Instrument System | m2000rt | Life Technologies Holdings Pte Ltd | Singapore | Abbott Molecular Inc. | Mỹ |  | Công ty Cổ Phần Kỹ Nghệ và Công Nghệ Cuộc Sống | Singapore | Nhóm 2 |  |  | 1467000000 | t | Chiếc | true | 2020-12-08 | 2021-12-31 | <p><strong>Abbott <em>m</em>2000rt</strong> là thiết bị khuếch đại và định tính/định lượng DNA/RNA bằng phương pháp realtime PCR: sử dụng các màu huỳnh quang để đánh dấu và phát hiện số lượng DNA/RNA đã được khuếch đại ở mỗi chu kỳ. Hệ thống có thể liên kết và nhận dữ liệu từ máy tách chiết <em>m</em>2000sp, lưu trữ dữ liệu kết quả các lần chạy và kết nối với hệ thống quản lý dữ liệu của Bệnh viện.</p> | <p> - Máy chính và phụ kiện đi kèm: 01 bộ</p><p> - Hóa chất hiệu chuẩn máy: 01 bộ</p><p> - Kệ để máy: 01 cái</p><p> - Bộ máy tính điều khiển, máy in và phụ kiện: 01 bộ</p><p> - Bộ lưu điện UPS theo máy chính: 01 bộ</p><p> - Tài liệu hướng dẫn sử dụng tiếng Anh và tiếng Việt: 01 bộ</p> |  | <p> Chiều rộng: 34 cm</p><p> Chiều cao: 49 cm</p><p> Chiều sâu: 48 cm</p><p> Khối lượng: 34.1 kg</p><p> Nguồn điện cung cấp: 100 - 240 VAC; 50 - 60 Hz</p><p> Nhiệt độ hoạt động: 15 - 30°C</p> | [5 empty] | Công ty Cổ Phần Kỹ Nghệ và Công Nghệ Cuộc Sống | 2020-12-08 | Công ty Cổ Phần Kỹ Nghệ và Công Nghệ Cuộc Sống | 2021-07-08
8513 | 12. Thiết bị phục hồi chức năng - Vật lý trị liệu | Thiết bị vật lý trị liệu | Máy điều trị vật lý trị liệu | THIẾT BỊ TỪ TRƯỜNG ĐIỀU TRỊ | FISIOFIELD MIDDLE | Fisioline S.R.L | Italy | Fisioline S.R.L | Italy | ["2020","2021"] | Công ty TNHH thiết bị Phú Thái | Italy | Nhóm 3 |  |  | 370000000 | t | Cái | true | 2021-03-23 | 2022-03-23 | <p>Ba đầu ra độc lập với màn hình đồ họa với 1</p><p>giường trị liệu với 2 cuộn từ Ø 60 cm và 1 cặp</p><p>cực phát Ø 13</p> | <p>Ba đầu ra độc lập với màn hình đồ họa với 1</p><p>giường trị liệu với 2 cuộn từ Ø 60 cm và 1 cặp</p><p>cực phát Ø 13</p> | <p>Ba đầu ra độc lập với màn hình đồ họa với 1</p><p>giường trị liệu với 2 cuộn từ Ø 60 cm và 1 cặp</p><p>cực phát Ø 13</p> | <p>Ba đầu ra độc lập với màn hình đồ họa với 1</p><p>giường trị liệu với 2 cuộn từ Ø 60 cm và 1 cặp</p><p>cực phát Ø 13</p> | [5 empty] | Công ty TNHH thiết bị Phú Thái | 2021-03-24 | Công ty TNHH thiết bị Phú Thái | 2021-03-29
8514 | 12. Thiết bị phục hồi chức năng - Vật lý trị liệu | Thiết bị vật lý trị liệu | Máy siêu âm trị liệu | Máy siêu âm điều trị | ULTRASONIC 1300 | EME S.r.l | Italy | EME S.r.l | Italy | ["2020"] | CÔNG TY CỔ PHẦN THIẾT BỊ Y TẾ ĐÔNG Á |  | Nhóm 3 |  |  | 191250000 | t | Chiếc | true | 2020-10-30 | 2021-10-01 | <p>Máy siêu âm điều trị dùng trong Vật lý trị liệu</p><p>Giá bán dựa trên lựa chọn các tính năng của sản phẩm, có thể giảm vì cắt bỏ tính năng.</p> | <ul> <li>Máy chính: 01</li> <li>Cáp nguồn:&nbsp; 01</li> <li>Cầu chì: 02</li> <li>Đầu dò siêu âm điều trị đa tần (1MHz và 3MHz):&nbsp;&nbsp; 01</li> </ul> <ul> <li>Thẻ nhớ: 01</li> <li>Bộ tài liệu hướng dẫn sử dụng tiếng Anh + tiếng Việt: 01 bộ</li> </ul> | <ul> <li>Máy chính: 01</li> <li>Cáp nguồn:&nbsp; 01</li> <li>Cầu chì: 02</li> <li>Đầu dò siêu âm điều trị đa tần (1MHz và 3MHz):&nbsp;&nbsp; 01</li> </ul> <ul> <li>Thẻ nhớ: 01</li> <li>Bộ tài liệu hướng dẫn sử dụng tiếng Anh + tiếng Việt: 01 bộ</li> <li>Đầu dò siêu âm 1 / 3 MHz, khu vực chiếu 5 cm² : 01</li> <li>Đầu dò siêu âm 1 / 3 MHz, khu vực chiếu 1 cm² : 01</li> <li>Đầu dò siêu âm 1 / 3 MHz, khu vực chiếu 3 cm² : 01</li> <li>Đầu dò siêu âm 1 / 3 MHz, khu vực chiếu 8 cm²: 01</li> <li>Đầu dò siêu âm tích hợp bộ phun gel: 01</li> <li>Chai gel 260 ml : 01</li> <li>Chai gel 1000 ml : 01</li> <li>Túi gel mềm 5000 ml: 01</li> <li>Cáp dẫn để sử dụng kết hợp các thiết bị điện trị liệu/siêu âm (cùng một dòng sản phẩm): 01</li> <li>Bộ 10 thẻ lưu trữ dữ liệu bệnh nhân thông minh</li> <li>Cánh tay đứng</li> <li>Túi đựng máy di động: 01</li> <li>Xe đẩy 3 tầng (60 x 37 x 86 cm): 01</li> </ul> | <p>Nguồn cung cấp: 230Vca, 50-60 Hz <u>+</u> 10%</p> <p>Công suất tiêu thụ : 40 VA</p> <p>Cầu chì : 2 x 630 mA-T</p> <p>Màn hình hiển thị: Graphic bw 320x240 DPI</p> <p>Thời gian điều trị : 1 – 30 phút</p> <p>Tần số đầu phát : 1/3 Mhz</p> <p>Nhóm an toàn điện: 1 BF type</p> <p>Cấp an toàn ( 93/42/CEE): IIB</p> <p>Độ bảo vệ chất lỏng : IPXO</p> <p>Đầu phát: IPX4</p> <p>Ngõ ra :1 kênh</p> <p>Công suất đỉnh chế độ xung: 2W/cm<sup>2</sup> <u>+</u>&nbsp; 20%</p> <p>Công suất đỉnh chế độ liên tục: 3W/cm<sup>2</sup> <u>+</u>&nbsp; 20%</p> <p>Chu kỳ xung: 10% - 100%</p> <p>Chương trình trị liệu mẫu : 63</p> <p>Chương trình có thể lưu thêm vào bộ nhớ máy : 200</p> <p>Chương trình lưu thêm trên thẻ nhớ : 200</p> <p>Tự động cảnh báo tiếp xúc: Có</p> <p>Tự động cân chỉnh thông số đầu phát : Có</p> <p>Tự động nhận diện đầu phát : Có</p> <p>Đầu phát có thể siêu âm trong nước : Có</p> <p>Có khả năng cập nhật phần mềm hệ thống : Có</p> <p>Kết nối với kích thích điện : Có</p> <p>Kết nối với Vocal Unit : Có</p> <p>Trọng lượng : 3.5 kg</p> <p>Kích thước:&nbsp; 39 x 14 x 30 cm</p> | [5 empty] | CÔNG TY CỔ PHẦN THIẾT BỊ Y TẾ ĐÔNG Á | 2020-10-30 | CÔNG TY CỔ PHẦN THIẾT BỊ Y TẾ ĐÔNG Á | 2021-06-30
8515 | 12. Thiết bị phục hồi chức năng - Vật lý trị liệu | Thiết bị vật lý trị liệu | Máy điều trị vật lý trị liệu | THIẾT BỊ TỪ TRƯỜNG ĐIỀU TRỊ | FISIOFIELD MIDDLE | Fisioline S.R.L | Italy | Fisioline S.R.L | Italy | ["2020","2021"] | Công ty TNHH thiết bị Phú Thái | Italy | Nhóm 3 |  |  | 252000000 | t | Cái | true | 2021-03-23 | 2022-03-23 | <p>Ba đầu ra độc lập với màn hình hiển thị đồ họaVà 1 cặp cực phát Ø 13 cm</p> | <p>Ba đầu ra độc lập với màn hình hiển thị đồ họaVà 1 cặp cực phát Ø 13 cm</p> | <p>Ba đầu ra độc lập với màn hình hiển thị đồ họaVà 1 cặp cực phát Ø 13 cm</p> | <p>Ba đầu ra độc lập với màn hình hiển thị đồ họaVà 1 cặp cực phát Ø 13 cm</p> | [5 empty] | Công ty TNHH thiết bị Phú Thái | 2021-03-24 | Công ty TNHH thiết bị Phú Thái | 2021-03-29
8516 | 12. Thiết bị phục hồi chức năng - Vật lý trị liệu | Thiết bị vật lý trị liệu | Máy điều trị vật lý trị liệu | THIẾT BỊ TỪ TRƯỜNG ĐIỀU TRỊ | FISIOFIELD MINI | Fisioline S.R.L | Italy | Fisioline S.R.L | Italy | ["2020","2021"] | Công ty TNHH thiết bị Phú Thái | Italy | Nhóm 3 |  |  | 217500000 | t | Cái | true | 2021-03-23 | 2022-03-23 | <p>1 cặp cực phát Ø 9 cm, phụ kiện đầy đủ và túi</p><p>đựng</p> | <p>1 cặp cực phát Ø 9 cm, phụ kiện đầy đủ và túi</p><p>đựng</p> | <p>1 cặp cực phát Ø 9 cm, phụ kiện đầy đủ và túi</p><p>đựng</p> | <p>1 cặp cực phát Ø 9 cm, phụ kiện đầy đủ và túi</p><p>đựng</p> | [5 empty] | Công ty TNHH thiết bị Phú Thái | 2021-03-24 | Công ty TNHH thiết bị Phú Thái | 2021-03-29
8517 | 14. Thiết bị khám - điều trị khác | Thiết bị phòng khám | Đèn đọc phim | ĐÈN ĐỌC PHIM 2 CỬA | MEDVIEW 2F | Công ty Cổ phần Thiết bị y tế Đông Á | Việt Nam | Công ty Cổ phần Thiết bị y tế Đông Á | Việt Nam | ["2020"] | CÔNG TY CỔ PHẦN THIẾT BỊ Y TẾ ĐÔNG Á |  | Nhóm 6 |  |  | 15000000 | t | Chiếc | true | 2020-11-03 | 2021-10-01 | <p><strong>ĐÈN ĐỌC PHIM MEDVIEW 2F </strong></p><p>Xuất xứ: Việt Nam</p><p>Giá bán dựa trên lựa chọn các tính năng của sản phẩm, có thể thay đổi dựa trên điều chỉnh tính năng.</p> | <ul> <li>Thân máy chính: 01</li> <li>Dây nguồn: 01</li> </ul> | <ul> <li>Thân máy chính: 01</li> <li>Dây nguồn: 01</li> <li>Giá để bàn: 01</li> <li>Giá treo tường: 01</li> <li>Giá đẩy: 01</li> </ul> | <p>Kích thước :</p> <ul> <li align="left">Khung : 800x545x24mm</li> <li align="left">Màn hình:740x440mm</li> </ul> <p>Công suất: 50 W ± 5%</p> <p>Tần số nguồn sáng: 50 KHz ± 5%</p> <p>Tuổi thọ bóng đèn: 50,000 h</p> <p>Nguồn sáng: bóng LED</p> <p>Nguồn cung cấp: AC 220V-50Hz</p> <p>Nhiệt độ màu ánh sáng: 8600 Kenvin</p> | [5 empty] | CÔNG TY CỔ PHẦN THIẾT BỊ Y TẾ ĐÔNG Á | 2020-11-03 | CÔNG TY CỔ PHẦN THIẾT BỊ Y TẾ ĐÔNG Á | 2021-06-30
8518 | 8. Thiết bị kiểm soát nhiễm khuẩn | Máy hấp tiệt trùng | Máy hấp tiệt trùng | Nồi hấp tiệt trùng NIHOPHAWA- AS200A hai cửa tay quay, ruột tròn | NIHOPHAWA-AS200A | Công Ty TNHH Thương Mại Và Công Nghệ Hồng Phát | Việt Nam | Công Ty TNHH Thương Mại Và Công Nghệ Hồng Phát | Việt Nam | ["2020"] | Công ty TNHH Thương mại và Công nghệ Hồng Phát | Việt Nam | Nhóm null |  |  | 580000000 | t | Chiếc | true | 2020-11-03 | 2021-11-03 | <ul><li>Thiết bị sử dụng hơi nước bão hòa ở nhiệt độ cao để tiệt trùng các dụng cụ y tế ở dạng đóng gói và không đóng gói, ứng dụng cho các dây chuyền tiệt trùng đồ vải, dụng cụ phẫu thuật, kim loại, dụng cụ xét nghiệm dùng trong bệnh viện, phòng khám, viện nghiên cứu, phòng thí nghiệm,…</li><li>Thiết bị có các chương trình tiệt trùng được cài đặt sẵn các thông số phù hợp với các vật liệu khác nhau để thuận tiện cho người sử dụng. Ngoài ra máy có một chương trình tiệt trùng cho người sử dụng tự chọn các thông số nhiệt độ, thời gian tiệt trùng, thời gian làm khô theo nhu cầu.</li><li>Thiết bị được điều khiển bởi bộ vi xử lý được cài đặt sẵn phần mềm thông minh có độ chính xác cao, giao diện với người dùng bằng bàn phím cảm ứng chống nước và hiển thị các thông số qua màn hình LED</li><li>Thiết bị vận hành tự động từ khi bắt đầu đến khi kết thúc.</li><li>Thiết bị hoạt động bằng điện.</li></ul> | <ul> <li>Máy chính: 01 Bộ</li> </ul> <ul> <li>Bộ bình sinh hơi tích hợp trong thiết bị : 01 Bộ</li> <li>Máy in tích hợp trong thiết bị : 01 Bộ</li> <li>Bơm tăng áp cung cấp nước tự động: 01 bộ</li> <li>Máy hút chân không tích hợp trong thiết bị (lựa chọn thêm): 01 Bộ</li> </ul> <ul> <li>&nbsp;&nbsp; Phụ kiện</li> </ul> <ul> <li>Bộ giá hấp có bánh xe sử dụng với đồ vải: 01 Bộ</li> </ul> <ul> <li>Xe đẩy vận chuyển đồng bộ với bộ giá hấp (lựa chọn thêm): 01 Bộ</li> <li>Sách hướng dẫn sử dụng: 01 Quyển</li> </ul> | [7 empty] | Công ty TNHH Thương mại và Công nghệ Hồng Phát | 2020-11-03 | Công ty TNHH Thương mại và Công nghệ Hồng Phát | 2021-04-01
8519 | 7. Thiết bị chuyên khoa xét nghiệm | Thiết bị xét nghiệm vi sinh + sinh học phân tử + di truyền | Máy Realtime PCR | Alinity m System | Alinity m | KMC Systems, Inc. | Mỹ | Abbott Molecular Inc. | Mỹ |  | Công ty Cổ Phần Kỹ Nghệ và Công Nghệ Cuộc Sống | Mỹ | Nhóm 1 |  |  | 11000000000 | t | Chiếc | true | 2020-12-08 | 2021-12-31 | <p><strong>Alinity m</strong> là hệ thống xét nghiệm realtime PCR tự động hoàn toàn thực hiện phân loại mẫu, tách chiết, khuếch đại và phát hiện các chuỗi đích acid nucleic sử dụng kỹ thuật realtime PCR với khả năng khuếch đại các chuỗi đích theo cấp số mũ lên đến hàng tỷ lần hoặc hơn. Việc phát hiện sản phẩm khuếch đại (định tính hoặc định lượng) được thực hiện thông qua việc lai với các mẫu dò có gắn chất phát huỳnh quang.</p><p>Hệ thống cho phép nạp thêm mẫu xét nghiệm ngẫu nhiên cũng như liên tục nạp mẫu, hóa chất và vật dụng xét nghiệm mà không phải dừng hệ thống. Các mẫu có thể được nạp vào hệ thống theo bất kỳ thứ tự nào và hệ thống sẽ lập kế hoạch xét nghiệm theo tiêu chí của hệ thống.</p> | <p> 1.&nbsp;Hệ thống máy chính: 01 hệ thống</p><p> 2. Các phụ kiện tiêu chuẩn kèm theo:</p><p> - Màn hình điều khiển cảm ứng: 01 cái</p><p> - Máy quét mã vạch cầm tay: 01 cái</p><p> - Giá đựng ống mẫu: 12 cái</p><p> - Khay để giá đựng ống mẫu: 02 cái</p><p> - Bộ nguồn UPS 6KAV: 01 bộ</p><p> - Bộ hóa chất, vật tư tiêu hao hiệu chuẩn máy: 01 bộ</p> |  | <p> Chiều rộng: 249 cm</p><p> Chiều sâu: 102 cm</p><p> Chiều cao: 188 cm</p><p> Khối lượng: 1021 kg</p><p> Nguồn điện cung cấp: 200 - 240 VAC; 50 - 60 Hz</p><p> Nhiệt độ hoạt động: 15 - 28°C</p> | [5 empty] | Công ty Cổ Phần Kỹ Nghệ và Công Nghệ Cuộc Sống | 2020-12-08 | Công ty Cổ Phần Kỹ Nghệ và Công Nghệ Cuộc Sống | 2021-07-08
8520 | 12. Thiết bị phục hồi chức năng - Vật lý trị liệu | Thiết bị vật lý trị liệu | Máy điều trị vật lý trị liệu | MÁY TỪ TRƯỜNG TRỊ LIỆU (LOẠI ĐỂ BÀN) | MAGNETO 2 | Chinesport S.p.A. | Italy | Chinesport S.p.A. | Italy |  | CÔNG TY CỔ PHẦN CÔNG NGHỆ HADIMED |  | Nhóm null |  |  | 151000000 | t | Bộ | true | 2021-03-22 | 2022-12-31 | <p>- Thiết bị mới 100%</p><p>- Đạt tiêu chuẩn chất lượng: ISO 9001, ISO 13485, CE</p> | <p>Máy chính&nbsp;kèm phụ kiện&nbsp;&nbsp;&nbsp;: 01 bộ, bao gồm&nbsp;:</p><p>- Cáp nguồn&nbsp;&nbsp;&nbsp;&nbsp;&nbsp;&nbsp;&nbsp;&nbsp;&nbsp;&nbsp;&nbsp;&nbsp;&nbsp;&nbsp;&nbsp;&nbsp;&nbsp;&nbsp;&nbsp;&nbsp;&nbsp;&nbsp;&nbsp;&nbsp;&nbsp;&nbsp;&nbsp;: 01 cái</p><p>- Tài liệu hướng dẫn sử dụng: 01 bộ</p><p>- Nam châm thử&nbsp;&nbsp;&nbsp;&nbsp;&nbsp;&nbsp;&nbsp;&nbsp;&nbsp;&nbsp;&nbsp;&nbsp;&nbsp;&nbsp;&nbsp;&nbsp;&nbsp;&nbsp;&nbsp;: 01 cái</p><p>- Cặp điện cực&nbsp;&nbsp;&nbsp;&nbsp;&nbsp;&nbsp;&nbsp;&nbsp;&nbsp;&nbsp;&nbsp;&nbsp;&nbsp;&nbsp;&nbsp;&nbsp;&nbsp;&nbsp;&nbsp;&nbsp;&nbsp;&nbsp;&nbsp;: 01 cặp</p><p>- Thẻ thông minh&nbsp;&nbsp;&nbsp;&nbsp;&nbsp;&nbsp;&nbsp;&nbsp;&nbsp;&nbsp;&nbsp;&nbsp;&nbsp;&nbsp;&nbsp;&nbsp;&nbsp;&nbsp;: 01 cái</p> |  | <p>- Nguồn điện cung cấp: 230 Vac, 50-60Hz, ± 10%</p><p>- Công suất tối đa hấp thụ : 450 VA</p><p>- Màn hình hiển thị LCD: 320 x 240 pixel</p><p>- Lập trình thời gian điều trị : Lên đến 60 phút</p><p>- Điều chỉnh chu kỳ hoạt động: (10 ÷ 100)%</p><p>- Lập trình tần số điều trị: (1 ÷ 100) Hz</p><p>- Phân loại cách điện theo tiêu chuẩn EN 60.601-1: I / BF</p><p>- Phân loại thiết bị theo chỉ thị 93/42/CEE : IIA</p><p>- Mức độ bảo vệ khỏi chất lỏng theo tiêu chuẩn UNI EN 60.601-1: IPX0</p><p>- Cường độ từ trường tối đa : 100 Gauss ± 20%</p><p>- Kênh đầu ra: 02 kênh độc lập</p><p>- Lưu trữ các giao thức : 50</p><p>- Giao thức có thể lưu trữ trong&nbsp;thẻ thông minh: 200</p><p>- Giao thức có thể lưu trữ trong bộ nhớ người dùng : 200</p><p>- Kích thước (rộng x cao x sâu) : 39 x 13 x 32 cm</p><p>- Trọng lượng: 3,9 Kg</p> | [5 empty] | CÔNG TY CỔ PHẦN CÔNG NGHỆ HADIMED | 2021-03-22 | CÔNG TY CỔ PHẦN CÔNG NGHỆ HADIMED | 2021-03-23
8521 | 12. Thiết bị phục hồi chức năng - Vật lý trị liệu | Thiết bị vật lý trị liệu | Máy điều trị vật lý trị liệu | MÁY LASER TRỊ LIỆU NĂNG LƯỢNG CAO | FISIOLASER EXCELLENT 12W | Chinesport S.p.A. | Italy | Chinesport S.p.A. | Italy |  | CÔNG TY CỔ PHẦN CÔNG NGHỆ HADIMED |  | Nhóm null |  |  | 627000000 | t | Bộ | true | 2021-03-22 | 2022-12-31 | <p>- Thiết bị mới 100%</p><p>- Đạt tiêu chuẩn chất lượng: ISO 9001&nbsp;, ISO 13485, CE&nbsp;</p> | <p>Máy chính&nbsp;kèm phụ kiện : 01 bộ, bao gồm&nbsp;:</p><p>- Cáp nguồn&nbsp;&nbsp;&nbsp;&nbsp;&nbsp;&nbsp;&nbsp;&nbsp;&nbsp;&nbsp;&nbsp;&nbsp;&nbsp;&nbsp;&nbsp;&nbsp;&nbsp;&nbsp;&nbsp;&nbsp;&nbsp;&nbsp;&nbsp;&nbsp;&nbsp;&nbsp;: 01 cái</p><p>- Sách hướng dẫn sử dụng&nbsp;&nbsp;: 01 cái</p><p>- Kính bảo vệ&nbsp;&nbsp;&nbsp;&nbsp;&nbsp;&nbsp;&nbsp;&nbsp;&nbsp;&nbsp;&nbsp;&nbsp;&nbsp;&nbsp;&nbsp;&nbsp;&nbsp;&nbsp;&nbsp;&nbsp;&nbsp;&nbsp;&nbsp;&nbsp;&nbsp;&nbsp;&nbsp;&nbsp;&nbsp;&nbsp;&nbsp;&nbsp;&nbsp;&nbsp;&nbsp;: 02 cái</p><p>- Bút cảm ứng màn hính&nbsp;&nbsp;&nbsp;&nbsp;&nbsp;: 01 cái</p><p>- Thẻ thông minh&nbsp;&nbsp;&nbsp;&nbsp;&nbsp;&nbsp;&nbsp;&nbsp;&nbsp;&nbsp;&nbsp;&nbsp;&nbsp;&nbsp;&nbsp;&nbsp;&nbsp;: 01 cái</p><p>- Đầu phát laser&nbsp;&nbsp;&nbsp;&nbsp;&nbsp;&nbsp;&nbsp;&nbsp;&nbsp;&nbsp;&nbsp;&nbsp;&nbsp;&nbsp;&nbsp;&nbsp;&nbsp;&nbsp;&nbsp;: 01 cái</p> |  | <p><strong>IV. Đặc tính kỹ thuật</strong></p><p>- Thiết bị trị liệu bằng laser quang có công suất cao (12W)&nbsp;là thiết bị với hai bước sóng (810nm + 980nm), cung cấp công suất tối đa 12W, ở chế độ liên tục và chế độ xung.</p><p>- Bước sóng 808nm thâm nhập vào các mô và cho phép kích thích sinh học với&nbsp;hiệu ứng tốt nhất.</p><p>- Bước sóng 980nm với mức hấp thụ nước tốt, tạo ra một hiệu ứng giảm đau hiệu quả tại khu vực điều trị</p><p><strong>V. Thông số kỹ thuật</strong></p><p><strong> </strong>- Nguồn điện sử dụng: 230 Vac, 50-60Hz, ±10%</p><p>- Công suất hấp thụ tối đa: 75 VA</p><p>- Công suất cực đại&nbsp;: 12W ± 20%</p><p>- Màn hình hiển thị: LCD 320 x 240 pixels, màn hình cảm ứng</p><p>- Bước sóng : 808 nm/980 nm</p><p>- Phân loại Laser: IV</p><p>-Nguồn phát: 10% - 100%</p><p>- Lập trình xung tần số : (100-10.000) Hz</p><p>- Chế độ xung : 10% - 100%</p><p>- Phân loại theo 93/42/CEE: IIB</p><p>- Kênh đầu ra: 01</p><p>- Phân loại cách ly theo tiêu chuẩn EN 60601-1: I / BF</p><p>- Mức độ bảo vệ khỏi chất lỏng theo tiêu chuẩn EN 60.601-1: IPX0</p><p>-Lập trình thời gian điều trị: 1-99 phút</p><p>- Các giao thức trong bộ nhớ: 32</p><p>- Giao thức có thể lưu lại trong bộ nhớ người sử dụng : 200</p><p>- Giao thức lưu lại trong bộ nhớ thông minh : 200</p><p>- Kích thước (dài x cao x sâu) : 39 x 13 x 32 cm</p><p>- Trọng lượng : 4,65 kg</p><p><strong><em>Điều kiện môi trường:</em></strong></p><p>-Hoạt động:</p><p>+ Nhiệt độ phòng: (+10 ÷ +40) °C</p><p>+ Độ ẩm tương đối: (10 ÷ 80) % không ngưng tụ</p><p>-Bảo quản/Vận chuyển:</p><p>+Nhiệt độ phòng: <span style="color: black;">(-40 ÷ +70) °C</span></p><p>+Độ ẩm tương đối: (10 ÷ 100) % không ngưng tụ</p><p>+Áp suất không khí: (500 ÷ 1060) hPa</p> | [5 empty] | CÔNG TY CỔ PHẦN CÔNG NGHỆ HADIMED | 2021-03-22 | CÔNG TY CỔ PHẦN CÔNG NGHỆ HADIMED | 2021-03-23
8522 | 12. Thiết bị phục hồi chức năng - Vật lý trị liệu | Thiết bị vật lý trị liệu | Máy điều trị vật lý trị liệu | MÁY LASER TRỊ LIỆU CÔNG SUẤT CAO | FISIOLASER EXCELLENT 8W | Chinesport S.p.A. | Italy | Chinesport S.p.A. | Italy |  | CÔNG TY CỔ PHẦN CÔNG NGHỆ HADIMED |  | Nhóm null |  |  | 410000000 | t | Bộ | true | 2021-03-22 | 2022-12-31 | <p>- Thiết bị mới 100%</p><p>- Đạt tiêu chuẩn chất lượng: ISO 9001&nbsp;, ISO 13485, CE&nbsp;</p> | <p>Máy chính&nbsp;kèm phụ kiện : 01 bộ, bao gồm&nbsp;:</p><p>- Cáp nguồn&nbsp;&nbsp;&nbsp;&nbsp;&nbsp;&nbsp;&nbsp;&nbsp;&nbsp;&nbsp;&nbsp;&nbsp;&nbsp;&nbsp;&nbsp;&nbsp;&nbsp;&nbsp;&nbsp;&nbsp;&nbsp;&nbsp;&nbsp;&nbsp;&nbsp;&nbsp;: 01 cái</p><p>- Sách hướng dẫn sử dụng&nbsp;&nbsp;: 01 cái</p><p>- Kính bảo vệ&nbsp;&nbsp;&nbsp;&nbsp;&nbsp;&nbsp;&nbsp;&nbsp;&nbsp;&nbsp;&nbsp;&nbsp;&nbsp;&nbsp;&nbsp;&nbsp;&nbsp;&nbsp;&nbsp;&nbsp;&nbsp;&nbsp;&nbsp;&nbsp;&nbsp;&nbsp;&nbsp;&nbsp;&nbsp;&nbsp;&nbsp;&nbsp;&nbsp;&nbsp;&nbsp;: 02 cái</p><p>- Bút cảm ứng màn hính&nbsp;&nbsp;&nbsp;&nbsp;&nbsp;: 01 cái</p><p>- Thẻ thông minh&nbsp;&nbsp;&nbsp;&nbsp;&nbsp;&nbsp;&nbsp;&nbsp;&nbsp;&nbsp;&nbsp;&nbsp;&nbsp;&nbsp;&nbsp;&nbsp;&nbsp;: 01 cái</p><p>- Đầu phát laser&nbsp;&nbsp;&nbsp;&nbsp;&nbsp;&nbsp;&nbsp;&nbsp;&nbsp;&nbsp;&nbsp;&nbsp;&nbsp;&nbsp;&nbsp;&nbsp;&nbsp;&nbsp;&nbsp;: 01 cái</p> |  | <p>- Nguồn điện sử dụng: 230 Vac, 50-60Hz, ±10%</p><p>- Công suất hấp thụ tối đa: 70 VA</p><p>- Công suất cực đại&nbsp;: 8W ± 20%</p><p>- Màn hình hiển thị: LCD 320 x 240 pixels, màn hình cảm ứng</p><p>- Bước sóng : 940 nm</p><p>- Phân loại Laser: IV</p><p>- Nguồn phát: 10% - 100%</p><p>- Lập trình xung tần số : (100-10.000) Hz</p><p>- Chế độ xung : 10% - 100%</p><p>- Phân loại theo 93/42/CEE: IIB</p><p>- Kênh đầu ra: 01</p><p>- Phân loại cách ly theo tiêu chuẩn EN 60601-1: I / BF</p><p>- Mức độ bảo vệ khỏi chất lỏng theo tiêu chuẩn EN 60.601-1: IPX0</p><p>-Lập trình thời gian điều trị: 1-99 phút</p><p>- Các giao thức trong bộ nhớ: 32</p><p>- Giao thức có thể lưu lại trong bộ nhớ người sử dụng : 200</p><p>- Giao thức lưu lại trong bộ nhớ thông minh : 200</p><p>- Kích thước (dài x cao x sâu) : 39 x 13 x 32 cm</p><p>- Trọng lượng : 4,65 kg</p><p><strong><em>Điều kiện môi trường:</em></strong></p><p>-Hoạt động:</p><p>+ Nhiệt độ phòng: (+10 ÷ +40) °C</p><p>+ Độ ẩm tương đối: (10 ÷ 80) % không ngưng tụ</p><p>-Bảo quản/Vận chuyển:</p><p>+Nhiệt độ phòng: <span style="color: black;">(-40 ÷ +70) °C</span></p><p>+Độ ẩm tương đối: (10 ÷ 100) % không ngưng tụ</p><p>+Áp suất không khí: (500 ÷ 1060) hPa</p> | [5 empty] | CÔNG TY CỔ PHẦN CÔNG NGHỆ HADIMED | 2021-03-22 | CÔNG TY CỔ PHẦN CÔNG NGHỆ HADIMED | 2021-03-23
8523 | 12. Thiết bị phục hồi chức năng - Vật lý trị liệu | Thiết bị phục hồi chức năng | Thiết bị tập phục hồi chức năng | GIƯỜNG TẬP VẬT LÝ TRỊ LIỆU | THER FLEXION | Chinesport S.p.A. | Italy | Chinesport S.p.A. | Italy |  | CÔNG TY CỔ PHẦN CÔNG NGHỆ HADIMED |  | Nhóm null |  |  | 175000000 | t | Cái | true | 2021-03-24 | 2022-12-31 | <p>- Thiết bị mới 100%</p><p>- Đạt tiêu chuẩn chất lượng: ISO 9001, ISO 13485&nbsp;</p> | <p>Khung giường kèm đệm&nbsp;: 01 bộ</p><p>Bánh xe&nbsp;: 01 bộ</p><p>Công tắc đạp chân: 01 cái</p><p>Tái liệu hướng dẫn sử dụng&nbsp;: 01 bộ</p> |  | <p>Số khúc: 4</p><p>Tải trọng an toàn:&nbsp;200 Kg</p><p>Điều chỉnh độ cao:&nbsp;Bằng điện, 47-97 cm</p><p>Nguồn cung cấp:&nbsp;220V 50Hz-60Hz / 24V 70VA</p><p>Thiết bị truyền động : 6000 N</p><p>Bảo vệ IP:&nbsp;IP54</p><p>Điều chỉnh phần đầu&nbsp;&nbsp;&nbsp;&nbsp;&nbsp;&nbsp;&nbsp;&nbsp;&nbsp;&nbsp;: Bằng pittong</p><p>Góc nghiêng phần đầu:&nbsp;+85<sup>o –</sup> 35<sup>o</sup></p><p>Đường kính bánh xe :&nbsp;65 cm</p><p>Hệ thống phanh:&nbsp;Trung tâm</p><p>Tỉ lệ an toàn vải bọc:&nbsp;1IM</p><p>Độ dày : 40mm</p><p>Mật độ: 30kg/m3</p><p>Trọng lượng thiết bị : 82 kg</p><p>Kích thước bề mặt giường&nbsp;: 192 x 68 cm</p> | <p>- Bảo hành thiết bị: 12 tháng theo tiêu chuẩn của nhà sản xuất.</p><p>- Cung cấp vật tư tiêu hao, phụ tùng thay thế trong 05 năm sau khi hết hạn bảo hành.</p><p>- Đào tạo, hướng dẫn sử dụng, vận hành, sửa chữa nhỏ thiết bị tại đơn vị sử dụng.</p><p>- Cung cấp tài liệu hướng dẫn sử dụng, bảo trì chi tiết (Tiếng Anh + Tiếng Việt)</p> |  |  |  |  | CÔNG TY CỔ PHẦN CÔNG NGHỆ HADIMED | 2021-03-24 | CÔNG TY CỔ PHẦN CÔNG NGHỆ HADIMED | 2021-03-26
8524 | 12. Thiết bị phục hồi chức năng - Vật lý trị liệu | Thiết bị phục hồi chức năng | Thiết bị tập phục hồi chức năng | MÁY TẬP CƠ TỨ ĐẦU ĐÙI | ARTI REHAB | Chinesport S.p.A. | Italy | Chinesport S.p.A. | Italy |  | CÔNG TY CỔ PHẦN CÔNG NGHỆ HADIMED |  | Nhóm null |  |  | 170000000 | t | Bộ | true | 2021-03-24 | 2022-12-31 | <p>- Thiết bị mới 100%</p><p>- Đạt tiêu chuẩn chất lượng&nbsp;: ISO 9001, ISO 13485</p> | <p>Máy chính kèm phụ kiện&nbsp;: 01 bộ</p><p>Tài liệu hướng dẫn sử dụng&nbsp;: 01 bộ</p> |  | <p>-Kích thước tổng: <span style="color: black;">71 x 85 x 125 ( cm) ( Rộng x dài x cao)</span></p><p><span style="color: black;">-Kích thước ghế ngồi: 60,5 x 54 x 66 ( cm) ( Rộng x sâu x cao)</span></p><p><span style="color: black;">-Phần tựa lưng: 55 x 59 (cm)</span></p><p><span style="color: black;">-Phần tập chi dưới:</span></p><p><span style="color: black;">&nbsp;+Tải trọng tối đa cho cánh tay: 9,5 kg</span></p><p><span style="color: black;">&nbsp;+ Thanh tập bổ sung : (Tùy chọn ) Tập bổ sung cho cả hai chân tay (phải sang trái). Các loại tạ đi kèm: 1 kg 1cái, 0.5 kg 1cái, 2 kg 4cái</span></p><p><span style="color: black;">-Phần tập chi trên:</span></p><p><span style="color: black;">&nbsp;+Tay cầm: Tùy chọn</span></p><p><span style="color: black;">&nbsp;+ Vị trí bệnh nhân: Ngồi, nghiêng / nằm ngửa</span></p><p><span style="color: black;">&nbsp;+ Các bài tập (xem HDSD): Phạm vi rộng</span></p><p><span style="color: black;">&nbsp;+ Tải trọng an toàn: 135 kg</span></p><p><span style="color: black;">&nbsp;+ Góc nghiêng tựa lưng: -90</span></p><p><span style="color: black;">&nbsp;+ Điều chỉnh tựa lưng: Pittong</span></p><p><span style="color: black;">&nbsp;+ Tổng trọng lượng thiết bị: 35 kg</span></p> | <p>- Bảo hành thiết bị: 12 tháng</p><p>- Cung cấp vật tư tiêu hao, phụ tùng thay thế trong 05 năm sau khi hết hạn bảo hành.</p><p>- Đào tạo, hướng dẫn sử dụng, vận hành, sửa chữa nhỏ thiết bị tại đơn vị sử dụng.</p><p>- Cung cấp tài liệu hướng dẫn sử dụng, bảo trì chi tiết (Tiếng Anh + Tiếng Việt)</p> |  |  |  |  | CÔNG TY CỔ PHẦN CÔNG NGHỆ HADIMED | 2021-03-24 | CÔNG TY CỔ PHẦN CÔNG NGHỆ HADIMED | 2021-03-26
8525 | 12. Thiết bị phục hồi chức năng - Vật lý trị liệu | Thiết bị vật lý trị liệu | Máy điều trị vật lý trị liệu | MÁY ĐIỀU TRỊ KẾT HỢP (ĐIỆN XUNG KẾT HỢP SIÊU ÂM) | KOMBY | Chinesport S.p.A. | Italy | Chinesport S.p.A. | Italy |  | CÔNG TY CỔ PHẦN CÔNG NGHỆ HADIMED |  | Nhóm null |  |  | 180000000 | t | Bộ | true | 2021-03-22 | 2022-12-31 | <p>- Thiết bị mới 100%</p><p>- Đạt tiêu chuẩn chất lượng: ISO 9001, ISO 13485, CE&nbsp;</p> | <p>Máy chính&nbsp;kèm phụ kiện : 01 bộ, bao gồm&nbsp;:</p><p>- Cáp nguồn&nbsp;&nbsp;&nbsp;&nbsp;&nbsp;&nbsp;&nbsp;&nbsp;&nbsp;&nbsp;&nbsp;&nbsp;&nbsp;&nbsp;&nbsp;&nbsp;&nbsp;&nbsp;&nbsp;&nbsp;&nbsp;&nbsp;&nbsp;&nbsp;&nbsp;&nbsp;&nbsp;&nbsp;&nbsp;&nbsp;&nbsp;&nbsp;&nbsp;&nbsp;&nbsp;&nbsp;&nbsp;: 01 cái</p><p>- Sách hướng dẫn sử dụng&nbsp;&nbsp;&nbsp;&nbsp;&nbsp;&nbsp;&nbsp;&nbsp;&nbsp;&nbsp;&nbsp;&nbsp;&nbsp;: 01 cái</p><p>- Điện cực 6 x 8 cm&nbsp;&nbsp;&nbsp;&nbsp;&nbsp;&nbsp;&nbsp;&nbsp;&nbsp;&nbsp;&nbsp;&nbsp;&nbsp;&nbsp;&nbsp;&nbsp;&nbsp;&nbsp;&nbsp;&nbsp;&nbsp;&nbsp;&nbsp;&nbsp;: 04 cái</p><p>- Đệm điện cực 7x 6 cm&nbsp;&nbsp;&nbsp;&nbsp;&nbsp;&nbsp;&nbsp;&nbsp;&nbsp;&nbsp;&nbsp;&nbsp;&nbsp;&nbsp;&nbsp;&nbsp;: 04 cái</p><p>- Điện cực 5 x 5 cm&nbsp;&nbsp;&nbsp;&nbsp;&nbsp;&nbsp;&nbsp;&nbsp;&nbsp;&nbsp;&nbsp;&nbsp;&nbsp;&nbsp;&nbsp;&nbsp;&nbsp;&nbsp;&nbsp;&nbsp;&nbsp;&nbsp;&nbsp;&nbsp;: 04 cái</p><p>- Đệm điện cực 7x 11 cm&nbsp;&nbsp;&nbsp;&nbsp;&nbsp;&nbsp;&nbsp;&nbsp;&nbsp;&nbsp;&nbsp;&nbsp;&nbsp;&nbsp;: 04 cái</p><p>- Đai thắt điện cực 100x3 cm&nbsp;&nbsp;&nbsp;&nbsp;&nbsp;&nbsp;&nbsp;&nbsp;: 02 cái</p><p>- Đai thắt điện cực: 60x3 cm&nbsp;&nbsp;&nbsp;&nbsp;&nbsp;&nbsp;&nbsp;&nbsp;&nbsp;: 02 cái</p><p>- Đầu phát siêu âm 1/ 3mHz 5cm2 : 01 cái</p><p>- Cáp đầu ra&nbsp;&nbsp;&nbsp;&nbsp;&nbsp;&nbsp;&nbsp;&nbsp;&nbsp;&nbsp;&nbsp;&nbsp;&nbsp;&nbsp;&nbsp;&nbsp;&nbsp;&nbsp;&nbsp;&nbsp;&nbsp;&nbsp;&nbsp;&nbsp;&nbsp;&nbsp;&nbsp;&nbsp;&nbsp;&nbsp;&nbsp;&nbsp;&nbsp;&nbsp;&nbsp;&nbsp;&nbsp;: 01 cái</p><p>- Thẻ thông minh&nbsp;&nbsp;&nbsp;&nbsp;&nbsp;&nbsp;&nbsp;&nbsp;&nbsp;&nbsp;&nbsp;&nbsp;&nbsp;&nbsp;&nbsp;&nbsp;&nbsp;&nbsp;&nbsp;&nbsp;&nbsp;&nbsp;&nbsp;&nbsp;&nbsp;&nbsp;&nbsp;&nbsp;&nbsp;: 01 cái&nbsp;&nbsp;&nbsp;&nbsp;&nbsp;&nbsp;&nbsp;</p> |  | <p>- Nguồn điện sử dụng: 230 VAC, 50-60Hz, ± 10%</p><p>- Công suất : 65 VA</p><p>- Màn hình hiển thị LCD&nbsp;: B/W320 x 240 pixels</p><p>- Phân loại theo&nbsp;93/42/CEE: IIB</p><p>- Theo tiêu chuẩn cách điện EN 60601-1: I / BF</p><p>- Mức độ bảo vệ khỏi chất lỏng theo tiêu chuẩn EN 60601-1: IPX0</p><p>- Kích thước (rộng x cao x sâu) : 39 x 13 x 32 cm</p><p>- Trọng lượng: 4.60 kg</p><p><strong><em>Phần điện trị liệu:</em></strong></p><p>- Lập trình thời gian điều trị : Lên tới 60 phút</p><p>- Hoạt động: Trung tần/ Thấp&nbsp;tần</p><p>- Dạng sóng :25 </p><p>- Giao thức có thể lưu trữ: 25</p><p>- Giao thức có thể lưu trữ trong&nbsp;bộ nhớ người dùng: 100</p><p>-Đồ thị có thể lưu trữ trong bộ nhớ người dùng: 100</p><p>- Giao thức có thể lưu trữ trong thẻ thông minh: 50</p><p>- Đồ thị được lưu trữ trong thẻ thông minh : 20</p><p>- Đầu ra: 02 đầu độc lập</p><p><strong><em>Phấn siêu âm</em></strong></p><p>- Lập trình thời gian điều trị : Lên đến 30 phút</p><p>- Tần số phát : 1 MHz và 3 MHz </p><p>- Điều chỉnh chu kỳ hoạt động: 10% - 100%</p><p>- Tần số chu kỳ hoạt động: (10 – 100) Hz</p><p>- Cường độ liên tục cực đại: 2 W / cm ² ± 20%</p><p>- Cường độ xung cực đại: 3 W / cm² ± 20%</p><p>- Giao thức có thể lưu trữ: 25</p><p>- Giao thức có thể lưu trữ trong bộ nhớ người dùng: 100</p><p>- Đồ thị có thể lưu trữ trong thẻ thông minh: 50</p><p>- Đầu ra: 01</p><p><strong><em>Phần kết hợp</em></strong></p><p>- Lập trình thời gian điều trị : Lên tới 99 phút</p><p>- Loại dòng điều trị:Trung tần/ Thấp tần</p><p>- Giao thức có thể lưu trữ: 20</p><p>- Đầu ra: 02 đầu ra độc lập</p><p><strong><em>Điều kiện môi trường:</em></strong></p><p>-Hoạt động:</p><p>+ Nhiệt độ phòng: (+10 ÷ +40) °C</p><p>+ Độ ẩm tương đối: (10 ÷ 80) % không ngưng tụ</p><p>-Bảo quản/Vận chuyển:</p><p>+Nhiệt độ phòng: <span style="color: black;">(-40 ÷ +70) °C</span></p><p>+Độ ẩm tương đối: (10 ÷ 100) % không ngưng tụ</p><p>+Áp suất không khí: (500 ÷ 1060) hPa</p> | [5 empty] | CÔNG TY CỔ PHẦN CÔNG NGHỆ HADIMED | 2021-03-22 | CÔNG TY CỔ PHẦN CÔNG NGHỆ HADIMED | 2021-03-23
8526 | 12. Thiết bị phục hồi chức năng - Vật lý trị liệu | Thiết bị phục hồi chức năng | Thiết bị tập phục hồi chức năng | MÁY TẬP ĐI PHỤC HỒI CHỨC NĂNG CÓ KÍCH THÍCH CƠ | ErigoPro | Hocoma AG | Thụy Sĩ | Hocoma AG | Thụy Sĩ |  | CÔNG TY CỔ PHẦN CÔNG NGHỆ HADIMED |  | Nhóm null |  |  | 7180000000 | t | Bộ | true | 2021-03-22 | 2022-12-31 | <p>- Thiết bị mới 100%</p><p>- Đạt tiêu chuẩn chất lượng: ISO 13485, CE</p> | <p>Máy chính kèm phụ kiện&nbsp;: 01 bộ, bao gồm&nbsp;:</p><p>-&nbsp;&nbsp;&nbsp;&nbsp;&nbsp;&nbsp;&nbsp;&nbsp;Bộ kích thích cơ </p><p>-&nbsp;&nbsp;&nbsp;&nbsp;&nbsp;&nbsp;&nbsp;&nbsp;Màn hình điều khiển</p><p>-&nbsp;&nbsp;&nbsp;&nbsp;&nbsp;&nbsp;&nbsp;&nbsp;Máy tập bước </p><p>-&nbsp;&nbsp;&nbsp;&nbsp;&nbsp;&nbsp;&nbsp;&nbsp;Đệm tựa lưng</p><p>-&nbsp;&nbsp;&nbsp;&nbsp;&nbsp;&nbsp;&nbsp;&nbsp;Bộ tựa tay</p><p>-&nbsp;&nbsp;&nbsp;&nbsp;&nbsp;&nbsp;&nbsp;&nbsp;Bộ&nbsp;tựa đầu</p><p>-&nbsp;&nbsp;&nbsp;&nbsp;&nbsp;&nbsp;&nbsp;&nbsp;Bộ dây đai</p> |  | <p><strong>1.Mô tả thiết bị:</strong></p><p class="ql-align-justify">-Erigo là một thiết bị robot phục hồi chức năng sớm nhằm hỗ trợ chuyển động an toàn cho bệnh nhân thần kinh và nằm liệt giường ngay cả trong chăm sóc cấp tính. </p><p class="ql-align-justify">-Kích thích bệnh nhân được tăng cường thêm bằng cách kích thích chức năng điện đồng bộ (FES).</p><p class="ql-align-justify">- Erigo giúp phục hồi vận động sớm và an toàn nhằm chống lại các tác động tiêu cực của sự bất động và đẩy nhanh quá trình phục hồi với kích thích cảm biến chuyên sâu...</p><p class="ql-align-justify"><strong>2.Các tính năng chính:</strong></p><p class="ql-align-justify">-&nbsp;Đạt đến góc thẳng đứng lên tới 90 °</p><p class="ql-align-justify">-Động tác chân theo chu kỳ 8-80 bước / phút</p><p class="ql-align-justify">-Chân tải trọng lên tới 50 kg...</p><p class="ql-align-justify"><strong>3.Các tính năng của phần mềm:</strong></p><p class="ql-align-justify">-Lực có thể điều chỉnh cho truyền động chân 0-100% (đối xứng / không đối xứng)</p><p class="ql-align-justify">&nbsp;-Phạm vi điều chỉnh của chuyển động 0-45 ° (đối xứng / không đối xứng)</p><p class="ql-align-justify">&nbsp;-Mức tải chân có thể điều chỉnh...</p><p class="ql-align-justify"><strong>4.An toàn và thoải mái: </strong></p><p class="ql-align-justify">- Điều chỉnh chiều cao khi chuyển bệnh nhân (56-84 cm)</p><p class="ql-align-justify">-&nbsp;Dây nịt bệnh nhân linh hoạt và các kích cỡ khác nhau để cố định chân để</p><p class="ql-align-justify">-&nbsp;Chức năng nâng đầu khi thiết lập bệnh nhân</p><p class="ql-align-justify">-&nbsp;Điều chỉnh độ rộng sải chân liên tục</p><p class="ql-align-justify">&nbsp;-Bàn chân có thể điều chỉnh theo các vị trí khácnhau cơ chế chặn / cho phép thêm cử động khớp cổ chân</p><p class="ql-align-justify">&nbsp;-Đệm lưng có thể tháo rời (dày 70 mm), vỏ chống thấm nước và chất lỏng sinh học, tương thích sinh học theo ISO 10993...</p><p class="ql-align-justify"><strong>5. Ưu điểm</strong></p><p><em>- Ổn định tim mạch</em></p><p class="ql-align-justify"><em>-Cải thiện dung hạn chỉnh hình bằng cách sử dụng Erigo FES</em></p><p class="ql-align-justify"><em>-Tăng cường ý thức của bệnh nhân</em></p><p class="ql-align-justify"><em>- Giảm thời gian trong chăm sóc cấp tính...</em></p><p class="ql-align-justify"><br></p><p class="ql-align-justify"><br></p><p><br></p> | [5 empty] | CÔNG TY CỔ PHẦN CÔNG NGHỆ HADIMED | 2021-03-22 | CÔNG TY CỔ PHẦN CÔNG NGHỆ HADIMED | 2021-03-23
8527 | 12. Thiết bị phục hồi chức năng - Vật lý trị liệu | Thiết bị vật lý trị liệu | Máy điều trị vật lý trị liệu | MÁY ĐIỀU TRỊ ĐIỆN TRỞ ĐIỆN DUNG | TCARE | Chinesport S.p.A. | Italy | Chinesport S.p.A. | Italy |  | CÔNG TY CỔ PHẦN CÔNG NGHỆ HADIMED |  | Nhóm null |  |  | 708000000 | t | Bộ | true | 2021-03-22 | 2022-12-31 | <p>- Thiết bị mới 100%</p><p>- Đạt tiêu chuẩn chất lượng: ISO 9001&nbsp;, ISO 13485&nbsp;</p> | <p>Máy chính kèm phụ kiện: 01 bộ, bao gồm:</p><p>- Đầu phát mini Roll-On điện dung 40mm: 01 cái</p><p>- Đầu phát mini Roll-On điện trở 40mm&nbsp;&nbsp;: 01 cái</p><p>- Đầu phát Roll-On điện dung 80mm&nbsp;&nbsp;&nbsp;&nbsp;&nbsp;&nbsp;&nbsp;: 01 cái</p><p>- Đầu phát Roll-On điện trở 80mm&nbsp;&nbsp;&nbsp;&nbsp;&nbsp;&nbsp;&nbsp;&nbsp;&nbsp;&nbsp;&nbsp;: 01 cái</p><p>- Bản điện cực thụ động&nbsp;&nbsp;&nbsp;&nbsp;&nbsp;&nbsp;&nbsp;&nbsp;&nbsp;&nbsp;&nbsp;&nbsp;&nbsp;&nbsp;&nbsp;&nbsp;&nbsp;&nbsp;&nbsp;&nbsp;&nbsp;&nbsp;&nbsp;&nbsp;&nbsp;&nbsp;&nbsp;&nbsp;&nbsp;: 01 cái</p><p>- Đầu phát Roll-On điện dung 56mm&nbsp;&nbsp;&nbsp;&nbsp;&nbsp;&nbsp;&nbsp;: 01 cái</p><p>- Đầu phát Roll-On điện trở 56mm&nbsp;&nbsp;&nbsp;&nbsp;&nbsp;&nbsp;&nbsp;&nbsp;&nbsp;&nbsp;&nbsp;: 01 cái</p><p>- Băng đàn hồi 60cm&nbsp;&nbsp;&nbsp;&nbsp;&nbsp;&nbsp;&nbsp;&nbsp;&nbsp;&nbsp;&nbsp;&nbsp;&nbsp;&nbsp;&nbsp;&nbsp;&nbsp;&nbsp;&nbsp;&nbsp;&nbsp;&nbsp;&nbsp;&nbsp;&nbsp;&nbsp;&nbsp;&nbsp;&nbsp;&nbsp;&nbsp;&nbsp;&nbsp;&nbsp;&nbsp;: 01 cái</p><p>- Băng đàn hồi 100cm&nbsp;&nbsp;&nbsp;&nbsp;&nbsp;&nbsp;&nbsp;&nbsp;&nbsp;&nbsp;&nbsp;&nbsp;&nbsp;&nbsp;&nbsp;&nbsp;&nbsp;&nbsp;&nbsp;&nbsp;&nbsp;&nbsp;&nbsp;&nbsp;&nbsp;&nbsp;&nbsp;&nbsp;&nbsp;&nbsp;&nbsp;&nbsp;: 01 cái</p><p>- Kem xúc tác đầu phát&nbsp;&nbsp;&nbsp;&nbsp;&nbsp;&nbsp;&nbsp;&nbsp;&nbsp;&nbsp;&nbsp;&nbsp;&nbsp;&nbsp;&nbsp;&nbsp;&nbsp;&nbsp;&nbsp;&nbsp;&nbsp;&nbsp;&nbsp;&nbsp;&nbsp;&nbsp;&nbsp;&nbsp;&nbsp;&nbsp;: 1kg</p><p>- Kiem xúc tác đầu Roll-On&nbsp;&nbsp;&nbsp;&nbsp;&nbsp;&nbsp;&nbsp;&nbsp;&nbsp;&nbsp;&nbsp;&nbsp;&nbsp;&nbsp;&nbsp;&nbsp;&nbsp;&nbsp;&nbsp;&nbsp;&nbsp;&nbsp;&nbsp;: 500ml</p><p>- Tài liệu hướng dẫn sử dụng&nbsp;&nbsp;&nbsp;&nbsp;&nbsp;&nbsp;&nbsp;&nbsp;&nbsp;&nbsp;&nbsp;&nbsp;&nbsp;&nbsp;&nbsp;&nbsp;&nbsp;&nbsp;&nbsp;&nbsp;&nbsp;: 01 bộ</p> |  | <p class="ql-align-justify">-Cho phép vật lý trị liệu sử dụng hai phương pháp điều trị đồng thời, kết hợp truyền năng lượng điện trở / điện dung và sự khuếch tán của tác nhân hoạt động (theo quy định của bác sĩ), với một đầu phát (được cấp bằng sáng chế) gọi là ROLL-ON. </p><p class="ql-align-justify">-Có bề mặt lưu trữ ở trên cùng cho một loạt các ứng dụng các bộ phận (xem danh sách được mã hóa). </p><p class="ql-align-justify">-Tính năng của thiết bị:</p><p class="ql-align-justify">+Ít rò rỉ điện từ hơn 50% trong môi trường công việc, mang lại lợi ích cho cả bệnh nhân và nhà điều hành; </p><p class="ql-align-justify">+ Giảm các vòng cung điện môi khi loại bỏ phần đầu phát Roll-On;</p><p class="ql-align-justify">+ Giám sát trị liệu liên tục&nbsp;bệnh nhân về năng lượng được hấp thu, và khả năng điều chỉnh tần số theo sự hấp thụ, tối ưu hóa khuếch tán của các tác nhân hoạt động;</p><p class="ql-align-justify">+ Khả năng giao dịch một cách tích cực, hoàn toàn và&nbsp;đa chiều&nbsp;</p><p><br></p> | [5 empty] | CÔNG TY CỔ PHẦN CÔNG NGHỆ HADIMED | 2021-03-22 | CÔNG TY CỔ PHẦN CÔNG NGHỆ HADIMED | 2021-03-23
8528 | 12. Thiết bị phục hồi chức năng - Vật lý trị liệu | Thiết bị vật lý trị liệu | Máy điều trị vật lý trị liệu | MÁY VI SÓNG TRỊ LIỆU | MICRORADAR PULS | Chinesport S.p.A. | Italy | Chinesport S.p.A. | Italy |  | CÔNG TY CỔ PHẦN CÔNG NGHỆ HADIMED |  | Nhóm null |  |  | 265000000 | t | Bộ | true | 2021-03-22 | 2022-12-31 | <p>- Thiết bị mới 100%</p><p>&nbsp;Đạt tiêu chuẩn chất lượng: ISO 9001&nbsp;, ISO 13485, CE&nbsp;</p> | <p>- Máy chính&nbsp;&nbsp;&nbsp;&nbsp;&nbsp;&nbsp;&nbsp;&nbsp;&nbsp;&nbsp;&nbsp;&nbsp;&nbsp;&nbsp;&nbsp;&nbsp;&nbsp;&nbsp;&nbsp;&nbsp;&nbsp;&nbsp;&nbsp;&nbsp;&nbsp;&nbsp;: 01</p><p>- Cáp nguồn&nbsp;&nbsp;&nbsp;&nbsp;&nbsp;&nbsp;&nbsp;&nbsp;&nbsp;&nbsp;&nbsp;&nbsp;&nbsp;&nbsp;&nbsp;&nbsp;&nbsp;&nbsp;&nbsp;&nbsp;&nbsp;&nbsp;&nbsp;&nbsp;&nbsp;: 01</p><p>- Sách hướng dẫn sử dụng&nbsp;&nbsp;: 01</p><p>- Cần xoay máy vẽ truyền&nbsp;&nbsp;: 01</p><p>- Cáp đầu phát sóng&nbsp;&nbsp;&nbsp;&nbsp;&nbsp;&nbsp;&nbsp;&nbsp;&nbsp;&nbsp;&nbsp;&nbsp;: 01</p><p>- Đầu phát tròn&nbsp;&nbsp;&nbsp;&nbsp;&nbsp;&nbsp;&nbsp;&nbsp;&nbsp;&nbsp;&nbsp;&nbsp;&nbsp;&nbsp;&nbsp;&nbsp;&nbsp;&nbsp;&nbsp;&nbsp;: 01</p><p>- Thẻ thông minh&nbsp;&nbsp;&nbsp;&nbsp;&nbsp;&nbsp;&nbsp;&nbsp;&nbsp;&nbsp;&nbsp;&nbsp;&nbsp;&nbsp;&nbsp;&nbsp;: 01&nbsp;</p> |  | <p>- Nguồn điện cung cấp: 230 VAC, 50-60Hz, ± 10%</p><p>- Công suất: 600 VA</p><p>- Màn hình hiển thị LCD: 320 x 240 pixels</p><p>- Lập trình thời gian điều trị : Lên đến 30 phút</p><p>- Tần số phát: 2450 MHz</p><p>- Phân loại thiết bị theo 93/42/CEE: II B</p><p>- Phân loại cách điện, cách nhiệt theo tiêu chuẩn UNI EN 60601-1: I / BF</p><p>- Mức độ bảo vệ khỏi chất lỏng theo tiêu chuẩn UNI EN 60601-1: IPX0</p><p>- Hoạt động: Liên tục&nbsp;100 % / Xung 10% - 90%</p><p>- Cường độ liên tục cực đại : 250 W </p><p>- Cường độ xung cực đại : 1600 W</p><p>- Lưu trữ các giao thức: 100</p><p>- Giao thức có thể lưu trữ trong bộ nhớ người dùng : 200</p><p>- Giao thức có thể lưu trữ trong&nbsp;thẻ thông minh: 200</p><p>- Kích thước gồm xe đẩy (rộng x cao x sâu) : 39 x 112 x 43 cm ( không gắn kết cần xoay và đàu phát)</p><p>- Kích thước : 65 x 177 x 43 cm (gắn kết cần xoay, đầu phát)</p><p>- Trọng lượng: 34 Kg ( không gắn kết cần xoay và đầu phát)</p><p>- Trọng lượng : 38,5 kg (gắn kết cần xoay, đầu phát)</p><p><strong><em>Điều kiện môi trường:</em></strong></p><p>-Hoạt động:</p><p>+ Nhiệt độ phòng: (+10 ÷ +40) °C</p><p>+ Độ ẩm tương đối: (10 ÷ 80) % không ngưng tụ</p><p>-Bảo quản/Vận chuyển:</p><p>+Nhiệt độ phòng: <span style="color: black;">(-40 ÷ +70) °C</span></p><p>+Độ ẩm tương đối: (10 ÷ 100) % không ngưng tụ</p><p>+Áp suất không khí: (500 ÷ 1060) hPa</p> | [5 empty] | CÔNG TY CỔ PHẦN CÔNG NGHỆ HADIMED | 2021-03-22 | CÔNG TY CỔ PHẦN CÔNG NGHỆ HADIMED | 2021-03-23
8529 | 8. Thiết bị kiểm soát nhiễm khuẩn | Máy hấp tiệt trùng | Máy hấp tiệt trùng | Nồi hấp tiệt trùng NIHOPHAWA- AS1000A một cửa tay quay, ruột tròn | NIHOPHAWA-AS1000A | Công Ty TNHH Thương Mại Và Công Nghệ Hồng Phát | Việt Nam | Công Ty TNHH Thương Mại Và Công Nghệ Hồng Phát | Việt Nam | ["2020"] | Công ty TNHH Thương mại và Công nghệ Hồng Phát | Việt Nam | Nhóm null |  |  | 1510000000 | t | Chiếc | true | 2020-11-03 | 2021-11-03 | <ul><li>Thiết bị sử dụng hơi nước bão hòa ở nhiệt độ cao để tiệt trùng các dụng cụ y tế ở dạng đóng gói và không đóng gói, ứng dụng cho các dây chuyền tiệt trùng đồ vải, dụng cụ phẫu thuật, kim loại, dụng cụ xét nghiệm dùng trong bệnh viện, phòng khám, viện nghiên cứu, phòng thí nghiệm,…</li><li>Thiết bị có các chương trình tiệt trùng được cài đặt sẵn các thông số phù hợp với các vật liệu khác nhau để thuận tiện cho người sử dụng. Ngoài ra máy có một chương trình tiệt trùng cho người sử dụng tự chọn các thông số nhiệt độ, thời gian tiệt trùng, thời gian làm khô theo nhu cầu.</li><li>Thiết bị được điều khiển bởi bộ vi xử lý được cài đặt sẵn phần mềm thông minh có độ chính xác cao, giao diện với người dùng bằng bàn phím cảm ứng chống nước và hiển thị các thông số qua màn hình LED</li><li>Thiết bị vận hành tự động từ khi bắt đầu đến khi kết thúc.</li><li>Thiết bị hoạt động bằng điện.</li></ul> | <ul> <li>Máy chính: 01 Bộ</li> </ul> <ul> <li>Bộ bình sinh hơi tích hợp trong thiết bị : 01 Bộ</li> <li>Máy in tích hợp trong thiết bị : 01 Bộ</li> <li>Bơm tăng áp cung cấp nước tự động: 01 bộ</li> <li>Máy hút chân không tích hợp trong thiết bị (lựa chọn thêm): 01 Bộ</li> </ul> <ul> <li>&nbsp;&nbsp; Phụ kiện</li> </ul> <ul> <li>Bộ giá hấp có bánh xe sử dụng với đồ vải: 01 Bộ</li> </ul> <ul> <li>Xe đẩy vận chuyển đồng bộ với bộ giá hấp (lựa chọn thêm): 01 Bộ</li> <li>Sách hướng dẫn sử dụng: 01 Quyển</li> </ul> | [7 empty] | Công ty TNHH Thương mại và Công nghệ Hồng Phát | 2020-11-03 | Công ty TNHH Thương mại và Công nghệ Hồng Phát | 2021-04-01
8530 | 12. Thiết bị phục hồi chức năng - Vật lý trị liệu | Thiết bị phục hồi chức năng | Thiết bị tập phục hồi chức năng | GIƯỜNG VẬT LÝ TRỊ LIỆU 4 KHÚC | VISIT FLEXION | Chinesport S.p.A. | Italy | Chinesport S.p.A. | Italy |  | CÔNG TY CỔ PHẦN CÔNG NGHỆ HADIMED |  | Nhóm null |  |  | 165000000 | t | Bộ | true | 2021-03-24 | 2022-12-31 | <p>- Thiết bị mới 100%</p><p>- Đạt tiêu chuẩn chất lượng: ISO 9001, ISO 13485</p> | <p>Khung giường kèm đệm&nbsp;: 01 bộ</p><p>Bánh xe&nbsp;: 01 bộ</p><p>Cầu dao đạp chân&nbsp;: 01 cái</p><p>Tài liệu hướng dẫn sử dụng&nbsp;: 01 bộ</p> |  | <p>Số khúc: 04</p><p>Tải trọng an toàn (kg): 200</p><p>Điều chỉnh chiều cao: Bằng điện</p><p>Độ cao tối thiểu/ tối đa (cm): 47-97</p><p>Nguồn cung cấp: 220V 50Hz-60 Hz / 24V 70VA</p><p>Thiết bị truyền động(N): 6000</p><p>Bảo vệ IP: 54</p><p>Điều chỉnh phần đầu: Pittong hỗ trợ</p><p>Góc nghiêng phần đâu: <span style="color: black;">+70° -20°&nbsp;</span></p><p>Đường kính bánh xe (mm): 65</p><p>Hệ thống phanh: Trung tâm</p><p>Tỉ lệ an toàn vải bọc:&nbsp;1IM</p><p>Độ dày đệm (mm) : 40mm</p><p>Mật độ (kg/m3): 30</p><p>Trọng lượng(kg): 70</p> | <p>- Bảo hành thiết bị: 12 tháng </p><p>- Cung cấp vật tư tiêu hao, phụ tùng thay thế trong 05 năm sau khi hết hạn bảo hành.</p><p>- Đào tạo, hướng dẫn sử dụng, vận hành, sửa chữa nhỏ thiết bị tại đơn vị sử dụng.</p><p><br></p> |  |  |  |  | CÔNG TY CỔ PHẦN CÔNG NGHỆ HADIMED | 2021-03-24 | CÔNG TY CỔ PHẦN CÔNG NGHỆ HADIMED | 2021-03-26
8531 | 12. Thiết bị phục hồi chức năng - Vật lý trị liệu | Thiết bị vật lý trị liệu | Máy điều trị vật lý trị liệu | MÁY TRỊ LIỆU GIÁC HÚT CHÂN KHÔNG | VACUUM THERAPY | Chinesport S.p.A. | Italy | Chinesport S.p.A. | Italy |  | CÔNG TY CỔ PHẦN CÔNG NGHỆ HADIMED |  | Nhóm null |  |  | 130000000 | t | Bộ | true | 2021-03-22 | 2022-12-31 | <p>- Thiết bị mới 100%</p><p>- Đạt tiêu chuẩn chất lượng: ISO 9001&nbsp;, ISO 13485, CE&nbsp;</p> | <p>- Máy chính&nbsp;&nbsp;&nbsp;&nbsp;&nbsp;&nbsp;&nbsp;&nbsp;&nbsp;&nbsp;&nbsp;&nbsp;&nbsp;&nbsp;&nbsp;&nbsp;&nbsp;&nbsp;&nbsp;&nbsp;&nbsp;&nbsp;&nbsp;&nbsp;&nbsp;&nbsp;&nbsp;&nbsp;&nbsp;&nbsp;&nbsp;&nbsp;&nbsp;&nbsp;&nbsp;&nbsp;&nbsp;: 01 cái</p><p>- Cáp nguồn&nbsp;&nbsp;&nbsp;&nbsp;&nbsp;&nbsp;&nbsp;&nbsp;&nbsp;&nbsp;&nbsp;&nbsp;&nbsp;&nbsp;&nbsp;&nbsp;&nbsp;&nbsp;&nbsp;&nbsp;&nbsp;&nbsp;&nbsp;&nbsp;&nbsp;&nbsp;&nbsp;&nbsp;&nbsp;&nbsp;&nbsp;&nbsp;&nbsp;&nbsp;&nbsp;&nbsp;&nbsp;: 01 cái</p><p>- Tài liệu hướng dẫn sử dụng&nbsp;&nbsp;&nbsp;&nbsp;&nbsp;&nbsp;&nbsp;&nbsp;&nbsp;: 01 cái</p><p>- Giác hút chân không Ø 6cm&nbsp;&nbsp;&nbsp;&nbsp;&nbsp;&nbsp;&nbsp;&nbsp;: 04 cái</p><p>- Miếng đệm giác hút Ø 6cm&nbsp;&nbsp;&nbsp;&nbsp;&nbsp;&nbsp;&nbsp;&nbsp;&nbsp;: 08 cái</p><p>- Cáp đầu ra&nbsp;&nbsp;&nbsp;&nbsp;&nbsp;&nbsp;&nbsp;&nbsp;&nbsp;&nbsp;&nbsp;&nbsp;&nbsp;&nbsp;&nbsp;&nbsp;&nbsp;&nbsp;&nbsp;&nbsp;&nbsp;&nbsp;&nbsp;&nbsp;&nbsp;&nbsp;&nbsp;&nbsp;&nbsp;&nbsp;&nbsp;&nbsp;&nbsp;&nbsp;&nbsp;&nbsp;&nbsp;: 04 cái</p><p>- Cáp kết nối với máy điện trị liệu : 01 cái</p> |  | <p>Nguồn điện: <span style="color: black;">230 Vac, 50-60 Hz ±10%</span></p><p><span style="color: black;">Công suất : 40VA</span></p><p><span style="color: black;">Số kênh: 02 kênh độc lập</span></p><p><span style="color: black;">Lực hút: </span>0 - 0,6 bar</p><p>Phân loại cách điện theo EN 60601-1: I/BF</p><p>Phân loại theo chỉ thị 93/42/CEE: IIA</p><p>Mức độ bảo vệ khỏi chất lỏng theo tiêu chuẩn 60601-1: IPXO</p><p>Kích thước: <span style="color: black;">36.5 x 12 x 40.5 cm</span></p><p><span style="color: black;">Trọng lượng:7.8 kg</span></p><p><strong><em>Điều kiện môi trường:</em></strong></p><p>-Hoạt động:</p><p>+ Nhiệt độ phòng: (+10 ÷ +40) °C</p><p>+ Độ ẩm tương đối: (10 ÷ 80) % không ngưng tụ</p><p>-Bảo quản/Vận chuyển:</p><p>+Nhiệt độ phòng: <span style="color: black;">(-40 ÷ +70) °C</span></p><p>+Độ ẩm tương đối: (10 ÷ 100) % không ngưng tụ</p><p>+Áp suất không khí: (500 ÷ 1060) hPa</p> | [5 empty] | CÔNG TY CỔ PHẦN CÔNG NGHỆ HADIMED | 2021-03-22 | CÔNG TY CỔ PHẦN CÔNG NGHỆ HADIMED | 2021-03-23
8532 | 12. Thiết bị phục hồi chức năng - Vật lý trị liệu | Thiết bị vật lý trị liệu | Máy siêu âm trị liệu | Máy siêu âm điều trị | US 50 | EME S.r.l | Italy | EME S.r.l | Italy | ["2020"] | CÔNG TY CỔ PHẦN THIẾT BỊ Y TẾ ĐÔNG Á |  | Nhóm 3 |  |  | 113750000 | t | Chiếc | true | 2020-10-30 | 2021-10-01 | <p>Máy siêu âm điều trị dùng trong Vật lý trị liệu</p><p>Giá bán dựa trên lựa chọn các tính năng của sản phẩm, có thể giảm vì cắt bỏ tính năng.</p> | <ul> <li>Máy chính: 01</li> <li>Cáp nguồn:&nbsp; 01</li> <li>Cầu chì: 02</li> <li>Đầu dò siêu âm điều trị đa tần (1MHz và 3MHz):&nbsp;&nbsp; 01</li> </ul> <ul> <li>Thẻ nhớ: 01</li> <li>Bộ tài liệu hướng dẫn sử dụng tiếng Anh + tiếng Việt: 01 bộ</li> </ul> | <ul> <li>Máy chính: 01</li> <li>Cáp nguồn:&nbsp; 01</li> <li>Cầu chì: 02</li> <li>Đầu dò siêu âm điều trị đa tần (1MHz và 3MHz):&nbsp;&nbsp; 01</li> </ul> <ul> <li>Thẻ nhớ: 01</li> <li>Bộ tài liệu hướng dẫn sử dụng tiếng Anh + tiếng Việt: 01 bộ</li> <li>Đầu dò siêu âm 1 / 3 MHz, khu vực chiếu 5 cm² : 01</li> <li>Đầu dò siêu âm 1 / 3 MHz, khu vực chiếu 1 cm² : 01</li> <li>Đầu dò siêu âm 1 / 3 MHz, khu vực chiếu 3 cm² : 01</li> <li>Đầu dò siêu âm 1 / 3 MHz, khu vực chiếu 8 cm²: 01</li> <li>Đầu dò siêu âm tích hợp bộ phun gel: 01</li> <li>Chai gel 260 ml : 01</li> <li>Chai gel 1000 ml : 01</li> <li>Túi gel mềm 5000 ml: 01</li> <li>Cáp dẫn để sử dụng kết hợp các thiết bị điện trị liệu/siêu âm (cùng một dòng sản phẩm): 01</li> <li>Cánh tay đứng</li> <li>Túi đựng máy di động: 01</li> <li>Xe đẩy 3 tầng (60 x 37 x 86 cm): 01</li> </ul> | <p>Nguồn cung cấp : 230Vca, 50-60 Hz <u>+</u> 10%</p> <p>Công suất tiêu thụ : 40 VA</p> <p>Cầu chì : 2 x 630 mA-T</p> <p>Màn hình hiển thị : Graphic bw 240x128pixel</p> <p>Thời gian điều trị : 1 – 30 phút</p> <p>Tần số đầu phát : 1/3 Mhz</p> <p>Nhóm an toàn điện : 1 BF type</p> <p>Cấp an toàn ( 93/42/CEE) : IB</p> <p>Độ bảo vệ chất lỏng : IPXO</p> <p>Đầu phát : IPX4</p> <p>Ngõ ra : 1 kênh</p> <p>Công suất đỉnh chế độ xung : 2W/cm<sup>2</sup> <u>+</u>&nbsp; 20%</p> <p>Công suất đỉnh chế độ liên tục : 3W/cm<sup>2</sup> <u>+</u>&nbsp; 20%</p> <p>Chu kỳ xung: 10% - 100%</p> <p>Chương trình trị liệu mẫu : 43</p> <p>Chương trình có thể lưu thêm vào bộ nhớ máy : 50</p> <p>Chương trình lưu thêm trên thẻ nhớ</p> <p>Tự động cảnh báo tiếp xúc : Có</p> <p>Tự động cân chỉnh thông số đầu phát : Có</p> <p>Tự động nhận diện đầu phát : Có</p> <p>Đầu phát có thể siêu âm trong nước : Có</p> <p>Có khả năng cập nhật phần mềm hệ thống : Có</p> <p>Kết nối với kích thích điện : Có</p> <p>Kết nối với Vocal Unit : Có</p> <p>Trọng lượng : 3,6 kg</p> <p>Kích thước : 39 x 14 x 30 cm</p> | [5 empty] | CÔNG TY CỔ PHẦN THIẾT BỊ Y TẾ ĐÔNG Á | 2020-10-30 | CÔNG TY CỔ PHẦN THIẾT BỊ Y TẾ ĐÔNG Á | 2021-06-30
8533 | 6. Thiết bị chuyên khoa RHM-THM-Mắt | Thiết bị chuyên khoa Mắt | Máy chụp cắt lớp mắt OCT | Cirrus Photo 600 | Cirrus Photo 600 | Carl Zeiss Meditec AG | Đức | Carl Zeiss Meditec AG | Đức |  | CÔNG TY TNHH THIẾT BỊ Y TẾ BẢO TÍN | Đức | Nhóm 3 |  |  | 2200000000 | t | Chiếc | true | 2021-03-19 | 2021-12-31 | <p>MÁY CHỤP HÌNH ĐÁY MẮT MÀU KẾT HỢP VỚI&nbsp;</p><p>CHỤP CẮT LỚP VÕNG MẠC OCT</p><p>Model : Cirrus Photo 600</p><p>Hãng sản xuất: Carl Zeiss Meditec</p><p>Xuất xứ: Đức</p> | <p>• Máy chính tích hợp chức năng chụp hình đáy mắt và chụp cắt lớp OCT: 01 bộ</p><p>• Bộ nguồn phát OCT: 01 bộ</p><p>• Nguồn điện: 01 chiếc</p><p>• Màn hình 23inch kèm giá đỡ: 01 bộ</p><p>• Chuột, bàn phím: 01 bộ</p><p>• Đèn định thị ngoài: 01 cái</p><p>• Bút lau kính: 01 cái</p><p>• Bao phủ máy: 01 chiếc</p><p>• Dây điện nguồn: 01 cái</p><p>• Bàn đặt máy chính hãng dạng lệch chân: 01 chiếc&nbsp;</p><p>• Mắt test: 01 bộ</p><p>• Máy in màu (mua tại Việt Nam): 01 chiếc</p><p>• Hướng dẫn sử dụng tiếng anh/ tiếng Việt: 01 bộ</p> |  | <p>Thông số kỹ thuật của trang thiết bị:</p><p>1. Thông số chính</p><p>- Phổ trường chụp 45° và 30°</p><p>- Dải bù trừ khúc xạ +35 D … -35 D, liên tục</p><p>- Khoảng cách làm việc 40 mm&nbsp;</p><p>- Định tiêu: trong và ngoài&nbsp;</p><p>- Màn hình&nbsp;TFT (1920 x 1200)</p><p>2. Camera chụp hình đáy mắt</p><p>- Mode chụp Màu, red-free, xanh, đỏ và tự động phát huỳnh quang cũng như hình ảnh cho bán phần trước</p><p>- Các bộ lọc: Xanh lá , Xanh biển và lọc cho hình ảnh tự động phát huỳnh quang, lọc UV/IR</p><p>- Độ phân giải camera&nbsp;CCD 5.0 megapixels</p><p>- Năng lương đèn flash: 16 mức flash&nbsp;(30 Ws)</p><p>3. Ảnh chụp cắt lớp</p><p>- Công nghệ:&nbsp;Spectral domain OCT</p><p>- Nguồn phát quang:&nbsp;&nbsp;Superluminescent diode (SLD), 840 nm</p><p>- Tốc độ quét 27,000 A-scan/ giây</p><p>- Độ phân giải: sâu 2.0 mm (in tissue), 1024 điểm</p><p>- Phân giải trục 5 μm, phân giải ngang 15 μm&nbsp;</p> | [5 empty] | CÔNG TY TNHH THIẾT BỊ Y TẾ BẢO TÍN | 2021-03-19 | CÔNG TY TNHH THIẾT BỊ Y TẾ BẢO TÍN | 2021-03-23
8534 | 12. Thiết bị phục hồi chức năng - Vật lý trị liệu | Thiết bị phục hồi chức năng | Thiết bị tập phục hồi chức năng | GIƯỜNG XIÊN QUAY | MARCUS LT41 | Chinesport S.p.A. | Italy | Chinesport S.p.A. | Italy |  | CÔNG TY CỔ PHẦN CÔNG NGHỆ HADIMED |  | Nhóm null |  |  | 180000000 | t | Bộ | true | 2021-03-24 | 2022-12-31 | <p>- Thiết bị mới 100%</p><p>- Đạt tiêu chuẩn chất lượng: ISO 9001, ISO 13485</p> | <p class="ql-align-justify">-&nbsp;&nbsp;&nbsp;&nbsp;&nbsp;&nbsp;&nbsp;&nbsp;&nbsp;Khung giường: 01 bộ</p><p class="ql-align-justify">-&nbsp;&nbsp;&nbsp;&nbsp;&nbsp;&nbsp;&nbsp;&nbsp;&nbsp;Nệm giường: 01 bộ</p><p class="ql-align-justify">-&nbsp;&nbsp;&nbsp;&nbsp;&nbsp;&nbsp;&nbsp;&nbsp;&nbsp;Bộ đai cố định: 01 bộ</p><p>-&nbsp;&nbsp;&nbsp;&nbsp;&nbsp;&nbsp;&nbsp;&nbsp;&nbsp;Tài liệu hướng dẫn sử dụng : 01 bộ</p> |  | <p class="ql-align-justify">-&nbsp;&nbsp;&nbsp;&nbsp;Số khúc: 4 khúc</p><p class="ql-align-justify">-&nbsp;&nbsp;&nbsp;&nbsp;Tải trọng an toàn: 180 kg.</p><p class="ql-align-justify">-&nbsp;&nbsp;&nbsp;&nbsp;Điều chỉnh độ nghiêng: bằng điện</p><p class="ql-align-justify">-&nbsp;&nbsp;&nbsp;&nbsp;Góc nghiêng tối đa: 90 độ</p><p class="ql-align-justify">-&nbsp;&nbsp;&nbsp;&nbsp;Chiều cao bàn từ sàn: 56 cm</p><p class="ql-align-justify">-&nbsp;&nbsp;&nbsp;&nbsp;Chiều cao người dùng tối đa: 205cm</p><p class="ql-align-justify">-&nbsp;&nbsp;&nbsp;&nbsp;Đường kính bánh xe: 12.5cm</p><p class="ql-align-justify">-&nbsp;&nbsp;&nbsp;&nbsp;Hệ thống phanh riêng: Trên mỗi bánh xe</p><p class="ql-align-justify">-&nbsp;&nbsp;&nbsp;&nbsp;Lớp an toàn đệm bọc: 1 IM</p><p class="ql-align-justify">-&nbsp;&nbsp;&nbsp;&nbsp;Độ dày đệm: 30mm/30kg/m3</p><p class="ql-align-justify">-&nbsp;&nbsp;&nbsp;&nbsp;Trọng lượng: 65kg</p><p>-&nbsp;&nbsp;&nbsp;Nguồn điện cung cấp: 220V/ 50-60Hz</p> | <p>- Bảo hành thiết bị: 12 tháng theo tiêu chuẩn của nhà sản xuất.</p><p>- Cung cấp vật tư tiêu hao, phụ tùng thay thế trong 05 năm sau khi hết hạn bảo hành.</p><p>- Đào tạo, hướng dẫn sử dụng, vận hành, sửa chữa nhỏ thiết bị tại đơn vị sử dụng.</p><p>- Cung cấp tài liệu hướng dẫn sử dụng, bảo trì chi tiết (Tiếng Anh + Tiếng Việt)</p><p>- Cung cấp CO, CQ</p> |  |  |  |  | CÔNG TY CỔ PHẦN CÔNG NGHỆ HADIMED | 2021-03-24 | CÔNG TY CỔ PHẦN CÔNG NGHỆ HADIMED | 2021-03-26
8535 | 8. Thiết bị kiểm soát nhiễm khuẩn | Máy hấp tiệt trùng | Máy hấp tiệt trùng | Nồi hấp tiệt trùng NIHOPHAWA- AS800A một cửa tay quay, ruột tròn | NIHOPHAWA-AS800A | Công Ty TNHH Thương Mại Và Công Nghệ Hồng Phát | Việt Nam | Công Ty TNHH Thương Mại Và Công Nghệ Hồng Phát | Việt Nam | ["2020"] | Công ty TNHH Thương mại và Công nghệ Hồng Phát | Việt Nam | Nhóm null |  |  | 1190000000 | t | Chiếc | true | 2020-11-03 | 2021-11-03 | <ul><li>Thiết bị sử dụng hơi nước bão hòa ở nhiệt độ cao để tiệt trùng các dụng cụ y tế ở dạng đóng gói và không đóng gói, ứng dụng cho các dây chuyền tiệt trùng đồ vải, dụng cụ phẫu thuật, kim loại, dụng cụ xét nghiệm dùng trong bệnh viện, phòng khám, viện nghiên cứu, phòng thí nghiệm,…</li><li>Thiết bị có các chương trình tiệt trùng được cài đặt sẵn các thông số phù hợp với các vật liệu khác nhau để thuận tiện cho người sử dụng. Ngoài ra máy có một chương trình tiệt trùng cho người sử dụng tự chọn các thông số nhiệt độ, thời gian tiệt trùng, thời gian làm khô theo nhu cầu.</li><li>Thiết bị được điều khiển bởi bộ vi xử lý được cài đặt sẵn phần mềm thông minh có độ chính xác cao, giao diện với người dùng bằng bàn phím cảm ứng chống nước và hiển thị các thông số qua màn hình LED</li><li>Thiết bị vận hành tự động từ khi bắt đầu đến khi kết thúc.</li><li>Thiết bị hoạt động bằng điện.</li></ul> | <ul> <li>Máy chính: 01 Bộ</li> </ul> <ul> <li>Bộ bình sinh hơi tích hợp trong thiết bị : 01 Bộ</li> <li>Máy in tích hợp trong thiết bị : 01 Bộ</li> <li>Bơm tăng áp cung cấp nước tự động: 01 bộ</li> <li>Máy hút chân không tích hợp trong thiết bị (lựa chọn thêm): 01 Bộ</li> </ul> <ul> <li>&nbsp;&nbsp; Phụ kiện</li> </ul> <ul> <li>Bộ giá hấp có bánh xe sử dụng với đồ vải: 01 Bộ</li> </ul> <ul> <li>Xe đẩy vận chuyển đồng bộ với bộ giá hấp (lựa chọn thêm): 01 Bộ</li> <li>Sách hướng dẫn sử dụng: 01 Quyển</li> </ul> | [7 empty] | Công ty TNHH Thương mại và Công nghệ Hồng Phát | 2020-11-03 | Công ty TNHH Thương mại và Công nghệ Hồng Phát | 2021-04-01
8536 | 7. Thiết bị chuyên khoa xét nghiệm | Giải phẫu bệnh | Máy xử lý bệnh phẩm | Máy xử lý mô | LOGOS | Milestone S.R.L | Italy | Milestone S.R.L | Italy | ["2021"] | Công ty TNHH Y tế Vinh Hưng | Italy | Nhóm 3 |  |  | 2400000000 | t | Cái | true | 2021-03-23 | 2021-12-31 | <p>Máy xử lý mô công nghệ Hybrid</p><p>Máy chạy hoàn toàn tự động nắp kín chân không</p><p>Chạy hoàn toàn tự động ở chế độ ban ngày hay qua đêm</p><p>An toàn khi sử dụng</p><p>Tiết kiệm hóa chất</p> | <p>-Máy xử lý&nbsp;mô tự động: 01 cái</p><p>-Phụ kiện chuẩn: 01 bộ</p><p>+Khay loại 210 cassettes: 01 cái</p><p>+Thìa chống chày xước: 01 cái</p><p>+Đường ống xả hơi: 01 cái</p><p>-Sách hướng dẫn sử dụng: 01 bộ</p> |  | <p>Xử lý hoàn toàn tự động ở chế độ qua đêm và ở chế độ nhanh</p><p>Xử lý 140 cassettes với bình hóa chất chuẩn 1 gallon</p><p>Xử lý 210/300 cassettes với bình hóa chất 5 lít</p><p>Các loại kiểu mô, độ dày đến 5 mm với khay chia (140/210) hoặc giỏ ngẫu</p><p>nhiên( 300)</p><p>Các loại kiểu mô, độ dày đến 8 mm với khay Supermegar (24)</p> | <p>Bảo hành 12 tháng</p><p>Cung cấp dịch vụ sau bán hàng</p><p>Cung cấp vật tư thay thế trong 10 năm</p> |  |  |  |  | Công ty TNHH Y tế Vinh Hưng | 2021-03-23 | Công ty TNHH Y tế Vinh Hưng | 2021-03-23
8537 | 4. Thiết bị phòng mổ | Máy tán sỏi | Máy tán sỏi qua da | Máy tán sỏi nội soi bằng Laser | HZ-D | Guangzhou Potent medical equipment joint-stock Co. Ltd | Trung Quốc | Guangzhou Potent medical equipment joint-stock Co. Ltd | Trung Quốc | ["2021"] | Công ty TNHH Thiết bị Y tế Hằng Khang | Trung Quốc | Nhóm 6 |  |  | 3950000000 | t | Hệ thống | true | 2021-03-05 | 2021-05-05 | <p>Hệ thống máy tán sỏi nội soi niệu quản Laser là một thành tựu lớn trong lĩnh vực thiết bị phục vụ cho Ngoại tiết niệu. Với độ chính xác cao, dễ sử dụng đặc biệt với hệ thống chẩn đoán hình ảnh độ nét cao, Camera Panasonic do Nhật bản sản xuất đã mang lại hình ảnh rõ nét vượt trội. Hệ thống máy tán sỏi nội soi niệu quản Laser được ứng dụng điều trị cho các tổ chức Ngoại tiết niệu như: Thận, niệu quản, bàng quang…</p><p class="ql-align-justify">- Hình ảnh nội soi&nbsp;rõ nét tạo chất lượng thăm khám điều trị&nbsp;cao, đặc biệt cho các trường hợp sỏi khó, tính chất đặc&nbsp;biệt.</p><p>- Với mức năng lượng được cài đặt sẵn thao tác viên có thể căn&nbsp;cứ vào tính chất cũng như vị trí sỏi điều chỉnh mức năng lượng phát ra phù hợp nhất làm vỡ nát viên sỏi.</p><p><strong><u>Ứng dụng của máy</u>:</strong></p><p>- Tán sỏi nội soi niệu quản ngược dòng</p><p>- Tán sỏi bàng quang</p><p>- Tán sỏi thận qua da PCNL</p><p>- Tán sỏi thận nội soi ống mềm</p><p>- Cắt đột U phì đại tiền liệt tuyến.</p><p>- Cắt đốt u bàng quang.</p><p>- Điều trị hẹp niệu quản, tạo hình niệu quản…vv</p> | [8 empty] | Công ty TNHH Thiết bị Y tế Hằng Khang | 2021-03-05 | Công ty TNHH Thiết bị Y tế Hằng Khang | 2021-03-23
8538 | 8. Thiết bị kiểm soát nhiễm khuẩn | Máy hấp tiệt trùng | Máy hấp tiệt trùng | Nồi hấp tiệt trùng NIHOPHAWA- AS600A một cửa tay quay, ruột tròn | NIHOPHAWA-AS600A | Công Ty TNHH Thương Mại Và Công Nghệ Hồng Phát | Việt Nam | Công Ty TNHH Thương Mại Và Công Nghệ Hồng Phát | Việt Nam | ["2020"] | Công ty TNHH Thương mại và Công nghệ Hồng Phát | Việt Nam | Nhóm null |  |  | 1030000000 | t | Chiếc | true | 2020-11-03 | 2021-11-03 | <ul><li>Thiết bị sử dụng hơi nước bão hòa ở nhiệt độ cao để tiệt trùng các dụng cụ y tế ở dạng đóng gói và không đóng gói, ứng dụng cho các dây chuyền tiệt trùng đồ vải, dụng cụ phẫu thuật, kim loại, dụng cụ xét nghiệm dùng trong bệnh viện, phòng khám, viện nghiên cứu, phòng thí nghiệm,…</li><li>Thiết bị có các chương trình tiệt trùng được cài đặt sẵn các thông số phù hợp với các vật liệu khác nhau để thuận tiện cho người sử dụng. Ngoài ra máy có một chương trình tiệt trùng cho người sử dụng tự chọn các thông số nhiệt độ, thời gian tiệt trùng, thời gian làm khô theo nhu cầu.</li><li>Thiết bị được điều khiển bởi bộ vi xử lý được cài đặt sẵn phần mềm thông minh có độ chính xác cao, giao diện với người dùng bằng bàn phím cảm ứng chống nước và hiển thị các thông số qua màn hình LED</li><li>Thiết bị vận hành tự động từ khi bắt đầu đến khi kết thúc.</li><li>Thiết bị hoạt động bằng điện.</li></ul> | <ul> <li>Máy chính: 01 Bộ</li> </ul> <ul> <li>Bộ bình sinh hơi tích hợp trong thiết bị : 01 Bộ</li> <li>Máy in tích hợp trong thiết bị : 01 Bộ</li> <li>Bơm tăng áp cung cấp nước tự động: 01 bộ</li> <li>Máy hút chân không tích hợp trong thiết bị (lựa chọn thêm): 01 Bộ</li> </ul> <ul> <li>&nbsp;&nbsp; Phụ kiện</li> </ul> <ul> <li>Bộ giá hấp có bánh xe sử dụng với đồ vải: 01 Bộ</li> </ul> <ul> <li>Xe đẩy vận chuyển đồng bộ với bộ giá hấp (lựa chọn thêm): 01 Bộ</li> <li>Sách hướng dẫn sử dụng: 01 Quyển</li> </ul> | [7 empty] | Công ty TNHH Thương mại và Công nghệ Hồng Phát | 2020-11-03 | Công ty TNHH Thương mại và Công nghệ Hồng Phát | 2021-04-01
8539 | 12. Thiết bị phục hồi chức năng - Vật lý trị liệu | Thiết bị phục hồi chức năng | Thiết bị tập phục hồi chức năng | GIƯỜNG TẬP VẬT LÝ TRỊ LIỆU 2 KHÚC | VISIT 1 | Chinesport S.p.A. | Italy | Chinesport S.p.A. | Italy |  | CÔNG TY CỔ PHẦN CÔNG NGHỆ HADIMED |  | Nhóm null |  |  | 150000000 | t | Bộ | true | 2021-03-24 | 2022-12-31 | <p>- Thiết bị mới 100%</p><p>- Đạt tiêu chuẩn chất lượng: ISO 9001, ISO 13485&nbsp;</p> | <p>Khung giường kèm đệm&nbsp;: 01 bộ&nbsp;&nbsp;&nbsp;&nbsp;&nbsp;&nbsp;&nbsp;&nbsp;&nbsp;&nbsp;&nbsp;&nbsp;&nbsp;&nbsp;&nbsp;&nbsp;&nbsp;&nbsp;&nbsp;&nbsp;&nbsp;&nbsp;&nbsp;&nbsp;&nbsp;&nbsp;&nbsp;&nbsp;&nbsp;&nbsp;&nbsp;&nbsp;&nbsp;&nbsp;&nbsp;&nbsp;&nbsp;&nbsp;&nbsp;&nbsp;</p><p>Cầu dao đạp chân&nbsp;: 01 cái&nbsp;&nbsp;&nbsp;&nbsp;&nbsp;&nbsp;&nbsp;&nbsp;&nbsp;&nbsp;&nbsp;&nbsp;&nbsp;&nbsp;&nbsp;&nbsp;&nbsp;&nbsp;&nbsp;&nbsp;&nbsp;&nbsp;&nbsp;&nbsp;&nbsp;&nbsp;</p><p>Bánh xe&nbsp;: 01 bộ&nbsp;&nbsp;&nbsp;&nbsp;&nbsp;&nbsp;&nbsp;</p><p>Tài liệu hướng dẫn sử dụng&nbsp;: 01 bộ</p> |  | <p>Số khúc: 2</p><p>Tải trọng an toàn:&nbsp;200 Kg</p><p>Điều chỉnh độ cao:&nbsp;Bằng điện, 47-97 cm</p><p>Kích thước bề mặt bàn: 195 x 68 cm</p><p>Nguồn cung cấp:&nbsp;220V 50Hz-60Hz / 24V 70VA</p><p>Thiết bị truyền động : 6000 N</p><p>Bảo vệ IP:&nbsp;IP54</p><p>Điều chỉnh phần đầu&nbsp;&nbsp;&nbsp;&nbsp;&nbsp;&nbsp;&nbsp;&nbsp;&nbsp;&nbsp;: Bằng pittong</p><p>Góc nghiêng phần đầu:&nbsp;+70<sup>o –</sup> 20<sup>o</sup></p><p>Đường kính bánh xe :&nbsp;65 cm</p><p>Hệ thống phanh:&nbsp;Trung tâm</p><p>Tỉ lệ an toàn vải bọc:&nbsp;1IM</p><p>Độ dày : 40mm</p><p>Mật độ: 30kg/m3</p><p>Trọng lượng thiết bị :&nbsp;70&nbsp;</p> | <p>- Bảo hành thiết bị: 12 tháng</p><p>- Cung cấp vật tư tiêu hao, phụ tùng thay thế trong 05 năm sau khi hết hạn bảo hành.</p><p>- Đào tạo, hướng dẫn sử dụng, vận hành, sửa chữa nhỏ thiết bị tại đơn vị sử dụng.</p><p>- Cung cấp tài liệu hướng dẫn sử dụng, bảo trì chi tiết (Tiếng Anh + Tiếng Việt)</p> |  |  |  |  | CÔNG TY CỔ PHẦN CÔNG NGHỆ HADIMED | 2021-03-24 | CÔNG TY CỔ PHẦN CÔNG NGHỆ HADIMED | 2021-03-26
8540 | 7. Thiết bị chuyên khoa xét nghiệm | Máy xét nghiệm sinh hóa, miễn dịch | Máy xét nghiệm nước tiểu | Máy xét nghiệm nước tiểu tự động | HTI CL-50 (Plus) | High Technology, Inc. | Mỹ | High Technology, Inc. | Mỹ |  | Công ty TNHH Thiết Bị Công Nghệ và Đầu Tư MDC |  | Nhóm 3 |  |  | 36000000 | t | Chiếc | false | 2021-03-29 | 2021-06-29 | <p><span style="color: black;">Máy xét nghiệm được các thông số: pH, Nitrite, trọng lượng riêng, máu, Glucose, Bilirubin, Urobilinogen, Ketone, Leucocytes, Protein, Calcium, Creatinine, Microalbumin</span></p> | <p> - Máy chính <span style="color: black;">01 Chiếc</span></p><p> - Màn hình hiển thị <span style="color: black;">01</span> <span style="color: black;">Chiếc</span></p><p> - Hộp que thử <span style="color: black;">01 Hộp</span></p><p> - Dây nguồn <span style="color: black;">01 Bộ</span></p><p> - Hướng dẫn sử dụng bằng tiếng Anh, Việt <span style="color: black;">01 Bộ</span></p><p> </p><p><br></p> |  | <p class="ql-align-justify">HTI CL-50 Plus là một thiết bị phân tích nước tiểu cầm tay. Máy được thiết kế nhỏ gọn với độ chính xác cao, đáng tin cậy thích hợp với các phòng thí nghiệm nhỏ. Các thông số đo bao gồm: pH, Nitrite, Trọng lượng riêng, Máu, Glucose, Bilirubin, Urobilinogen, Ketone, Leucocytes, Protein, Canxi, Creatinine, Microalbumin. Sử dụng phương pháp trắc quang phản xạ bước sóng kép, thiết bị có hai chế độ thử nghiệm: Chế độ bình thường và liên tục.</p><p class="ql-align-justify">Thiết bị sử dụng nguồn ánh sáng lạnh với tuổi thọ cao và độ ổn định lớn.</p><p class="ql-align-justify">§&nbsp;Phương pháp đo: bước sóng kép phản xạ quang học</p><p class="ql-align-justify">§&nbsp;Hiệu suất: Chế độ bình thường 60 mẫu/giờ, Chế độ liên tục 120 mẫu/giờ</p><p class="ql-align-justify">§&nbsp;Dung lượng bộ nhớ: 1000 kết quả</p><p class="ql-align-justify">§&nbsp;Que thử: H10, H11, H13</p><p class="ql-align-justify">§&nbsp;Hiển thị: Màn hình LCD hiển thị thông tin hoạt động và kết quả kiểm tra</p><p class="ql-align-justify">§&nbsp;In thông qua máy in nhiệt tích hợp bên trong hoặc kết nối máy in ngoài tùy chọn</p><p class="ql-align-justify">§&nbsp;Điều khiển: tự kiểm tra xét nghiệm và xác định lỗi</p><p class="ql-align-justify">§&nbsp;Thông số giao diện: RS232</p><p class="ql-align-justify">§&nbsp;Trọng lượng: 2.0 kg</p><p class="ql-align-justify">§&nbsp;Nguồn điện: AC 110-240 V, 60/50 Hz</p><p class="ql-align-justify">§&nbsp;Kích thước: 290mm x 200mm x 100mm</p><p class="ql-align-justify"><strong>&nbsp;</strong></p><p class="ql-align-justify"><strong>Tính năng nổi bật và chức năng:</strong></p><p class="ql-align-justify">§&nbsp;Kiểm tra que thử tự động</p><p class="ql-align-justify">§&nbsp;Tự hiệu chuẩn cho độ nhạy của que thử</p><p class="ql-align-justify">§&nbsp;Cho phép kết nối máy in ngoài, giao diện RS232 có thể kết nối với máy tính</p><ul><li class="ql-align-justify">Đầu đọc mã vạch tùy chọn</li></ul><p><br></p> | [5 empty] | Công ty TNHH Thiết Bị Công Nghệ và Đầu Tư MDC | 2021-03-29 | Công ty TNHH Thiết Bị Công Nghệ và Đầu Tư MDC | 2021-03-29
8541 | 8. Thiết bị kiểm soát nhiễm khuẩn | Máy hấp tiệt trùng | Máy hấp tiệt trùng | Nồi hấp tiệt trùng NIHOPHAWA- AS500A một cửa tay quay, ruột tròn | NIHOPHAWA-AS500A | Công Ty TNHH Thương Mại Và Công Nghệ Hồng Phát | Việt Nam | Công Ty TNHH Thương Mại Và Công Nghệ Hồng Phát | Việt Nam | ["2020"] | Công ty TNHH Thương mại và Công nghệ Hồng Phát | Việt Nam | Nhóm null |  |  | 950000000 | t | Chiếc | true | 2020-11-03 | 2021-11-03 | <ul><li>Thiết bị sử dụng hơi nước bão hòa ở nhiệt độ cao để tiệt trùng các dụng cụ y tế ở dạng đóng gói và không đóng gói, ứng dụng cho các dây chuyền tiệt trùng đồ vải, dụng cụ phẫu thuật, kim loại, dụng cụ xét nghiệm dùng trong bệnh viện, phòng khám, viện nghiên cứu, phòng thí nghiệm,…</li><li>Thiết bị có các chương trình tiệt trùng được cài đặt sẵn các thông số phù hợp với các vật liệu khác nhau để thuận tiện cho người sử dụng. Ngoài ra máy có một chương trình tiệt trùng cho người sử dụng tự chọn các thông số nhiệt độ, thời gian tiệt trùng, thời gian làm khô theo nhu cầu.</li><li>Thiết bị được điều khiển bởi bộ vi xử lý được cài đặt sẵn phần mềm thông minh có độ chính xác cao, giao diện với người dùng bằng bàn phím cảm ứng chống nước và hiển thị các thông số qua màn hình LED</li><li>Thiết bị vận hành tự động từ khi bắt đầu đến khi kết thúc.</li><li>Thiết bị hoạt động bằng điện.</li></ul> | <ul> <li>Máy chính: 01 Bộ</li> </ul> <ul> <li>Bộ bình sinh hơi tích hợp trong thiết bị : 01 Bộ</li> <li>Máy in tích hợp trong thiết bị : 01 Bộ</li> <li>Bơm tăng áp cung cấp nước tự động: 01 bộ</li> <li>Máy hút chân không tích hợp trong thiết bị (lựa chọn thêm): 01 Bộ</li> </ul> <ul> <li>&nbsp;&nbsp; Phụ kiện</li> </ul> <ul> <li>Bộ giá hấp có bánh xe sử dụng với đồ vải: 01 Bộ</li> </ul> <ul> <li>Xe đẩy vận chuyển đồng bộ với bộ giá hấp (lựa chọn thêm): 01 Bộ</li> <li>Sách hướng dẫn sử dụng: 01 Quyển</li> </ul> | [7 empty] | Công ty TNHH Thương mại và Công nghệ Hồng Phát | 2020-11-03 | Công ty TNHH Thương mại và Công nghệ Hồng Phát | 2021-04-01
8542 | 7. Thiết bị chuyên khoa xét nghiệm | Giải phẫu bệnh | Hệ thống phẫu tích bệnh phẩm | Hệ thống phẫu tích bệnh phẩm | eGROSS | Milestone S.R.L | Italy | Milestone S.R.L | Italy | ["2021"] | Công ty TNHH Y tế Vinh Hưng | Italy | Nhóm 3 |  |  | 2420000000 | t | Hệ thống | true | 2021-01-26 | 2021-06-30 | <p><strong>1.&nbsp;&nbsp;&nbsp;&nbsp;&nbsp;Cấu trúc và bề mặt trạm phẫu tích làm bằng thép không gỉ AISI 304</strong></p><p><br></p><p><br></p><p><br></p><p>2.&nbsp;&nbsp;&nbsp;&nbsp;&nbsp;Công suất của hệ thống thoát hơi ph</p><p>ía dưới</p><p>và phía sa</p><p>u đạt 1300m3/<strong>gi</strong>ơ</p><p>̀, c</p><p>ó kết</p><p>nối với hệ thống thoát hơi của tòa nhà</p><p>3.&nbsp;&nbsp;&nbsp;&nbsp;&nbsp;Hệ thống thoát hơi ở đằng sau và phía dưới của trạm phẫu tích</p><p>4.&nbsp;&nbsp;&nbsp;&nbsp;&nbsp;Chiều cao của bàn pha được điều chỉnh từ 90 cm đến 120 cm bằng&nbsp;phù hợp&nbsp;với&nbsp;chiều cao của người sử dụng</p><p>5.&nbsp;&nbsp;&nbsp;&nbsp;&nbsp;Tích hợp hệ thống hình ảnh kỹ thuật số MacroPATH với trạm màn hình điều khiểncảm ứng 19”,&nbsp;chất lượng hình ảnh 20 Mpixels, camera với kính phóng 30X</p> | [8 empty] | Công ty TNHH Y tế Vinh Hưng | 2021-01-26 | Công ty TNHH Y tế Vinh Hưng | 2021-03-23
8543 | 1. Thiết bị chẩn đoán hình ảnh | Máy siêu âm | Máy siêu âm chẩn đoán Doppler màu | Máy siêu âm doppler màu 4D 3 đầu dò | Voluson E6 | GE Healthcare Austria GmbH & Co OG | Áo | GE Healthcare Austria GmbH & Co OG | Áo | ["2020","2021"] | CÔNG TY TNHH DƯỢC PHẨM TRANG THIẾT BỊ Y TẾ T.D | Áo | Nhóm 1 |  |  | 4200000000 | t | Hệ thống | true | 2020-11-11 | 2021-12-31 | <p>Nguồn cung cấp: 100 – 120 và 220 – 240 VAC . 50/60 Hz</p><p>Nhiệt đô cho phép vận hành 30°C</p><p>Độ ẩm cho phép vận hành 80%.</p> | <p>01 Máy chính thiết kế dạng xe đẩy</p> <p>01 Đầu dò Convex đa tần</p> <p>01 Đầu dò Microconvex đa tần</p> <p>01 Đầu dò Volume Convex đa tần</p> <p>01 Bộ phụ kiện</p> | [7 empty] | CÔNG TY TNHH DƯỢC PHẨM TRANG THIẾT BỊ Y TẾ T.D | 2020-11-11 | CÔNG TY TNHH DƯỢC PHẨM TRANG THIẾT BỊ Y TẾ T.D | 2021-04-02
8544 | 7. Thiết bị chuyên khoa xét nghiệm | Giải phẫu bệnh | Bàn mổ tử thi | Bàn khám nghiệm tử thi | ST 10/100 | KUGEL medical GmbH & Co. KG | Đức | KUGEL medical GmbH & Co. KG | Đức |  | Công ty TNHH Thiết Bị Khoa Học Việt Khoa | Đức | Nhóm null |  |  | 737000000 | t | Cái | true | 2021-03-05 | 2021-12-31 | <ul><li>Đạt tiêu chuẩn ISO 9001</li></ul> | <ul><li class="ql-align-justify"><span style="color: black;">Bàn chính: 01 bộ</span></li><li class="ql-align-justify"><span style="color: black;">Trụ tròn đỡ bàn ở trung tâm 01 chiếc</span></li><li class="ql-align-justify"><span style="color: black;">Bồn rửa tích hợp với bàn: 01 chiếc</span></li><li class="ql-align-justify"><span style="color: black;">Vòi trộn nước nóng lạnh: 01 chiếc</span></li><li class="ql-align-justify"><span style="color: black;">Vòi sen phun nước 3 mét cầm tay: 01 chiếc</span></li><li class="ql-align-justify"><span style="color: black;">Kết nối điện, nước chờ sẵn: 01 bộ</span></li><li class="ql-align-justify"><span style="color: black;">Tấm đỡ đầu và cổ: 01 cái</span></li><li class="ql-align-justify">Vòi <span style="color: black;">thủy lực: 01</span> bộ</li><li>Bàn cắ<span style="color: black;">t: 01 </span>bộ</li></ul> | [7 empty] | Công ty TNHH Thiết Bị Khoa Học Việt Khoa | 2021-03-05 | Công ty TNHH Thiết Bị Khoa Học Việt Khoa | 2021-03-29
8545 | 12. Thiết bị phục hồi chức năng - Vật lý trị liệu | Thiết bị vật lý trị liệu | Máy điều trị vật lý trị liệu | THIẾT BỊ NHIỆT TRỊ LIỆU DI ĐỘNG | FISIOLINE RADIANT 400 | Fisioline S.R.L | Italy | Fisioline S.R.L | Italy | ["2020","2021"] | Công ty TNHH thiết bị Phú Thái | Italy | Nhóm 3 |  |  | 725000000 | t | Cái | true | 2021-03-23 | 2022-03-23 | <p>Công suất: 400 W - 450 VA, được trang bị màn hình cảm</p><p>ứng màu 7’’ TFT, cơ sở dữ liệu lớn về các giao thức trị liệu</p><p>cài sẵn, hướng dẫn ứng dụng video âm thanh, có thể nâng</p><p>cấp qua cổng USB, hoàn chỉnh với các phụ kiện</p> | <p>Công suất: 400 W - 450 VA, được trang bị màn hình cảm</p><p>ứng màu 7’’ TFT, cơ sở dữ liệu lớn về các giao thức trị liệu</p><p>cài sẵn, hướng dẫn ứng dụng video âm thanh, có thể nâng</p><p>cấp qua cổng USB, hoàn chỉnh với các phụ kiện</p> | <p>Công suất: 400 W - 450 VA, được trang bị màn hình cảm</p><p>ứng màu 7’’ TFT, cơ sở dữ liệu lớn về các giao thức trị liệu</p><p>cài sẵn, hướng dẫn ứng dụng video âm thanh, có thể nâng</p><p>cấp qua cổng USB, hoàn chỉnh với các phụ kiện</p> | <p>Công suất: 400 W - 450 VA, được trang bị màn hình cảm</p><p>ứng màu 7’’ TFT, cơ sở dữ liệu lớn về các giao thức trị liệu</p><p>cài sẵn, hướng dẫn ứng dụng video âm thanh, có thể nâng</p><p>cấp qua cổng USB, hoàn chỉnh với các phụ kiện</p> | [5 empty] | Công ty TNHH thiết bị Phú Thái | 2021-03-24 | Công ty TNHH thiết bị Phú Thái | 2021-03-29
8546 | 12. Thiết bị phục hồi chức năng - Vật lý trị liệu | Thiết bị vật lý trị liệu | Máy điều trị vật lý trị liệu | Máy điều trị điện xung | THERAPIC 9400 | EME S.r.l | Italy | EME S.r.l | Italy | ["2020"] | CÔNG TY CỔ PHẦN THIẾT BỊ Y TẾ ĐÔNG Á | Italy | Nhóm 3 |  |  | 350000000 | t | Chiếc | true | 2020-10-30 | 2021-10-01 | <ul><li>Máy điều trị điện xung dùng trong Vật lý trị liệu</li><li>Giá bán dựa trên lựa chọn các tính năng của sản phẩm, có thể giảm vì cắt bỏ tính năng.</li></ul> | <ul> <li>Máy chính: 01</li> <li>Cáp nguồn: 01</li> <li>Cầu chì: 02</li> <li>Điện cực cao su 60 x 85 mm : 08</li> <li>Túi điện cực 60 x 85 mm : 08</li> <li>Điện cực cao su 50 x 50 mm : 08</li> <li>Túi điện cực 50 x 50 mm : 08</li> <li>Dây buộc điện cực 1000 mm: 04</li> <li>Dây buộc điện cực 600 mm: 04</li> <li>Cáp ngõ ra : 02</li> </ul> <ul> <li>Bộ tài liệu hướng dẫn sử dụng tiếng Anh + tiếng Việt: 01 bộ</li> </ul> | <ul> <li>Máy chính: 01</li> <li>Cáp nguồn:&nbsp; 01</li> <li>Cầu chì: 02</li> <li>Điện cực cao su 60 x 85 mm : 08</li> <li>Túi điện cực 60 x 85 mm : 08</li> <li>Điện cực cao su 50 x 50 mm : 08</li> <li>Túi điện cực 50 x 50 mm : 08</li> <li>Dây buộc điện cực 1000 mm: 04</li> <li>Dây buộc điện cực 600 mm: 04</li> <li>Cáp ngõ ra : 02</li> <li>Bộ tài liệu hướng dẫn sử dụng tiếng Anh + tiếng Việt: 01 bộ</li> <li>Bộ 10 thẻ lưu trữ dữ liệu bệnh nhân thông minh</li> <li>Túi đựng máy di động: 01</li> <li>Xe đẩy 3 tầng (60 x 37 x 86 cm): 01</li> <li>Tấm điện cực cao su dẫn điện, 80 x 120 mm: 04</li> <li>Túi điện cực bọt biển, 80 x 120 mm: 04</li> <li>Điên cực tự dính: 45 x 35 mm: 04</li> <li>Điên cực tự dính: 45 x 80 mm: 04</li> <li>Điên cực tự dính: 46 x 47 mm: 04</li> <li>Điên cực tự dính: 45 x 98 mm: 04</li> <li>Điện cực tự dính dạng tròn ø 32 mm: 04</li> <li>Điện cực tự dính dạng tròn ø 50 mm: 04</li> <li>Điện cực tự dính dạng tròn ø 75 mm: 04</li> <li>Bộ dùng trong sản phụ khoa: 01</li> <li>Đầu dò kích thích bằng cơ: 01</li> <li>Cáp dẫn để sử dụng kết hợp các thiết bị điện trị liệu/siêu âm (cùng một dòng sản phẩm): 01</li> <li>Khóa USB: 01</li> </ul> | <p>Nguồn cung cấp : 230Vca, 50-60 Hz <u>+</u> 10%</p> <p>Công suất tiêu thụ: 35 VA</p> <p>Cầu chì : 2 x 630 mA-T</p> <p>Màn hình hiển thị: Màn hình màu 320x240 Pixel chức năng chạm và cuộn</p> <p>Thời gian điều trị: 1 – 99 phút</p> <p>Cấp an toàn ( 93/42/CEE): IIB</p> <p>Chế độ hoạt động: Điện áp ồn định, dòng điện ổn đinh</p> <p>Dòng cao áp: Vi dòng</p> <p>Chế độ chẩn đoán điện: Có</p> <p>Tần số giao thoa : Lên đến 4000 Hz</p> <p>Ngõ ra: 4 kênh riêng biệt</p> <p>Cường độ xung liên tục: Lên đến 50 mA</p> <p>Cường độ dòng: Lên đến 70 mA</p> <p>Dòng xung đỉnh với các dòng xung khác : 100 mA</p> <p>Công suất đỉnh: 100 V</p> <p>Cảnh báo quá tải – ngắn mạch: Có</p> <p>Tự động đảo cực – đảo cực bằng tay: Có</p> <p>Chương trình trị liệu mẫu: 126</p> <p>Chương trình có thể lưu thêm vào bộ nhớ máy: 200</p> <p>Chương trình mẫu&nbsp; trên thẻ nhớ : 50 trên máy, 20 trên I/T , 10 lưu thêm</p> <p>Tự động cảnh báo tiếp xúc: Có</p> <p>Có thể lưu trữ đường công chẩn đoán I/T : 100</p> <p>Chương trình lưu them: 10</p> <p>Có thể kết nối với siêu âm: Có</p> <p>Có thể kết nối với giác hút: Có</p> <p>Khả năng cập nhật phần mềm: Có</p> <p>Trọng lượng : 4.4 kg</p> <p>Kích thước : 39 x 14 x 30 cm</p> | [5 empty] | CÔNG TY CỔ PHẦN THIẾT BỊ Y TẾ ĐÔNG Á | 2020-10-30 | CÔNG TY CỔ PHẦN THIẾT BỊ Y TẾ ĐÔNG Á | 2021-06-30
8547 | 12. Thiết bị phục hồi chức năng - Vật lý trị liệu | Thiết bị vật lý trị liệu | Máy điều trị vật lý trị liệu | MÁY TỪ TRƯỜNG TRỊ LIỆU (LOẠI ĐỂ BÀN) | MAGNETO 4 | Chinesport S.p.A. | Italy | Chinesport S.p.A. | Italy |  | CÔNG TY CỔ PHẦN CÔNG NGHỆ HADIMED |  | Nhóm null |  |  | 160000000 | t | Bộ | true | 2021-03-22 | 2022-12-31 | <p>- Thiết bị mới 100%</p><p>- Đạt tiêu chuẩn chất lượng: ISO 9001, ISO 13485, CE&nbsp;</p> | <p>Máy chính&nbsp;kèm phụ kiện : 01 bộ, bao gồm&nbsp;:</p><p>- Cáp nguồn&nbsp;&nbsp;&nbsp;&nbsp;&nbsp;&nbsp;&nbsp;&nbsp;&nbsp;&nbsp;&nbsp;&nbsp;&nbsp;&nbsp;&nbsp;&nbsp;&nbsp;&nbsp;&nbsp;&nbsp;&nbsp;&nbsp;&nbsp;&nbsp;&nbsp;&nbsp;&nbsp;: 01 cái</p><p>- Tài liệu hướng dẫn sử dụng: 01 bộ</p><p>- Nam châm thử&nbsp;&nbsp;&nbsp;&nbsp;&nbsp;&nbsp;&nbsp;&nbsp;&nbsp;&nbsp;&nbsp;&nbsp;&nbsp;&nbsp;&nbsp;&nbsp;&nbsp;&nbsp;&nbsp;: 01 cái</p><p>- Cặp tiếp xúc&nbsp;&nbsp;&nbsp;&nbsp;&nbsp;&nbsp;&nbsp;&nbsp;&nbsp;&nbsp;&nbsp;&nbsp;&nbsp;&nbsp;&nbsp;&nbsp;&nbsp;&nbsp;&nbsp;&nbsp;&nbsp;&nbsp;&nbsp;: 01 cặp</p><p>- Thẻ thông minh&nbsp;&nbsp;&nbsp;&nbsp;&nbsp;&nbsp;&nbsp;&nbsp;&nbsp;&nbsp;&nbsp;&nbsp;&nbsp;&nbsp;&nbsp;&nbsp;&nbsp;&nbsp;: 01 cái</p> |  | <p>- Nguồn điện cung cấp: 230 Vac, 50-60Hz, ± 10%</p><p>- Công suất tối đa hấp thụ : 900 VA</p><p>- Màn hình hiển thị LCD: 320 x 240 pixel</p><p>- Lập trình thời gian điều trị : Lên đến 60 phút</p><p>- Điều chỉnh chu kỳ hoạt động: (10 ÷ 100)%</p><p>- Lập trình tần số điều trị: (1 ÷ 100) Hz</p><p>- Phân loại cách điện theo tiêu chuẩn EN 60.601-1: I / BF</p><p>- Phân loại thiết bị theo chỉ thị 93/42/CEE : IIA</p><p>- Mức độ bảo vệ khỏi chất lỏng theo tiêu chuẩn UNI EN 60.601-1: IPX0</p><p>- Cường độ từ trường tối đa : 100 Gauss ± 20%</p><p>- Kênh đầu ra: 04 kênh độc lập</p><p>- Lưu trữ các giao thức : 50</p><p>- Giao thức có thể lưu trữ trong&nbsp;thẻ thông minh: 200</p><p>- Giao thức có thể lưu trữ trong bộ nhớ người dùng : 200</p><p>- Kích thước (rộng x cao x sâu) : 39 x 13 x 32 cm</p><p>- Trọng lượng: 3,9 Kg</p><p><strong><em>Điều kiện môi trường:</em></strong></p><p>-Hoạt động:</p><p>+ Nhiệt độ phòng: (+10 ÷ +40) °C</p><p>+ Độ ẩm tương đối: (10 ÷ 80) % không ngưng tụ</p><p>-Bảo quản/Vận chuyển:</p><p>+Nhiệt độ phòng: <span style="color: black;">(-40 ÷ +70) °C</span></p><p>+Độ ẩm tương đối: (10 ÷ 100) % không ngưng tụ</p><p>+Áp suất không khí: (500 ÷ 1060) hPa</p> | <p>- Bảo hành thiết bị: 12 tháng</p><p>- Cung cấp vật tư tiêu hao, phụ tùng thay thế trong 05 năm sau khi hết hạn bảo hành.</p><p>- Đào tạo, hướng dẫn sử dụng, vận hành, sửa chữa nhỏ thiết bị tại đơn vị sử dụng.</p><p>- Cung cấp tài liệu hướng dẫn sử dụng, bảo trì chi tiết (Tiếng Anh + Tiếng Việt)</p> |  |  |  |  | CÔNG TY CỔ PHẦN CÔNG NGHỆ HADIMED | 2021-03-22 | CÔNG TY CỔ PHẦN CÔNG NGHỆ HADIMED | 2021-03-26
8548 | 12. Thiết bị phục hồi chức năng - Vật lý trị liệu | Thiết bị vật lý trị liệu | Máy điều trị vật lý trị liệu | Máy điều trị điện xung | THERAPIC 9200 | EME S.r.l | Italy | EME S.r.l | Italy | ["2020"] | CÔNG TY CỔ PHẦN THIẾT BỊ Y TẾ ĐÔNG Á | Italy | Nhóm 3 |  |  | 203750000 | t | Chiếc | true | 2020-10-30 | 2021-10-01 | <ul><li>Máy điều trị điện xung dùng trong Vật lý trị liệu</li><li>Giá bán dựa trên lựa chọn các tính năng của sản phẩm, có thể giảm vì cắt bỏ tính năng.</li></ul> | <ul> <li>Máy chính: 01</li> <li>Cáp nguồn: 01</li> <li>Cầu chì: 02</li> <li>Điện cực cao su 60 x 85 mm: 04</li> <li>Túi điện cực 60 x 85 mm: 04</li> <li>Điện cực cao su 50 x 50 mm: 04</li> <li>Túi điện cực 50 x 50 mm: 04</li> <li>Dây buộc điện cực 1000 mm: 02</li> <li>Dây buộc điện cực 600 mm: 02</li> <li>Cáp ngõ ra: 01</li> <li>Bộ tài liệu hướng dẫn sử dụng tiếng Anh + tiếng Việt: 01 bộ</li> </ul> | <ul> <li>Máy chính: 01</li> <li>Cáp nguồn:&nbsp; 01</li> <li>Cầu chì: 02</li> <li>Điện cực cao su 60 x 85 mm: 04</li> <li>Túi điện cực 60 x 85 mm: 04</li> <li>Điện cực cao su 50 x 50 mm: 04</li> <li>Túi điện cực 50 x 50 mm: 04</li> <li>Dây buộc điện cực 1000 mm: 02</li> <li>Dây buộc điện cực 600 mm: 02</li> <li>Cáp ngõ ra: 01</li> <li>Bộ tài liệu hướng dẫn sử dụng tiếng Anh + tiếng Việt: 01 bộ</li> <li>Bộ 10 thẻ lưu trữ dữ liệu bệnh nhân thông minh</li> <li>Túi đựng máy di động: 01</li> <li>Xe đẩy 3 tầng (60 x 37 x 86 cm): 01</li> <li>Tấm điện cực cao su dẫn điện, 80 x 120 mm: 04</li> <li>Túi điện cực bọt biển, 80 x 120 mm: 04</li> <li>Điên cực tự dính: 45 x 35 mm: 04</li> <li>Điên cực tự dính: 45 x 80 mm: 04</li> <li>Điên cực tự dính: 46 x 47 mm: 04</li> <li>Điên cực tự dính: 45 x 98 mm: 04</li> <li>Điện cực tự dính dạng tròn ø 32 mm: 04</li> <li>Điện cực tự dính dạng tròn ø 50 mm: 04</li> <li>Điện cực tự dính dạng tròn ø 75 mm: 04</li> <li>Bộ dùng trong sản phụ khoa: 01</li> <li>Đầu dò kích thích bằng cơ: 01</li> <li>Cáp dẫn để sử dụng kết hợp các thiết bị điện trị liệu/siêu âm (cùng một dòng sản phẩm): 01</li> <li>Khóa USB: 01</li> </ul> | <p>Nguồn cung cấp: 230Vca, 50-60 Hz <u>+</u> 10%</p> <p>Công suất tiêu thụ: 30 VA</p> <p>Cầu chì: 2 x 630 mA-T</p> <p>Màn hình hiển thị: Màn hình màu 320x240 Pixel chức năng chạm và cuộn</p> <p>Thời gian điều trị: 1 – 99 phút</p> <p>Cấp an toàn ( 93/42/CEE): IIB</p> <p>Chế độ hoạt động: Điện áp ồn định, dòng điện ổn đinh</p> <p>Dòng cao áp: Vi dòng</p> <p>Chế độ chẩn đoán điện: Có</p> <p>Tần số giao thoa: Lên đến 4000 Hz</p> <p>Ngõ ra: 2 kênh</p> <p>Công suất xung liên tục: Lên tới 50 mA</p> <p>Cường độ&nbsp; dòng: Lên tới 70 mA</p> <p>Dòng xung đỉnh với các dòng xung khác: 100 mA</p> <p>Công suất đỉnh: 100 V</p> <p>Cảnh báo quá tải – ngắn mạch: Có</p> <p>Tự động đảo cực – đảo cực bằng tay: Có</p> <p>Chương trình trị liệu mẫu: 91/126</p> <p>Chương trình có thể lưu thêm vào bộ nhớ máy: 200</p> <p>Chương trình mẫu&nbsp; trên thẻ nhớ: 50 trên máy , 20 trên I/T , 10 lưu thêm</p> <p>Tự động cảnh báo tiếp xúc : Có</p> <p>Có thể lưu trữ đường công chẩn đoán I/T</p> <p>Có thể kết nối với siêu âm: Có</p> <p>Có thể kết nối với giác hút: Có</p> <p>Khả năng cập nhật phần mềm: Có</p> <p>Trọng lượng: 4.4 kg</p> <p>Kích thước : 39 x 14 x 30 cm</p> | [5 empty] | CÔNG TY CỔ PHẦN THIẾT BỊ Y TẾ ĐÔNG Á | 2020-10-30 | CÔNG TY CỔ PHẦN THIẾT BỊ Y TẾ ĐÔNG Á | 2021-06-30
8549 | 12. Thiết bị phục hồi chức năng - Vật lý trị liệu | Thiết bị vật lý trị liệu | Máy điều trị vật lý trị liệu | BUỒNG OXY CAO ÁP | BAROX SOLO | YAKLASIM MAKINA SANAYI VE TICARET LIMITED SIRKETI | Thổ Nhĩ Kỳ | YAKLASIM MAKINA SANAYI VE TICARET LIMITED SIRKETI | Thổ Nhĩ Kỳ | ["2020"] | CÔNG TY CỔ PHẦN CÔNG NGHỆ HADIMED |  | Nhóm null |  |  | 4800000000 | t | Bộ | true | 2021-01-29 | 2022-12-31 | <p>- Thiết bị mới 100%</p><p>- Năm sản xuất: 2020</p><p>- Đạt tiêu chuẩn chất lượng: ISO 13485, CE</p> | <p><strong>Hệ thống buồng oxy cao áp kèm phụ kiện&nbsp;: 01 bộ, bao gồm&nbsp;:</strong></p><p><strong>1.Buồng tạo áp lực ( Bán Acrylic)</strong></p><p><strong>2. Hệ thống điều khiển thủ công</strong></p><p><strong>&nbsp;&nbsp;&nbsp;- Bảng điều khiển</strong></p><p><strong>&nbsp;&nbsp;&nbsp;- Liên lạc nội bộ</strong></p><p><strong>3. Hệ thống giải trí màn hình LCD</strong></p><p><strong>4.</strong>Điều hòa cho buồng</p><p><strong>5. Các thiết bị khác</strong></p><p><strong>&nbsp;&nbsp;-Cáng bệnh nhân</strong></p><p><strong>&nbsp;-Tài liệu HDSD</strong></p> |  | <p><strong>1.&nbsp;&nbsp;&nbsp;&nbsp;&nbsp;Phần buồng</strong></p><p>Buồng được sản xuất và thử nghiệm theo qui chuẩn của ASME PVHO-1, tiêu chuẩn an toàn cho Thiết bị áp lực của Hiệp hội Kỹ sư cơ khí Hoa Kỳ và NFPA 99 cho các cơ sở chăm sóc sức khoẻ và cơ thể.</p><p>Tất cả các hệ thống được kết nối với mặt đất bao gồm cơ thể bệnh nhân với dây đai nối đất.</p><p class="ql-align-justify"><strong>2.&nbsp;&nbsp;&nbsp;&nbsp;&nbsp;Cáng trượt</strong></p><p class="ql-align-justify">Được sản xuất đặc biệt để sử dụng cho buồng oxy cao áp,&nbsp;phù hợp với EN14931, mật độ bọt xốp tương thích với môi trường cao áp, chống cháy.</p><p class="ql-align-justify"><strong>3.&nbsp;&nbsp;&nbsp;&nbsp;&nbsp;Lớp sơn</strong></p><p class="ql-align-justify">Bên trong và bên ngoài buồng đều được sơn với sơn chống cháy và không độc hại đã được chứng nhận.</p><p class="ql-align-justify"><strong>4.&nbsp;&nbsp;&nbsp;&nbsp;&nbsp;Van an toàn</strong></p><p class="ql-align-justify">Van an toàn là một cơ chế van tự động giải phóng áp suất từ buồng khi áp lực vượt quá 2,2 bar. Van an toàn này là van mở hoàn toàn và công suất lớn hơn tổng số không khí vào.</p><p class="ql-align-justify"><strong>5.&nbsp;&nbsp;&nbsp;&nbsp;&nbsp;Van khẩn cấp</strong></p><p class="ql-align-justify">Van khẩn cấp lắp trên buồng để đẩy nhanh quá trình xả áp trong trường hợp khẩn cấp. Công suất van lớn hơn van thông thường nên cho phép vượt tốc độ. Tốc độ xả áp thấp hơn 60 giây cho 2 bar đến 0 bar.</p><p class="ql-align-justify"><strong>6.&nbsp;&nbsp;&nbsp;&nbsp;&nbsp;Hệ thống điều chỉnh cáng trượt</strong></p><p class="ql-align-justify">Đường ray trượt thép không rỉ, đệm gối chất liệu chống cháy, chống tĩnh điện. Có 4 bánh xe, và có thể điều chỉnh độ cao cáng trượt</p><p><strong>IV. Thông số kỹ thuật</strong></p><p>Sức chứa: 1 người</p><p>Môi trường: Không khí/ O2</p><p>Áp suất hoạt động: 2 bar</p><p>Độ dày Acrylic: 3cm</p><p>Đường kính acrylic: 800mm</p><p>Trọng lượng buồng: 1,050 kg</p><p>Kích thước buồng: 820mm x 1450mm x 2350 mm (Rộng x Cao x Dài)</p><p>Thể tích: 1 m3</p><p>Kích thước cáng trượt: 630mm x 921mm x 1830mm ( Rộng x Cao x Sâu)</p><p>Điều kiện môi trường:</p><p>-Nhiệt độ hoạt động: 0- +30<sup>o</sup></p><p>-Độ ẩm: %40rh – %70 rh</p><p>Chất lượng không khí: Tiêu chuẩn không khí EN 12021 dành cho thở oxy y tế</p><p>Nguồn điện cung cấp:</p><p>-&nbsp;&nbsp;&nbsp;&nbsp;&nbsp;&nbsp;&nbsp;&nbsp;Với buồng: <span style="color: black;">220-240 VAC 50-60 Hz 350 W</span></p> | <p>- Bảo hành thiết bị: 12 tháng</p><p>- Cung cấp vật tư tiêu hao, phụ tùng thay thế trong 05 năm sau khi hết hạn bảo hành.</p><p>- Đào tạo, hướng dẫn sử dụng, vận hành, sửa chữa nhỏ thiết bị tại đơn vị sử dụng.</p><p>- Cung cấp tài liệu hướng dẫn sử dụng, bảo trì chi tiết (Tiếng Anh + Tiếng Việt)</p> |  |  |  |  | CÔNG TY CỔ PHẦN CÔNG NGHỆ HADIMED | 2021-01-29 | CÔNG TY CỔ PHẦN CÔNG NGHỆ HADIMED | 2021-03-26
8550 | 11. Thiết bị nội soi chẩn đoán | Nội soi chẩn đoán | Hệ thống nội soi tiết niệu | Ống soi | 253-905-540 | RZ Medizintechnik GmbH | Đức | RZ Medizintechnik GmbH | Đức |  | Công ty TNHH thương mại kỹ thuật TPCOM | Đức | Nhóm 3 |  |  | 258500000 | t | Cái | true | 2021-03-26 | 2022-03-26 | <p><strong>Ống soi dùng cho nội soi niệu quản – thận&nbsp;</strong></p> | <p><strong>Ống soi dùng cho nội soi niệu quản – thận&nbsp;</strong></p> |  | <p>- Góc nhìn 5 độ, trương nhìn 65 độ</p><p>- Chiều dài làm việc <strong>450mm.</strong></p><p>- Bán cứng, tích hợp ngả tưới rửa. </p><p>- Hấp tiệt trùng được.</p><p>- Hệ thống cáp quang cung cấp hình ảnh chất lượng Full HD 50.000 pixel</p><p>- Trục tay bán linh hoạt cho phép thao tác ở các vị trí khó tiếp cận</p><p>- Thiết kế đầu dụng cụ không gây chấn thương để có thể dễ dàng xâm nhập vào lỗ thông niệu đạo</p><p>- Trục thon bước mềm hỗ trợ giãn nở không gây chấn thương niệu quản&nbsp;</p><p>- Hệ thống van silicone với 2 lớp đệm song song chống rò rỉ cho các kênh làm việc</p><p>- Kênh làm việc lớn để dễ dàng sử dụng với tất cả các phụ kiện và dụng cụ cần thiết</p><p> - Các kênh tưới và hút xiên để có độ giãn nở tốt hơn và hút liên tục, làm tăng tầm quan sát trong trường hợp chảy máu</p> | [5 empty] | Công ty TNHH thương mại kỹ thuật TPCOM | 2021-03-26 | Công ty TNHH thương mại kỹ thuật TPCOM | 2021-03-26
8551 | 11. Thiết bị nội soi chẩn đoán | Nội soi chẩn đoán | Hệ thống nội soi tiết niệu | Ống soi | 253-910-540 | RZ Medizintechnik GmbH | Đức | RZ Medizintechnik GmbH | Đức |  | Công ty TNHH thương mại kỹ thuật TPCOM | Đức | Nhóm 3 |  |  | 258500000 | t | Cái | true | 2021-03-26 | 2022-03-26 | <p><strong>Ống soi dùng cho nội soi niệu quản – thận loại thân nhỏ</strong></p> | <p><strong>Ống soi dùng cho nội soi niệu quản – thận loại thân nhỏ</strong></p> |  | <p>- Góc nhìn 5 độ, trương nhìn 65 độ</p><p>- Chiều dài làm việc <strong>450mm.</strong></p><p>- Bán cứng, tích hợp ngả tưới rửa. </p><p>- Hấp tiệt trùng được.</p><p>- Hệ thống cáp quang cung cấp hình ảnh chất lượng Full HD 40.000 pixel</p><p>- Trục tay bán linh hoạt cho phép thao tác ở các vị trí khó tiếp cận</p><p>- Thiết kế đầu dụng cụ không gây chấn thương để có thể dễ dàng xâm nhập vào lỗ thông niệu đạo</p><p>- Trục thon bước mềm hỗ trợ giãn nở không gây chấn thương niệu quản&nbsp;</p><p>- Hệ thống van silicone với 2 lớp đệm song song chống rò rỉ cho các kênh làm việc</p><p>- Kênh làm việc lớn để dễ dàng sử dụng với tất cả các phụ kiện và dụng cụ cần thiết</p><p> - Các kênh tưới và hút xiên để có độ giãn nở tốt hơn và hút liên tục, làm tăng tầm quan sát trong trường hợp chảy máu</p> | [5 empty] | Công ty TNHH thương mại kỹ thuật TPCOM | 2021-03-26 | Công ty TNHH thương mại kỹ thuật TPCOM | 2021-03-26
8552 | 7. Thiết bị chuyên khoa xét nghiệm | Thiết bị xét nghiệm vi sinh + sinh học phân tử + di truyền | Máy Realtime PCR | Kit phát hiện các đột biến của gen IDH1 (codon 105, 132), gen IDH2 (codon 140, 172) dạng đông khô | EasyPGX® ready IDH 1-2 (48 test)-RT031 | Diatech Pharmacogenetics srl a Socio Unico | Italy | Diatech Pharmacogenetics srl a Socio Unico | Italy | ["2020"] | CÔNG TY TNHH GETZ BROS& CO.( VIỆT NAM) | Italy | Nhóm 3 |  |  | 140000000 | t | Hộp | true | 2021-03-29 | 2021-12-31 | <p>Kit phát hiện các đột biến của gen IDH1 (codon 105, 132), gen IDH2 (codon 140, 172) dạng đông khô</p> | <p>Kit phát hiện các đột biến của gen IDH1 (codon 105, 132), gen IDH2 (codon 140, 172) và gen nội kiểm trong mỗi phản ứng.</p> |  | <p>EasyPGX® ready IDH 1-2 (48 test)</p><p>+ Kit phát hiện các đột biến của gen IDH1 (codon 105, 132), gen IDH2 (codon 140, 172) và gen nội kiểm trong mỗi phản ứng.</p><p>+ Tự động phân tích và báo cáo kết quả với phần mềm Easy PGX Software.</p><p>+ Thuốc thử định dạng đông khô, được chia sẵn trong các strip 8 giếng, bảo quản vận chuyển ở nhiệt độ phòng.</p><p>+ Độ nhạy: LOD 0.5%</p><p>+ Loại mẫu: DNA tách từ mô tươi hoặc cố định bằng parafin (FFPE), máu ngoại vi và tủy xương.</p><p>+ Cung cấp bao gồm: Hoá chất tách chiết mô + Hoá chất Real-time PCR đông khô</p><p>+ Chứng chỉ chất lượng: ISO 13485, CE-IVD.&nbsp;</p> | [5 empty] | CÔNG TY TNHH GETZ BROS& CO.( VIỆT NAM) | 2021-03-29 | CÔNG TY TNHH GETZ BROS& CO.( VIỆT NAM) | 2021-03-29
8553 | 4. Thiết bị phòng mổ | Bàn mổ | Bàn mổ đa năng | Bàn mổ điện thủy lực | Surgery-8600 | DIXION Vertrieb Medizinischer Gerate GmbH | Đức | DIXION Vertrieb Medizinischer Gerate GmbH | Đức | ["2020","2021"] | Công ty TNHH Vật tư Thiết bị Y tế An Phát | Đức | Nhóm 3 |  |  | 1520000000 | f | Cái | true | 2021-03-17 | 2021-03-23 | <p><strong>Bàn mổ (điện Thủy Lực)</strong></p><p>+ Model: Surgery - 8600</p><p>+ <span style="color: black;">Hãng sản xuất : </span>DIXION Vertrieb Medizinischer Gerate GmbH</p><p><span style="color: black;">+ Xuất xứ: Đức </span></p> | <p>-Kích thước mặt giường: 1960x520mm (Rộng x Dài)</p><p>-Khối lượng tịnh : 300kg 173kg</p><p>-Tổng trọng lương: 350kg</p><p>-Màn hình gây mê: 1 cái</p><p>-Giá đỡ cơ thể: 1 cái</p><p>-Hỗ trợ vai: 2 chiếc</p><p>-Hỗ trợ tay: 2 chiếc</p><p>-Hỗ trợ chân: 2 chân</p><p>-Hỗ trợ bàn chân: 2 chiếc</p><p>-Cầu Kidney: 1 cái</p><p>-Kẹp cố định: 8 chiếc</p><p>-Điều khiển từ xa: 1 chiếc+</p><p>-Nệm: 1 bộ</p> |  | <p><strong>1.1&nbsp;Tính năng kĩ thuật </strong></p><p>Bàn mổ DIXION Phẫu thuật 8600 là bàn mổ hiện đại và đa chức năng áp dụng cho hầu hết các ca phẫu thuật tổng quát. Mặt cắt chính có tia X bề mặt trong suốt. Đế và cột được làm bằng thép không gỉ. Vật liệu rắn của các yếu tố mềm dễ làm sạch và khử trùng. Bàn này được trang bị điều khiển từ xa cảm ứng siêu nhỏ cho phép điều chỉnh êm ái đầu / lưng và tấm ngồi. Nó được trang bị công tắc điện điều khiển độ cao (lên / xuống) dễ vận hành và đáng tin cậy</p><p><strong>1.2&nbsp;Đặc điểm </strong></p><p>-Thiết kế hiện đại</p><p>-Đệm mút hoạt tính dài 7cm</p><p>-Hệ thống điều khiển kép</p><p>-Điều chỉnh góc và điều chỉnh vị trí mặt cắt</p><p>-&nbsp;Đế và cột được làm bằng thép không gỉ</p><p>-Bàn và phụ kiện dễ dàng vệ sinh tiệt trùng</p><p><strong>1.3&nbsp;Khả năng điều chỉnh giường </strong></p><p>-Chiều cao của giường: Điều chỉnh lên xuống trong khoảng 700-1000mm</p><p>-Vị trí của đầu: Điều chỉnh gập lên 45 độ hoặc gập xuống 90 độ</p><p>-Vị trí của chân: Điều chỉnh gập lên 15 độ, gập xuống 90 độ</p><p>-Trượt nghiêng mặt giường lên 25 độ, trượt nghiêng mặt giường xuống 25 độ</p><p>-Trượt ngang mặt giường 350mm</p><p>-Trượt nghiêng mặt giường sang trái 15 độ, snag phải 15 độ</p><p>-Điều chỉnh cầu Kidney lên trên, xuống dưới</p><p>-Vị trí để chân sang trái 90 độ, sang phải 90 độ</p><p>-Điều chỉnh vị trí tựa lưng lên trên 90 độ, xuống dưới 20 độ</p> | [5 empty] | Công ty TNHH Vật tư Thiết bị Y tế An Phát | 2021-03-17 | Công ty TNHH Vật tư Thiết bị Y tế An Phát | 2021-03-23
8554 | 12. Thiết bị phục hồi chức năng - Vật lý trị liệu | Thiết bị vật lý trị liệu | Máy điều trị vật lý trị liệu | Máy điều trị điện xung | THERAPIC 2000 | EME S.r.l | Italy | EME S.r.l | Italy | ["2020"] | CÔNG TY CỔ PHẦN THIẾT BỊ Y TẾ ĐÔNG Á | Italy | Nhóm 3 |  |  | 112500000 | t | Chiếc | true | 2020-10-30 | 2021-10-01 | <ul><li>Máy điều trị điện xung dùng trong Vật lý trị liệu</li><li>Giá bán dựa trên lựa chọn các tính năng của sản phẩm, có thể giảm vì cắt bỏ tính năng.</li></ul> | <ul> <li>Máy chính: 01</li> <li>Cáp nguồn:&nbsp; 01</li> <li>Cầu chì: 02</li> <li>Điện cực cao su 60 x 85 mm: 04</li> <li>Túi điện cực 60 x 85 mm: 04</li> <li>Điện cực cao su 50 x 50 mm: 04</li> <li>Túi điện cực 50 x 50 mm: 04</li> <li>Dây buộc điện cực 1000 mm: 02</li> <li>Dây buộc điện cực 600 mm: 02</li> <li>Cáp ngõ ra : 01</li> <li>Bộ tài liệu hướng dẫn sử dụng tiếng Anh + tiếng Việt: 01 bộ</li> </ul> | <ul> <li>Máy chính: 01</li> <li>Cáp nguồn:&nbsp; 01</li> <li>Cầu chì: 02</li> <li>Điện cực cao su 60 x 85 mm: 04</li> <li>Túi điện cực 60 x 85 mm: 04</li> <li>Điện cực cao su 50 x 50 mm: 04</li> <li>Túi điện cực 50 x 50 mm: 04</li> <li>Dây buộc điện cực 1000 mm: 02</li> <li>Dây buộc điện cực 600 mm: 02</li> </ul> <p>&nbsp;&nbsp;&nbsp;&nbsp;&nbsp; -&nbsp;&nbsp;&nbsp; Cáp ngõ ra : 01</p> <ul> <li>Bộ tài liệu hướng dẫn sử dụng tiếng Anh + tiếng Việt: 01 bộ</li> <li>Bộ 10 thẻ lưu trữ dữ liệu bệnh nhân thông minh</li> <li>Túi đựng máy di động: 01</li> <li>Xe đẩy 3 tầng (60 x 37 x 86 cm): 01</li> <li>Tấm điện cực cao su dẫn điện, 80 x 120 mm: 04</li> <li>Túi điện cực bọt biển, 80 x 120 mm: 04</li> <li>Điên cực tự dính: 45 x 35 mm: 04</li> <li>Điên cực tự dính: 45 x 80 mm: 04</li> <li>Điên cực tự dính: 46 x 47 mm: 04</li> <li>Điên cực tự dính: 45 x 98 mm: 04</li> <li>Điện cực tự dính dạng tròn ø 32 mm: 04</li> <li>Điện cực tự dính dạng tròn ø 50 mm: 04</li> <li>Điện cực tự dính dạng tròn ø 75 mm: 04</li> <li>Bộ dùng trong sản phụ khoa: 01</li> <li>Đầu dò kích thích bằng cơ: 01</li> <li>Cáp dẫn để sử dụng kết hợp các thiết bị điện trị liệu/siêu âm (cùng một dòng sản phẩm): 01</li> <li>Khóa USB: 01</li> </ul> | <p>Nguồn cung cấp: 230Vca, 50-60 Hz <u>+</u> 10%</p> <p>Công suất tiêu thụ: 30 VA</p> <p>Cầu chì: 2 x 630 mA-T</p> <p>Màn hình hiển thị: Màn hình màu 240x128 pixel</p> <p>Thời gian điều trị : 1 – 99 phút</p> <p>Cấp an toàn ( 93/42/CEE): IIB</p> <p>Chế độ hoạt động: Điện áp ồn định, dòng điện ổn đinh</p> <p>Dòng cao áp: Vi dòng</p> <p>Tần số giao thoa: Lên đến 4000 Hz</p> <p>Ngõ ra: 2 kênh</p> <p>Cường độ xung liên tục: Lên đến&nbsp; 30 mA</p> <p>Cường độ dòng:&nbsp; Lên đến&nbsp; 50 mA</p> <p>Dòng xung đỉnh với các dòng xung khác: 100 mA</p> <p>Công suất đỉnh: 100 V</p> <p>Cảnh báo quá tải – ngắn mạch: Có</p> <p>Tự động đảo cực – đảo cực bằng tay</p> <p>Chương trình trị liệu mẫu: 50</p> <p>Chương trình có thể lưu thêm vào bộ nhớ máy: 50</p> <p>Tự động cảnh báo tiếp xúc</p> <p>Có thể lưu trữ đường công chẩn đoán I/T</p> <p>Có thể kết nối với siêu âm: Có</p> <p>Có thể kết nối với giác hút: Có</p> <p>Khả năng cập nhật phần mềm</p> <p>Trọng lượng: 4.3 kg</p> <p>Kích thước: 39 x 14 x 30 cm</p> | [5 empty] | CÔNG TY CỔ PHẦN THIẾT BỊ Y TẾ ĐÔNG Á | 2020-10-30 | CÔNG TY CỔ PHẦN THIẾT BỊ Y TẾ ĐÔNG Á | 2021-06-30
8555 | 4. Thiết bị phòng mổ | Hệ thống/Thiết bị khác | Bộ dụng cụ phẫu thuật | Kìm kẹp Hemo clip | 300-820-013 | RZ Medizintechnik GmbH | Đức | RZ Medizintechnik GmbH | Đức |  | Công ty TNHH thương mại kỹ thuật TPCOM | Đức | Nhóm 3 |  |  | 55583000 | t | Cái | true | 2021-03-26 | 2022-03-26 | <p><strong>Kìm kẹp Hemo clip cầm máu</strong>, cỡ lớn (L – large)</p> | <p><strong>Kìm kẹp Hemo clip cầm máu</strong>, cỡ lớn (L – large)</p> |  | <p> Đường kính 10mm, chiều dài làm việc 330mm. Kìm có thể xoay 360 độ và khóa Luer để rửa bên trong</p> | [5 empty] | Công ty TNHH thương mại kỹ thuật TPCOM | 2021-03-26 | Công ty TNHH thương mại kỹ thuật TPCOM | 2021-03-26
8556 | 7. Thiết bị chuyên khoa xét nghiệm | Hệ thống/ Thiết bị khác | Tủ nuôi cấy vô trùng | Tủ An Toàn Sinh Học Cấp 2, B2 | HUYAir Bio2-EcoB2 | Công Ty TNHH Thiết Bị Khoa Học Labone | Việt Nam | Công Ty TNHH Thiết Bị Khoa Học Labone | Việt Nam | ["2021"] | CÔNG TY TNHH THIẾT BỊ KHOA HỌC LABONE | Việt Nam | Nhóm null |  |  | 220000000 | t | Cái | true | 2021-07-08 | 2021-12-31 | <p><span style="color: black;">Tủ an toàn sinh học cấp 2, loại A2 HUYAir Bio2 là sản phẩm được thiết kế để bảo vệ an toàn cho người thao tác, vật mẫu và môi trường trong quá trình làm việc, nghiên cứu khoa học đời sống vả thử nghiệm.</span></p><p><span style="color: black;"> </span></p><p><span style="color: black;"> -&nbsp;&nbsp;&nbsp;&nbsp;&nbsp;&nbsp;&nbsp;&nbsp;&nbsp;&nbsp;Đáp ứng theo tiêu chuẩn sản xuất : NSF 49, EN 12469.</span></p><p><span style="color: black;"> -&nbsp;&nbsp;&nbsp;&nbsp;&nbsp;&nbsp;&nbsp;&nbsp;&nbsp;&nbsp;Đạt chứng nhận: ISO 9001:2015, ISO 13485:2016</span></p><p><span style="color: black;"> -&nbsp;&nbsp;&nbsp;&nbsp;&nbsp;&nbsp;&nbsp;&nbsp;&nbsp;&nbsp;Tủ đạt chuẩn an toàn sinh học cấp II do các đơn vị được Văn Phòng Công Nhận Chất Lượng Việt Nam cấp chứng nhận Vilas đủ điều kiện đánh giá.</span></p><p><span style="color: black;"> -&nbsp;&nbsp;&nbsp;&nbsp;&nbsp;&nbsp;&nbsp;&nbsp;&nbsp;&nbsp;Bảo hành : 3 năm.</span></p><p><span style="color: black;"> </span></p><p><span style="color: black;"> </span></p> | <p><span style="color: black;">Động cơ:</span></p><p><span style="color: black;"> -Sử dụng động cơ Ebmpapst ly tâm của Đức: tuổi thọ sử dụng cao, độ ồn thấp, tiết kiệm điện năng.</span></p><p><span style="color: black;">Bộ lọc:</span></p><p><span style="color: black;"> -HUYAir Bio2 sử dụng bộ lọc HEPA-Châu Âu.</span></p><p><span style="color: black;"> Màng lọc HEPA cung cấp hiệu suất 99.999% đối với các hạt có kích thước 0.3 micron.</span></p><p><span style="color: black;"> Tủ đạt tiêu chuẩn màng lọc như sau:</span></p><p><span style="color: black;"> + Chất lượng không khí: ISO 14644.1 Class 4,&nbsp;IEST-G-CC1001, USA và tiêu chuẩn IEST-G-CC1002, USA.</span></p><p><span style="color: black;"> + Màng lọc: tiêu chuẩn chung châu Âu EN-1822 (H13),&nbsp;tiêu chuẩn thế giới IEST-RP-CC001.3, IEST-RP-CC007.1, IEST-RP-CC034.1.</span></p> |  | <p><span style="color: black;">-&nbsp;&nbsp;&nbsp;&nbsp;&nbsp;&nbsp;&nbsp;&nbsp;&nbsp;&nbsp;Kích thước ngoài: R705 x S765 x C1215 mm</span></p><p><span style="color: black;"> -&nbsp;&nbsp;&nbsp;&nbsp;&nbsp;&nbsp;&nbsp;&nbsp;&nbsp;&nbsp;Kích thước trong: R580 x S500 x C470 mm</span></p><p><span style="color: black;"> -&nbsp;&nbsp;&nbsp;&nbsp;&nbsp;&nbsp;&nbsp;&nbsp;&nbsp;&nbsp;Cường độ sáng: &gt;750 Lux</span></p><p><span style="color: black;"> -&nbsp;&nbsp;&nbsp;&nbsp;&nbsp;&nbsp;&nbsp;&nbsp;&nbsp;&nbsp;Tốc độ dòng khí vào: 0.51 m/s-&nbsp;&nbsp;&nbsp;&nbsp;&nbsp;&nbsp;&nbsp;</span></p><p><span style="color: black;">&nbsp;&nbsp;&nbsp;</span>K<span style="color: black;">-&nbsp;&nbsp;&nbsp;&nbsp;&nbsp;&nbsp;&nbsp;&nbsp;&nbsp;Tốc độ dòng khí xuống : 0.33 m/s</span></p><p><span style="color: black;"> -&nbsp;&nbsp;&nbsp;&nbsp;&nbsp;&nbsp;&nbsp;&nbsp;&nbsp;&nbsp;Nguồn điện: 230V/50 Hz</span></p> | [5 empty] | CÔNG TY TNHH THIẾT BỊ KHOA HỌC LABONE | 2021-07-08 | CÔNG TY TNHH THIẾT BỊ KHOA HỌC LABONE | 2021-07-08
8557 | 8. Thiết bị kiểm soát nhiễm khuẩn | Máy hấp tiệt trùng | Máy hấp tiệt trùng | Nồi hấp tiệt trùng NIHOPHAWA- AS250A một cửa tay quay, ruột tròn | NIHOPHAWA-AS250A | Công Ty TNHH Thương Mại Và Công Nghệ Hồng Phát | Việt Nam | Công Ty TNHH Thương Mại Và Công Nghệ Hồng Phát | Việt Nam | ["2020"] | Công ty TNHH Thương mại và Công nghệ Hồng Phát | Việt Nam | Nhóm null |  |  | 600000000 | t | Chiếc | true | 2020-11-03 | 2021-11-03 | <ul><li>Thiết bị sử dụng hơi nước bão hòa ở nhiệt độ cao để tiệt trùng các dụng cụ y tế ở dạng đóng gói và không đóng gói, ứng dụng cho các dây chuyền tiệt trùng đồ vải, dụng cụ phẫu thuật, kim loại, dụng cụ xét nghiệm dùng trong bệnh viện, phòng khám, viện nghiên cứu, phòng thí nghiệm,…</li><li>Thiết bị có các chương trình tiệt trùng được cài đặt sẵn các thông số phù hợp với các vật liệu khác nhau để thuận tiện cho người sử dụng. Ngoài ra máy có một chương trình tiệt trùng cho người sử dụng tự chọn các thông số nhiệt độ, thời gian tiệt trùng, thời gian làm khô theo nhu cầu.</li><li>Thiết bị được điều khiển bởi bộ vi xử lý được cài đặt sẵn phần mềm thông minh có độ chính xác cao, giao diện với người dùng bằng bàn phím cảm ứng chống nước và hiển thị các thông số qua màn hình LED</li><li>Thiết bị vận hành tự động từ khi bắt đầu đến khi kết thúc.</li><li>Thiết bị hoạt động bằng điện.</li></ul> | <ul> <li>Máy chính: 01 Bộ</li> </ul> <ul> <li>Bộ bình sinh hơi tích hợp trong thiết bị : 01 Bộ</li> <li>Máy in tích hợp trong thiết bị : 01 Bộ</li> <li>Bơm tăng áp cung cấp nước tự động: 01 bộ</li> <li>Máy hút chân không tích hợp trong thiết bị (lựa chọn thêm): 01 Bộ</li> </ul> <ul> <li>&nbsp;&nbsp; Phụ kiện</li> </ul> <ul> <li>Bộ giá hấp có bánh xe sử dụng với đồ vải: 01 Bộ</li> </ul> <ul> <li>Xe đẩy vận chuyển đồng bộ với bộ giá hấp (lựa chọn thêm): 01 Bộ</li> <li>Sách hướng dẫn sử dụng: 01 Quyển</li> </ul> | [7 empty] | Công ty TNHH Thương mại và Công nghệ Hồng Phát | 2020-11-03 | Công ty TNHH Thương mại và Công nghệ Hồng Phát | 2021-04-01
8558 | 12. Thiết bị phục hồi chức năng - Vật lý trị liệu | Thiết bị vật lý trị liệu | Máy điều trị vật lý trị liệu | MÁY LASER TRỊ LIỆU CÔNG SUẤT CAO ( 12W) | LUMIX C.P.S | Fisioline S.R.L | Italy | Fisioline S.R.L | Italy | ["2021"] | Công ty TNHH Thương mại thiết bị y tế Thiên Hà |  | Nhóm 3 |  |  | 850000000 | t | Chiếc | true | 2021-03-25 | 2021-12-31 | <p>I.Thông tin chung</p><p>Thiết bị mới 100%</p><p>Năm sản xuất : 2021 trở về sau</p> | <p class="ql-align-justify"> <strong style="color: rgb(0, 32, 96);"><em><u>Cấu hình tiêu chuẩn :</u></em></strong></p><p class="ql-align-justify">-&nbsp;&nbsp;&nbsp;&nbsp;&nbsp;&nbsp;&nbsp;&nbsp;Máy chính : 01 chiếc</p><p class="ql-align-justify">-&nbsp;&nbsp;&nbsp;&nbsp;&nbsp;&nbsp;&nbsp;&nbsp;Đầu phát laser : 01 cái</p><p class="ql-align-justify">-&nbsp;&nbsp;&nbsp;&nbsp;&nbsp;&nbsp;&nbsp;&nbsp;Công tắc khóa mở : 01 cái</p><p class="ql-align-justify">-&nbsp;&nbsp;&nbsp;&nbsp;&nbsp;&nbsp;&nbsp;&nbsp;Kính bảo vệ mắt : 02 cái</p><p> </p> |  | <p> <span style="background-color: yellow;">-&nbsp;&nbsp;Công suất : 12 W&nbsp;( công suất đỉnh 300 W)</span></p><p class="ql-align-justify">-&nbsp;&nbsp;Nhiều bước sóng: từ 650nm đến 1064 nm ( 650, 810, 910, 980, 1064 )</p><p class="ql-align-justify">-&nbsp;&nbsp;Hướng dẫn kỹ thuật số trực quan từng bước bằng winzard</p><p class="ql-align-justify">-&nbsp;&nbsp;Linh hoạt và trực quang, dễ dãng kiểm soát liều lượng năng lượng</p><p class="ql-align-justify">-&nbsp;&nbsp;Tạo chương trình tùy chỉnh phù hợp từng bệnh nhân, bệnh lý, khu vực điều trị</p><p class="ql-align-justify">-&nbsp;&nbsp;Mật độ năng lượng cao, các bước sóng khác nhau cho phép điều trị nhanh</p><p> </p> | [5 empty] | Công ty TNHH Thương mại thiết bị y tế Thiên Hà | 2021-03-25 | Công ty TNHH Thương mại thiết bị y tế Thiên Hà | 2021-03-29
8559 | 4. Thiết bị phòng mổ | Hệ thống phẫu thuật nội soi | Hệ thống phẫu thuật nội soi ổ bụng | Ống soi | 300-099-106 | RZ Medizintechnik GmbH | Đức | RZ Medizintechnik GmbH | Đức |  | Công ty TNHH thương mại kỹ thuật TPCOM | Đức | Nhóm 3 |  |  | 258500000 | t | Cái | true | 2021-03-26 | 2022-03-26 | <p><strong>Ống soi dùng cho nội soi ổ bụng&nbsp;</strong></p> | <p><strong>Ống soi dùng cho nội soi ổ bụng có kênh đưa dụng cụ</strong></p> |  | <p>- Đường kính 10mm, chiều dài 270mm và kênh đưa dụng cụ có đường kính 6mm.</p><p>- Kết nối trực tiếp với các loại dây dẫn sáng phổ biến nhất qua adapter 3 bước</p><p>- Kính saphirre đảm bảo độ bền cao nhất cho ống kính khi xảy ra va chạm</p><p>- Sắp xếp hệ thống sợi thủy tinh tối ưu đảm bảo hình ảnh với độ sáng đồng nhất và chất lượng cao nhất</p><p>- Hình ảnh Full HD tăng cường độ phân giải chi tiết qua hệ thống ống kính hình que mới nhất được thiết kế CAD</p> | [5 empty] | Công ty TNHH thương mại kỹ thuật TPCOM | 2021-03-26 | Công ty TNHH thương mại kỹ thuật TPCOM | 2021-03-26
8560 | 12. Thiết bị phục hồi chức năng - Vật lý trị liệu | Thiết bị vật lý trị liệu | Máy điều trị vật lý trị liệu | Máy điện châm Đông Á | SDZ-II | Suzhou Medical Appliance Factory | Trung Quốc | Suzhou Medical Appliance Factory | Trung Quốc | ["2020"] | CÔNG TY CỔ PHẦN THIẾT BỊ Y TẾ ĐÔNG Á | Trung Quốc | Nhóm 6 |  |  | 3000000 | t | Chiếc | true | 2020-10-28 | 2021-10-01 | <p><strong>MÁY ĐIỆN CHÂM ĐÔNG Á </strong></p><p>Model: SDZ-II</p><p>Hãng sản xuất: SUZHOU MEDICAL APPLIANCE FACTORY</p><p>Xuất xứ: Trung Quốc</p><p>Giá bán dựa trên lựa chọn các tính năng của sản phẩm, có thể thay đổi dựa trên điều chỉnh tính năng.</p><p>&nbsp;</p> | <p>-&nbsp;Máy chính: 01</p> <p>- Dây nối tấm điện cực: 06</p> <p>- Tấm điện cực massage (kích thước: 50mm x 50mm): 06</p> <p>- Dây kẹp kim châm và điện cực (kích thước: ≤28mm): 06 đôi</p> <p>- Sách hướng dẫn sử dụng: 01</p> <p>- Hộp xốp: 01</p> | <p>-&nbsp;Máy chính: 01</p> <p>- Dây nối tấm điện cực: 12</p> <p>- Tấm điện cực massage (kích thước: 50mm x 50mm): 12</p> <p>-&nbsp;Tấm điện cực massage (kích thước: 60mm x 85mm): 12</p> <p>- Dây kẹp kim châm và điện cực (kích thước: ≤28mm): 12&nbsp;đôi</p> <p>- Sách hướng dẫn sử dụng: 01</p> <p>- Hộp xốp: 01</p> <p>- Túi bọc di chuyển máy: 01</p> <p>- Bút dò huyệt: 01</p> <p>- Băng dán cố định: 02&nbsp;cuộn</p> <p>&nbsp;</p> | <p>• Điện áp nguồn: DC9V/AC220V hoặc 110V</p> <p>• Cường độ dòng đện tối đa 10VA</p> <p>• Dạng xung: xung hai chiều không đối xứng</p> <p>• Điện áp đầu ra: 0.3VA</p> <p>• Tần số: 1 ～ 100Hz</p> <p>• Dạng sóng truy xuất: Liên tục, Không liên tục, Ngắt quãng</p> | [5 empty] | CÔNG TY CỔ PHẦN THIẾT BỊ Y TẾ ĐÔNG Á | 2020-10-28 | CÔNG TY CỔ PHẦN THIẾT BỊ Y TẾ ĐÔNG Á | 2021-06-30
8561 | 8. Thiết bị kiểm soát nhiễm khuẩn | Máy hấp tiệt trùng | Máy hấp tiệt trùng | Nồi hấp tiệt trùng NIHOPHAWA- AS200A một cửa tay quay, ruột tròn | NIHOPHAWA-AS200A | Công Ty TNHH Thương Mại Và Công Nghệ Hồng Phát | Việt Nam | Công Ty TNHH Thương Mại Và Công Nghệ Hồng Phát | Việt Nam | ["2020"] | Công ty TNHH Thương mại và Công nghệ Hồng Phát | Việt Nam | Nhóm null |  |  | 520000000 | t | Chiếc | true | 2020-11-03 | 2021-11-03 | <ul><li>Thiết bị sử dụng hơi nước bão hòa ở nhiệt độ cao để tiệt trùng các dụng cụ y tế ở dạng đóng gói và không đóng gói, ứng dụng cho các dây chuyền tiệt trùng đồ vải, dụng cụ phẫu thuật, kim loại, dụng cụ xét nghiệm dùng trong bệnh viện, phòng khám, viện nghiên cứu, phòng thí nghiệm,…</li><li>Thiết bị có các chương trình tiệt trùng được cài đặt sẵn các thông số phù hợp với các vật liệu khác nhau để thuận tiện cho người sử dụng. Ngoài ra máy có một chương trình tiệt trùng cho người sử dụng tự chọn các thông số nhiệt độ, thời gian tiệt trùng, thời gian làm khô theo nhu cầu.</li><li>Thiết bị được điều khiển bởi bộ vi xử lý được cài đặt sẵn phần mềm thông minh có độ chính xác cao, giao diện với người dùng bằng bàn phím cảm ứng chống nước và hiển thị các thông số qua màn hình LED</li><li>Thiết bị vận hành tự động từ khi bắt đầu đến khi kết thúc.</li><li>Thiết bị hoạt động bằng điện.</li></ul> | <ul> <li>Máy chính: 01 Bộ</li> </ul> <ul> <li>Bộ bình sinh hơi tích hợp trong thiết bị : 01 Bộ</li> <li>Máy in tích hợp trong thiết bị : 01 Bộ</li> <li>Bơm tăng áp cung cấp nước tự động: 01 bộ</li> <li>Máy hút chân không tích hợp trong thiết bị (lựa chọn thêm): 01 Bộ</li> </ul> <ul> <li>&nbsp;&nbsp; Phụ kiện</li> </ul> <ul> <li>Bộ giá hấp có bánh xe sử dụng với đồ vải: 01 Bộ</li> </ul> <ul> <li>Xe đẩy vận chuyển đồng bộ với bộ giá hấp (lựa chọn thêm): 01 Bộ</li> <li>Sách hướng dẫn sử dụng: 01 Quyển</li> </ul> | [7 empty] | Công ty TNHH Thương mại và Công nghệ Hồng Phát | 2020-11-03 | Công ty TNHH Thương mại và Công nghệ Hồng Phát | 2021-04-01
8562 | 4. Thiết bị phòng mổ | Hệ thống/Thiết bị khác | Bộ dụng cụ phẫu thuật | Kìm kẹp Hemo clip | 300-820-014 | RZ Medizintechnik GmbH | Đức | RZ Medizintechnik GmbH | Đức |  | Công ty TNHH thương mại kỹ thuật TPCOM | Đức | Nhóm 3 |  |  | 55583000 | t | Cái | true | 2021-03-26 | 2022-03-26 | <p><strong>Kìm kẹp Hemo clip cầm máu</strong>, cỡ lớn (XL - extra)</p> | <p><strong>Kìm kẹp Hemo clip cầm máu</strong>, cỡ lớn (XL - extra)</p> |  | <p>Đường kính 10mm, chiều dài làm việc 330mm. Kìm có thể xoay 360 độ và khóa Luer để rửa bên trong.</p> | [5 empty] | Công ty TNHH thương mại kỹ thuật TPCOM | 2021-03-26 | Công ty TNHH thương mại kỹ thuật TPCOM | 2021-03-26
8563 | 1. Thiết bị chẩn đoán hình ảnh | Máy siêu âm | Máy siêu âm chẩn đoán Doppler màu | Máy siêu âm doppler màu 4D 3 đầu dò | Voluson P6 | GE Ultrasound Korea Ltd. | Hàn Quốc | GE Ultrasound Korea Ltd. | Hàn Quốc | ["2020"] | CÔNG TY TNHH DƯỢC PHẨM TRANG THIẾT BỊ Y TẾ T.D | Hàn Quốc | Nhóm 2 |  |  | 1300000000 | t | Hệ thống | true | 2020-11-16 | 2021-12-31 | <p>Nguồn cung cấp: 100 – 120 và 220 – 240 VAC . 50/60 Hz</p><p>Nhiệt đô cho phép vận hành 30°C</p><p>Độ ẩm cho phép vận hành 80%.</p> | <p>-01 Máy chính thiết kế dạng xe đẩy</p> <p>-&nbsp;01 Đầu dò Convex đa tần</p> <p>-&nbsp;01 Đầu dò Microconvex đa tần</p> <p>-&nbsp;01 Đầu dò Volume Convex đa tần</p> <p>-&nbsp;01 Bộ phụ kiện</p> <p>&nbsp;</p> <p>&nbsp;</p> | [7 empty] | CÔNG TY TNHH DƯỢC PHẨM TRANG THIẾT BỊ Y TẾ T.D | 2020-11-16 | CÔNG TY TNHH DƯỢC PHẨM TRANG THIẾT BỊ Y TẾ T.D | 2021-04-02
8564 | 12. Thiết bị phục hồi chức năng - Vật lý trị liệu | Thiết bị vật lý trị liệu | Máy điều trị vật lý trị liệu | THIẾT BỊ LASER ĐIỀU TRỊ | LUMIX CW version T.S. (touch screen) | Fisioline S.R.L | Italy | Fisioline S.R.L | Italy | ["2020","2021"] | Công ty TNHH thiết bị Phú Thái | Italy | Nhóm 3 |  |  | 405000000 | t | Cái | true | 2021-03-23 | 2022-03-23 | <p>1064nm + 650nm, công suất 2W, được trang bị</p><p>màn hình cảm ứng màu 4.3”, cơ sở dữ liệu lớn về</p><p>các giao thức trị liệu được cài sẵn, hướng dẫn ứng</p><p>dụng video âm thanh, có thể nâng cấp qua cổng</p><p>USB, hoàn chỉnh với các phụ kiện</p> | <p>1064nm + 650nm, công suất 2W, được trang bị</p><p>màn hình cảm ứng màu 4.3”, cơ sở dữ liệu lớn về</p><p>các giao thức trị liệu được cài sẵn, hướng dẫn ứng</p><p>dụng video âm thanh, có thể nâng cấp qua cổng</p><p>USB, hoàn chỉnh với các phụ kiện</p> | <p>910nm + 650nm, công suất cực đại 100W, công</p><p>suất trung bình 0,5W được trang bị màn hình cảm</p><p>ứng màu 4,3 '', tay cầm thông thường, cơ sở dữ</p><p>liệu lớn về các giao thức trị liệu cài sẵn, hướng</p><p>dẫn ứng dụng video âm thanh, có thể nâng cấp</p><p>qua Cổng USB, đầy đủ phụ kiện.</p> | <p>1064nm + 650nm, công suất 2W, được trang bị</p><p>màn hình cảm ứng màu 4.3”, cơ sở dữ liệu lớn về</p><p>các giao thức trị liệu được cài sẵn, hướng dẫn ứng</p><p>dụng video âm thanh, có thể nâng cấp qua cổng</p><p>USB, hoàn chỉnh với các phụ kiện</p> | [5 empty] | Công ty TNHH thiết bị Phú Thái | 2021-03-23 | Công ty TNHH thiết bị Phú Thái | 2021-03-29
8565 | 1. Thiết bị chẩn đoán hình ảnh | Máy siêu âm | Máy siêu âm chẩn đoán Doppler màu | Máy siêu âm Doppler màu 4D, 3 đầu dò | Arietta 65 | Hitachi Ltd. | Nhật Bản | Hitachi Ltd. | Nhật Bản | ["2021"] | CÔNG TY TNHH THƯƠNG MẠI VÀ DỊCH VỤ NGUYÊN ĐÔ |  | Nhóm 3 |  |  | 1850000000 | t | Chiếc | true | 2021-07-09 | 2021-12-31 | <p><strong>Arietta 65&nbsp;</strong>được thiết kế gọn gàng, có khớp nối có thể xoay 360 độ, tối ưu góc nhìn và khoảng cách tốt nhất đáp ứng các yêu cầu thăm khám đa dạng.</p><p><br></p><p class="ql-align-justify">Mặt điều khiển có thể xoay linh động, các phím được bố trí phù hợp với góc tay người sử dùng, có thể nâng lên hoặc hạ xuống ở vị trí phù hợp, giúp tối ưu công việc thăm khám.</p><p class="ql-align-justify"><br></p><p class="ql-align-justify">Hiển thị các thao tác cần thực hiện đã đăng ký cho quá trình thăm khám và tự động nhắc người sử dụng thao tác tiếp theo.</p><p class="ql-align-justify"><br></p><p>Tăng cường chất lượng hình ảnh chế độ B-mode và PW-mode chỉ với một thao tác điều khiển. Giá trị Gain ở B-mode, vị trí đường nền &amp; dãy vận tốc ở PW-mode được tự động điều chỉnh.</p><p><br></p><p class="ql-align-justify">Trang bị các tính năng tự động giúp thăm khám chức năng tim nhanh hơn, mượt mà hơn, dựa trên dữ liệu từ các hệ thống cao cấp.</p><p class="ql-align-justify"><br></p><p>Hình ảnh chất lượng cao HI REZ, ảnh kết hợp, ANR, NNR, HdTHI…</p> | [8 empty] | CÔNG TY TNHH THƯƠNG MẠI VÀ DỊCH VỤ NGUYÊN ĐÔ | 2021-03-15 | CÔNG TY TNHH THƯƠNG MẠI VÀ DỊCH VỤ NGUYÊN ĐÔ | 2021-07-09
8566 | 12. Thiết bị phục hồi chức năng - Vật lý trị liệu | Thiết bị vật lý trị liệu | Máy điều trị vật lý trị liệu | THIẾT BỊ LASER ĐIỀU TRỊ | LUMIX CW version T.S. (touch screen) | Fisioline S.R.L | Italy | Fisioline S.R.L | Italy | ["2020","2021"] | Công ty TNHH thiết bị Phú Thái | Italy | Nhóm 3 |  |  | 405000000 | t | Cái | true | 2021-03-23 | 2022-03-23 | <p>810nm + 650nm, công suất 2W, được trang bị</p><p>màn hình cảm ứng màu 4.3”, cơ sở dữ liệu lớn về</p><p>các giao thức trị liệu được cài sẵn, hướng dẫn ứng</p><p>dụng video âm thanh, có thể nâng cấp qua cổng</p><p>USB, hoàn chỉnh với các phụ kiện</p> | <p>810nm + 650nm, công suất 2W, được trang bị</p><p>màn hình cảm ứng màu 4.3”, cơ sở dữ liệu lớn về</p><p>các giao thức trị liệu được cài sẵn, hướng dẫn ứng</p><p>dụng video âm thanh, có thể nâng cấp qua cổng</p><p>USB, hoàn chỉnh với các phụ kiện</p> | <p>910nm + 650nm, công suất cực đại 100W, công</p><p>suất trung bình 0,5W được trang bị màn hình cảm</p><p>ứng màu 4,3 '', tay cầm thông thường, cơ sở dữ</p><p>liệu lớn về các giao thức trị liệu cài sẵn, hướng</p><p>dẫn ứng dụng video âm thanh, có thể nâng cấp</p><p>qua Cổng USB, đầy đủ phụ kiện.</p> | <p>810nm + 650nm, công suất 2W, được trang bị</p><p>màn hình cảm ứng màu 4.3”, cơ sở dữ liệu lớn về</p><p>các giao thức trị liệu được cài sẵn, hướng dẫn ứng</p><p>dụng video âm thanh, có thể nâng cấp qua cổng</p><p>USB, hoàn chỉnh với các phụ kiện</p> | [5 empty] | Công ty TNHH thiết bị Phú Thái | 2021-03-23 | Công ty TNHH thiết bị Phú Thái | 2021-03-29
8567 | 12. Thiết bị phục hồi chức năng - Vật lý trị liệu | Thiết bị vật lý trị liệu | Máy điều trị vật lý trị liệu | THIẾT BỊ LASER ĐIỀU TRỊ | LUMIX 2 version T.S. (touch screen) | Fisioline S.R.L | Italy | Fisioline S.R.L | Italy | ["2020","2021"] | Công ty TNHH thiết bị Phú Thái | Italy | Nhóm 3 |  |  | 390000000 | t | Cái | true | 2021-03-23 | 2022-03-23 | <p>910nm + 650nm, 100W công suất cực đại, 0,5W</p><p>công suất trung bình, hoàn thành với màn hình đồ</p><p>họa và bàn phím, đầu phát thông thường, phụ kiện</p><p>và chương trình cài sẵn</p> | <p>910nm + 650nm, công suất cực đại 100W, công</p><p>suất trung bình 0,5W được trang bị màn hình cảm</p><p>ứng màu 4,3 '', tay cầm thông thường, cơ sở dữ</p><p>liệu lớn về các giao thức trị liệu cài sẵn, hướng</p><p>dẫn ứng dụng video âm thanh, có thể nâng cấp</p><p>qua Cổng USB, đầy đủ phụ kiện.</p> | <p>910nm + 650nm, công suất cực đại 100W, công</p><p>suất trung bình 0,5W được trang bị màn hình cảm</p><p>ứng màu 4,3 '', tay cầm thông thường, cơ sở dữ</p><p>liệu lớn về các giao thức trị liệu cài sẵn, hướng</p><p>dẫn ứng dụng video âm thanh, có thể nâng cấp</p><p>qua Cổng USB, đầy đủ phụ kiện.</p> | <p>910nm + 650nm, công suất cực đại 100W, công</p><p>suất trung bình 0,5W được trang bị màn hình cảm</p><p>ứng màu 4,3 '', tay cầm thông thường, cơ sở dữ</p><p>liệu lớn về các giao thức trị liệu cài sẵn, hướng</p><p>dẫn ứng dụng video âm thanh, có thể nâng cấp</p><p>qua Cổng USB, đầy đủ phụ kiện.</p> | [5 empty] | Công ty TNHH thiết bị Phú Thái | 2021-03-23 | Công ty TNHH thiết bị Phú Thái | 2021-03-29
8568 | 12. Thiết bị phục hồi chức năng - Vật lý trị liệu | Thiết bị vật lý trị liệu | Máy siêu âm trị liệu | Máy siêu âm trị liệu cao tần | O.P.A.F. THERAPY | Fisioline S.R.L | Italy | Fisioline S.R.L | Italy | ["2020"] | Công ty TNHH thiết bị Phú Thái | Italy | Nhóm 3 |  |  | 470000000 | t | Cái | true | 2021-03-23 | 2022-03-23 | <p>-01- Máy chính</p><p>-01- Tay cầm điện trở</p><p>-01- Tay cầm điện dung</p><p>-01- Tay cầm hình cầu lưỡng cực điện trở</p><p>-01- Tay cầm tròn lưỡng cực điện trở Ø 32 mm</p><p>-03- Đĩa bức xạ tròn điện trở: 35 - 60 - 85 mm</p><p>-03- Đĩa bức xạ tròn điện dung Ø: 25 - 35 - 60</p><p>mm</p><p>-01- Đĩa nhựa bảo vệ Ø 60 mm</p><p>-01- Đĩa nhựa bảo vệ Ø 80 mm</p><p>-01- Điện cực 120x150mm</p><p>-01- Điện cực 150x200mm</p><p>-01- Điện cực dán 132 cm2</p><p>-01- Điện cực dán 78 cm2</p><p>-01- Hộp đựng</p><p>-01- Dây cáp điện.</p> | <p>-01- Máy chính</p><p>-01- Tay cầm điện trở</p><p>-01- Tay cầm điện dung</p><p>-01- Tay cầm hình cầu lưỡng cực điện trở</p><p>-01- Tay cầm tròn lưỡng cực điện trở Ø 32 mm</p><p>-03- Đĩa bức xạ tròn điện trở: 35 - 60 - 85 mm</p><p>-03- Đĩa bức xạ tròn điện dung Ø: 25 - 35 - 60</p><p>mm</p><p>-01- Đĩa nhựa bảo vệ Ø 60 mm</p><p>-01- Đĩa nhựa bảo vệ Ø 80 mm</p><p>-01- Điện cực 120x150mm</p><p>-01- Điện cực 150x200mm</p><p>-01- Điện cực dán 132 cm2</p><p>-01- Điện cực dán 78 cm2</p><p>-01- Hộp đựng</p><p>-01- Dây cáp điện.</p> | <p>-01- Máy chính</p><p>-01- Tay cầm điện trở</p><p>-01- Tay cầm điện dung</p><p>-01- Tay cầm hình cầu lưỡng cực điện trở</p><p>-01- Tay cầm tròn lưỡng cực điện trở Ø 32 mm</p><p>-03- Đĩa bức xạ tròn điện trở: 35 - 60 - 85 mm</p><p>-03- Đĩa bức xạ tròn điện dung Ø: 25 - 35 - 60</p><p>mm</p><p>-01- Đĩa nhựa bảo vệ Ø 60 mm</p><p>-01- Đĩa nhựa bảo vệ Ø 80 mm</p><p>-01- Điện cực 120x150mm</p><p>-01- Điện cực 150x200mm</p><p>-01- Điện cực dán 132 cm2</p><p>-01- Điện cực dán 78 cm2</p><p>-01- Hộp đựng</p><p>-01- Dây cáp điện.</p> | <p>-01- Máy chính</p><p>-01- Tay cầm điện trở</p><p>-01- Tay cầm điện dung</p><p>-01- Tay cầm hình cầu lưỡng cực điện trở</p><p>-01- Tay cầm tròn lưỡng cực điện trở Ø 32 mm</p><p>-03- Đĩa bức xạ tròn điện trở: 35 - 60 - 85 mm</p><p>-03- Đĩa bức xạ tròn điện dung Ø: 25 - 35 - 60</p><p>mm</p><p>-01- Đĩa nhựa bảo vệ Ø 60 mm</p><p>-01- Đĩa nhựa bảo vệ Ø 80 mm</p><p>-01- Điện cực 120x150mm</p><p>-01- Điện cực 150x200mm</p><p>-01- Điện cực dán 132 cm2</p><p>-01- Điện cực dán 78 cm2</p><p>-01- Hộp đựng</p><p>-01- Dây cáp điện.</p> | [5 empty] | Công ty TNHH thiết bị Phú Thái | 2021-03-23 | Công ty TNHH thiết bị Phú Thái | 2021-03-29
8569 | 12. Thiết bị phục hồi chức năng - Vật lý trị liệu | Thiết bị vật lý trị liệu | Máy siêu âm trị liệu | Thiết bị siêu âm điều trị đa tần | FISIOSONIC PLUS versione T.S. (PHIÊN BẢN VỚI MÀN HÌNH CẢM ỨNG 7’’ ) | Fisioline S.R.L | Italy | Fisioline S.R.L | Italy | ["2020"] | Công ty TNHH thiết bị Phú Thái | Italy | Nhóm 3 |  |  | 275000000 | t | Cái | true | 2021-03-23 | 2022-03-23 | <p>- Máy chính</p><p>- Đầu phát đa tần số Ø 35mm 1/3 MHz - Bề mặt</p><p>5 cm2.</p><p>- Đầu phát đa tần số Ø 55mm 1/3 MHz - Bề mặt</p><p>10cm2 - được gắn vào cánh tay khớp nối.</p><p>- Chai gel siêu âm</p><p>- Cáp cấp nguồn</p><p>- Hướng dẫn sử dụng.</p> | <p>- Máy chính</p><p>- Đầu phát đa tần số Ø 35mm 1/3 MHz - Bề mặt</p><p>5 cm2.</p><p>- Đầu phát đa tần số Ø 55mm 1/3 MHz - Bề mặt</p><p>10cm2 - được gắn vào cánh tay khớp nối.</p><p>- Chai gel siêu âm</p><p>- Cáp cấp nguồn</p><p>- Hướng dẫn sử dụng.</p> |  | <p>- Máy chính</p><p>- Đầu phát đa tần số Ø 35mm 1/3 MHz - Bề mặt</p><p>5 cm2.</p><p>- Đầu phát đa tần số Ø 55mm 1/3 MHz - Bề mặt</p><p>10cm2 - được gắn vào cánh tay khớp nối.</p><p>- Chai gel siêu âm</p><p>- Cáp cấp nguồn</p><p>- Hướng dẫn sử dụng.</p> | [5 empty] | Công ty TNHH thiết bị Phú Thái | 2021-03-23 | Công ty TNHH thiết bị Phú Thái | 2021-03-29
8570 | 12. Thiết bị phục hồi chức năng - Vật lý trị liệu | Thiết bị phục hồi chức năng | Thiết bị tập phục hồi chức năng | BUỒNG ĐIỀU TRỊ OXY CAO ÁP | OXYSHOT | DRASS GALEAZZI S.R.L.U. | Italy | DRASS GALEAZZI S.R.L.U. | Italy | ["2020","2021"] | Công ty TNHH thiết bị Phú Thái | Italy | Nhóm 3 |  |  | 4500000000 | t | Cái | true | 2021-03-23 | 2022-03-23 | <p><span style="color: black;">1.&nbsp;&nbsp;&nbsp;</span><strong style="color: black;">Buồng Oxy cao áp kèm phụ kiện tiêu chuẩn</strong><span style="color: black;">&nbsp;: 01 Bộ</span></p><p><span style="color: black;">Chi tiết bao gồm:</span></p><p><span style="color: black;">-&nbsp;&nbsp;&nbsp;&nbsp;&nbsp;&nbsp;&nbsp;&nbsp;Đèn LED&nbsp;chiếu sáng : 01 bộ</span></p><p><span style="color: black;">-&nbsp;&nbsp;&nbsp;&nbsp;&nbsp;&nbsp;&nbsp;&nbsp;Đàm thoại giao tiếp trong và ngoài buồng có đầu nối với nguồn điện lưới 220V/ 50 Hz : 1 bộ </span></p><p><span style="color: black;">-&nbsp;&nbsp;&nbsp;&nbsp;&nbsp;&nbsp;&nbsp;&nbsp;Ghế có thể gập lại: 01 chiếc</span></p><p><span style="color: black;">-&nbsp;&nbsp;&nbsp;&nbsp;&nbsp;&nbsp;&nbsp;&nbsp;Giường điều trị: 01 chiếc</span></p><p><span style="color: black;">-&nbsp;&nbsp;&nbsp;&nbsp;&nbsp;&nbsp;&nbsp;&nbsp;Đệm chống cháy chuyên dụng : 1 chiếc</span></p><p><span style="color: black;">&nbsp;</span></p><p><strong style="color: black;">2. Bộ BIBS chuyên dụng</strong><span style="color: black;"> : 01 Bộ ( 03 mask và ống dẫn khí áp lực chuyên dụng)</span></p><p><strong style="color: black;">3. Bộ phân tích khí: 01 bộ</strong></p><p><strong style="color: black;">4. Hệ thống điều khiển Khí / Oxy : 01 hệ thống </strong></p><p><strong style="color: black;">5. Máy lọc khí trong buồng: 01 cái</strong></p><p><strong style="color: black;">6. Bộ xe đẩy chuyên dụng đưa bệnh nhân vào buồng: 01 Bộ ( Sản xuất tại Việt Nam)</strong></p><p><strong style="color: black;">7. Tài liệu hướng dẫn sử dụng Tiếng Anh + Tiếng Việt</strong></p><p><strong style="color: black;">&nbsp;</strong></p> | <p><span style="color: black;">1.&nbsp;&nbsp;&nbsp;</span><strong style="color: black;">Buồng Oxy cao áp kèm phụ kiện tiêu chuẩn</strong><span style="color: black;">&nbsp;: 01 Bộ</span></p><p><span style="color: black;">Chi tiết bao gồm:</span></p><p><span style="color: black;">-&nbsp;&nbsp;&nbsp;&nbsp;&nbsp;&nbsp;&nbsp;&nbsp;Đèn LED&nbsp;chiếu sáng : 01 bộ</span></p><p><span style="color: black;">-&nbsp;&nbsp;&nbsp;&nbsp;&nbsp;&nbsp;&nbsp;&nbsp;Đàm thoại giao tiếp trong và ngoài buồng có đầu nối với nguồn điện lưới 220V/ 50 Hz : 1 bộ </span></p><p><span style="color: black;">-&nbsp;&nbsp;&nbsp;&nbsp;&nbsp;&nbsp;&nbsp;&nbsp;Ghế có thể gập lại: 01 chiếc</span></p><p><span style="color: black;">-&nbsp;&nbsp;&nbsp;&nbsp;&nbsp;&nbsp;&nbsp;&nbsp;Giường điều trị: 01 chiếc</span></p><p><span style="color: black;">-&nbsp;&nbsp;&nbsp;&nbsp;&nbsp;&nbsp;&nbsp;&nbsp;Đệm chống cháy chuyên dụng : 1 chiếc</span></p><p><span style="color: black;">&nbsp;</span></p><p><strong style="color: black;">2. Bộ BIBS chuyên dụng</strong><span style="color: black;"> : 01 Bộ ( 03 mask và ống dẫn khí áp lực chuyên dụng)</span></p><p><strong style="color: black;">3. Bộ phân tích khí: 01 bộ</strong></p><p><strong style="color: black;">4. Hệ thống điều khiển Khí / Oxy : 01 hệ thống </strong></p><p><strong style="color: black;">5. Máy lọc khí trong buồng: 01 cái</strong></p><p><strong style="color: black;">6. Bộ xe đẩy chuyên dụng đưa bệnh nhân vào buồng: 01 Bộ ( Sản xuất tại Việt Nam)</strong></p><p><strong style="color: black;">7. Tài liệu hướng dẫn sử dụng Tiếng Anh + Tiếng Việt</strong></p><p><strong style="color: black;">&nbsp;</strong></p> | <p><span style="color: black;">1.&nbsp;&nbsp;&nbsp;</span><strong style="color: black;">Buồng Oxy cao áp kèm phụ kiện tiêu chuẩn</strong><span style="color: black;">&nbsp;: 01 Bộ</span></p><p><span style="color: black;">Chi tiết bao gồm:</span></p><p><span style="color: black;">-&nbsp;&nbsp;&nbsp;&nbsp;&nbsp;&nbsp;&nbsp;&nbsp;Đèn LED&nbsp;chiếu sáng : 01 bộ</span></p><p><span style="color: black;">-&nbsp;&nbsp;&nbsp;&nbsp;&nbsp;&nbsp;&nbsp;&nbsp;Đàm thoại giao tiếp trong và ngoài buồng có đầu nối với nguồn điện lưới 220V/ 50 Hz : 1 bộ </span></p><p><span style="color: black;">-&nbsp;&nbsp;&nbsp;&nbsp;&nbsp;&nbsp;&nbsp;&nbsp;Ghế có thể gập lại: 01 chiếc</span></p><p><span style="color: black;">-&nbsp;&nbsp;&nbsp;&nbsp;&nbsp;&nbsp;&nbsp;&nbsp;Giường điều trị: 01 chiếc</span></p><p><span style="color: black;">-&nbsp;&nbsp;&nbsp;&nbsp;&nbsp;&nbsp;&nbsp;&nbsp;Đệm chống cháy chuyên dụng : 1 chiếc</span></p><p><span style="color: black;">&nbsp;</span></p><p><strong style="color: black;">2. Bộ BIBS chuyên dụng</strong><span style="color: black;"> : 01 Bộ ( 03 mask và ống dẫn khí áp lực chuyên dụng)</span></p><p><strong style="color: black;">3. Bộ phân tích khí: 01 bộ</strong></p><p><strong style="color: black;">4. Hệ thống điều khiển Khí / Oxy : 01 hệ thống </strong></p><p><strong style="color: black;">5. Máy lọc khí trong buồng: 01 cái</strong></p><p><strong style="color: black;">6. Bộ xe đẩy chuyên dụng đưa bệnh nhân vào buồng: 01 Bộ ( Sản xuất tại Việt Nam)</strong></p><p><strong style="color: black;">7. Tài liệu hướng dẫn sử dụng Tiếng Anh + Tiếng Việt</strong></p><p><strong style="color: black;">&nbsp;</strong></p> | <p><span style="color: black;">1.&nbsp;&nbsp;&nbsp;</span><strong style="color: black;">Buồng Oxy cao áp kèm phụ kiện tiêu chuẩn</strong><span style="color: black;">&nbsp;: 01 Bộ</span></p><p><span style="color: black;">Chi tiết bao gồm:</span></p><p><span style="color: black;">-&nbsp;&nbsp;&nbsp;&nbsp;&nbsp;&nbsp;&nbsp;&nbsp;Đèn LED&nbsp;chiếu sáng : 01 bộ</span></p><p><span style="color: black;">-&nbsp;&nbsp;&nbsp;&nbsp;&nbsp;&nbsp;&nbsp;&nbsp;Đàm thoại giao tiếp trong và ngoài buồng có đầu nối với nguồn điện lưới 220V/ 50 Hz : 1 bộ </span></p><p><span style="color: black;">-&nbsp;&nbsp;&nbsp;&nbsp;&nbsp;&nbsp;&nbsp;&nbsp;Ghế có thể gập lại: 01 chiếc</span></p><p><span style="color: black;">-&nbsp;&nbsp;&nbsp;&nbsp;&nbsp;&nbsp;&nbsp;&nbsp;Giường điều trị: 01 chiếc</span></p><p><span style="color: black;">-&nbsp;&nbsp;&nbsp;&nbsp;&nbsp;&nbsp;&nbsp;&nbsp;Đệm chống cháy chuyên dụng : 1 chiếc</span></p><p><span style="color: black;">&nbsp;</span></p><p><strong style="color: black;">2. Bộ BIBS chuyên dụng</strong><span style="color: black;"> : 01 Bộ ( 03 mask và ống dẫn khí áp lực chuyên dụng)</span></p><p><strong style="color: black;">3. Bộ phân tích khí: 01 bộ</strong></p><p><strong style="color: black;">4. Hệ thống điều khiển Khí / Oxy : 01 hệ thống </strong></p><p><strong style="color: black;">5. Máy lọc khí trong buồng: 01 cái</strong></p><p><strong style="color: black;">6. Bộ xe đẩy chuyên dụng đưa bệnh nhân vào buồng: 01 Bộ ( Sản xuất tại Việt Nam)</strong></p><p><strong style="color: black;">7. Tài liệu hướng dẫn sử dụng Tiếng Anh + Tiếng Việt</strong></p><p><strong style="color: black;">&nbsp;</strong></p> | [5 empty] | Công ty TNHH thiết bị Phú Thái | 2021-03-29 | Công ty TNHH thiết bị Phú Thái | 2021-03-29
8571 | 6. Thiết bị chuyên khoa RHM-THM-Mắt | Thiết bị chuyên khoa Mắt | Máy chụp cắt lớp mắt OCT | Máy chụp cắt lớp võng mạc RS-3000 Advance | RS-3000 Advance | NIDEK CO. LTD. | Nhật Bản | NIDEK CO. LTD. | Nhật Bản |  | CÔNG TY TNHH THƯƠNG MẠI & DỊCH VỤ VIỆT CAN |  | Nhóm 3 |  |  | 2800000000 | t | Bộ | false | 2021-03-30 | 2021-06-30 | <p>Máy chụp cắt lớp võng mạc RS-3000 Advance và phụ kiện</p> | <p>Xem phụ lục đính kèm</p> |  | <p>Xem phụ lục đính kèm</p> | [5 empty] | CÔNG TY TNHH THƯƠNG MẠI & DỊCH VỤ VIỆT CAN | 2021-03-30 | CÔNG TY TNHH THƯƠNG MẠI & DỊCH VỤ VIỆT CAN | 2021-03-30
8572 | 6. Thiết bị chuyên khoa RHM-THM-Mắt | Thiết bị chuyên khoa Mắt | Máy đo khúc xạ | Máy đo khúc xạ | LUCID-KR | EVERVIEW Corp. | Hàn Quốc | EVERVIEW Corp. | Hàn Quốc | ["2020"] | CÔNG TY TNHH THIẾT BỊ Y TẾ KHẢI VINH | Hàn Quốc | Nhóm 4 |  |  | 130000000 | t | Cái | true | 2021-03-30 | 2021-12-31 | <p>- Năm sản xuất: Năm 2020-2021</p><p>- Chất lượng máy: Mới 100%</p><p>- Đạt tiêu chuẩn chất lượng: ISO 13485/ EC</p><p>- Nguồn cung cấp: 220V/50Hz</p><p>- Môi trường hoạt động:&nbsp;</p><p>+ Nhiệt độ tối đa: 40°C</p><p>+ Độ ẩm tối đa: 85%</p><p><br></p> | <p>- Thân chính máy đo và các phụ kiện tiêu chuẩn kèm theo: 01 bộ</p><p>+ Mẫu mắt: 01 cái</p><p>+ Dây nguồn (2.5 m): 01 cái</p><p>+ Giấy in (57mm): 03 cái</p><p>+ Cầu chì (2A – 250V): 02 cái</p><p>+ Giấy tựa cằm: 500 cái</p><p>+ Chốt nút tựa cằm: 04 cái</p><p>+ Túi che bụi: 01 cái</p><p>+ Hướng dẫn sử dụng: 01 cái</p><p><br></p> | <p>+&nbsp;Đo ngoại vi giác mạc: 6mm (r=7.8)</p><p>+ Đo đường cơ sở kính áp tròng (CLBC)</p><p>+ Retro – illumination</p><p>+ Đo kích thước giác mạc, đồng tử</p><p><br></p> | <p>- Dải đo khúc xạ</p><p>+ Công suất khối cầu [S] -25 to +25D (0.12 / 0.25D mỗi bước)</p><p>+ Công suất khối trụ (Loạn thị) [C] 0 to ±10D (0.12 / 0.25D đơn vị)</p><p>+ Góc của khối trụ (Loạn thị) [A] 1 to 180 ° (1° đơn vị)</p><p>- Dung sai cho phép: của đo khúc xạ</p><p>+ Công suất khối cầu trong -10 đến +10D: trong khoảng ±0.25D</p><p>+ Công suất khối trụ trong ±10D: trong khoảng ±0.50D</p><p>+ Công suất khối trụ (Loạn thị): trong khoảng ±0.25D</p><p>- Phạm vi đo giác mạc</p><p>+ Độ cong giác mạc : 5.0 đến 10.0 mm (Tăng: 0.01 mm)</p><p>+ Khúc xạ giác mạc: 33.75 đến 67.5D (Tăng: 0.12 / 0.25D)</p><p>+ Công suất khối trụ (Loạn thị) của giác mạc (Loạn thị) : ±9D</p><p>+ Góc của khối trụ (Loạn thị) của giác mạc: 1 đến 180° (1° đơn vị)</p><p><br></p> | [5 empty] | CÔNG TY TNHH THIẾT BỊ Y TẾ KHẢI VINH | 2021-03-30 | CÔNG TY TNHH THIẾT BỊ Y TẾ KHẢI VINH | 2021-03-30
8573 | 6. Thiết bị chuyên khoa RHM-THM-Mắt | Thiết bị chuyên khoa Mắt | Máy Laser điều trị mắt | Hệ thống laser YAG nhãn khoa YC-200 | YC-200 | NIDEK CO. LTD. | Nhật Bản | NIDEK CO. LTD. | Nhật Bản |  | CÔNG TY TNHH THƯƠNG MẠI & DỊCH VỤ VIỆT CAN |  | Nhóm 3 |  |  | 1080000000 | t | Bộ | false | 2021-03-30 | 2021-06-30 | <p>Hệ thống laser YAG nhãn khoa YC-200 và phụ kiện</p> | <p>Xem phụ lục đính kèm</p> |  | <p>Xem phụ lục đính kèm</p> | [5 empty] | CÔNG TY TNHH THƯƠNG MẠI & DỊCH VỤ VIỆT CAN | 2021-03-30 | CÔNG TY TNHH THƯƠNG MẠI & DỊCH VỤ VIỆT CAN | 2021-03-30
8574 | 12. Thiết bị phục hồi chức năng - Vật lý trị liệu | Thiết bị vật lý trị liệu | Máy điều trị vật lý trị liệu | Đèn hồng ngọai tự động PhaNa | PN29 | Công Ty TNHH Sản Xuất Thương Mại Phana | Việt Nam | Công Ty TNHH Sản Xuất Thương Mại Phana | Việt Nam | ["2021"] | CÔNG TY TRÁCH NHIỆM HỮU HẠN SẢN XUẤT THƯƠNG MẠI PHANA |  | Nhóm 6 |  |  | 4840000 | t | Bộ | true | 2021-06-30 | 2022-12-31 | <p>Đèn hồng ngọai tự động&nbsp;PhaNa</p> | <p>- Khung sườn inox ,chóa đèn bằng nhôm khu trú được tia hồng ngoại tập trung nơi vùng cần điều trị , có 4 bánh xe,bóng đèn 250W; Khối lượng: 8.7 kg&nbsp;</p><p>- Chân đế 60x60cm, chiều cao tối đa 160cm (+/- sai số 5%), xoay mọi hướng , có lưới bảo hộ bóng đèn , có chuông báo&nbsp;tự động tắt đèn theo giờ hẹn&nbsp;</p><p>- Giảm đau , gia tăng tuần hòan…</p> |  | <p><strong><u>Thông số kỹ thuật </u></strong>(+/- sai số 5%),</p><p>- Khung sườn inox, chân đế 60x60cm, chiều cao tối đa 158cm </p><p>- Trọng lượng: 8.7kg</p><p>- Chóa đèn bằng nhôm khu trú được tia hồng ngoại tập trung nơi vùng cần điều trị, có lưới bảo hộ bóng đèn, Đuôi đèn sử dụng được với nhiều loại bóng đèn.</p><p>- Có 4 bánh xe, xoay mọi hướng.</p><p>- Có chuông báo tự động tắt đèn theo giờ hẹn.</p><p>- Tay dang 38 cm, Chóa đèn gật gù ø 16, dài 22 cm, có thể chiếu từ trên xuống hoặc từ dưới lên.</p><p>- Có dây nguồn dài 3 m, thuận tiện cho sắp đặt</p><p>- Chiều cao có thể tăng đến 1m7</p><p>- Điện áp: 220V, 50Hz</p><p>- Bóng đèn: 250W&nbsp;&nbsp;&nbsp;&nbsp;&nbsp;&nbsp;&nbsp;&nbsp;&nbsp;&nbsp;&nbsp;&nbsp;&nbsp;&nbsp;&nbsp;&nbsp;&nbsp;&nbsp;&nbsp;&nbsp;&nbsp;&nbsp;&nbsp;&nbsp;&nbsp;&nbsp;&nbsp;&nbsp;&nbsp;&nbsp;&nbsp;&nbsp;&nbsp;&nbsp;&nbsp;&nbsp;&nbsp;&nbsp;&nbsp;&nbsp;&nbsp;&nbsp;</p><p>- <span style="color: black;">Hồng ngoại có tác dụng chữa bệnh cơ, xương, khớp, làm giảm đau, gia tăng tuần hoàn máu, làm mềm cơ, thư giản thần kinh, vết bầm tím. Điều trị chống viêm như viêm khớp, viêm dây thần kinh, nhọt, viêm tổ chức dưới da. Khi dùng đèn hồng ngoại chiếu sáng rọi vào những vết thương sẽ giúp giảm đau, chống co cứng cơ, làm giãn mạch, làm tan máu bầm, tăng chuyển hóa và dinh dưỡng tại chỗ.</span></p> | [5 empty] | CÔNG TY TRÁCH NHIỆM HỮU HẠN SẢN XUẤT THƯƠNG MẠI PHANA | 2021-06-30 | CÔNG TY TRÁCH NHIỆM HỮU HẠN SẢN XUẤT THƯƠNG MẠI PHANA | 2021-06-30
8575 | 11. Thiết bị nội soi chẩn đoán | Nội soi chẩn đoán | Hệ thống nội soi tai mũi họng | Hệ thống nội soi tai mũi họng | TELECAM | Karl Storz | Đức,Thụy Sĩ,Mỹ | Karl Storz | Mỹ |  | Công ty cổ phần y tế Nhất Minh |  | Nhóm null |  |  | 1800000000 | t | Hệ thống | true | 2021-04-05 | 2021-12-31 | <p>Hệ thống nội soi phục vụ thăm khám và chẩn đoán chuyên khoa Tai - Mũi - Họng</p> | <p>Bộ xử lí hình ảnh</p><p>Đầu camera</p><p>Nguồn sáng lạnh nội soi</p><p>Màn hình nội soi chuyên dụng</p><p>Dụng cụ nội soi Tai Mũi Họng</p> |  | <p>Có bộ lọc nhiễu</p><p>Nguồn sáng công nghệ LED, tuổi thọ bóng trung bình trên 30000 giờ</p><p>Màn hình full HD</p><p>Ống kính nội soi sử dụng thấu kính hình gậy HOPKINS</p> | [5 empty] | Công ty cổ phần y tế Nhất Minh | 2021-04-05 | Công ty cổ phần y tế Nhất Minh | 2021-04-05
8576 | 12. Thiết bị phục hồi chức năng - Vật lý trị liệu | Thiết bị phục hồi chức năng | Thiết bị tập phục hồi chức năng | Thang tường tập luyện | XY-8 | Xiangyu Medical Co., Ltd. | Trung Quốc | Xiangyu Medical Co., Ltd. | Trung Quốc | ["2020"] | Công ty TNHH Thương mại Dược phẩm Đông Á | Trung Quốc | Nhóm 6 |  |  | 36250000 | t | Chiếc | true | 2020-11-02 | 2021-10-01 | <p>THANG TƯỜNG TẬP LUYỆN</p><p>Model: XY-8</p><p>Xuất xứ: Xiangyu – China</p><p>Giá bán dựa trên lựa chọn các tính năng của sản phẩm, có thể thay đổi dựa trên điều chỉnh tính năng.</p> | <p>Khung thang: 01</p> <p>Thanh gỗ song song: 01</p> <p>Giá cố định gắn vào tường: 01</p> | <p>Khung thang: 01</p> <p>Thanh gỗ song song: 01</p> <p>Giá cố định gắn vào tường: 01</p> <p>Đệm bảo vệ: 01</p> <p>Bọc thanh gỗ: 01 bộ</p> <p>Bậc hỗ trợ lên xuống: 01</p> <p>Đai bảo vệ: 02</p> | <p>- Kích thước khung (Chiều dài×chiều rộng) cm: 98×50×216</p> <p>- Đường kính: Φ32</p> <p>- Khoảng cách giữa các thanh (mm): 150</p> <p>- Tải trọng: 135 kg</p> | [5 empty] | Công ty TNHH Thương mại Dược phẩm Đông Á | 2020-11-02 | Công ty TNHH Thương mại Dược phẩm Đông Á | 2021-06-30
8577 | 1. Thiết bị chẩn đoán hình ảnh | Máy X Quang | Máy X quang C-Arm | Hệ thống X-quang C-arm | XPLUS 35 | Gemss Healthcare Co., Ltd | Hàn Quốc | Gemss Healthcare Co., Ltd | Hàn Quốc | ["2020"] | CÔNG TY TNHH MTV KỸ THUẬT VIỆT LIÊN | Hàn Quốc | Nhóm 6 |  |  | 2732000000 | t | Hệ thống | true | 2021-03-26 | 2021-09-26 | <p><span style="color: rgb(32, 33, 36);">Sử&nbsp;</span><strong style="color: rgb(32, 33, 36);">dụng</strong><span style="color: rgb(32, 33, 36);">&nbsp;kỹ thuật chụp&nbsp;</span><strong style="color: rgb(32, 33, 36);">X quang C</strong><span style="color: rgb(32, 33, 36);">-</span><strong style="color: rgb(32, 33, 36);">Arm</strong><span style="color: rgb(32, 33, 36);">&nbsp;trong phòng mổ sẽ giúp các phẫu thuật viên xác định, kiểm tra vị trí phẫu thuật một cách chính xác. Máy&nbsp;</span><strong style="color: rgb(32, 33, 36);">X quang C</strong><span style="color: rgb(32, 33, 36);">-&nbsp;</span><strong style="color: rgb(32, 33, 36);">Arm</strong><span style="color: rgb(32, 33, 36);">&nbsp;hiện nay được ứng&nbsp;</span><strong style="color: rgb(32, 33, 36);">dụng</strong><span style="color: rgb(32, 33, 36);">&nbsp;rất nhiều trong các can thiệp phẫu thuật trong phòng mổ.</span></p> | <p>Hệ thống máy C-arm và bộ phụ kiện kèm theo: 01 hệ</p><p>thống</p> |  | <p>Loại: Bầu tăng sáng</p><p>Máy phát tia X (Tủ phát tia cao tần):</p><p>- Model: HTC-35B</p><p>- Công suất phát tối đa: 3.2kW</p><p>- Kiểu phát tia: tần số cao</p><p>- Tần số đầu ra: 40 kHz</p><p>- Điện áp: 40~110 kV</p><p>- Dòng diện trong chế độ xem liên tục: 0.2~8</p><p>mA</p><p>Nhận ảnh:</p><p>- Kích thước: 9 inch</p><p>Bóng X-quang:</p><p>- Loại: Anode Tĩnh</p><p>- Tiêu điểm bóng X-quang: 0.5/1.5 mm</p><p>- Góc mục tiêu: 16°</p><p>- Khả năng chịu nhiệt: 50.7 kHU</p><p>Màn hình:</p><p>- Kích thước: 19 inch kép</p><p>- Độ phân giải: 1280x1024 pixels</p><p>- Độ sáng: 330 cd/m2</p><p>- Số lượng: 2 cái</p><p>Cánh tay C:</p><p>- Khoảng trống: 79 cm</p><p>- Khoảng cách giữa bóng X-quang và bầu tang</p><p>sáng (SID): 1010 cm</p><p>- Chiều sâu cánh tay: 70 cm</p><p>Khả năng di chuyển:</p><p>- Chuyển động chữ C phương ngang: 20 cm</p><p>- Di chuyển chữ C lên xuống: 50 cm và được</p><p>điều khiển bằn mô tơ (motorized)</p><p>- Góc quay chữ C quanh quỹ đạo tròn: 135°</p><p>(+90°, -45°)</p><p>- Góc quay chữ C quanh trục đứng: ±225°</p><p>- Góc quay chữ C qua hai bên: ±12.5°</p><p>- Bánh trước: Xoay tự do</p><p>- Tay lái sau: Có</p> | [5 empty] | CÔNG TY TNHH MTV KỸ THUẬT VIỆT LIÊN | 2021-03-26 | CÔNG TY TNHH MTV KỸ THUẬT VIỆT LIÊN | 2021-03-30
8578 | 1. Thiết bị chẩn đoán hình ảnh | Máy X Quang | Hệ thống thu nhận ảnh kỹ thuật số cho máy X- quang | Tấm nhận ảnh X-Quang kỹ thuật số | 1417WCC | Rayence Co., Ltd | Hàn Quốc | Rayence Co., Ltd | Hàn Quốc |  | CÔNG TY TNHH HỆ THỐNG Y TẾ QMED |  | Nhóm 6 |  |  | 850000000 | t | Bộ | false | 2020-11-25 | 2024-12-31 | <p>Tấm nhận 1417WGC / WCC lý tưởng cho các ứng dụng trong phòng và di động bằng cách cung cấp hiệu quả quy trình làm việc tăng lên trong phòng X-quang và hơn thế nữa. Cấu trúc liền mạch, bằng sợi carbon bền bỉ kết hợp với thành phần chống sốc, rung và chống xước khiến nó rất phù hợp với các môi trường hình ảnh khắt khe nhất. Điểm truy cập (AP) cho phép hình ảnh được gửi trực tiếp đến máy tính được kết nối Wi-Fi trong vòng vài giây và bộ nhớ tích hợp cho phép chụp ảnh khi không có kết nối máy tính cũng như ngăn chặn hình ảnh bị mất nếu có gián đoạn quyền lực. Đây là một trong số nhiều tính năng làm cho 1417WGC / WCC trở thành giải pháp tấm nhận bảng phẳng lý tưởng cho cả các ứng dụng cố định và di động</p> | <p> Loại cảm biến: Amorphous Silicon với TFT (Tấm nhận đơn)</p><p> Chất cảm quang: CsI:Tl</p><p> Tổng vùng điểm ảnh: 422.7 X 357.6 mm</p><p> Độ phân giải giới hạn: Tối thiểu 2.5 lp/mm / Tối đa 3.93lp/mm</p><p> Tổng số ma trận điểm ảnh : 3328 X 2816 pixel</p><p> Ma trận điểm ảnh hữu dụng: 3268 X 2756 pixel</p><p> Kích thước điểm ảnh: 127µm</p><p> Dải năng lượng: 40-150 kVp</p><p> Chuyển đổi A/D: 14/16 bit</p><p> Chuyển dữ liệu: Ethernet 1Gbps</p><p> 802.11 a/g/n LAN không dây</p><p> Thời gian xem trước: ≤ 2 giây</p><p> MTF (@1lp/mm): tối thiểu 50% /Typ. 59%</p><p> DQE (@0,1lp/mm): tối thiểu 50% / Typ. 65%</p><p> Kích thước (L x W x H): 460x460x15.5 mm</p><p> Trọng lượng: 3kg gồm pin</p><p> Vật liệu bảo vệ cảm biến: Tấm sợi carbon </p><p> Chế độ Trigger: Chế độ thủ công</p><p> Chế độ Trigger tự động (Tự động nhận phát tia)</p><p> Thông số kỹ thuật không dây:&nbsp;Tiêu chuẩn 802.11 a/g/n</p><p> &nbsp;Giá trị đỉnh: 1300Mbs</p><p> Tần số: 2.4 GHz / 5 GHz</p><p> Băng tần: 20MHz / 40 MHz</p><p> </p> | [7 empty] | CÔNG TY TNHH HỆ THỐNG Y TẾ QMED | 2020-11-25 | CÔNG TY TNHH HỆ THỐNG Y TẾ QMED | 2021-04-01
8579 | 7. Thiết bị chuyên khoa xét nghiệm | Máy xét nghiệm sinh hóa, miễn dịch | Máy xét nghiệm điện giải | Máy phân tích điện giải | HUMALYTE PLUS 5 | Caretium Medical Instruments Co. Limited | Trung Quốc | HUMAN Gesellschaft für Biochemica und Diagnostica mbH | Đức | ["2020"] | CÔNG TY TNHH MEDIGROUP VIỆT NAM |  | Nhóm 4 |  |  | 249900000 | t | Cái | true | 2021-01-27 | 2021-06-30 | <p><span style="color: rgb(68, 84, 106);">Humalyte Plus 5 là hệ thống phân tích điện cực chọn lọc hoạt động độc lập, sử dụng phương pháp đo trực tiếp. Các thông số đo:&nbsp;Na+, K+, Cl-, iCa++, TCa (thông số tính toán), pH, pH (37 </span><sup style="color: rgb(68, 84, 106);">0</sup><span style="color: rgb(68, 84, 106);">C) (thông số tính toán).</span></p> | <p class="ql-align-justify"><span style="color: rgb(68, 84, 106);">01 máy chính</span></p><p class="ql-align-justify"><span style="color: rgb(68, 84, 106);">01 Hộp hóa chất </span></p><p class="ql-align-justify"><span style="color: rgb(68, 84, 106);">01 Điện cực K+</span></p><p class="ql-align-justify"><span style="color: rgb(68, 84, 106);">01 Điện cực Na+</span></p><p class="ql-align-justify"><span style="color: rgb(68, 84, 106);">01 Điện cực Cl-</span></p><p class="ql-align-justify"><span style="color: rgb(68, 84, 106);">01 Điện cực Ca++ </span></p><p class="ql-align-justify"><span style="color: rgb(68, 84, 106);">01 Điện cực pH</span></p><p class="ql-align-justify"><span style="color: rgb(68, 84, 106);">01 Điện cực tham chiếu</span></p><p class="ql-align-justify"><span style="color: rgb(68, 84, 106);">01 Điện chực trong</span></p><p class="ql-align-justify"><span style="color: rgb(68, 84, 106);">01 Dung dịch châm điện cực Ca</span></p><p class="ql-align-justify"><span style="color: rgb(68, 84, 106);">01 Dung dịch châm điện cực K</span></p><p class="ql-align-justify"><span style="color: rgb(68, 84, 106);">01 Dung dịch châm điện cực Na/Cl/pH</span></p><p class="ql-align-justify"><span style="color: rgb(68, 84, 106);">01 Dung dịch châm điện cực Reference </span></p><p class="ql-align-justify"><span style="color: rgb(68, 84, 106);">01 Dung dịch chuẩn 100ml</span></p><p class="ql-align-justify"><span style="color: rgb(68, 84, 106);">01 Dung dịch vệ sinh hàng tuần</span></p><p class="ql-align-justify"><span style="color: rgb(68, 84, 106);">01 Dung dịch chuẩn điện cực Na</span></p><p class="ql-align-justify"><span style="color: rgb(68, 84, 106);">01 Dung dịch pha loãng nước tiểu </span></p><p><span style="color: rgb(68, 84, 106);">01 Màng điện cực tham chiếu (x10)</span></p><p class="ql-align-justify"><span style="color: rgb(68, 84, 106);">Các linh kiện khác</span></p><p><span style="color: rgb(68, 84, 106);">01 Sách hướng dẫn sử dụng</span></p> | [7 empty] | CÔNG TY TNHH MEDIGROUP VIỆT NAM | 2021-01-27 | CÔNG TY TNHH MEDIGROUP VIỆT NAM | 2021-04-02
8580 | 1. Thiết bị chẩn đoán hình ảnh | Máy X Quang | Hệ thống thu nhận ảnh kỹ thuật số cho máy X- quang | Tấm nhận ảnh X-Quang kỹ thuật số | 1717SCC | Rayence Co., Ltd | Hàn Quốc | Rayence Co., Ltd | Hàn Quốc |  | CÔNG TY TNHH HỆ THỐNG Y TẾ QMED |  | Nhóm 6 |  |  | 800000000 | t | Bộ | false | 2020-11-25 | 2024-12-31 | <p><span style="color: rgb(0, 0, 0);">1717SCC/SGC là tấm nhận Cassette Cung cấp Khu vực hoạt động rộng hơn cho hình ảnh và giải pháp hình ảnh linh hoạt và đáng tin cậy cho nhu cầu chẩn đoán của bạn. Với tầm nhìn toàn cảnh 17 "x 17" (43 cm x 43 cm), nó có thể bao gồm một loạt các ứng dụng x quang rất toàn diện. độ dày 15mm của nó cho phép bạn trải nghiệm kỹ thuật số Flat Panel thật</span></p><p><span style="color: rgb(0, 0, 0);">Công nghệ hình ảnh mà không cần sửa đổi khay BUCKY Cassette hiện có. 1717SCC/SGC là một giải pháp kỹ thuật số lý tưởng và kinh tế được thiết kế để đáp ứng các yêu cầu của bộ phận x quang của bạn</span></p> | <p> Loại cảm biến: Amorphous Silicon với TFT (Tấm nhận đơn)</p><p> Chất nhấp nháy: CsI:Tl</p><p> Tổng số vùng điểm ảnh: 422.7 X 422.7 mm</p><p> Độ phân giải: 3.9lp/mm</p><p> Tổng số ma trận điểm ảnh : 3328 x 3328 pixel</p><p> Ma trận điểm ảnh hữu dụng: 3268 X 3268&nbsp;pixel</p><p> Kích thước điểm ảnh: 127µm</p><p> Dải năng lượng: 40-150 kVp</p><p> Chuyển đổi A/D: 14/16 bit</p><p> Chuyển dữ liệu: Ethernet 1Gbps</p><p> Thời gian xem trước: ≤ 2 giây</p><p> MTF (@1lp/mm): tối thiểu 50% /Typ. 59%</p><p> DQE (@0,1lp/mm): tối thiểu 50% / Typ. 65%</p><p> Kích thước (L x W x H): 460x460x15.5 mm</p><p> Trọng lượng: 4kg</p><p> Vật liệu khung: Sợi carbon </p><p> Chế độ Trigger: Chế độ thủ công</p><p> Chế độ Trigger tự động (Tự động nhận phát tia)</p><p> </p> | [7 empty] | CÔNG TY TNHH HỆ THỐNG Y TẾ QMED | 2020-11-25 | CÔNG TY TNHH HỆ THỐNG Y TẾ QMED | 2021-04-01
8581 | 1. Thiết bị chẩn đoán hình ảnh | Máy siêu âm | Máy siêu âm chẩn đoán Doppler màu | Máy siêu âm doppler màu 4D 3 đầu dò | Voluson S8 | GE Ultrasound Korea Ltd. | Hàn Quốc | GE Ultrasound Korea Ltd. | Hàn Quốc | ["2020"] | CÔNG TY TNHH DƯỢC PHẨM TRANG THIẾT BỊ Y TẾ T.D | Hàn Quốc | Nhóm 2 |  |  | 2500000000 | t | Hệ thống | false | 2020-11-13 | 2021-12-31 | <p>Nguồn cung cấp: 100 – 120 và 220 – 240 VAC . 50/60 Hz</p><p>Nhiệt đô cho phép vận hành 30°C</p><p>Độ ẩm cho phép vận hành 80%.</p> | <p>01 Máy chính thiết kế dạng xe đẩy</p> <p>01 Đầu dò Convex đa tần</p> <p>01 Đầu dò Microconvex đa tần</p> <p>01 Đầu dò Volume Convex đa tần</p> <p>01 Bộ phụ kiện</p> | [7 empty] | CÔNG TY TNHH DƯỢC PHẨM TRANG THIẾT BỊ Y TẾ T.D | 2020-11-13 | CÔNG TY TNHH DƯỢC PHẨM TRANG THIẾT BỊ Y TẾ T.D | 2021-04-02
8582 | 8. Thiết bị kiểm soát nhiễm khuẩn | Máy hấp tiệt trùng | Máy hấp tiệt trùng | Máy Hấp Tiệt Trùng 880 Lít 2 Cửa Tự Động | Azteca A-6618 | Celitron Medical Technologies Kft | Hungary | Celitron Medical Technologies Kft | Hungary | ["2021"] | Công Ty TNHH Thiết Bị Y Tế Hải Nguyên | Hungary | Nhóm 3 |  |  | 4420000000 | t | Chiếc | true | 2021-07-08 | 2021-08-31 | <p><strong>HỆ THỐNG HẤP TIỆT TRÙNG 880Lít TỰ ĐỘNG 2 CỬA</strong></p><p><strong> Model: Azteca A-6618</strong></p><p><strong>Hãng sản xuất: CELITRON </strong></p><p><strong>Nước sản xuất: HUNGARY (EU)</strong></p><p><strong>Tiêu chuẩn: </strong>CE, 13485,17665-1:2006, EN ISO 14971.</p><p><strong>Tính năng nổi bật:</strong></p><p>Azteca A-6618 là máy hấp tiệt trùng hơi nước tốc độ cao có chu trình tiền và sau chân không với cơ chế hoàn toàn tự động.</p><p>Hệ thống máy hấp tiệt trùng được gia nhiệt bằng điện, sử dụng hơi nước bão hòa để tiệt trùng,</p> | <p>Cấu hình cung cấp:</p><ul><li>Máy chính: 1 cái</li><li>Xe đẩy: 2 cái</li><li>Lồng hấp: 1 cái</li><li>Rổ đựng dụng cụ: 8 cái</li><li>Máy lọc RO: 1 cái</li><li>Vách inox: 1 bộ</li><li>Máy nén khí: 1 cái</li><li>Bộ làm mềm nước: 1 bộ</li></ul> | [7 empty] | Công Ty TNHH Thiết Bị Y Tế Hải Nguyên | 2021-07-08 | Công Ty TNHH Thiết Bị Y Tế Hải Nguyên | 2021-07-09
8583 | 4. Thiết bị phòng mổ | Đèn mổ | Đèn mổ treo trần 2 nhánh | Đèn mổ treo trần 2 nhánh | SAPPHIRE | Gubbemed International GmbH | Đức | Gubbemed International GmbH | Đức | ["2020"] | Công ty cổ phần hợp tác đầu tư phát triển Việt Pháp | Đức | Nhóm 3 |  |  | 920000000 | t | Chiếc | true | 2021-04-01 | 2021-10-01 | <p>+&nbsp;&nbsp;&nbsp;Đèn mổ LED được điều khiển không chạm và điều khiển từ xa không dây.</p><p>+&nbsp;&nbsp;&nbsp;Quản lý nhiệt hiệu quả hơn, với những công nghệ và vật liệu mới nhất</p><p>+&nbsp;&nbsp;&nbsp;Thiết kế ergonomic mới, với mặt cắt và đường kính tấm phủ nhỏ hơn</p><p>+&nbsp;&nbsp;&nbsp;Hệ thống treo song song và trọng lượng nhỏ hơn 10 kg đảm bảo cân bằng và định vị tốt.</p><p>+&nbsp;&nbsp;&nbsp;Chất lượng sản phẩm và phương pháp sản xuất tốt nhất</p><p>+&nbsp;&nbsp;&nbsp;Vòng đời sử dụng rất dài</p><p>+&nbsp;&nbsp;&nbsp;Được gia hạn bảo hành</p><p>+&nbsp;&nbsp;&nbsp;Bảo trì miễn phí</p><p>+&nbsp;&nbsp;&nbsp;Chi phí vận hành thấp</p><p>Quá trình sản xuất và vật liệu thân thiện với môi trường</p> | <p>Đèn mổ treo trần loại 2 chóa 160.000 lux + 160.000 lux kèm phụ kiện tiêu chuẩn bao gồm&nbsp;:</p><p><span style="color: black;">-&nbsp;&nbsp;&nbsp;&nbsp;&nbsp;</span>Đầu đèn mổ<span style="color: black;">: 02 chóa</span></p><p><span style="color: black;">-&nbsp;&nbsp;&nbsp;&nbsp;&nbsp;Trục trung tâm, để lắp hai nhánh: 01 trục</span></p><p><span style="color: black;">-&nbsp;&nbsp;&nbsp;&nbsp;&nbsp;Cánh tay cầm vô trùng: 04 chiếc</span></p><p><span style="color: black;">-&nbsp;&nbsp;&nbsp;&nbsp;&nbsp;Cánh tay co giãn, 3 khửu: 02 bộ</span></p><p><span style="color: black;">-&nbsp;&nbsp;&nbsp;&nbsp;&nbsp;Nắp ốp trần: 01 chiếc</span></p><p><span style="color: black;">-&nbsp;&nbsp;&nbsp;&nbsp;&nbsp;Nguồn cung cấp 24 VDC: 02 bộ</span></p><p>-&nbsp;&nbsp;&nbsp;&nbsp;&nbsp;Tài liệu <span style="color: black;">hướng</span> dẫn sử dụng tiếng Anh, tiếng Việt&nbsp;: 01 bộ</p> |  | <p><strong><em>Thông số kỹ thuật của đèn</em></strong></p><p>-&nbsp;&nbsp;&nbsp;&nbsp;&nbsp;<strong>Đầu đèn mổ&nbsp;2 chóa, chỉ tiêu kỹ thuật cho một chóa gồm:</strong><span style="color: white;">&nbsp;&nbsp;&nbsp;160.000lx ở khoảng</span></p><p><span style="color: black;">+&nbsp;&nbsp;&nbsp;Cường độ sáng: 160.000 lux ở khoảng cách làm việc 1m</span></p><p><span style="color: black;">+&nbsp;&nbsp;&nbsp;</span>Khoảng điều chỉnh cường độ sáng<span style="color: black;">: </span> <span style="color: black;">5% - 100%</span></p><p><span style="color: black;">+&nbsp;&nbsp;&nbsp;Kích thước chóa đèn: 590 x 590mm</span></p><p><span style="color: black;">+&nbsp;&nbsp;&nbsp;Tuổi thọ bóng đèn: 60.000h</span></p><p><span style="color: black;">+&nbsp;&nbsp;&nbsp;</span>Có điều chỉnh mức nhiệt độ màu khác nhau trong khoảng từ<span style="color: black;"> </span>&nbsp;<span style="color: black;">3000</span><sup>0</sup><span style="color: black;">K đến </span> <span style="color: black;">5000</span><sup>0</sup><span style="color: black;">K</span></p><p>+&nbsp;&nbsp;&nbsp;Đường kính trường sáng: trong khoảng 250 đến 380 mm</p><p><span style="color: black;">+&nbsp;&nbsp;&nbsp;Độ sâu chiếu sáng: </span> <span style="color: black;">1530mm</span></p><p><span style="color: black;">+&nbsp;&nbsp;&nbsp;Chỉ số hoàn màu: 97</span></p><p><span style="color: black;">+&nbsp;&nbsp;&nbsp;Chỉ số hoàn màu R9: 97</span></p><p><span style="color: black;">+&nbsp;&nbsp;&nbsp;Bức xạ UV: Không có</span></p><p><span style="color: black;">+&nbsp;&nbsp;&nbsp;Bức xạ IR: Không có</span></p><p><span style="color: black;">+&nbsp;&nbsp;&nbsp;Điện áp cấp : 24VDC</span></p><p><span style="color: black;">+&nbsp;&nbsp;&nbsp;Công suất tiêu thụ: Tối đa </span> <span style="color: black;">160W</span></p><p><span style="color: black;">+&nbsp;&nbsp;&nbsp;Tuổi thọ bóng đèn: 60.000h</span></p> | [5 empty] | Công ty cổ phần hợp tác đầu tư phát triển Việt Pháp | 2021-04-01 | Công ty cổ phần hợp tác đầu tư phát triển Việt Pháp | 2021-04-01
8584 | 4. Thiết bị phòng mổ | Bàn mổ | Bàn mổ đa năng | Bàn mổ đa năng | SYLT | Gubbemed International GmbH | Đức | Gubbemed International GmbH | Đức |  | Công ty cổ phần hợp tác đầu tư phát triển Việt Pháp | Đức | Nhóm 3 |  |  | 890000000 | t | Chiếc | true | 2021-03-28 | 2028-09-28 | <p class="ql-align-justify"><span style="color: black;">-&nbsp;Bàn mổ </span><strong>SYLT</strong><span style="color: black;"> được thiết kế để có thể điều chỉnh với các tư thế phù hợp, để thực hiện tất cả các loại phẫu thuật như </span><strong>phẫu thuật tổng quát, phẫu thuật tim mạch, phụ khoa và tiết niệu, cũng như chỉnh hình và phẫu thuật thần kinh, cùng với các phụ kiện tương ứng</strong><span style="color: black;">, được sản xuất đựa trên các yêu cầu của các loại hình phẫu thuật và phẫu thuật viên để tối đa hóa hiệu quả sử dụng.</span></p><p class="ql-align-justify"><span style="color: red;">-&nbsp;</span>Bàn phẫu thuật SYLT được trang bị hệ thống điện-thủy lực ổn định hiện đại nhất – xuất xứ&nbsp;Đức, kết hợp với bảng điều khiển điện tử thông minh, đảm bảo an toàn đối với bệnh nhân.</p><p class="ql-align-justify"><span style="color: red;">-&nbsp;</span>Bàn phẫu thuật SYLT đi kèm với một bộ điều khiển.</p><p class="ql-align-justify"><span style="color: red;">-&nbsp;</span><span style="color: rgb(25, 25, 25);">Thân chính của bàn phẫu thuật </span>SYLT<span style="color: rgb(25, 25, 25);"> được làm từ thép không gỉ chất lượng cao</span><span style="color: red;">.</span></p><p class="ql-align-justify"><span style="color: red;">-&nbsp;</span>Tất cả các chức năng của bàn phẫu thuật được điều khiển bằng hệ thống điện-thủy lực, chẳng hạn như điều chỉnh độ cao, nghiêng trái phải, Trendenlenburg / Trendenlenburg ngược và tấm lưng.<span style="color: rgb(25, 25, 25);"> </span>Hệ thống nâng hạ<span style="color: rgb(25, 25, 25);"> </span>sẽ được điều chỉnh cơ học, các tư thế khác của chân và tựa đầu được hỗ trợ bởi lò xo khí.</p><p class="ql-align-justify"><span style="color: red;">-&nbsp;</span>Tấm đệm của bàn phẫu thuật SYLT dùng nệm mềm chống ăn mòn SFC đa lớp.</p><p class="ql-align-justify">- Hệ thống thủy lực chất lượng cao của Đức. Tiếng ồn thấp, an toàn và đáng tin cậy.</p><p class="ql-align-justify">-&nbsp;Mặt bàn có thể trượt để chụp X-quang toàn thân.</p><p class="ql-align-justify">-&nbsp;Mặt bàn bao gồm phần tựa đầu, phần lưng, phần ghế và phần chân. Phần lưng được kết hợp bởi một bảng vai và một bảng thắt lưng. Tất cả các phần là phóng xạ dẫn điện. Một giá đỡ băng X-quang nằm bên dưới mỗi phần.</p><p class="ql-align-justify">-&nbsp;Có bánh xe dưới chân đế với phanh cơ, dễ dàng di chuyển.</p> | <p><span style="color: black;">-&nbsp;&nbsp;&nbsp;&nbsp;&nbsp;Thân bàn chính, kèm 04 bánh xe di chuyển: 01 bộ</span></p><p><span style="color: black;">-&nbsp;&nbsp;&nbsp;&nbsp;&nbsp;Phần đỡ lưng: 01 cái</span></p><p><span style="color: black;">-&nbsp;&nbsp;&nbsp;&nbsp;&nbsp;Phần đỡ đầu: 01cái</span></p><p><span style="color: black;">-&nbsp;&nbsp;&nbsp;&nbsp;&nbsp;Phần đỡ chân, có thể tháo rời: 02 cái</span></p><p><span style="color: black;">-&nbsp;&nbsp;&nbsp;&nbsp;&nbsp;Tấm đỡ tay và đai buộc: 02 cái</span></p><p><span style="color: black;">-&nbsp;&nbsp;&nbsp;&nbsp;&nbsp;Điều khiển cầm tay: 01 cái</span></p><p><span style="color: black;">-&nbsp;&nbsp;&nbsp;&nbsp;&nbsp;Khung gây mê và bộ gá: 01 cái</span></p><p><span style="color: rgb(0, 0, 0);">-&nbsp;&nbsp;&nbsp;&nbsp;&nbsp;</span><span style="color: black;">Hướng dẫn sử dụng tiếng anh và tiếng việt: 01 bộ</span></p> |  | <p>Tính năng kỹ thuật:</p><p>-&nbsp;Chiều dài: 2080 mm <span style="color: rgb(35, 31, 32);">± 100mm</span></p><p>-&nbsp;Điều chỉnh chiều cao (có thể nâng hạ): <span style="color: rgb(35, 31, 32);">700mm đến 1050mm (không có đệm)</span></p><p>-&nbsp;Độ dày nệm: 60 mm</p><p>-&nbsp;Điều chỉnh nâng hạ chiều cao bàn: 700 đến 1050 mm</p><p>- Trendelenburg: 30°/<span style="color: rgb(35, 31, 32);">± 2°</span></p><p>-&nbsp;Trendelenburg ngược: 30°/<span style="color: rgb(35, 31, 32);">± 2°</span></p><p>-&nbsp;Độ nghiêng sang trái/phải: 20°/<span style="color: rgb(35, 31, 32);">± 2°</span></p><p>-&nbsp;Điều chỉnh lưng: <span style="color: rgb(35, 31, 32);">75° lên / 20° xuống / ± 2°</span></p><p>-&nbsp;Điều chỉnh tấm đỡ đầu: <span style="color: rgb(35, 31, 32);">+ 45° to - 50° / ± 2°</span></p><p>-&nbsp;Độ giang của tấm đỡ chân: 180°</p><p>-&nbsp;Điều chỉnh để chân: <span style="color: rgb(35, 31, 32);">≥ 90° xuống</span></p> | [5 empty] | Công ty cổ phần hợp tác đầu tư phát triển Việt Pháp | 2021-03-28 | Công ty cổ phần hợp tác đầu tư phát triển Việt Pháp | 2021-04-01
8585 | 4. Thiết bị phòng mổ | Máy tán sỏi | Máy tán sỏi ngoài cơ thể | Hệ thống tán sỏi ngoài cơ thể | Rifle | HNT Medical Co.Ltd | Hàn Quốc | HNT Medical Co.Ltd | Hàn Quốc |  | CÔNG TY TNHH HỆ THỐNG Y TẾ QMED | Hàn Quốc | Nhóm 6 |  |  | 5000000000 | t | Bộ | false | 2021-04-01 | 2021-12-31 | <p class="ql-align-justify">Sản phầm này được thiết kế dựa trên công nghệ tiên tiến nhất với mục đích điều trị cho bệnh nhân, do vậy việc xây dựng cuốn hướng dẫn sử dụng thực sự khó khăn.&nbsp;</p><p class="ql-align-justify"><br></p><p class="ql-align-justify">Tuy nhiên, hướng dẫn thích hợp cho việc vận hành thiết bị, đặc biệt là thiết bị y tế phải dược thiết lập để đảm bảo rằng chức năng của thiết bị trong khả năng cao nhất.&nbsp;</p><p class="ql-align-justify"><br></p><p class="ql-align-justify">Người sử dụng chịu trách nhiệm về công nghệ thiết bị nên được đào tạo thích hợp và được tư vấn với các chuyên gia kỹ năng xử lý thiết bị trước khi điều trị bệnh nhân.&nbsp;</p><p class="ql-align-justify"><br></p><p class="ql-align-justify">HNT Medical Co., Ltd. đã nỗ lực tối đa để làm cho sản phẩm được đánh giá cao bởi người dùng dựa trên lý thuyết mới nhất.</p><p class="ql-align-justify"><br></p><p class="ql-align-justify">Nếu bạn có bất cứ nhận xét hoặc khiếu nại về sản phẩm của chúng tôi, chúng tôi rất hoan nghênh xem xét ý kiến của bạn để tạo ra sản phẩm tốt hơn.</p><p class="ql-align-justify"><br></p><p class="ql-align-justify">Hướng dẫn sử dụng này bao gồm mỗi phần độc lập để cung cấp cho người dùng hướng dẫn bằng cách dễ dàng nhất. Hướng dẫn sử dụng này là hướng dẫn cho việc sử dụng lithotripter sóng xung kích ngoài cơ thể (RIFLE).</p><p class="ql-align-justify">Với kiến thức lý thuyết cơ bản của người dùng, hướng dẫn này sẽ dẫn người dùng sử dụng sản phẩm mà không gặp bất kỳ vấn đề gì.</p><p><br></p> | <p><strong>Cấu hình</strong></p><p><strong>1. Khối C-arm định vị: 01 bộ</strong></p><p>&nbsp;+ Máy phát: 01 chiếc</p><p>&nbsp;+ Bóng X-quang: 01 chiếc</p><p>&nbsp;+ Bầu tăng quang: 01 chiếc</p><p>&nbsp;+ Camera: 01 chiếc</p><p><strong>2. Khối điều trị: 01 bộ</strong></p><p><strong>+&nbsp;</strong>Máy phát sóng xung kích</p><p><strong>+&nbsp;</strong>Bàn bệnh nhân 6 hướng: 01 chiếc</p><p><strong>+&nbsp;</strong>Bầu phát sóng xung kích: 01 chiếc</p><p><strong>3. Khối điều khiển: 01 bộ</strong></p><p>+ Trạm làm việc và hệ thống máy tính: 01 bộ</p><p>+ Phần mềm điều khiển: 01 bộ</p><p>+ Bảng điều khiển bàn: 01 chiếc</p><p>+ Bảng điều khiển gắn trạm làm việc: 01 chiếc</p><p><strong>4. Bồn nước: 01 chiếc</strong></p><p><strong>5. Bộ hỗ trợ định vị sỏi bằng siêu âm: 01 bộ&nbsp;</strong><strong style="color: red;">(Lựa chọn thêm)</strong></p><p><strong><em>Phụ kiện kèm theo:</em></strong></p><p>1.&nbsp;Đĩa từ:&nbsp;01&nbsp;chiếc</p><p>2. Màng cao su: 01 chiếc</p><p>3. Hướng dẫn sử dụng tiếng Anh, tiếng Việt: 01 bộ</p> | [7 empty] | CÔNG TY TNHH HỆ THỐNG Y TẾ QMED | 2021-04-01 | CÔNG TY TNHH HỆ THỐNG Y TẾ QMED | 2021-04-01
8586 | 2. Thiết bị hồi sức cấp cứu | Giường cấp cứu hồi sức | Giường cấp cứu hồi sức điều khiển cơ | Giường bệnh nhân(02 tay quay) | DSM-2208 | Daesang Medical Instrument Co. | Hàn Quốc | Daesang Medical Instrument Co. | Hàn Quốc | ["2021"] | CÔNG TY TNHH XUẤT NHẬP KHẨU THIẾT BỊ Y TẾ DŨNG ANH | Hàn Quốc | Nhóm 6 |  |  | 26000000 | t | Cái | false | 2021-04-01 | 2021-10-01 | <p><strong style="color: rgb(0, 0, 0);">-Mới 100% nhập khẩu nguyên chiếc.</strong></p><p><strong style="color: rgb(0, 0, 0);">-Sản xuất năm 2021, đầy đủ chứng từ CO,CQ</strong></p> | <p><span style="color: rgb(0, 0, 0);">1. Khung giường 01 Cái</span></p><p><span style="color: rgb(0, 0, 0);">2. Đầu giường (Hồi giường): 02 Cái</span></p><p><span style="color: rgb(0, 0, 0);">3. Bánh xe: 04 Cái</span></p><p><span style="color: rgb(0, 0, 0);">4.Thành chắn: 02 Cái</span></p><p>5.Đệm giường : 01 Cái</p> |  | <p><span style="color: rgb(0, 0, 0);">1. Khung giường; Làm bằng thép dạng hình hộp chữ nhật, sơn tĩnh điện bằng</span></p><p><span style="color: rgb(0, 0, 0);">công nghệ cao.</span></p><p><span style="color: rgb(0, 0, 0);">Kích thước: Dài x Rộng x Cao: 2250mm x 930mm x 500mm</span></p><p><span style="color: rgb(0, 0, 0);">2. Hai đầu giường: Làm bằng chất liệu PP/ABS cao cấp cấp, gia cố bằng lõi thép có thể lắp và </span>tháo rời dễ dàng. Dễ dàng vệ sinh,chống bám bẩn và trầy</p><p>xướt.</p><p><span style="color: rgb(0, 0, 0);">3. Bánh xe: Có 04 bánh (Loại chuyên dụng dùng cho trường hợp cấp cứu trong Y tế) .C</span>ó thể xoay 360°</p><p><span style="color: rgb(0, 0, 0);">4. Mặt giường: Các thanh thép kết hợp với các khớp, bề mặt sơn tĩnh điện bóng dễ </span>về sinh, dễ dàng gấp theo các tư thế bệnh nh<span style="color: rgb(0, 0, 0);">ân.</span></p><p><span style="color: rgb(0, 0, 0);">5. Thành chắn: Bằng hợp kim nhôm cao cấp và nhựa PP. Linh hoạt có thể gập sát thành giường.</span></p><p><span style="color: rgb(0, 0, 0);">6. Nệm giường: Dày 80mm</span></p><p><span style="color: rgb(0, 0, 0);">+ Vỏ nệm: Làm bằng vât liệu Polypropylene, chống thấm nước</span></p><p><span style="color: rgb(0, 0, 0);">+ Ruột nệm: Làm bằng mút cao cấp.</span></p><p>7.Cơ cấu nâng hạ giường:</p><p>- Nâng hạ các tư thế giường gián tiếp nhờ hệ thống thủy lực/thanh ren thông qua bàn đạp chân/tay quay linh hoạt.</p><p>- Có thể nâng tấm đỡ đầu (lưng) bằng tay quay tương ứng.</p><p>-Tay quay: Làm bằng nhựa cao cấp PP có gia cố lõi thép chắc chắn. Có khửu linh hoạt để mở ra,gấp vào gọn gàng, thuận tiện</p><p>8. Bàn ăn: Làm bằng chất liệu PP cao cấp cấp gia cố lõi thép chắc chắn . Thiết kế đẹp, cơ động xếp gọn gàng khi không sử dụng mà không làm ảnh hưởng tới tổng thể của giường. Bàn ăn được gắn trực tiếp vào hối dưới của giường.</p><p>9. Cọc truyền:</p><p>- Bằng inox&nbsp;, phía trên có các móc treo lọ truyền dịch,lắp thuận tiện ở 4 góc.</p><p>10. Bảng thông tin bệnh nhân được gắn vào thành đuôi giường</p><p><br></p><p><br></p> | [5 empty] | CÔNG TY TNHH XUẤT NHẬP KHẨU THIẾT BỊ Y TẾ DŨNG ANH | 2021-04-01 | CÔNG TY TNHH XUẤT NHẬP KHẨU THIẾT BỊ Y TẾ DŨNG ANH | 2021-04-01
8587 | 4. Thiết bị phòng mổ | Bàn mổ | Bàn mổ đa năng | Bàn mổ đa năng | BERLIN | Gubbemed International GmbH | Đức | Gubbemed International GmbH | Đức | ["2020"] | Công ty cổ phần hợp tác đầu tư phát triển Việt Pháp | Đức | Nhóm 3 |  |  | 1050000000 | t | Chiếc | true | 2021-04-01 | 2021-10-31 | <p>-&nbsp;&nbsp;Bảng điều khiển điện tử và bộ điều khiển tay có thể được tích hợp vào phòng mổ - hệ thống điều khiển trung tâm phổ biến nhất</p><p>-&nbsp;&nbsp;Tấm đệm của Bàn Mổ dùng nệm mềm chống ăn mòn SFC đa lớp.</p><p>-&nbsp;&nbsp;Dày 60mm</p> | <p><span style="color: black;">-&nbsp;&nbsp;&nbsp;&nbsp;&nbsp;Thân bàn chính có đệm, kèm bánh xe di chuyển: 01 bộ</span></p><p><span style="color: black;">-&nbsp;&nbsp;&nbsp;&nbsp;&nbsp;Phần đỡ đầu: 01 cái</span></p><p><span style="color: black;">-&nbsp;&nbsp;&nbsp;&nbsp;&nbsp;Phần đỡ chân có đệm, có thể tháo rời: 01 bộ</span></p><p><span style="color: black;">-&nbsp;&nbsp;&nbsp;&nbsp;&nbsp;Tấm đỡ tay có đệm và đai buộc: 01 bộ</span></p><p><span style="color: black;">-&nbsp;&nbsp;&nbsp;&nbsp;&nbsp;Phần đỡ kheo chân tách rời có đệm dùng trong sản khoa: 01 bộ</span></p><p><span style="color: black;">-&nbsp;&nbsp;&nbsp;&nbsp;&nbsp;Khay chứa chất thải và bộ giữ: 01 bộ</span></p><p><span style="color: black;">-&nbsp;&nbsp;&nbsp;&nbsp;&nbsp;Bảng điều khiển cầm tay: 01 cái</span></p><p><span style="color: black;">-&nbsp;&nbsp;&nbsp;&nbsp;&nbsp;Khung gây mê và bộ gá: 01 cái</span></p><p><span style="color: black;">-&nbsp;&nbsp;&nbsp;&nbsp;&nbsp;Bộ điều khiển thứ hai gắn trên trụ bàn: 01 cái</span></p><p><span style="color: rgb(0, 0, 0);">-&nbsp;&nbsp;&nbsp;&nbsp;&nbsp;Tài liệu HDSD: 01 bộ</span></p> |  | <p>Thông số kỹ thuật:</p><p>-&nbsp;&nbsp;&nbsp;&nbsp;&nbsp;&nbsp;&nbsp;Chiều dài tổng thể của bàn mổ: 2050mm</p><p>-&nbsp;&nbsp;&nbsp;&nbsp;&nbsp;&nbsp;&nbsp;Chiều rộng tổng thể của bàn mổ: 570mm (bao gồm ray 2 bên), 520mm (không bao gồm ray 2 bên)</p><p>-&nbsp;&nbsp;&nbsp;&nbsp;&nbsp;&nbsp;&nbsp;Điều chỉnh độ cao bàn mổ loại A: từ&nbsp;600mm đến 950 mm</p><p>-&nbsp;&nbsp;&nbsp;&nbsp;&nbsp;&nbsp;&nbsp;Độ dày nệm: 60 mm</p><p class="ql-align-justify">-&nbsp;&nbsp;&nbsp;&nbsp;&nbsp;&nbsp;&nbsp;Điều chỉnh góc dốc đầu thấp/đầu cao: từ - 30° đến + 30°</p><p class="ql-align-justify">-&nbsp;&nbsp;&nbsp;&nbsp;&nbsp;&nbsp;&nbsp;Điều chỉnh góc nghiêng trái/phải: từ - 20° đến + 20°</p><p class="ql-align-justify">-&nbsp;&nbsp;&nbsp;&nbsp;&nbsp;&nbsp;&nbsp;Điều chỉnh tấm đỡ lưng: từ - 30° đến + 75°</p><p class="ql-align-justify">-&nbsp;&nbsp;&nbsp;&nbsp;&nbsp;&nbsp;&nbsp;Điều chỉnh tấm đỡ đầu: từ - 90° + 46° (Có thể tháo rời)</p><p class="ql-align-justify">-&nbsp;&nbsp;&nbsp;&nbsp;&nbsp;&nbsp;&nbsp;Điều chỉnh tấm đỡ chân: từ &nbsp;- 90° đến &nbsp;+ 25° (Có thể tháo rời)</p><p>-&nbsp;&nbsp;&nbsp;&nbsp;&nbsp;&nbsp;&nbsp;Độ giang của tấm đỡ chân: 180°</p><p>-&nbsp;&nbsp;&nbsp;&nbsp;&nbsp;&nbsp;&nbsp;Điều chỉnh mặt bàn di chuyển: 320 mm</p><p>-&nbsp;&nbsp;&nbsp;&nbsp;&nbsp;&nbsp;&nbsp;Nâng cầu thận: 120 mm </p><p class="ql-align-justify">-&nbsp;&nbsp;&nbsp;&nbsp;&nbsp;&nbsp;&nbsp;Tải trọng tối đa của bàn: 280 kg <span style="color: black;">động và</span> <span style="color: black;">450 kg tĩnh</span></p><p class="ql-align-justify">-&nbsp;&nbsp;&nbsp;&nbsp;&nbsp;&nbsp;&nbsp;Công suất tiêu thụ: 350VA</p><p><br></p> | [5 empty] | Công ty cổ phần hợp tác đầu tư phát triển Việt Pháp | 2021-04-01 | Công ty cổ phần hợp tác đầu tư phát triển Việt Pháp | 2021-04-01
8588 | 2. Thiết bị hồi sức cấp cứu | Giường cấp cứu hồi sức | Giường cấp cứu hồi sức điều khiển cơ | Giường bệnh nhân(01 tay quay) | DSM-2007 | Daesang Medical Instrument Co. | Hàn Quốc | Daesang Medical Instrument Co. | Hàn Quốc | ["2021"] | CÔNG TY TNHH XUẤT NHẬP KHẨU THIẾT BỊ Y TẾ DŨNG ANH | Hàn Quốc | Nhóm 6 |  |  | 22000000 | t | Cái | false | 2021-04-01 | 2021-10-01 | <p><strong>Thông tin chung về thiết bị</strong></p><p><strong style="color: rgb(0, 0, 0);">-Mới 100% nhập khẩu nguyên chiếc.</strong></p><p><strong style="color: rgb(0, 0, 0);">-Sản xuất năm 2021, đầy đủ chứng từ CO,CQ</strong></p> | <p>1. Khung giường 01 Cái</p><p>2. Đầu giường (Hồi giường): 02 Cái</p><p>3. Bánh xe: 04 Cái</p><p>4.Thành chắn: 02 Cái</p><p>5.Đệm giường : 01 Cái</p> |  | <p><strong>1. Khung giường: </strong>Bằng thép sơn tĩnh điện, có 4 lỗ ở 4 góc để cắm cọc&nbsp;&nbsp;truyền dịch.</p><p>Kích cỡ tổng thể: 2250mm x 930mm x 500mm </p><p><strong>2. Thành đầu giường : </strong>Bằng PP/ABS, có thể gắn vào giường bằng hai móc vào bản thép.</p><p><strong>3. Bánh xe: </strong>&nbsp;Có 04 bánh (Loại chuyên dụng dùng trong Y tế) </p><p><strong>4. Mặt giường (giát giường): </strong>Bằng các thanh thép ngang có lỗ thoáng, sơn tĩnh điện, gập lại theo các chức năng của giường.</p><p><strong>5. Thành chắn: </strong>Loại an toàn nâng lên hạ xuống 90ᵒ, bằng hợp kim nhôm và Thép sơn tĩnh điện.</p><p><strong>6. Đệm: </strong>Độ dày 80mm.Vỏ đệm&nbsp;chống thấm, ruột đệm bằng mút chống xẹp.</p><p><strong>7. Cơ cấu nâng hạ:</strong></p><p>- Nâng hạ các tư thế giường gián tiếp nhờ hệ thống thủy lực/thanh ren thông qua tay quay linh hoạt</p><p>- Nâng/hạ đầu và lưng khoảng: 0- 85°/90° độ</p><p>-Tay quay: Làm bằng nhựa cao cấp PP, có lõi thép chắc chắn. Có khửu linh hoạt để mở ra, gấp vào gọn gàng, thuận tiện</p><p><strong>8. Bàn ăn: </strong>Giường được tích hợp bàn ăn .</p><p>Có thể xếp gọn khi không sử dụng về cuối giường. Bàn ăn được gắn trực tiếp vào khung giường</p><p><strong>9. Cọc truyền: </strong>Bằng Inox (thép không gỉ), có các móc treo lọ truyền dịch.</p><p><strong>10. Giá cài bệnh án, tài liệu: </strong>bằng plastic được gắn trực tiếp lên thành giường để giữ các phiếu công khai thuốc, thông số bệnh nhân. </p><p><br></p> | [5 empty] | CÔNG TY TNHH XUẤT NHẬP KHẨU THIẾT BỊ Y TẾ DŨNG ANH | 2021-04-01 | CÔNG TY TNHH XUẤT NHẬP KHẨU THIẾT BỊ Y TẾ DŨNG ANH | 2021-04-01
8589 | 2. Thiết bị hồi sức cấp cứu | Giường cấp cứu hồi sức | Giường cấp cứu hồi sức điều khiển điện | Giường bệnh nhân(02 Motor) | DSM-2003 | Daesang Medical Instrument Co. | Hàn Quốc | Daesang Medical Instrument Co. | Hàn Quốc | ["2021"] | CÔNG TY TNHH XUẤT NHẬP KHẨU THIẾT BỊ Y TẾ DŨNG ANH | Hàn Quốc | Nhóm 6 |  |  | 70000000 | t | Cái | false | 2021-04-01 | 2021-10-01 | <p>Hàng mới 100%</p><p>Là loại giường Hồi sức cấp cứu chạy bằng điện 02 motor</p><p>+ Các chức năng : Nâng/hạ đầu-lưng, phần chân- khớp gối bằng motor điện</p> | <p>1.Khung giường : 01 bộ</p><p>2.Thành đầu giường : 02 cái</p><p>3.Thành chắn : 02 cái</p><p>4.Đệm giường : 01 cái</p><p>5.Bánh xe : 04 cái</p><p>6.Điều khiển cẩm tay : 01 cái</p> |  | <p><strong>1. Khung giường: </strong>Bằng thép sơn tĩnh điện, có 4 lỗ ở 4 góc để cắm cọc &nbsp;truyền dịch.</p><p>Kích cỡ tổng thể: <span style="color: black;">Dài x Rộng x Cao: 2200mm x 930mm x 500mm</span></p><p><strong>2. Thành đầu giường : </strong>Bằng PP/ABS; có thể tháo rời và gắn vào giường bằng hai móc vào bản thép.</p><p><strong>3. Bánh xe: </strong>&nbsp;Có 04 bánh (Loại chuyên dụng dùng trong Y tế) . Có thể xoay 360°</p><p><strong>4. Mặt giường (giát giường): </strong>Bằng các thanh thép ngang có lỗ thoáng, sơn tĩnh điện, gập lại theo các chức năng của giường.</p><p><strong>5. Thành chắn: </strong>Loại an toàn nâng lên hạ xuống 90ᵒ, bằng hợp kim nhôm và Thép sơn tĩnh điện.</p><p><strong>6. Đệm: </strong>Độ dày 80mm .Vỏ đệm bằng vật liêu <span style="color: black;">Polypropylene</span> chống thấm, ruột đệm bằng mút chống xẹp.</p><p><strong>7. Cơ cấu nâng hạ:</strong></p><p>- Điều khiển nâng hạ các tư thế giường hoàn toàn bằng điện, thông qua điều khiển cầm tay. </p><p>(1) Nâng/hạ đầu và lưng khoảng: 0 ~ 88° độ</p><p>(2) Nâng/hạ phần chân : 0 ~ 45°</p><p>+ 02 Motor điện; Nguồn vào AC 220V 50-60Hz, nguồn ra&nbsp;24V DC</p><p>&nbsp;<strong>8. Bàn ăn: </strong>Giường được tích hợp bàn ăn được gắn trực tiếp vào khung giường.</p><p><strong>9. Cọc truyền: </strong>Bằng Inox (thép không gỉ), có các móc treo lọ truyền dịch.</p><p><strong>10. Giá cài bệnh án, tài liệu: </strong>bằng plastic được gắn trực tiếp lên thành giường để giữ các phiếu công khai thuốc, thông số bệnh nhân. </p><p><br></p> | [5 empty] | CÔNG TY TNHH XUẤT NHẬP KHẨU THIẾT BỊ Y TẾ DŨNG ANH | 2021-04-01 | CÔNG TY TNHH XUẤT NHẬP KHẨU THIẾT BỊ Y TẾ DŨNG ANH | 2021-04-01
8590 | 1. Thiết bị chẩn đoán hình ảnh | Hệ thống chụp Cộng hưởng từ | Hệ thống chụp Cộng hưởng từ 3 Tesla | Hệ thống MRI 3.0T, khoang 70 cm, ≥ 64 kênh thu số hóa | SIGNA Pioneer | GE Healthcare Japan Corporation | Nhật Bản | GE Healthcare Japan Corporation | Nhật Bản | ["2020","2021"] | CÔNG TY TNHH DƯỢC PHẨM TRANG THIẾT BỊ Y TẾ T.D | Nhật Bản | Nhóm 1 |  |  | 62500000000 | t | Hệ thống | true | 2020-11-23 | 2021-12-31 | <p>Hệ thống Chụp cộng hưởng từ kỹ thuật số<strong> </strong>cao cấp<strong> 3.0Tesla </strong></p><p>v Model<strong>: SIGNA Pioneer</strong></p><p>v Hãng: <strong>GE</strong>.</p><p>v Năm sản xuất máy chính: theo năm đặt hàng, <strong>mới 100%</strong></p><p>v Hệ thống đạt tiêu chuẩn chất lượng quốc tế: ISO 9001 và ISO 13485, FDA hoặc EU</p><p>v Hệ thống <strong>SIGNA Pioneer 65 kênh thu</strong> cung cấp nhiều ứng dụng chụp ảnh tiên tiến, là hệ thống chụp ảnh MRI kỹ thuật số hoàn toàn (<strong>Total Digital Imaging/TDI</strong>) với khả năng cải thiện SNR lên đến 25%.</p><p>v <strong>TDI </strong>của hệ thống được xây dựng trên ba thành phần chính</p> | <p><strong>1.Hệ thống máy chính</strong></p><p>v Khối từ - Magnet: 3.0 Tesla.</p><p>v Hệ thống Gradient.</p><p>v Bộ thu – Phát RF kỹ thuật số.</p><p>v Bàn chụp.</p><p>v Bộ máy tính điều khiển, tái tạo và xử lý ảnh.</p><p> </p><p>Máy trạm xử lý ảnh chuyên dụng có phần mềm xử lý ảnh, phân tích dữ liệu cao cấp: động học, tưới máu, đánh giá tính thấm, đánh giá chức năng tim…Máy trạm kết nối được với tất cả các hệ thống chẩn đoán hình ảnh khác</p><p><br></p><p><strong>2.Bộ cuộn chụp (coils)</strong></p><p>3.<strong>Các phụ kiện tiêu chuẩn</strong></p> |  | <p>v Công nghệ mới nhất <strong>AIR Technology</strong> hỗ trợ tăng trải nghiệm của bệnh nhân, tăng chất lượng hình ảnh, giảm thời gian chụp với các tính năng: </p><p>o&nbsp;&nbsp;Công nghệ cuộn chụp <strong>AIR Anterior Array</strong> mềm dẻo, độ phủ lên tới 65cm, 30 phần tử giúp nâng cao chất lượng hình ảnh</p><p>o&nbsp;&nbsp;Công nghệ dựng hình <strong>AIR Recon</strong> ứng dụng thuật toán thông minh giúp giảm nhiễu nền, nâng cao chất lượng hình ảnh. </p><p>o&nbsp;&nbsp;Ứng dụng trí tuệ nhân tạo <strong>AIRx </strong>để độ chính xác của chụp sọ não mà không phụ thuộc thời gian hay người điều khiển</p><p>v Thiết kế các bộ thu phát RF của <strong>SIGNA Pioneer</strong> giúp tăng cường khả năng chụp ảnh 3D, cũng như cung cấp <strong>ảnh có chất lượng</strong> cao hơn đến <strong>25%.</strong></p><p> </p><p><strong>Giảm thời gian</strong> thu hình tới <strong>50%</strong> với <strong>HyperSense, </strong>thu hình khuếch tán sợi trục <strong>DTI</strong> nhiều hướng và nhanh hơn với <strong>HyperBand</strong>, thu hình khu trú 3D giảm nhiễu với <strong>HyperCube.</strong></p> | [5 empty] | CÔNG TY TNHH DƯỢC PHẨM TRANG THIẾT BỊ Y TẾ T.D | 2020-11-23 | CÔNG TY TNHH DƯỢC PHẨM TRANG THIẾT BỊ Y TẾ T.D | 2021-04-05
8591 | 1. Thiết bị chẩn đoán hình ảnh | Máy X Quang | Máy X quang cố định | MÁY X-QUANG THƯỜNG QUY 640 mA | GXR-52S | DRGEM Corporation | Hàn Quốc | DRGEM Corporation | Hàn Quốc |  | CÔNG TY CỔ PHẦN THIẾT BỊ Y TẾ BÁCH VIỆT | Hàn Quốc | Nhóm 6 |  |  | 1300000000 | t | Bộ | true | 2021-03-03 | 2021-12-31 | <p class="ql-align-center"><strong style="color: black;">MÁY X-QUANG THƯỜNG QUY 640mA</strong></p><p class="ql-align-center"><strong style="color: black;">MODEL: GXR-52S</strong></p><p class="ql-align-center"><strong style="color: black;">HÃNG SẢN XUẤT: DRGEM</strong></p><p class="ql-align-center"><strong style="color: black;">NƯỚC SẢN XUẤT: HÀN QUỐC</strong></p> | <ul><li>Tủ phát GXR-52 </li><li>Cột dạng lắp sàn nhà,&nbsp; TS-FM6 </li><li>Bàn chụp 4 chiều PBT-4 </li><li>Giá chụp phổi gắn tường WBS</li><li>Bóng chụp DXT-12M </li><li>Cáp cao thế&nbsp; HCV-8 </li><li>Bộ định vị (collimator) DXC-RMH </li></ul> | [7 empty] | CÔNG TY CỔ PHẦN THIẾT BỊ Y TẾ BÁCH VIỆT | 2021-03-03 | CÔNG TY CỔ PHẦN THIẾT BỊ Y TẾ BÁCH VIỆT | 2021-04-05
8592 | 5. Thiết bị chuyên khoa ung bướu và y học hạt nhân | Hệ thống gia tốc tuyến tính | Hệ thống gia tốc tuyến tính đa mức năng lượng | Hệ thống xạ trị gia tốc tuyến tính nhiều mức năng lượng, ống chuẩn trực (MLC) 80 lá và các thiết bị hỗ trợ | VitalBeam | Varian Medical Systems, Inc | Mỹ | Varian Medical Systems, Inc | Mỹ | ["2020","2021"] | CÔNG TY TNHH DƯỢC PHẨM TRANG THIẾT BỊ Y TẾ T.D | Mỹ | Nhóm 1 |  |  | 65000000000 | t | Hệ thống | true | 2020-11-17 | 2021-12-31 | <p> - Hệ thống có khả năng thực hiện các kỹ thuật xạ tri 2D, 3D</p><p><strong>- Hệ thống có mức năng lượng Photon là 6MV và 15MV&amp; liều Photon từ 100 đến 600MU/phút, chia 6 mức khác nhau. </strong></p><p><strong>- Hệ thống có 05 mức năng lượng Electron là 6/9/12/16 &amp; 18MeV &amp; liều Electron từ 100 đến 1000MU/ phút, chia 7 mức khác nhau .</strong></p><p>- Thiết bị mới 100%, được sản xuất năm 2020 trở về sau, và đạt tiêu chuẩn chất lượng ISO, CE, FDA</p><p> </p> | <p>- Hệ thống xạ trị gia tốc tuyến tính (kèm các phụ kiện): xạ trị các loại khối u to nhỏ &amp; nông sâu nhờ các kết nối đồng bộ các thiết bị kèm theo dưới đây.</p> <p>- Các thiết bị phụ trợ đồng bộ cho từng thiết bị.</p> | [7 empty] | CÔNG TY TNHH DƯỢC PHẨM TRANG THIẾT BỊ Y TẾ T.D | 2020-11-17 | CÔNG TY TNHH DƯỢC PHẨM TRANG THIẾT BỊ Y TẾ T.D | 2021-04-05
8593 | 2. Thiết bị hồi sức cấp cứu | Máy hút dịch | Máy hút dịch chạy điện | Máy hút dịch chạy điện | SU60 | Inspital Medikal Teknoloji A.Ş. | Thổ Nhĩ Kỳ | Inspital Medikal Teknoloji A.Ş. | Thổ Nhĩ Kỳ | ["2020"] | Công ty cổ phần hợp tác đầu tư phát triển Việt Pháp |  | Nhóm 6 |  |  | 30000000 | t | Chiếc | true | 2021-04-01 | 2021-12-31 | <p>-&nbsp;&nbsp;&nbsp;&nbsp;&nbsp;&nbsp;&nbsp;&nbsp;&nbsp;Máy hút dịch di động thương hiệu INSPITAL được thiết kế để hút chất lỏng và đờm giải, trong lĩnh vực phẫu thuật, và các tiễu phẫu nhỏ, can thiệp phẫu thuật trong các dịch vụ cấp cứu, các đơn vị chăm sóc đặc biệt, bệnh nhân nội trú, dịch vụ, nha khoa và xe cứu thương. Nhờ lưu lượng khí 22 lít /phút, một bình thu 2 lít, bộ lọc kỵ nước ngăn chất lỏng từ việc đi vào máy bơm.</p><p>Máy hút dịch tuân thủ các yêu cầu được chỉ định trong phẫu thuật và chỉ thị các thiết bị y tế MDD/93/42/EEC</p> | <p><span style="color: black;">-&nbsp;&nbsp;&nbsp;&nbsp;&nbsp;Máy hút dịch 1 bình : 01 chiêc</span></p><p><span style="color: black;">-&nbsp;&nbsp;&nbsp;&nbsp;&nbsp;Bình hút bằng nhựa loại 2L: 01 chiếc</span></p><p><span style="color: black;">-&nbsp;&nbsp;&nbsp;&nbsp;&nbsp;Ống silicon 1.8m: 01 chiếc</span></p><p><span style="color: black;">-&nbsp;&nbsp;&nbsp;&nbsp;&nbsp;Ống silicon 40 cm: 1 chiếc</span></p><p><span style="color: black;">-&nbsp;&nbsp;&nbsp;&nbsp;&nbsp;Bộ lọc khí: 1 chiếc</span></p><p><span style="color: black;">-&nbsp;&nbsp;&nbsp;&nbsp;&nbsp;Hướng dẫn sử dụng tiếng anh, tiếng việt: 01 bộ</span></p> |  | <p><strong><em>Thông số kỹ thuật máy hút dịch:</em></strong><strong style="color: white;"><em>ường</em></strong><span style="color: white;"> độ sáng&nbsp;&nbsp;&nbsp;&nbsp;&nbsp;&nbsp;&nbsp;160.000lx ở khoảng cách </span></p><p><span style="color: black;">-&nbsp;&nbsp;&nbsp;&nbsp;&nbsp;Nguồn điện sử dụng: </span>220-240V AC/ 50-60Hz</p><p><span style="color: black;">-&nbsp;&nbsp;&nbsp;&nbsp;&nbsp;</span>Máy hút: Loại không dầu</p><p><span style="color: black;">-&nbsp;&nbsp;&nbsp;&nbsp;&nbsp;</span>Bình hút dịch: Loại 2 lít</p><p><span style="color: black;">-&nbsp;&nbsp;&nbsp;&nbsp;&nbsp;Lưu lượng hút: 22 l/dk (22 lít/ phút)</span></p><p><span style="color: black;">-&nbsp;&nbsp;&nbsp;&nbsp;&nbsp;Áp lực hút tối đa: 0-450</span> mmHg</p><p><span style="color: black;">-&nbsp;&nbsp;&nbsp;&nbsp;&nbsp;Độ ồn: 45dBA</span></p> | [5 empty] | Công ty cổ phần hợp tác đầu tư phát triển Việt Pháp | 2021-04-01 | Công ty cổ phần hợp tác đầu tư phát triển Việt Pháp | 2021-04-01
8594 | 7. Thiết bị chuyên khoa xét nghiệm | Máy bảo quản lạnh | Tủ lạnh âm sâu ≤ - 20 độ C | Tủ đông nhiệt độ thấp | DW-YL270 | Zhongke Meiling Cryogenics Co., Ltd. | Trung Quốc | Zhongke Meiling Cryogenics Co., Ltd. | Trung Quốc |  | CÔNG TY CỔ PHẦN THIẾT BỊ VÀ CÔNG TRÌNH Y TẾ VẠN PHÁT | Trung Quốc | Nhóm null |  |  | 68500000 | t | Cái | true | 2021-07-09 | 2021-12-31 | <p>Tủ đông nhiệt độ thấp</p><p>Model: DW - YL270</p><p>Hãng sản xuất: Zhongke Meiling Cryogenics&nbsp;Co., Ltd</p><p>Xuất xứ: Trung Quốc</p><p>Hàng mới 100%</p> | <p>- Máy chính + dây nguồn: 01 bộ</p><p>- Ngăn kéo: 07 cái</p><p>- Phụ kiện tiêu chuẩn: 01 bộ</p><p>- Hướng dẫn lắp đặt, sử dụng và bảo trì tiếng Anh + tiếng Việt: 01 bộ</p> |  | <p>- Nguồn điện: 220-240V/50Hz</p><p>- Môi trường hoạt động:</p><p>+ Nhiệt độ môi trường: 16 - 32°C</p><p>+ Độ ẩm tối đa: 80% không ngưng tụ</p> | [5 empty] | CÔNG TY CỔ PHẦN THIẾT BỊ VÀ CÔNG TRÌNH Y TẾ VẠN PHÁT | 2021-07-09 | CÔNG TY CỔ PHẦN THIẾT BỊ VÀ CÔNG TRÌNH Y TẾ VẠN PHÁT | 2021-07-09
8595 | 2. Thiết bị hồi sức cấp cứu | Máy theo dõi bệnh nhân | Máy theo dõi bệnh nhân 6 thông số | Máy theo dõi bệnh nhân 6 thông số | CETUS x 15 | aXcent medical GmbH. | Đức | aXcent medical GmbH. | Đức | ["2021"] | Công ty TNHH Trivina | Đức | Nhóm null |  |  | 245000000 | t | Bộ | false | 2021-04-01 | 2022-12-31 | <p><span style="color: rgb(51, 51, 51);">Theo dõi các thông số sinh tồn và EtCO2, bao gồm 6 thông số ECG, SpO2, EtCO2, NIBP, Temp, Resp.</span></p><p><span style="color: rgb(51, 51, 51);">Sử dụng cho phòng mổ, hồi sức tích cực, cấp cứu...</span></p><p><br></p> | <p>·&nbsp;&nbsp;&nbsp;&nbsp;&nbsp;&nbsp;&nbsp;Máy chính: 01 máy</p><p>·&nbsp;&nbsp;&nbsp;&nbsp;&nbsp;&nbsp;&nbsp;Cáp điện tim loại 5 điện cực: 01 bộ</p><p>·&nbsp;&nbsp;&nbsp;&nbsp;&nbsp;&nbsp;&nbsp;Cảm biến đo SpO2 : 01 bộ</p><p>·&nbsp;&nbsp;&nbsp;&nbsp;&nbsp;&nbsp;&nbsp;Cuff đo huyết áp loại người lớn: 01 chiếc</p><p>·&nbsp;&nbsp;&nbsp;&nbsp;&nbsp;&nbsp;&nbsp;Ống dây đo huyết áp: 01 chiếc</p><p>·&nbsp;&nbsp;&nbsp;&nbsp;&nbsp;&nbsp;&nbsp;Đầu đo nhiệt độ: 01 bộ</p><p>·&nbsp;&nbsp;&nbsp;&nbsp;&nbsp;&nbsp;&nbsp;Bộ đo thông số EtCO2: 01 bộ</p><p>·&nbsp;&nbsp;&nbsp;&nbsp;&nbsp;&nbsp;&nbsp;Cáp nguồn: 01 chiếc</p><p>·&nbsp;&nbsp;&nbsp;&nbsp;&nbsp;&nbsp;&nbsp;Cáp tiếp đất: 01 chiếc</p><p>·&nbsp;&nbsp;&nbsp;&nbsp;&nbsp;&nbsp;&nbsp;Sách hướng dẫn sử dụng tiếng Anh+tiếng Việt: 01 bộ</p> |  | <p>Xem Catalog thiết bị.</p><p><br></p><p>Chi tiết xin liên hệ: </p><p><br></p><p>Công ty TNHH Trivina</p><p>Tel.: 034 6291 5154</p><p>Email: Info@trivina.vn</p><p>www.trivina.vn</p><p><br></p> | <p>Bảo hành 12 tháng</p><p>Bảo trì sau bảo hành: Theo yêu cầu của đơn vị sử dụng (có báo giá riêng)</p> |  |  |  |  | Công ty TNHH Trivina | 2021-04-01 | Công ty TNHH Trivina | 2021-04-01
8596 | 7. Thiết bị chuyên khoa xét nghiệm | Máy bảo quản lạnh | Tủ lạnh bảo quản máu - Blood Bank | Tủ lạnh bảo quản máu | TSX1204BV | Thermo Fisher Scientific Inc. | Mỹ | Thermo Fisher Scientific Pte. Ltd (a part of Thermo Fisher Scientific Inc) | Singapore |  | CÔNG TY TNHH SINH NAM |  | Nhóm null |  |  | 712000000 | f | Cái | true | 2021-06-30 | 2021-12-31 | <ul><li><span style="color: black;">Tủ lạnh sử dụng để bảo quản máu và các chế phẩm máu</span></li><li>Bảo hành tiêu chuẩn: 12 tháng</li></ul> | <p class="ql-align-justify">-&nbsp;Máy chính kèm phụ kiện tiêu chuẩn: 01 bộ</p><p>Tài liệu hướng dẫn sử dụng: 01 bộ.</p> |  | <p>-&nbsp;&nbsp;&nbsp;&nbsp;&nbsp;&nbsp;Tủ lạnh ngân hàng máu hiệu năng cao được thiết kế theo tiêu chuẩn của AABB cho lưu trữ máu.</p><p>-&nbsp;&nbsp;&nbsp;&nbsp;&nbsp;&nbsp;Thể tích: <span style="background-color: yellow;">326</span> lít</p><p>-&nbsp;&nbsp;&nbsp;&nbsp;&nbsp;&nbsp;Loại cửa kính trong suốt</p><p>-&nbsp;&nbsp;&nbsp;&nbsp;&nbsp;&nbsp;Khay để mẫu có thể điều chỉnh khoảng cách.</p><p>-&nbsp;&nbsp;&nbsp;&nbsp;&nbsp;&nbsp;Hệ thống làm lạnh cho hiệu suất cao và tiết kiệm năng lượng.</p><p>-&nbsp;&nbsp;&nbsp;&nbsp;&nbsp;&nbsp;Đối lưu không khí cưỡng bức </p><p>-&nbsp;&nbsp;&nbsp;&nbsp;&nbsp;&nbsp;Khoảng nhiệt độ: 3<sup>0</sup>C đến 7<sup>0</sup>C</p><p>-&nbsp;&nbsp;&nbsp;&nbsp;&nbsp;&nbsp;Có cảnh báo quá nhiệt mức cao, mức thấp.</p><p>-&nbsp;&nbsp;&nbsp;&nbsp;&nbsp;&nbsp;Sử dụng môi chất lạnh không chứa CFC và HCFC</p><p>-&nbsp;&nbsp;&nbsp;&nbsp;&nbsp;&nbsp;Hoạt động yên tĩnh</p><p>-&nbsp;&nbsp;&nbsp;&nbsp;&nbsp;&nbsp;Có 4 bánh xe để di chuyển</p><p>-&nbsp;&nbsp;&nbsp;&nbsp;&nbsp;&nbsp;Có chức năng xả đông<u>.</u></p><p>Bảng điều khiển bằng vi xử lý</p> | [5 empty] | CÔNG TY TNHH SINH NAM | 2021-06-30 | CÔNG TY TNHH SINH NAM | 2021-06-30
8597 | 4. Thiết bị phòng mổ | Hệ thống/Thiết bị khác | Thiết bị khoan cắt nạo phẫu thuật Tai Mũi Họng | Bộ máy khoan dùng trong TMH | Highsurg 11 | Nouvag AG | Thụy Sĩ | Nouvag AG | Thụy Sĩ | ["2020","2021"] | Công ty TNHH Thành Phương | Thụy Sĩ | Nhóm 3 |  |  | 1000000000 | t | Bộ | true | 2021-03-30 | 2021-12-31 | <p>−&nbsp;&nbsp;&nbsp;&nbsp;&nbsp;Dùng trong phẫu thuật Tai Mũi Họng và Hàm mặt</p><p>−&nbsp;&nbsp;&nbsp;&nbsp;&nbsp;Điều khiển bằng vi xử lý</p><p>−&nbsp;&nbsp;&nbsp;&nbsp;&nbsp;Cài đặt trực quan</p><p>−&nbsp;&nbsp;&nbsp;&nbsp;&nbsp;Tích hợp bơm nhu động</p><p>−&nbsp;&nbsp;&nbsp;&nbsp;&nbsp;Có màn hình hiển thị</p><p>- Các thông số được tự động lưu lại khi tắt máy</p> | <p class="ql-align-justify">·&nbsp;&nbsp;&nbsp;&nbsp;&nbsp;Model: HighSurg 11</p><p class="ql-align-justify">·&nbsp;&nbsp;&nbsp;&nbsp;&nbsp;Bộ tiêu chuẩn gồm:</p><p class="ql-align-justify">-&nbsp;Hộp điều khiển HighSurg 11 (3361), 1 cái</p><p class="ql-align-justify">-&nbsp;Công tắc đạp chân (1866nou), 1 cái</p><p class="ql-align-justify">-&nbsp;Motor có cáp dài 3m (2099nou), 1 cái</p><p class="ql-align-justify">-&nbsp;Ống bơm loại sử dụng một lần, dài 3 m, 1 cái</p><p>- Đầu phun dầu bảo dưỡng, 1 cái</p> |  | <p>* Máy chính:</p><p>- Công suất 120VA</p><p>- Momen xoắn: 6Ncm</p><p>- Chuẩn chống nước của công tắc đạp chân: IPX8</p><p>- Vận tốc quay liên tục: 300-6.000v/p</p><p>- Vận tốc lắc: 300-5.000v/p</p><p>- Quãng lắc: 0.2-3.0s </p><p>* Tay motor:</p><p>- Vận tốc tối đa: 50.000v/p</p><p>- Momen xoắn: 6Ncm</p><p>- Kết nối chuẩn ISO 3964</p><p>- Cáp dài 3m</p> | [5 empty] | Công ty TNHH Thành Phương | 2021-03-30 | Công ty TNHH Thành Phương | 2021-03-30
8598 | 1. Thiết bị chẩn đoán hình ảnh | Máy X Quang | Hệ thống thu nhận ảnh kỹ thuật số cho máy X- quang | Hệ thống số hóa ảnh X-quang (CR) | REGIUS MODEL 210 | Konica Minolta, Inc. | Nhật Bản | Konica Minolta, Inc. | Nhật Bản |  | CÔNG TY CỔ PHẦN THIẾT BỊ VẬT TƯ Y TẾ 2H | Nhật Bản | Nhóm 3 |  |  | 2500000000 | t | Chiếc | true | 2020-10-30 | 2021-06-30 | <p>Hệ thống số hóa ảnh X-quang (CR)</p><p>Nhãn hiệu: Regius Model 210</p><p>Hãng sản xuất: Konica Minolta&nbsp;</p><p>Xuất xứ: Nhật Bản</p><p>Tiêu chuẩn chất lượng: ISO 13485; ISO 9001; EC</p> | [8 empty] | CÔNG TY CỔ PHẦN THIẾT BỊ VẬT TƯ Y TẾ 2H | 2020-10-30 | CÔNG TY CỔ PHẦN THIẾT BỊ VẬT TƯ Y TẾ 2H | 2021-03-30
8599 | 12. Thiết bị phục hồi chức năng - Vật lý trị liệu | Thiết bị phục hồi chức năng | Thiết bị tập phục hồi chức năng | BUỒNG OXY CAO ÁP (1000mm) | SOLO | YAKLASIM MAKINA SANAYI VE TICARET LIMITED SIRKETI | Thổ Nhĩ Kỳ | YAKLASIM MAKINA SANAYI VE TICARET LIMITED SIRKETI | Thổ Nhĩ Kỳ |  | CÔNG TY CỔ PHẦN CÔNG NGHỆ HADIMED |  | Nhóm null |  |  | 5100000000 | f | Bộ | true | 2021-04-02 | 2022-04-02 | <p>- Thiết bị mới 100%</p><p>- Đạt tiêu chuẩn chất lượng: ISO 13485, CE</p> | <p><strong>Hệ thống buồng oxy cao áp kèm phụ kiện&nbsp;: 01 bộ, bao gồm&nbsp;:</strong></p><p>1.Buồng tạo áp lực ( Bán Acrylic)</p><p>2. Hệ thống điều khiển thủ công</p><p>&nbsp;&nbsp;&nbsp;- Bảng điều khiển</p><p>&nbsp;&nbsp;&nbsp;- Liên lạc nội bộ</p><p>3. Hệ thống giải trí cho bệnh nhân</p><p>4. Điều hòa cho buồng</p><p>5. Các thiết bị khác</p><p>&nbsp;&nbsp;-Cáng bệnh nhân</p><p>&nbsp;&nbsp;-Tài liệu HDSD</p> |  | <p><strong>1.&nbsp;&nbsp;&nbsp;&nbsp;&nbsp;Phần buồng</strong></p><p>Buồng được sản xuất và thử nghiệm theo qui chuẩn của ASME PVHO-1, tiêu chuẩn an toàn cho Thiết bị áp lực của Hiệp hội Kỹ sư cơ khí Hoa Kỳ và NFPA 99 cho các cơ sở chăm sóc sức khoẻ và cơ thể.</p><p>Tất cả các hệ thống được kết nối với mặt đất bao gồm cơ thể bệnh nhân với dây đai nối đất.</p><p><strong><em>1.1 Phần thân Acrylic</em></strong></p><p>Phần thân Acrylic giúp dễ dàng quan sát và nén áp bên trong buồng. Cửa sổ này được làm từ acrylic PMMA. Phần này là phần quan trọng, nguy hiểm và nhạy cảm nhất của hệ thống.</p><p><strong><em>1.2 Phần thân thép</em></strong></p><p class="ql-align-justify">Để kết nối các đường ống, cáp, áp suất bên trong buồng. Là loại thép chịu áp lực (P265GH).</p><p class="ql-align-justify"><strong><em>1.3 Trục chính</em></strong></p><p class="ql-align-justify">Với 5 trục chính thép không rỉ, chất liệu thép 316, đường kính 30 được đặc biệt tính toán phù hợp với buồng áp suất</p><p class="ql-align-justify"><strong><em>1.4 Thành buồng mặt trước:</em>&nbsp;</strong>Chất liệu thép chịu áp lực (P265GH).</p><p class="ql-align-justify"><strong><em>1.5 Cửa buồng:</em> </strong>Chất liệu thép chịu áp lực (P265GH).</p><p class="ql-align-justify"><strong><em>1.6 &nbsp;Khóa cơ</em>: </strong>Ngăn chặn việc tình cờ mở cửa trong khi buồng đang nén áp</p><p class="ql-align-justify"><em>1.7 </em><strong><em>&nbsp;Bản lề cửa</em></strong>: Loại thép áp lực (P265GH).</p><p class="ql-align-justify"><strong><em>1.8 &nbsp;Hệ thống thở qua mặt nạ BIBS </em></strong></p><p class="ql-align-justify">Buồng điều trị oxy của Barox Solo có mặt nạ BIBS (Tích hợp hệ thống thở) cho bệnh nhân, cung cấp khí oxy hoặc không khí để điều trị. Có van điều chỉnh để cung cấp dòng chảy liên tục.</p><p class="ql-align-justify"><strong><em>1.9 Bảng điều khiển bằng tay</em></strong></p><p class="ql-align-justify"><em>1.9.1&nbsp;&nbsp;&nbsp;&nbsp;&nbsp;&nbsp;Chuông cảnh báo bệnh nhân: </em></p><p class="ql-align-justify">Được kết nối với nút Cảnh báo của Bệnh nhân bên trong buồng, khi bệnh nhân kích hoạt Cảnh báo, Người Điều Hành có thể vừa nghe âm thanh báo động vừa nhìn thấy ánh sáng nhấp nháy. Nếu không sử dụng điện thì việc kích hoạt sẽ không xảy ra.</p><p class="ql-align-justify"><em>1.9.2&nbsp;&nbsp;&nbsp;&nbsp;&nbsp;&nbsp;Nút reset cảnh báo bệnh nhân...</em></p><p class="ql-align-justify"><br></p><p><br></p> | [5 empty] | CÔNG TY CỔ PHẦN CÔNG NGHỆ HADIMED | 2021-04-02 | CÔNG TY CỔ PHẦN CÔNG NGHỆ HADIMED | 2021-04-02
8600 | 2. Thiết bị hồi sức cấp cứu | Máy theo dõi bệnh nhân | Máy theo dõi bệnh nhân 6 thông số | Máy theo dõi bệnh nhân 6 thông số (dùng cho cả nhi sơ sinh) | BSM-3562 | Nihon Kohden Corporation | Nhật Bản | Nihon Kohden Corporation | Nhật Bản | ["2021"] | CÔNG TY TNHH THƯƠNG MẠI VÀ DỊCH VỤ NGUYÊN ĐÔ |  | Nhóm 3 |  |  | 240000000 | t | Chiếc | true | 2021-04-02 | 2021-12-31 | <p><strong><em>Lắp đặt linh hoạt</em></strong></p><ul><li>Gọn nhẹ có màn hình rộng nhưng chân đế nhỏ. Có thể đặt&nbsp;máy ở bất kì đâu để thuận tiện chăm sóc bệnh nhân hiệu quả nhất.</li><li>Lựa chọn thêm bộ wireless LAN: Máy theo dõi di động khi kèm bộ wireless LAN</li></ul><p><strong><em>Lựa chọn các thông số linh hoạt:</em></strong>&nbsp;Các thông số chính xác bạn cần cho ICU, CCU, OR và ER</p><p><strong><em>Chất lượng cao:</em></strong>&nbsp;Thiết kế chắc chắn và sản phẩm chất lượng có tuổi thọ sử dụng cao.</p><p><strong><em>Hoạt động trực quan:</em></strong>&nbsp;Màn hình chạm cho phép truy cập trực tiếp những gì bạn muốn</p><p><strong><em>PWTT kích hoạt đo NIBP:</em></strong>&nbsp;Dùng cho bệnh nhân không cần theo dõi huyết áp xâm nhập.</p><p><strong><em>Dễ dàng xem lại bằng cách truy cập vào dữ liệu lịch sử:</em></strong><em>&nbsp;</em>Lên tới 24 giờ (lựa chọn thêm 72 giờ) của 5 vết sóng lựa chọn. Bảng xu hướng tín hiệu sống, bảng xu hướng NIBP, đồ thị xu hướng, gọi lại loạn nhịp, hiển thị hoàn toàn, và lịch sử báo động được cung cấp để xem lại toàn diện</p><p><strong>Chức năng chuỗi giường bệnh</strong>&nbsp;cho phép bạn theo dõi giường khác kể cả khi không có máy monitor trung tâm.&nbsp;</p><p><em>Cổng HL7:</em>&nbsp;Cổng HL7 kết nối mạng lưới monitor LS-NET tới bệnh viện và hệ thống thông tin y tế (HIS, CIS).</p><p class="ql-align-justify">&nbsp;</p> | [8 empty] | CÔNG TY TNHH THƯƠNG MẠI VÀ DỊCH VỤ NGUYÊN ĐÔ | 2021-04-02 | CÔNG TY TNHH THƯƠNG MẠI VÀ DỊCH VỤ NGUYÊN ĐÔ | 2021-04-02
8601 | 12. Thiết bị phục hồi chức năng - Vật lý trị liệu | Thiết bị phục hồi chức năng | Thiết bị tập phục hồi chức năng | BUỒNG OXY CAO ÁP (1000mm) | SOLO | YAKLASIM MAKINA SANAYI VE TICARET LIMITED SIRKETI | Thổ Nhĩ Kỳ | YAKLASIM MAKINA SANAYI VE TICARET LIMITED SIRKETI | Thổ Nhĩ Kỳ |  | CÔNG TY CỔ PHẦN CÔNG NGHỆ HADIMED |  | Nhóm null |  |  | 4100000000 | f | Bộ | true | 2021-04-02 | 2022-04-02 | <p>- Thiết bị mới 100%</p><p>- Đạt tiêu chuẩn chất lượng: ISO 13485, CE</p> | <p><strong>Hệ thống buồng oxy cao áp kèm phụ kiện&nbsp;: 01 bộ, bao gồm&nbsp;:</strong></p><p>1.Buồng tạo áp lực ( Bán Acrylic)</p><p>2. Hệ thống điều khiển thủ công</p><p>&nbsp;&nbsp;&nbsp;- Bảng điều khiển</p><p>&nbsp;&nbsp;&nbsp;- Liên lạc nội bộ</p><p>3. Các thiết bị khác</p><p>&nbsp;&nbsp;-Cáng bệnh nhân</p><p>- Hệ thống giải trí cho bệnh nhân</p><p>-Tài liệu HDSD</p> |  | <p><strong>1.&nbsp;&nbsp;&nbsp;&nbsp;&nbsp;Phần buồng</strong></p><p>Buồng được sản xuất và thử nghiệm theo qui chuẩn của ASME PVHO-1, tiêu chuẩn an toàn cho Thiết bị áp lực của Hiệp hội Kỹ sư cơ khí Hoa Kỳ và NFPA 99 cho các cơ sở chăm sóc sức khoẻ và cơ thể.</p><p>Tất cả các hệ thống được kết nối với mặt đất bao gồm cơ thể bệnh nhân với dây đai nối đất.</p><p><strong><em>1.1 Phần thân Acrylic</em></strong></p><p>Phần thân Acrylic giúp dễ dàng quan sát và nén áp bên trong buồng. Cửa sổ này được làm từ acrylic PMMA. Phần này là phần quan trọng, nguy hiểm và nhạy cảm nhất của hệ thống.</p><p><strong><em>1.2 Phần thân thép</em></strong></p><p class="ql-align-justify">Để kết nối các đường ống, cáp, áp suất bên trong buồng. Là loại thép chịu áp lực (P265GH).</p><p class="ql-align-justify"><strong><em>1.3 Trục chính</em></strong></p><p class="ql-align-justify">Với 5 trục chính thép không rỉ, chất liệu thép 316, đường kính 30 được đặc biệt tính toán phù hợp với buồng áp suất</p><p class="ql-align-justify"><strong><em>1.4 Thành buồng mặt trước:</em>&nbsp;</strong>Chất liệu thép chịu áp lực (P265GH).</p><p class="ql-align-justify"><strong><em>1.5 Cửa buồng:</em> </strong>Chất liệu thép chịu áp lực (P265GH).</p><p class="ql-align-justify"><strong><em>1.6 &nbsp;Khóa cơ</em>: </strong>Ngăn chặn việc tình cờ mở cửa trong khi buồng đang nén áp</p><p class="ql-align-justify"><em>1.7 </em><strong><em>&nbsp;Bản lề cửa</em></strong>: Loại thép áp lực (P265GH).</p><p class="ql-align-justify"><strong><em>1.8 &nbsp;Hệ thống thở qua mặt nạ BIBS </em></strong></p><p class="ql-align-justify">Buồng điều trị oxy của Barox Solo có mặt nạ BIBS (Tích hợp hệ thống thở) cho bệnh nhân, cung cấp khí oxy hoặc không khí để điều trị. Có van điều chỉnh để cung cấp dòng chảy liên tục.</p><p class="ql-align-justify"><strong><em>1.9 Bảng điều khiển bằng tay</em></strong></p><p class="ql-align-justify"><em>1.9.1&nbsp;&nbsp;&nbsp;&nbsp;&nbsp;&nbsp;Chuông cảnh báo bệnh nhân: </em></p><p class="ql-align-justify">Được kết nối với nút Cảnh báo của Bệnh nhân bên trong buồng, khi bệnh nhân kích hoạt Cảnh báo, Người Điều Hành có thể vừa nghe âm thanh báo động vừa nhìn thấy ánh sáng nhấp nháy. Nếu không sử dụng điện thì việc kích hoạt sẽ không xảy ra.</p><p class="ql-align-justify"><em>1.9.2&nbsp;&nbsp;&nbsp;&nbsp;&nbsp;&nbsp;Nút reset cảnh báo bệnh nhân...</em></p><p><br></p> | [5 empty] | CÔNG TY CỔ PHẦN CÔNG NGHỆ HADIMED | 2021-04-02 | CÔNG TY CỔ PHẦN CÔNG NGHỆ HADIMED | 2021-04-02
8602 | 12. Thiết bị phục hồi chức năng - Vật lý trị liệu | Thiết bị vật lý trị liệu | Máy điều trị vật lý trị liệu | Bộ đèn gù hồng ngoại có Dimmer (Đèn hồng ngoại điều trị) | MN-BHNCD | Công Ty TNHH Sản Xuất Thương Mại Dịch Vụ Thành Nhân TNE | Việt Nam | Công Ty TNHH Sản Xuất Thương Mại Phana | Việt Nam | ["2021"] | CÔNG TY TRÁCH NHIỆM HỮU HẠN SẢN XUẤT THƯƠNG MẠI PHANA |  | Nhóm 6 |  |  | 1197000 | t | Bộ | true | 2021-06-30 | 2022-12-31 | <p>Bộ đèn gù hồng ngoại có Dimmer (Đèn hồng ngoại điều trị)</p> | <p>Bộ đèn gù hồng ngoại có Dimmer (Đèn hồng ngoại điều trị)</p><p>- Chân đèn : SX tại VN ,bảo hành 3 năm</p><p>- Bóng hồng ngoại : công suất 250W</p><p>* Loại cao có điều chỉnh độ nóng&nbsp;&nbsp;&nbsp;&nbsp;</p><p>- Chiều cao có thể chỉnh&nbsp;từ 1m đến 1m7 .</p> |  | <p>Bộ đèn gù hồng ngoại có Dimmer (Đèn hồng ngoại điều trị)</p><p>- Chân đèn : SX tại VN ,bảo hành 3 năm</p><p>- Bóng hồng ngoại : công suất 250W</p><p>* Loại cao có điều chỉnh độ nóng&nbsp;&nbsp;&nbsp;&nbsp;</p><p>- Chiều cao có thể chỉnh&nbsp;từ 1m đến 1m7 .</p> | [5 empty] | CÔNG TY TRÁCH NHIỆM HỮU HẠN SẢN XUẤT THƯƠNG MẠI PHANA | 2021-06-30 | CÔNG TY TRÁCH NHIỆM HỮU HẠN SẢN XUẤT THƯƠNG MẠI PHANA | 2021-06-30
8603 | 3. Thiết bị lọc máu | Hệ thống tuần hoàn ngoài cơ thể ECMO | Hệ thống tuần hoàn ngoài cơ thể ECMO | Hệ thống trao đổi Oxy qua màng ngoài cơ thể - ECMO | CardioHelp - i | Maquet Cardiopulmonary GmbH | Đức | Maquet Cardiopulmonary GmbH | Đức | ["2020","2019"] | Công ty Cổ phần Thiết bị y tế Việt Gia | Đức | Nhóm 3 |  |  | 4950000000 | t | Chiếc | true | 2020-11-04 | 2021-12-31 | <p>Hệ thống hỗ trợ trao đổi Oxy qua màng ngoài cơ thể - ECMO, giúp duy trì sự sống, giúp các bác sĩ có thêm thời gian chẩn đoán, điều trị và hỗ trợ bệnh nhân phục hồi.</p> | <p>1.Thiết bị chính:<br /> Máy CardioHelp-i: 01 máy<br /> Tay quay dự phòng dùng khi khẩn cấp: 01 cái</p> <p>2.Thiết bị đi kèm:<br /> Máy trao đổi nhiệt: 01 cái<br /> Bộ biến áp cách ly chuyên dùng trong y tế: 01 cái<br /> Bộ trộn khí: 01 cái</p> <p>3.Phụ kiện đi kèm:<br /> Cây treo dịch truyền: 01 cái<br /> Giá đỡ tay quay dự phòng: 01 cái<br /> Giá giữ bình khí Oxy: 01 cái<br /> Bình Oxy dung tích 14 lít: 01 cái<br /> Ống dẫn nước trao đổi nhiệt có đầu nối Hansen coupling: 01 bộ<br /> Xe đẩy đồng bộ chính hãng: 01 cái</p> <p>4.Vật tư tiêu hao đi kèm:<br /> Bộ phổi nhân tạo kèm dây dẫn tuần hoàn có phủ chất chống đông máu, dùng trong 30 ngày: 01 bộ &nbsp; &nbsp; &nbsp; &nbsp;&nbsp;<br /> Cannula động mạch: 01 bộ<br /> Cannula tĩnh mạch: 01 bộ<br /> Bộ nong dưới da động mạch: 01 bộ<br /> Bộ nong dưới da tĩnh mạch: 01 bộ</p> | [7 empty] | Công ty Cổ phần Thiết bị y tế Việt Gia | 2020-11-04 | Công ty Cổ phần Thiết bị y tế Việt Gia | 2021-07-09
8604 | 13. Thiết bị dùng chung | Thiết bị nội thất bệnh viện | Bàn/ Ghế/ Tủ y tế | Xe đẩy tiêm cấp cứu | AT002 | Hebei Eryou Medical Devices Co., Ltd | Trung Quốc | Hebei Eryou Medical Devices Co., Ltd | Trung Quốc | ["2021"] | Công ty Cổ phần đầu tư và phát triển MKC | Trung Quốc | Nhóm 6 |  |  | 29500000 | t | Cái | false | 2021-04-03 | 2021-12-31 | <p><strong>Xe đẩy tiêm cấp cứu:</strong></p><p>·&nbsp;&nbsp;&nbsp;&nbsp;&nbsp;&nbsp;&nbsp;&nbsp;Model: AT002</p><p>·&nbsp;&nbsp;&nbsp;&nbsp;&nbsp;&nbsp;&nbsp;&nbsp;Hãng sx: Eryou</p><p>·&nbsp;&nbsp;&nbsp;&nbsp;&nbsp;&nbsp;&nbsp;&nbsp;Sản xuất: China</p> | <p><strong><u>Cấu hình cung cấp:</u></strong></p><p><span style="color: rgb(51, 51, 51);">- Xe tiêm chính: 1 cái</span></p><p><span style="color: rgb(51, 51, 51);"> - Khay kệ có 10 ngăn trong suốt có khóa để chứa thuốc gây mê: 1 cái</span></p><p><span style="color: rgb(51, 51, 51);"> - Thùng rác thải y tế: 2 cái</span></p><p><span style="color: rgb(51, 51, 51);"> - Bánh xe có khóa: 4 cái</span></p><p><span style="color: rgb(51, 51, 51);"> - Giỏ lưới bằng thép không gỉ: 1 cái</span></p><p><span style="color: rgb(51, 51, 51);"> - Bàn làm việc dấu dưới mặt bàn xe tiêm: 1 cái</span></p> | [7 empty] | Công ty Cổ phần đầu tư và phát triển MKC | 2021-04-03 | Công ty Cổ phần đầu tư và phát triển MKC | 2021-04-03
8605 | 12. Thiết bị phục hồi chức năng - Vật lý trị liệu | Thiết bị phục hồi chức năng | Thiết bị tập phục hồi chức năng | Nẹp thông minh | 35821/ECO, Orfit Eco Precut, Dorsal cock-up orthosis, medium | Orfit Industries | Bỉ | Orfit Industries | Bỉ |  | Công ty TNHH Thiết bị Vật tư Y tế và Dịch vụ Kỹ thuật AD |  | Nhóm null |  |  | 1199000 | f | Cái | true | 2021-03-31 | 2023-03-31 | <p>“Nẹp thông minh” là tên gọi thương mại, tên khoa học là</p><p>“thermoplastic” (nhựa nhiệt) dùng làm nẹp điều trị trong chấn thương chỉnh,</p><p>vật lí trị liệu phục hồi chức năng.</p><p>“Nẹp thông minh” có độ co giãn cao. Rất dễ dàng uốn, nắn, kéo giãn, dính,…</p><p>theo ý muốn, khi đã được kích hoạt tới nhiệt độ cần thiết, bằng máy chuyên</p><p>dụng. Vật liệu này có “trí nhớ”, khi được kích hoạt có thể trở lại hình dạng ban</p><p>đầu, cho phép dễ dàng sử dụng lại. Là chất liệu tích hợp sinh học, không gây dị</p><p>ứng. Có tạo lỗ sẵn (hoặc không), với mật độ lỗ khác nhau tùy theo mặt thoáng</p><p>cần sử dụng, cho phép tạo nẹp trên bề mặt da. Có thể được tạo thành theo dạng</p><p>tấm, vải dệt kim hoặc hạt. Dễ bảo quản và chịu được nước, cho phép bệnh</p><p>nhân tắm.</p><p>Tùy theo nhu cầu, có thể sử dụng biến thể với độ co giãn lớn, hoặc vừa, dễ kết</p><p>dính hoặc không, khả năng quay lại hình dạng ban đầu cao hoặc vừa phải.</p> | [8 empty] | Công ty TNHH Thiết bị Vật tư Y tế và Dịch vụ Kỹ thuật AD | 2021-03-31 | Công ty TNHH Thiết bị Vật tư Y tế và Dịch vụ Kỹ thuật AD | 2021-04-02
8606 | 7. Thiết bị chuyên khoa xét nghiệm | Máy xét nghiệm sinh hóa, miễn dịch | Máy xét nghiệm sinh hóa bán tự động | Máy phân tích sinh hóa | HUMALYZER 4000 | LABiTec - LAbor BioMedical Technologies GmbH | Đức | LABiTec - LAbor BioMedical Technologies GmbH | Đức | ["2020"] | CÔNG TY TNHH MEDIGROUP VIỆT NAM | Đức | Nhóm 3 |  |  | 285600000 | t | Cái | true | 2021-02-23 | 2021-06-30 | <p><span style="color: rgb(68, 84, 106);">Humalyzer 4000 là Máy phân tích sinh hóa bán tự động</span></p> | <p><span style="color: rgb(31, 73, 125);">+ Máy chính kèm phụ kiện chuẩn: 01 Máy</span></p><p><span style="color: rgb(31, 73, 125);">+ Bộ hóa chất chạy thử ban đầu: 01 bộ</span></p><p><span style="color: rgb(31, 73, 125);">+ Bộ thiết bị phụ, bao gồm:</span></p><ul><li><span style="color: rgb(31, 73, 125);">Bộ máy vi tính, màn hình: 01 bộ</span></li><li><span style="color: rgb(31, 73, 125);">Máy in đen trắng, khổ giấy in A4: 01 cái</span></li><li><span style="color: rgb(31, 73, 125);">Bộ lưu điện (UPS), ≥ 2 kVA: 01 bộ</span></li><li><span style="color: rgb(31, 73, 125);">Bàn để máy vi tính: 01 cái</span></li></ul><p><span style="color: rgb(31, 73, 125);">+ 01 Bộ tài liệu hướng dẫn sử dụng tiếng Anh + tiếng Việt.</span></p> | [7 empty] | CÔNG TY TNHH MEDIGROUP VIỆT NAM | 2021-02-23 | CÔNG TY TNHH MEDIGROUP VIỆT NAM | 2021-04-02
8607 | 7. Thiết bị chuyên khoa xét nghiệm | Máy xét nghiệm huyết học | Máy đông máu | Máy xét nghiệm đông máu tự động | STA R MAX | Diagnostica Stago S.A.S | Pháp | Diagnostica Stago S.A.S | Pháp | ["2020"] | CÔNG TY TNHH MEDIGROUP VIỆT NAM | Pháp | Nhóm 1 |  |  | 4365900000 | t | Cái | true | 2021-01-27 | 2021-06-30 | <p><span style="color: rgb(68, 84, 106);">STA R MAX 3 là hệ thống xét nghiệm đông máu tự động, sử dụng nguyên lý đo độc quyền theo công nghệ từ, đo quang so màu, miễn dịch độ đục. Khay mẫu có thể nạp đến 215 ống mẫu cùng lúc, cho công suất lên đến 300 thử nghiệm/giờ</span></p> | <ul><li><span style="color: rgb(68, 84, 106);">01 máy chính</span></li><li><span style="color: rgb(68, 84, 106);">01 bộ phụ kiện chuẩn kèm theo máy</span></li><li><span style="color: rgb(68, 84, 106);">01 bộ hóa chất chạy thử máy</span></li><li><span style="color: rgb(68, 84, 106);">01 bộ tài liệu hướng dẫn sử dụng máy tiếng Anh và Việt</span></li></ul> | [7 empty] | CÔNG TY TNHH MEDIGROUP VIỆT NAM | 2021-01-27 | CÔNG TY TNHH MEDIGROUP VIỆT NAM | 2021-04-02
8608 | 7. Thiết bị chuyên khoa xét nghiệm | Máy xét nghiệm huyết học | Máy xét nghiệm máu lắng | Máy phân tích tốc độ lắng máu tự động | ROLLER 20 (Mã hàng SI R20-MC) | ALIFAX S.r.l. | Italy | ALIFAX S.r.l. | Italy | ["2020"] | CÔNG TY TNHH MEDIGROUP VIỆT NAM |  | Nhóm 1 |  |  | 396900000 | t | Cái | true | 2021-01-27 | 2021-06-30 | <p><span style="color: rgb(31, 73, 125);">Roller 20 MC là máy xét nghiệm tốc độ máu lắng tự động cho từng sử dụng công nghệ đo vi quang học mao mạch sử dụng phân tích động học ngưng dòng chảy.</span></p> | <ul><li>01 máy chính</li><li>Cuộn giấy in nhiệt (01 bên trong thiết bị + 01 kèm thêm)</li><li>Bình thải (01 trong thiết bị + 01 kèm thêm)</li><li>01 Bút cảm ứng</li><li>01 CD nhiều ngôn ngữ&nbsp;&nbsp;&nbsp;&nbsp;&nbsp;&nbsp;&nbsp;&nbsp;&nbsp;&nbsp;&nbsp;&nbsp;&nbsp;&nbsp;</li><li>01 Cầu chì dự phòng T2A</li><li>01 Dây nguồn</li><li>01 Giá đỡ ống mẫu</li><li>01 SI195820 Đầu đọc mã vạch ngoài</li><li>01 Hướng dẫn sử dụng</li></ul> | [7 empty] | CÔNG TY TNHH MEDIGROUP VIỆT NAM | 2021-01-27 | CÔNG TY TNHH MEDIGROUP VIỆT NAM | 2021-04-02
8609 | 7. Thiết bị chuyên khoa xét nghiệm | Máy xét nghiệm huyết học | Máy đông máu | Máy xét nghiệm đông máu tự động | STA Satellite Max | Diagnostica Stago S.A.S | Pháp | Diagnostica Stago S.A.S | Pháp | ["2020"] | CÔNG TY TNHH MEDIGROUP VIỆT NAM | Pháp | Nhóm 1 |  |  | 771750000 | t | Cái | true | 2020-12-31 | 2021-06-30 | <p><span style="color: rgb(68, 84, 106);">STA SATELLITE Max là máy xét nghiệm đông máu tự động, sử dụng nguyên lý đo theo công nghệ từ, đo quang so màu, miễn dịch độ đục. Máy thiết kế dạng để bàn. Thử nghiệm được cài sẵn trên máy bao gồm các thông số đông máu PT, aPTT, TT, Fib, anti Xa, ATIII, D-Dimer.</span></p> | <p><span style="color: rgb(68, 84, 106);">-&nbsp;01 máy STA Satellite Max</span></p><p><span style="color: rgb(68, 84, 106);">-&nbsp;01 bộ phụ kiện chuẩn kèm theo máy</span></p><p><span style="color: rgb(68, 84, 106);">-&nbsp;01 bộ hóa chất chạy thử máy</span></p><p><span style="color: rgb(68, 84, 106);">-&nbsp;01 bộ tài liệu hướng dẫn sử dụng máy tiếng Anh và Việt</span></p> | [7 empty] | CÔNG TY TNHH MEDIGROUP VIỆT NAM | 2020-12-31 | CÔNG TY TNHH MEDIGROUP VIỆT NAM | 2021-04-02
8610 | 7. Thiết bị chuyên khoa xét nghiệm | Giải phẫu bệnh | Hệ thống phẫu tích bệnh phẩm | Hệ thống phẫu tích bệnh phẩm | GP-1500 | KUGEL medical GmbH & Co. KG | Đức | KUGEL medical GmbH & Co. KG | Đức |  | Công ty TNHH Thiết Bị Khoa Học Việt Khoa | Đức | Nhóm null |  |  | 990000000 | t | Hệ thống | true | 2021-01-26 | 2022-01-26 | <p class="ql-align-justify">-&nbsp;&nbsp;&nbsp;&nbsp;&nbsp;Đạt tiêu chuẩn chất lượng ISO 9001, ISO 13485</p> | <p class="ql-align-justify">-&nbsp;&nbsp;&nbsp;&nbsp;&nbsp;Bàn phẫu tích: 01 bộ</p><p class="ql-align-justify">-&nbsp;&nbsp;&nbsp;&nbsp;&nbsp;Bồn rửa tích hợp với bàn: 01 cái</p><p class="ql-align-justify">-&nbsp;&nbsp;&nbsp;&nbsp;&nbsp;Vòi trộn nước nóng lạnh: 01 cái</p><p class="ql-align-justify">-&nbsp;&nbsp;&nbsp;&nbsp;&nbsp;Vòi sen cầm tay: 01 cái</p><p class="ql-align-justify">-&nbsp;&nbsp;&nbsp;&nbsp;&nbsp;Bồn rửa formalin: 01 cái</p><p class="ql-align-justify">-&nbsp;&nbsp;&nbsp;&nbsp;&nbsp;Bộ lọc carbon hoạt tính: 01 bộ</p><p class="ql-align-justify"><br></p> | [7 empty] | Công ty TNHH Thiết Bị Khoa Học Việt Khoa | 2021-01-26 | Công ty TNHH Thiết Bị Khoa Học Việt Khoa | 2021-03-30
8611 | 12. Thiết bị phục hồi chức năng - Vật lý trị liệu | Thiết bị phục hồi chức năng | Thiết bị tập phục hồi chức năng | Đèn hồng ngọai PhaNa | PN28 | Công Ty TNHH Sản Xuất Thương Mại Phana | Việt Nam | Công Ty TNHH Sản Xuất Thương Mại Phana | Việt Nam | ["2021"] | CÔNG TY TRÁCH NHIỆM HỮU HẠN SẢN XUẤT THƯƠNG MẠI PHANA | Việt Nam | Nhóm 6 |  |  | 2772000 | t | Bộ | true | 2021-06-30 | 2022-12-31 | <p>Đèn hồng ngọai PhaNa</p> | <p>- Khung sườn inox ,chóa đèn bằng nhôm khu trú được tia hồng ngoại tập trung nơi vùng cần điều trị , có 4 bánh xe,bóng đèn 250W ;&nbsp;</p><p>- Khối lượng:7.5 kg&nbsp;&nbsp;&nbsp;&nbsp;&nbsp;&nbsp;&nbsp;&nbsp;&nbsp;&nbsp;&nbsp;&nbsp;&nbsp;&nbsp;&nbsp;&nbsp;&nbsp;&nbsp;&nbsp;&nbsp;&nbsp;&nbsp;&nbsp;&nbsp;</p><p>- Chân đế 60x60cm, chiều cao tối đa 160cm (+/- sai số 5%), xoay mọi hướng , có lưới bảo hộ bóng đèn&nbsp;</p><p>- Giảm đau , gia tăng tuần hòan…&nbsp;&nbsp;</p> |  | <p><strong><u>Thông số kỹ thuật </u></strong>&nbsp;(+/- sai số 5%):</p><p>- Khung sườn inox, chân đế 60x60cm, chiều cao tối đa 160 cm</p><p>- Trọng lượng: 7.5kg</p><p>- Chóa đèn bằng nhôm khu trú được tia hồng ngoại tập trung nơi vùng cần điều trị, có lưới bảo hộ bóng đèn.</p><p>- Có 4 bánh xe, xoay mọi hướng.</p><p>- Tay dang 38 cm, Chóa đèn gật gù có thể chiếu từ trên xuống hoặc từ dưới lên.</p><p class="ql-align-justify">- Bóng đèn 250W&nbsp;&nbsp;&nbsp;&nbsp;&nbsp;&nbsp;&nbsp;&nbsp;&nbsp;&nbsp;&nbsp;&nbsp;&nbsp;&nbsp;&nbsp;&nbsp;&nbsp;&nbsp;&nbsp;&nbsp;&nbsp;&nbsp;&nbsp;&nbsp;&nbsp;&nbsp;&nbsp;&nbsp;&nbsp;&nbsp;&nbsp;&nbsp;&nbsp;&nbsp;&nbsp;&nbsp;&nbsp;&nbsp;&nbsp;&nbsp;&nbsp;&nbsp;</p><p>- <span style="color: black;">Hồng ngoại có tác dụng chữa bệnh cơ, xương, khớp, làm giảm đau, gia tăng tuần hoàn máu, làm mềm cơ, thư giản thần kinh, vết bầm tím. Điều trị chống viêm như viêm khớp, viêm dây thần kinh, nhọt, viêm tổ chức dưới da. Khi dùng đèn hồng ngoại chiếu sáng rọi vào những vết thương sẽ giúp giảm đau, chống co cứng cơ, làm giãn mạch, làm tan máu bầm, tăng chuyển hóa và dinh dưỡng tại chỗ.</span></p> | [5 empty] | CÔNG TY TRÁCH NHIỆM HỮU HẠN SẢN XUẤT THƯƠNG MẠI PHANA | 2021-06-30 | CÔNG TY TRÁCH NHIỆM HỮU HẠN SẢN XUẤT THƯƠNG MẠI PHANA | 2021-06-30
8612 | 12. Thiết bị phục hồi chức năng - Vật lý trị liệu | Thiết bị phục hồi chức năng | Thiết bị tập phục hồi chức năng | Nẹp thông minh | 35820/ECO Orfit Eco precut, dorsal cock-up orthosis, small | Orfit Industries | Bỉ | Orfit Industries | Bỉ |  | Công ty TNHH Thiết bị Vật tư Y tế và Dịch vụ Kỹ thuật AD |  | Nhóm null |  |  | 693000 | f | Cái | true | 2021-03-31 | 2023-03-31 | <p>“Nẹp thông minh” là tên gọi thương mại, tên khoa học là</p><p>“thermoplastic” (nhựa nhiệt) dùng làm nẹp điều trị trong chấn thương chỉnh,</p><p>vật lí trị liệu phục hồi chức năng.</p><p>“Nẹp thông minh” có độ co giãn cao. Rất dễ dàng uốn, nắn, kéo giãn, dính,…</p><p>theo ý muốn, khi đã được kích hoạt tới nhiệt độ cần thiết, bằng máy chuyên</p><p>dụng. Vật liệu này có “trí nhớ”, khi được kích hoạt có thể trở lại hình dạng ban</p><p>đầu, cho phép dễ dàng sử dụng lại. Là chất liệu tích hợp sinh học, không gây dị</p><p>ứng. Có tạo lỗ sẵn (hoặc không), với mật độ lỗ khác nhau tùy theo mặt thoáng</p><p>cần sử dụng, cho phép tạo nẹp trên bề mặt da. Có thể được tạo thành theo dạng</p><p>tấm, vải dệt kim hoặc hạt. Dễ bảo quản và chịu được nước, cho phép bệnh</p><p>nhân tắm.</p><p>Tùy theo nhu cầu, có thể sử dụng biến thể với độ co giãn lớn, hoặc vừa, dễ kết</p><p>dính hoặc không, khả năng quay lại hình dạng ban đầu cao hoặc vừa phải.</p> | [8 empty] | Công ty TNHH Thiết bị Vật tư Y tế và Dịch vụ Kỹ thuật AD | 2021-03-31 | Công ty TNHH Thiết bị Vật tư Y tế và Dịch vụ Kỹ thuật AD | 2021-04-02
8613 | 1. Thiết bị chẩn đoán hình ảnh | Máy siêu âm | Máy siêu âm chẩn đoán Doppler màu | Máy siêu âm chẩn đoán (3 đầu dò) | TUS-X100S | Canon Medical Systems Corporation | Nhật Bản | Canon Medical Systems Corporation | Nhật Bản |  | CÔNG TY CỔ PHẦN CÔNG NGHỆ TÂY BẮC Á | Nhật Bản | Nhóm 3 |  |  | 2150000000 | t | Bộ | false | 2021-07-09 | 2023-07-09 | <p>Chi tiết đính kèm</p> | <p><strong>Cấu hình:</strong></p><p>- 01 Máy chính model&nbsp;TUS-X100S (Xario 100), màn hình 19 inch</p><p>- 01 Phần mềm Precision Imaging và ApliPure cho chất lượng hình ảnh nét hơn, mượt mà hơn với các đường bờ thương tổn nhìn sắc nét, tăng độ thống nhất hình ảnh và giảm sự nhiễu.</p><p>- 01 Phần mềm siêu âm nhanh giúp tự động tối đa hóa chất lượng hình ảnh chỉ đơn giản bằng một nút nhấn giúp người sử dụng thu nhận sự đồng nhất tốt hơn cho các thăm khám mà lại tốn ít thời gian hơn.</p><p>- 01 Phần mềm Wide View mở rộng góc quét đầu dò.</p><p>- Phần mềm: Color Doppler</p><p>- 01 Đầu dò convex 3.5 Mhz, PVU&nbsp;375BT</p><p>- 01 Đầu dò linear 10.0 Mhz, PLU1005BT </p><p>- 01 Đầu dò sinh thiết trực tràng 7.5Mhz, PVL – 715RS</p><p>- 01 Gói phần mềm đo đạc, tính toán tổng quát cho ổ bụng</p><p>- 01 Gói phần mềm do đạc, tính toán cho mạch máu, phần nông, bộ phận nhỏ, tuyến giáp, u bướu</p><p>- 01 Bộ Lưu điện (mua tại Việt Nam)</p><p>- 01 Bộ máy tính và máy phun ảnh màu (mua tại Việt Nam)</p><p>- 01 Máy in ảnh đen trắng Mitsubishi</p><p>- 01 HDSD tiếng Việt và Tiếng Anh</p> |  | <p>Chi tiết đính kèm</p> | [5 empty] | CÔNG TY CỔ PHẦN CÔNG NGHỆ TÂY BẮC Á | 2021-07-09 | CÔNG TY CỔ PHẦN CÔNG NGHỆ TÂY BẮC Á | 2021-07-09
8614 | 12. Thiết bị phục hồi chức năng - Vật lý trị liệu | Thiết bị phục hồi chức năng | Thiết bị tập phục hồi chức năng | Băng dán cho nẹp thông minh | 35444L Cuộn dán nhung hai mặt 25m | Orfit Industries | Bỉ | Orfit Industries | Bỉ |  | Công ty TNHH Thiết bị Vật tư Y tế và Dịch vụ Kỹ thuật AD |  | Nhóm null |  |  | 4945500 | t | Cuộn | true | 2021-03-30 | 2023-03-30 | <p>Băng dán bổ trợ dùng để tạo thành sản phẩm nẹp hoàn chỉnh cho nẹp thông minh</p> | [8 empty] | Công ty TNHH Thiết bị Vật tư Y tế và Dịch vụ Kỹ thuật AD | 2021-03-30 | Công ty TNHH Thiết bị Vật tư Y tế và Dịch vụ Kỹ thuật AD | 2021-04-02
8615 | 7. Thiết bị chuyên khoa xét nghiệm | Máy xét nghiệm huyết học | Máy đông máu | Máy xét nghiệm đông máu tự động | STA COMPACT MAX | Diagnostica Stago S.A.S | Pháp | Diagnostica Stago S.A.S | Pháp | ["2020"] | CÔNG TY TNHH MEDIGROUP VIỆT NAM | Pháp | Nhóm 1 |  |  | 1978300000 | t | Cái | true | 2020-11-25 | 2021-06-30 | <p><span style="color: rgb(31, 73, 125);">STA Compact Max là hệ thống máy xét nghiệm đông máu tự động. Máy sử dụng nguyên lý đo độc quyền: Đo độ nhớt bằng đầu dò điện từ (Công nghệ đo từ). Ưu điểm nổi bật của phương pháp thể hiện ở điểm máy có thể đo cả những mẫu bị đục màu do tăng lipid, tăng bilirubin máu, hay các loại thuốc thử đục màu. Bên cạnh công nghệ đo từ, máy cũng sử dụng nguyên lý đo quang ở hai bước sóng 405nm và 540nm để đo các thử nghiệm theo phương pháp so màu và miễn dịch độ đục. Máy thiết kế dạng để bàn, tích hợp máy tính điều khiển.</span></p> | <p><span style="color: rgb(31, 73, 125);">-&nbsp;01 máy STA Compact Max</span></p><p><span style="color: rgb(31, 73, 125);">-&nbsp;01 Monitor LCD</span></p><p><span style="color: rgb(31, 73, 125);">-&nbsp;01 máy in khổ giấy A4</span></p><p><span style="color: rgb(31, 73, 125);">-&nbsp;01 bộ tài liệu hướng dẫn sử dụng Anh/Việt</span></p> | [7 empty] | CÔNG TY TNHH MEDIGROUP VIỆT NAM | 2020-11-25 | CÔNG TY TNHH MEDIGROUP VIỆT NAM | 2021-04-02
8616 | 13. Thiết bị dùng chung | Hệ thống/ thiết bị khác | Hệ thống nước R.O | Hệ thống sản xuất nước tinh khiết (R.O) dùng cho lọc máu và các trị liệu liên quan | NAS/WTS-RO-HD50 | Công Ty TNHH Thương Mại - Dịch Vụ - Kỹ Thuật Nhất An Sinh | Việt Nam | Công Ty TNHH Thương Mại - Dịch Vụ - Kỹ Thuật Nhất An Sinh | Việt Nam | ["2020","2021"] | CÔNG TY TNHH THƯƠNG MẠI - DỊCH VỤ - KỸ THUẬT NHẤT AN SINH | Việt Nam | Nhóm 6 |  |  | 300000000 | t | Bộ | true | 2020-11-21 | 2021-12-31 | <p>+&nbsp;&nbsp;&nbsp;&nbsp;<strong>Chất lượng: </strong>máy mới 100%, sản xuất năm 2021 trở về sau</p><p>+&nbsp;&nbsp;&nbsp;&nbsp;<strong>Công suất: </strong>50 lít/giờ</p><p>+&nbsp;&nbsp;&nbsp;&nbsp;Chứng chỉ chất lượng ISO 9001: 2015</p><p>+&nbsp;&nbsp;&nbsp;&nbsp;Chứng chỉ chất lượng thiết bị Y Tế ISO 13485 : 2016</p><p>+&nbsp;&nbsp;&nbsp;&nbsp;Phân loại trang thiết bị y tế : loại C</p><p>+&nbsp;&nbsp;&nbsp;&nbsp;Chất lượng nước R.O: 23 thành phần hóa học, tổng số vi sinh vật sống, nội độc tố vi khuẩn đạt 100% theo tiêu chuẩn ANSI/AAMI 13959: 2014 theo Quyết định 2482/QĐ – BYT.</p><p>+&nbsp;&nbsp;&nbsp;&nbsp;Nguồn điện sử dụng : 220VAC ± 10%, 50 Hz</p><p>Môi trường hoạt động: Nhiệt độ : 5 - 40ºC; Độ ẩm : 40 – 95%.</p> | <p>- Bơm nước đầu nguồn :</p><p>+&nbsp;&nbsp;&nbsp;Thiết bị điều áp điện tử, tự động bảo vệ khô nước, quá áp</p><p>- Cột lọc than hoạt tính</p><p>- Cột lọc trao đổi ion làm mềm nước</p><p>- Lõi lọc than hoạt tính dạng nén, 5micron – 20 inch</p><p>- Bình lọc phân tử 5micron - 20 inch</p><p>- Bình lọc tinh 1micron - 20 inch</p><p>- Bơm cao áp R.O</p><p>- Màng R.O, lưu lượng thành phẩm ≥ 50 lít/giờ</p><p>- Vỏ chứa R.O bằng nhựa chịu áp cao</p><p>Két nước trung gian bằng inox dung tích ≥ 30lít</p><p>- Máy đo TDS đầu vào, đầu ra có màn hình hiển thị số</p><p>- Van điện từ đóng mở tự động</p><p>- Rờ le áp suất</p><p>- Đồng hồ áp suất</p><p>- Đồng hồ đo lưu lượng</p><p>- Van tinh chỉnh lưu lượng</p><p>- Van cấp nước ra máy thận, bằng inox</p><p>- Hệ thống điện điều khiển, bảng điều khiển bằng tiếng VIỆT</p><p>- Hệ thống ống cấp nước vào máy thận theo cơ chế tuần hoàn, cân bằng áp, cho phép điều chỉnh áp suất và lưu lượng phù hợp với tất cả các loại máy chạy thận</p><p>- Khung sườn máy, thùng máy toàn bộ bằng inox 304, có bánh xe di chuyển</p> |  | <p>- Bơm nước đầu nguồn :</p><p>+&nbsp;&nbsp;&nbsp;Công suất P ≥ 100W</p><p>+&nbsp;&nbsp;&nbsp;&nbsp;Lưu lượng ≥ 200 lít/giờ</p><p>+&nbsp;&nbsp;&nbsp;&nbsp;Áp suất ≥ 2.0 bar</p><p>+&nbsp;&nbsp;&nbsp;Thiết bị điều áp điện tử, tự động bảo vệ khô nước, quá áp</p><p>- Cột lọc than hoạt tính: vỏ bình composite, van súc rửa đa năng 3 vị trí, than hoạt tính tiêu chuẩn NSF</p><p>- Cột lọc trao đổi ion làm mềm nước : vỏ bình composite, van súc rửa đa năng 5 vị trí, hạt Resin tiêu chuẩn FDA</p><p>- Lõi lọc than hoạt tính dạng nén, 5micron – 20 inch</p><p>- Bình lọc phân tử 5micron - 20 inch, lõi lọc PP</p><p>- Bình lọc tinh 1micron - 20 inch, lõi lọc PP</p><p>- Bơm cao áp R.O</p><p>+&nbsp;&nbsp;&nbsp;Công suất P ≥ 11W</p><p>+&nbsp;&nbsp;&nbsp;Lưu lượng ≥ 1.8 l/p</p><p>+&nbsp;&nbsp;&nbsp;Áp suất ≥ 6.5 bar (6.5Kg/cm2)</p><p>- Màng R.O, lưu lượng thành phẩm ≥ 50 lít/giờ</p><p>- Vỏ chứa R.O bằng nhựa chịu áp cao</p><p>Két nước trung gian bằng inox dung tích ≥ 30lít</p><p>Khung sườn máy, thùng máy toàn bộ bằng inox 304, có bánh xe di chuyển</p> | <p>Bảo hành toàn bộ thiết bị 12 tháng</p> |  |  |  |  | CÔNG TY TNHH THƯƠNG MẠI - DỊCH VỤ - KỸ THUẬT NHẤT AN SINH | 2020-11-21 | CÔNG TY TNHH THƯƠNG MẠI - DỊCH VỤ - KỸ THUẬT NHẤT AN SINH | 2021-03-30
8617 | 12. Thiết bị phục hồi chức năng - Vật lý trị liệu | Thiết bị phục hồi chức năng | Thiết bị tập phục hồi chức năng | Nẹp thông minh | 35818/ECO Orfit Eco precut, Dorsal cock-up orthosis, x-small | Orfit Industries | Bỉ | Orfit Industries | Bỉ |  | Công ty TNHH Thiết bị Vật tư Y tế và Dịch vụ Kỹ thuật AD |  | Nhóm null |  |  | 660000 | f | Cái | true | 2021-03-31 | 2023-03-31 | <p>“Nẹp thông minh” là tên gọi thương mại, tên khoa học là</p><p>“thermoplastic” (nhựa nhiệt) dùng làm nẹp điều trị trong chấn thương chỉnh, vật lí trị liệu phục hồi chức năng.</p><p>“Nẹp thông minh” có độ co giãn cao. Rất dễ dàng uốn, nắn, kéo giãn, dính,… theo ý muốn, khi đã được kích hoạt tới nhiệt độ cần thiết, bằng máy chuyên dụng. Vật liệu này có “trí nhớ”, khi được kích hoạt có thể trở lại hình dạng ban đầu, cho phép dễ dàng sử dụng lại. Là chất liệu tích hợp sinh học, không gây dị ứng. Có tạo lỗ sẵn (hoặc không), với mật độ lỗ khác nhau tùy theo mặt thoáng cần sử dụng, cho phép tạo nẹp trên bề mặt da. Có thể được tạo thành theo dạng tấm, vải dệt kim hoặc hạt. Dễ bảo quản và chịu được nước, cho phép bệnh nhân tắm.</p><p>Tùy theo nhu cầu, có thể sử dụng biến thể với độ co giãn lớn, hoặc vừa, dễ kết dính hoặc không, khả năng quay lại hình dạng ban đầu cao hoặc vừa phải.</p> | [8 empty] | Công ty TNHH Thiết bị Vật tư Y tế và Dịch vụ Kỹ thuật AD | 2021-03-31 | Công ty TNHH Thiết bị Vật tư Y tế và Dịch vụ Kỹ thuật AD | 2021-04-02
8618 | 12. Thiết bị phục hồi chức năng - Vật lý trị liệu | Thiết bị phục hồi chức năng | Thiết bị tập phục hồi chức năng | Nẹp thông minh | 8954N.4 Orfit Eco precut, 600 x 900 x 3.2, mini perfo | Orfit Industries | Bỉ | Orfit Industries | Bỉ |  | Công ty TNHH Thiết bị Vật tư Y tế và Dịch vụ Kỹ thuật AD |  | Nhóm null |  |  | 5863000 | f | Cái | true | 2021-03-31 | 2023-03-31 | <p>“Nẹp thông minh” là tên gọi thương mại, tên khoa học là</p><p>“thermoplastic” (nhựa nhiệt) dùng làm nẹp điều trị trong chấn thương chỉnh, vật lí trị liệu phục hồi chức năng.</p><p>“Nẹp thông minh” có độ co giãn cao. Rất dễ dàng uốn, nắn, kéo giãn, dính,… theo ý muốn, khi đã được kích hoạt tới nhiệt độ cần thiết, bằng máy chuyên dụng. Vật liệu này có “trí nhớ”, khi được kích hoạt có thể trở lại hình dạng ban đầu, cho phép dễ dàng sử dụng lại. Là chất liệu tích hợp sinh học, không gây dị ứng. Có tạo lỗ sẵn (hoặc không), với mật độ lỗ khác nhau tùy theo mặt thoáng cần sử dụng, cho phép tạo nẹp trên bề mặt da. Có thể được tạo thành theo dạng tấm, vải dệt kim hoặc hạt. Dễ bảo quản và chịu được nước, cho phép bệnh nhân tắm.</p><p>Tùy theo nhu cầu, có thể sử dụng biến thể với độ co giãn lớn, hoặc vừa, dễ kết dính hoặc không, khả năng quay lại hình dạng ban đầu cao hoặc vừa phải.</p> | [8 empty] | Công ty TNHH Thiết bị Vật tư Y tế và Dịch vụ Kỹ thuật AD | 2021-03-31 | Công ty TNHH Thiết bị Vật tư Y tế và Dịch vụ Kỹ thuật AD | 2021-04-02
8619 | 13. Thiết bị dùng chung | Thiết bị nội thất bệnh viện | Bàn/ Ghế/ Tủ y tế | Tủ đựng hồ sơ bệnh nhân | PR01 | Hebei Eryou Medical Devices Co., Ltd | Trung Quốc | Hebei Eryou Medical Devices Co., Ltd | Trung Quốc | ["2021"] | Công ty Cổ phần đầu tư và phát triển MKC | Trung Quốc | Nhóm 6 |  |  | 6500000 | t | Cái | false | 2021-04-03 | 2021-12-31 | <p><strong>Tủ đựng hồ sơ bệnh nhân:</strong></p><p>·&nbsp;&nbsp;&nbsp;&nbsp;&nbsp;&nbsp;&nbsp;&nbsp;Model: PR01</p><p>·&nbsp;&nbsp;&nbsp;&nbsp;&nbsp;&nbsp;&nbsp;&nbsp;Hãng sx: Eryou</p><p>·&nbsp;&nbsp;&nbsp;&nbsp;&nbsp;&nbsp;&nbsp;&nbsp;Sản xuất: China</p> | <p><strong><u>Cấu hình cung cấp:</u></strong></p><p><span style="color: rgb(51, 51, 51);">- Xe đẩy: 1 cái</span></p><p><span style="color: rgb(51, 51, 51);"> - Bánh xe: 4 bánh và có chốt phanh</span></p><p><span style="color: rgb(51, 51, 51);"> - Ngăn kéo tủ: 1 cái</span></p><p><span style="color: rgb(51, 51, 51);"> - Khay bên trong để clip hồ sơ bệnh án của bệnh nhân</span></p> | [7 empty] | Công ty Cổ phần đầu tư và phát triển MKC | 2021-04-03 | Công ty Cổ phần đầu tư và phát triển MKC | 2021-04-03
8620 | 12. Thiết bị phục hồi chức năng - Vật lý trị liệu | Thiết bị phục hồi chức năng | Thiết bị tập phục hồi chức năng | Nẹp thông minh | 8954N.1 Orfit Eco Precut, 600 x 900 x 3.2, non perfo | Orfit Industries | Bỉ | Orfit Industries | Bỉ |  | Công ty TNHH Thiết bị Vật tư Y tế và Dịch vụ Kỹ thuật AD |  | Nhóm null |  |  | 5324000 | f | Cái | true | 2021-03-31 | 2023-03-31 | <p>“Nẹp thông minh” là tên gọi thương mại, tên khoa học là</p><p>“thermoplastic” (nhựa nhiệt) dùng làm nẹp điều trị trong chấn thương chỉnh, vật lí trị liệu phục hồi chức năng.</p><p>“Nẹp thông minh” có độ co giãn cao. Rất dễ dàng uốn, nắn, kéo giãn, dính,… theo ý muốn, khi đã được kích hoạt tới nhiệt độ cần thiết, bằng máy chuyên dụng. Vật liệu này có “trí nhớ”, khi được kích hoạt có thể trở lại hình dạng ban đầu, cho phép dễ dàng sử dụng lại. Là chất liệu tích hợp sinh học, không gây dị ứng. Có tạo lỗ sẵn (hoặc không), với mật độ lỗ khác nhau tùy theo mặt thoáng cần sử dụng, cho phép tạo nẹp trên bề mặt da. Có thể được tạo thành theo dạng tấm, vải dệt kim hoặc hạt. Dễ bảo quản và chịu được nước, cho phép bệnh nhân tắm.</p><p>Tùy theo nhu cầu, có thể sử dụng biến thể với độ co giãn lớn, hoặc vừa, dễ kết dính hoặc không, khả năng quay lại hình dạng ban đầu cao hoặc vừa phải.</p> | [8 empty] | Công ty TNHH Thiết bị Vật tư Y tế và Dịch vụ Kỹ thuật AD | 2021-03-31 | Công ty TNHH Thiết bị Vật tư Y tế và Dịch vụ Kỹ thuật AD | 2021-04-02
8621 | 12. Thiết bị phục hồi chức năng - Vật lý trị liệu | Thiết bị phục hồi chức năng | Thiết bị tập phục hồi chức năng | Nẹp thông minh | 8934N.4 Orfit Eco Precut, 450 x 600 x 3.2, mini perfo | Orfit Industries | Bỉ | Orfit Industries | Bỉ |  | Công ty TNHH Thiết bị Vật tư Y tế và Dịch vụ Kỹ thuật AD |  | Nhóm null |  |  | 2937000 | f | Cái | true | 2021-03-31 | 2023-03-31 | <p>“Nẹp thông minh” là tên gọi thương mại, tên khoa học là</p><p>“thermoplastic” (nhựa nhiệt) dùng làm nẹp điều trị trong chấn thương chỉnh,vật lí trị liệu phục hồi chức năng.</p><p>“Nẹp thông minh” có độ co giãn cao. Rất dễ dàng uốn, nắn, kéo giãn, dính,…theo ý muốn, khi đã được kích hoạt tới nhiệt độ cần thiết, bằng máy chuyên dụng. Vật liệu này có “trí nhớ”, khi được kích hoạt có thể trở lại hình dạng ban đầu, cho phép dễ dàng sử dụng lại. Là chất liệu tích hợp sinh học, không gây dị ứng. Có tạo lỗ sẵn (hoặc không), với mật độ lỗ khác nhau tùy theo mặt thoáng cần sử dụng, cho phép tạo nẹp trên bề mặt da. Có thể được tạo thành theo dạng tấm, vải dệt kim hoặc hạt. Dễ bảo quản và chịu được nước, cho phép bệnh nhân tắm.</p><p>Tùy theo nhu cầu, có thể sử dụng biến thể với độ co giãn lớn, hoặc vừa, dễ kết dính hoặc không, khả năng quay lại hình dạng ban đầu cao hoặc vừa phải.</p> | [8 empty] | Công ty TNHH Thiết bị Vật tư Y tế và Dịch vụ Kỹ thuật AD | 2021-03-31 | Công ty TNHH Thiết bị Vật tư Y tế và Dịch vụ Kỹ thuật AD | 2021-04-02
8622 | 12. Thiết bị phục hồi chức năng - Vật lý trị liệu | Thiết bị vật lý trị liệu | Máy điều trị vật lý trị liệu | Bộ đèn hồng ngoại TNE Dimmer (Đèn hồng ngoại điều trị) | MN-BHNTD | Công Ty TNHH Sản Xuất Thương Mại Dịch Vụ Thành Nhân TNE | Việt Nam | Công Ty TNHH Sản Xuất Thương Mại Phana | Việt Nam | ["2021"] | CÔNG TY TRÁCH NHIỆM HỮU HẠN SẢN XUẤT THƯƠNG MẠI PHANA |  | Nhóm 6 |  |  | 672000 | t | Bộ | true | 2021-06-30 | 2022-12-31 | <p>Bộ đèn hồng ngoại TNE Dimmer (Đèn hồng ngoại điều trị)&nbsp;&nbsp;</p> | <p>Bộ đèn hồng ngoại TNE Dimmer (Đèn hồng ngoại điều trị)&nbsp;&nbsp;&nbsp;&nbsp;&nbsp;&nbsp;&nbsp;&nbsp;&nbsp;&nbsp;&nbsp;&nbsp;</p><p>* Loại thấp để bàn ,có điều chỉnh độ nóng</p><p>- Nước SX : VN&nbsp;&nbsp;&nbsp;&nbsp;&nbsp;&nbsp;&nbsp;&nbsp;</p> |  | <p>Bộ đèn hồng ngoại TNE Dimmer (Đèn hồng ngoại điều trị)&nbsp;&nbsp;&nbsp;&nbsp;&nbsp;&nbsp;&nbsp;&nbsp;&nbsp;&nbsp;&nbsp;&nbsp;</p><p>* Loại thấp để bàn ,có điều chỉnh độ nóng</p><p>- Nước SX : VN&nbsp;&nbsp;&nbsp;&nbsp;&nbsp;&nbsp;&nbsp;&nbsp;</p> | [5 empty] | CÔNG TY TRÁCH NHIỆM HỮU HẠN SẢN XUẤT THƯƠNG MẠI PHANA | 2021-06-30 | CÔNG TY TRÁCH NHIỆM HỮU HẠN SẢN XUẤT THƯƠNG MẠI PHANA | 2021-06-30
8623 | 7. Thiết bị chuyên khoa xét nghiệm | Giải phẫu bệnh | Máy xử lý bệnh phẩm | Máy xử lý mô tự động, ≥300 cassette | VIP 6-AI-E2 | Sakura Seiki Co. Ltd. | Nhật Bản | Sakura Finetek Japan Co., Ltd | Nhật Bản |  | Công ty TNHH Thiết Bị Khoa Học Việt Khoa | Nhật Bản | Nhóm 1 |  |  | 2090000000 | t | Cái | true | 2021-03-25 | 2021-12-31 | <ul><li>Đạt tiêu chuẩn ISO 13485</li></ul> | <ul><li><span style="color: black;">Máy chính: 01 cái</span></li><li><span style="color: black;">Dây nguồn: 01 cái</span></li><li><span style="color: black;">Bể chứa paraffin cỡ nhỏ: 3 cái</span></li><li><span style="color: black;">Bể chứa paraffin cỡ lớn: 1 cái</span></li><li><span style="color: black;">Bể chứa paraffin thải bỏ có nắp: 1 cái</span></li><li><span style="color: black;">Thùng túi đựng paraffin thải bỏ, 12 cái/thùng: 01 thùng</span></li><li><span style="color: black;">Bình chứa hóa chất: 12 cái</span></li><li><span style="color: black;">Bình chứa hơi ngưng tụ: 01 cái</span></li><li><span style="color: black;">Bình chứa hóa chất (dự phòng): 1 cái</span></li><li><span style="color: black;">Khay chuyển giỏ chứa: 1 cái</span></li><li><span style="color: black;">Bộ lọc hơi độc, 2 cái/thùng: 01 thùng</span></li><li><span style="color: black;">Giỏ chứa cassette với dụng cụ chia ngăn: 02 cái</span></li><li><span style="color: black;">Móc giỏ chứa cassette: 02 cái</span></li><li><span style="color: black;">Nhãn bình chứa hóa chất: 01 bộ</span></li><li><span style="color: black;">Cây cạo sáp cỡ lớn: 01 cái</span></li><li><span style="color: black;">Cây cạo sáp cỡ nhỏ: 01 cái</span></li><li><span style="color: black;">Dụng cụ vệ sinh: 01 cái</span></li><li><span style="color: black;">Miếng bảo vệ màn hình: 01 cái</span></li><li><span style="color: black;">Tài liệu hướng dẫn sử dụng: 01 bộ</span></li></ul> | [7 empty] | Công ty TNHH Thiết Bị Khoa Học Việt Khoa | 2021-03-25 | Công ty TNHH Thiết Bị Khoa Học Việt Khoa | 2021-03-30
8624 | 7. Thiết bị chuyên khoa xét nghiệm | Giải phẫu bệnh | Máy xử lý bệnh phẩm | Máy xử lý mô tự động | VP1 | Sakura Seiki Co. Ltd. | Nhật Bản | Sakura Finetek Japan Co., Ltd | Nhật Bản |  | Công ty TNHH Thiết Bị Khoa Học Việt Khoa | Nhật Bản | Nhóm 1 |  |  | 1320000000 | t | Cái | true | 2021-03-24 | 2021-12-31 | <ul><li>Đạt tiêu chuẩn ISO 13485</li></ul> | <ul><li><span style="color: black;">Máy chính: 01 cái</span></li><li><span style="color: black;">Dây điện nguồn: 01 cái</span></li><li><span style="color: black;">Bình chứa paraffin: 04 cái</span></li><li><span style="color: black;">Bình chứa hóa chất: 12 cái</span></li><li><span style="color: black;">Giỏ chứa 150 cassette với tay cầm: 02 cái</span></li><li><span style="color: black;">Khay chuyển giỏ chứa: 01 cái</span></li><li><span style="color: black;">Bộ lọc bằng than hoạt tính, 2 cái/thùng: 01 bộ</span></li><li><span style="color: black;">Dụng cụ chia cho bộ xử lý hơi độc: 01 cái</span></li><li><span style="color: black;">Nhãn cho các bình hóa chất xử lý: 10 bộ</span></li><li><span style="color: black;">Nhãn cho các bình hóa chất làm sạch: 2 bộ</span></li><li><span style="color: black;">Nhãn mã hóa màu (6 màu x 4 miếng/bộ): 2 bộ</span></li><li><span style="color: black;">Cây cạo sáp cỡ lớn: 01 cái</span></li><li><span style="color: black;">Khay chứa paraffin thừa: 01 cái</span></li><li><span style="color: black;">Khay chứa hóa chất tràn: 01 cái</span></li><li><span style="color: black;">Miếng bảo vệ màn hình: 01 cái</span></li><li><span style="color: black;">Tài liệu hướng dẫn sử dụng: 01 bộ</span></li></ul> | [7 empty] | Công ty TNHH Thiết Bị Khoa Học Việt Khoa | 2021-03-24 | Công ty TNHH Thiết Bị Khoa Học Việt Khoa | 2021-03-30
8625 | 12. Thiết bị phục hồi chức năng - Vật lý trị liệu | Thiết bị phục hồi chức năng | Thiết bị tập phục hồi chức năng | Nẹp thông minh | 8938N.4 Eco Precut Orthosis, 450 x 600 x 2.4, mini perfo | Orfit Industries | Bỉ | Orfit Industries | Bỉ |  | Công ty TNHH Thiết bị Vật tư Y tế và Dịch vụ Kỹ thuật AD |  | Nhóm null |  |  | 2425500 | f | Cái | true | 2021-03-31 | 2023-03-31 | <p>“Nẹp thông minh” là tên gọi thương mại, tên khoa học là</p><p>“thermoplastic” (nhựa nhiệt) dùng làm nẹp điều trị trong chấn thương chỉnh, vật lí trị liệu phục hồi chức năng.</p><p>“Nẹp thông minh” có độ co giãn cao. Rất dễ dàng uốn, nắn, kéo giãn, dính,… theo ý muốn, khi đã được kích hoạt tới nhiệt độ cần thiết, bằng máy chuyên dụng. Vật liệu này có “trí nhớ”, khi được kích hoạt có thể trở lại hình dạng ban đầu, cho phép dễ dàng sử dụng lại. Là chất liệu tích hợp sinh học, không gây dị ứng. Có tạo lỗ sẵn (hoặc không), với mật độ lỗ khác nhau tùy theo mặt thoáng cần sử dụng, cho phép tạo nẹp trên bề mặt da. Có thể được tạo thành theo dạng tấm, vải dệt kim hoặc hạt. Dễ bảo quản và chịu được nước, cho phép bệnh nhân tắm.</p><p>Tùy theo nhu cầu, có thể sử dụng biến thể với độ co giãn lớn, hoặc vừa, dễ kết dính hoặc không, khả năng quay lại hình dạng ban đầu cao hoặc vừa phải.</p> | [8 empty] | Công ty TNHH Thiết bị Vật tư Y tế và Dịch vụ Kỹ thuật AD | 2021-03-31 | Công ty TNHH Thiết bị Vật tư Y tế và Dịch vụ Kỹ thuật AD | 2021-04-02
8626 | 7. Thiết bị chuyên khoa xét nghiệm | Giải phẫu bệnh | Máy đúc bệnh phẩm | Máy đúc khuôn vùi mô | TEC 6 EM J-2 + TEC 6 CM J-2 | Sakura Seiki Co. Ltd. | Nhật Bản | Sakura Finetek Japan Co., Ltd | Nhật Bản |  | Công ty TNHH Thiết Bị Khoa Học Việt Khoa | Nhật Bản | Nhóm 1 |  |  | 467500000 | t | Cái | true | 2021-03-05 | 2021-12-31 | <ul><li>Đạt tiêu chuẩn ISO 13485</li></ul> | <ul><li><span style="color: black;">Mô đun đúc khuôn vùi mô: 01 cái</span></li><li><span style="color: black;">Mô đun làm lạnh: 01 cái</span></li><li><span style="color: black;">Tấm cào sáp cỡ lớn: 01 cái</span></li><li><span style="color: black;">Dụng cụ nén mẫu cỡ lớn: 01 cái</span></li><li><span style="color: black;">Dụng cụ nén mẫu cỡ nhỏ: 01 cái</span></li><li><span style="color: black;">Khay buồng hâm nóng cỡ lớn: 01 cái</span></li><li><span style="color: black;">Đệm nghỉ tay bên phải: 01 cái</span></li><li><span style="color: black;">Đệm nghỉ tay bên trái: 01 cái</span></li><li><span style="color: black;">Dây điện nguồn cho mô-đun đúc khuôn: 01 cái</span></li><li><span style="color: black;">Dây điện nguồn cho mô-đun làm lạnh: 01 cái</span></li><li><span style="color: black;">Cáp kết nối: 01 cái</span></li><li><span style="color: black;">Túi paraffin tinh khiết dạng hạt 10 kg: 01 cái</span></li><li><span style="color: black;">Tài liệu hướng dẫn sử dụng: 01 bộ</span></li></ul> | [7 empty] | Công ty TNHH Thiết Bị Khoa Học Việt Khoa | 2021-03-05 | Công ty TNHH Thiết Bị Khoa Học Việt Khoa | 2021-03-30
8627 | 12. Thiết bị phục hồi chức năng - Vật lý trị liệu | Thiết bị phục hồi chức năng | Thiết bị tập phục hồi chức năng | Nẹp thông minh | 8938N.1 Orfit Eco Precut, 450 x 600 x 2.4, non perfo | Orfit Industries | Bỉ | Orfit Industries | Bỉ |  | Công ty TNHH Thiết bị Vật tư Y tế và Dịch vụ Kỹ thuật AD |  | Nhóm null |  |  | 2409000 | f | Cái | true | 2021-03-31 | 2023-03-31 | <p>“Nẹp thông minh” là tên gọi thương mại, tên khoa học là</p><p>“thermoplastic” (nhựa nhiệt) dùng làm nẹp điều trị trong chấn thương chỉnh, vật lí trị liệu phục hồi chức năng.</p><p>“Nẹp thông minh” có độ co giãn cao. Rất dễ dàng uốn, nắn, kéo giãn, dính,… theo ý muốn, khi đã được kích hoạt tới nhiệt độ cần thiết, bằng máy chuyên dụng. Vật liệu này có “trí nhớ”, khi được kích hoạt có thể trở lại hình dạng ban đầu, cho phép dễ dàng sử dụng lại. Là chất liệu tích hợp sinh học, không gây dị ứng. Có tạo lỗ sẵn (hoặc không), với mật độ lỗ khác nhau tùy theo mặt thoáng cần sử dụng, cho phép tạo nẹp trên bề mặt da. Có thể được tạo thành theo dạng tấm, vải dệt kim hoặc hạt. Dễ bảo quản và chịu được nước, cho phép bệnh nhân tắm.</p><p>Tùy theo nhu cầu, có thể sử dụng biến thể với độ co giãn lớn, hoặc vừa, dễ kết dính hoặc không, khả năng quay lại hình dạng ban đầu cao hoặc vừa phải.</p> | [8 empty] | Công ty TNHH Thiết bị Vật tư Y tế và Dịch vụ Kỹ thuật AD | 2021-03-31 | Công ty TNHH Thiết bị Vật tư Y tế và Dịch vụ Kỹ thuật AD | 2021-04-02
8628 | 13. Thiết bị dùng chung | Hệ thống/ thiết bị khác | Hệ thống nước R.O | Hệ thống sản xuất nước tinh khiết (R.O) dùng cho lọc máu và các trị liệu liên quan | NAS/WTS-RO-HD200 | Công Ty TNHH Thương Mại - Dịch Vụ - Kỹ Thuật Nhất An Sinh | Việt Nam | Công Ty TNHH Thương Mại - Dịch Vụ - Kỹ Thuật Nhất An Sinh | Việt Nam | ["2020","2021"] | CÔNG TY TNHH THƯƠNG MẠI - DỊCH VỤ - KỸ THUẬT NHẤT AN SINH | Việt Nam | Nhóm 6 |  |  | 700000000 | t | Bộ | true | 2021-04-01 | 2021-12-31 | <p>+&nbsp;&nbsp;&nbsp;&nbsp;<strong>Chất lượng: </strong>máy mới 100%, sản xuất năm 2021 trở về sau</p><p>+&nbsp;&nbsp;&nbsp;&nbsp;<strong>Công suất: </strong>200<strong> </strong>lít/giờ</p><p>+&nbsp;&nbsp;&nbsp;&nbsp;Chứng chỉ chất lượng ISO 9001: 2015</p><p>+&nbsp;&nbsp;&nbsp;&nbsp;Chứng chỉ chất lượng thiết bị Y Tế ISO 13485 : 2016</p><p>+&nbsp;&nbsp;&nbsp;&nbsp;Phân loại trang thiết bị y tế : loại C</p><p>+&nbsp;&nbsp;&nbsp;&nbsp;Chất lượng nước R.O: 23 thành phần hóa học, tổng số vi sinh vật sống, nội độc tố vi khuẩn đạt 100% theo tiêu chuẩn ANSI/AAMI 13959: 2014 theo Quyết định 2482/QĐ – BYT.</p><p>+&nbsp;&nbsp;&nbsp;&nbsp;Nguồn điện sử dụng : 220VAC ± 10%, 50 Hz</p><p>Môi trường hoạt động: Nhiệt độ : 5 - 40ºC; Độ ẩm : 40 – 95%.</p> | <p>- Bơm nước đầu nguồn :</p><p>+&nbsp;&nbsp;&nbsp;Thiết bị điều áp điện tử, tự động bảo vệ khô nước, quá áp</p><p>- Cột lọc than hoạt tính</p><p>- Cột lọc trao đổi ion làm mềm nước</p><p>- Lõi lọc than hoạt tính dạng nén, 5micron – 20 inch</p><p>- Bình lọc phân tử 5micron - 20 inch</p><p>- Bình lọc tinh 1micron - 20 inch</p><p>- Bơm cao áp R.O</p><p>- Màng R.O, lưu lượng thành phẩm ≥ 50 lít/giờ</p><p>- Vỏ chứa R.O bằng nhựa chịu áp cao</p><p>Két nước trung gian bằng inox dung tích ≥ 30lít</p><p>- Máy đo TDS đầu vào, đầu ra có màn hình hiển thị số</p><p>- Van điện từ đóng mở tự động</p><p>- Rờ le áp suất</p><p>- Đồng hồ áp suất</p><p>- Đồng hồ đo lưu lượng</p><p>- Van tinh chỉnh lưu lượng</p><p>- Van cấp nước ra máy thận, bằng inox</p><p>- Hệ thống điện điều khiển, bảng điều khiển bằng tiếng VIỆT</p><p>- Hệ thống ống cấp nước vào máy thận theo cơ chế tuần hoàn, cân bằng áp, cho phép điều chỉnh áp suất và lưu lượng phù hợp với tất cả các loại máy chạy thận</p><p>- Khung sườn máy, thùng máy toàn bộ bằng inox 304, có bánh xe di chuyển</p> |  | <p>- Bơm nước đầu nguồn :</p><p>+&nbsp;&nbsp;&nbsp;Công suất P ≥ 100W</p><p>+&nbsp;&nbsp;&nbsp;&nbsp;Lưu lượng ≥ 200 lít/giờ</p><p>+&nbsp;&nbsp;&nbsp;&nbsp;Áp suất ≥ 2.0 bar</p><p>+&nbsp;&nbsp;&nbsp;Thiết bị điều áp điện tử, tự động bảo vệ khô nước, quá áp</p><p>- Cột lọc than hoạt tính: vỏ bình composite, van súc rửa đa năng 3 vị trí, than hoạt tính tiêu chuẩn NSF</p><p>- Cột lọc trao đổi ion làm mềm nước : vỏ bình composite, van súc rửa đa năng 5 vị trí, hạt Resin tiêu chuẩn FDA</p><p>- Lõi lọc than hoạt tính dạng nén, 5micron – 20 inch</p><p>- Bình lọc phân tử 5micron - 20 inch, lõi lọc PP</p><p>- Bình lọc tinh 1micron - 20 inch, lõi lọc PP</p><p>- Bơm cao áp R.O</p><p>+&nbsp;&nbsp;&nbsp;Công suất P ≥ 11W</p><p>+&nbsp;&nbsp;&nbsp;Lưu lượng ≥ 1.8 l/p</p><p>+&nbsp;&nbsp;&nbsp;Áp suất ≥ 6.5 bar (6.5Kg/cm2)</p><p>- Màng R.O, lưu lượng thành phẩm ≥ 50 lít/giờ</p><p>- Vỏ chứa R.O bằng nhựa chịu áp cao</p><p>Két nước trung gian bằng inox dung tích ≥ 30lít</p><p>Khung sườn máy, thùng máy toàn bộ bằng inox 304, có bánh xe di chuyển</p> | <p>Bảo hành toàn bộ thiết bị 12 tháng</p> |  |  |  |  | CÔNG TY TNHH THƯƠNG MẠI - DỊCH VỤ - KỸ THUẬT NHẤT AN SINH | 2020-10-22 | CÔNG TY TNHH THƯƠNG MẠI - DỊCH VỤ - KỸ THUẬT NHẤT AN SINH | 2021-03-30
8629 | 12. Thiết bị phục hồi chức năng - Vật lý trị liệu | Thiết bị phục hồi chức năng | Thiết bị tập phục hồi chức năng | Nẹp thông minh | 35840 Orfit Classic Precut, RHEUMATOID ARTHRITIS RESTING ORTHOSIS, small | Orfit Industries | Bỉ | Orfit Industries | Bỉ |  | Công ty TNHH Thiết bị Vật tư Y tế và Dịch vụ Kỹ thuật AD |  | Nhóm null |  |  | 1023000 | f | Cái | true | 2021-03-31 | 2023-03-31 | <p>“Nẹp thông minh” là tên gọi thương mại, tên khoa học là</p><p>“thermoplastic” (nhựa nhiệt) dùng làm nẹp điều trị trong chấn thương chỉnh,vật lí trị liệu phục hồi chức năng.</p><p>“Nẹp thông minh” có độ co giãn cao. Rất dễ dàng uốn, nắn, kéo giãn, dính,… theo ý muốn, khi đã được kích hoạt tới nhiệt độ cần thiết, bằng máy chuyên dụng. Vật liệu này có “trí nhớ”, khi được kích hoạt có thể trở lại hình dạng ban đầu, cho phép dễ dàng sử dụng lại. Là chất liệu tích hợp sinh học, không gây dị ứng. Có tạo lỗ sẵn (hoặc không), với mật độ lỗ khác nhau tùy theo mặt thoáng cần sử dụng, cho phép tạo nẹp trên bề mặt da. Có thể được tạo thành theo dạng tấm, vải dệt kim hoặc hạt. Dễ bảo quản và chịu được nước, cho phép bệnh nhân tắm.</p><p>Tùy theo nhu cầu, có thể sử dụng biến thể với độ co giãn lớn, hoặc vừa, dễ kết dính hoặc không, khả năng quay lại hình dạng ban đầu cao hoặc vừa phải.</p> | [8 empty] | Công ty TNHH Thiết bị Vật tư Y tế và Dịch vụ Kỹ thuật AD | 2021-03-31 | Công ty TNHH Thiết bị Vật tư Y tế và Dịch vụ Kỹ thuật AD | 2021-04-02
8630 | 7. Thiết bị chuyên khoa xét nghiệm | Giải phẫu bệnh | Máy cắt tiêu bản | Máy cắt lát vi thể | CUT 4060 | MicroTec Laborgeräte GmbH | Đức | MicroTec Laborgeräte GmbH | Đức |  | Công ty TNHH Thiết Bị Khoa Học Việt Khoa | Đức | Nhóm null |  |  | 385000000 | t | Cái | true | 2021-01-25 | 2022-01-25 | <p><span style="color: black;">Đạt tiêu chuẩn ISO 9001</span></p><p><span style="color: black;">Điều kiện môi trường làm việc:</span></p><p><span style="color: black;">+ Nhiệt độ tối đa: ≥ 30</span><sup style="color: black;">0</sup><span style="color: black;">C</span></p><p><span style="color: black;">+ Độ ẩm tối đa:&nbsp;≥ 80%</span></p> | <p><span style="color: black;">Máy cắt lát vi thể kèm phụ kiện tiêu chuẩn. Bao gồm:</span></p><ul><li><span style="color: black;">Đế giữ dao sử dụng với những bộ giữ dao khác nhau: 1 cái</span></li><li><span style="color: black;">Gá giữ dao cho loại dao sử dụng dao một lần: 1 cái</span></li><li><span style="color: black;">Miếng kẹp dao một lần loại cấu hình thấp: 1 cái</span></li><li><span style="color: black;">Gá kẹp mẫu cassette đa năng, có cơ cấu kẹp nhanh: 1 cái</span></li><li><span style="color: black;">Khay chứa mẫu thừa: 1 cái</span></li><li><span style="color: black;">Hộp lưỡi dao loại sử dụng 1 lần (50 cái/hộp): 1 hộp</span></li></ul> |  | <p><span style="color: black;">Sử dụng rộng rãi cho nghiên cứu và công việc thường ngày trong lĩnh vực sinh học, y tế hoặc công nghiệp.</span></p><p><span style="color: black;">Đảm bảo độ tin cậy thông qua bảo vệ chống kẹt và hệ thống khóa chống trượt ly hợp trong tiến trình cắt thô.</span></p><p><span style="color: black;">Máy cho độ dày cắt chính xác với các mẫu đúc trong parafin hoặc trên đế nhựa. </span></p><p><span style="color: black;">Dao cắt có thể di chuyển và điều chỉnh góc trong khi vẫn giữ các điều chỉnh cơ bản.</span></p><p><span style="color: black;">Nguyên tắc thiết kế giảm chấn thương, nguy hiểm thông qua một bộ phận bảo vệ lưỡi dao cắt,&nbsp;cái mà có thể khóa vị trí.</span></p><p><span style="color: black;">Khoảng độ dày lát cắt: từ 0,5 µm đến 60 µm</span></p><p><span style="color: black;">Bước điều chỉnh:</span></p><ul><li><span style="color: black;">0,5µm với khoảng độ dày lát cắt từ 0,5µm đến 2µm</span></li><li><span style="color: black;">1µm với khoảng độ dày lát cắt từ 2µm đến 10µm</span></li><li><span style="color: black;">2µm với khoảng độ dày lát cắt từ 10µm đến 20µm</span></li><li><span style="color: black;">5µm với khoảng độ dày lát cắt từ 20µm đến 60µm</span></li></ul><p><span style="color: black;">Khoảng cách di chuyển mẫu theo chiều ngang: 40 mm</span></p><p><span style="color: black;">Khoảng cách di chuyển mẫu theo chiều dọc: 70 mm</span></p><p><span style="color: black;">Kích thước mẫu: tối đa 55 x 55 mm</span></p><p><span style="color: black;">Có khóa tay quay tích hợp trong tay quay</span></p><p><span style="color: black;">Cắt thô:</span></p><ul><li><span style="color: black;">Tay quay - bên trái</span></li><li><span style="color: black;">Điều chỉnh tùy chọn theo chiều kim đồng hồ hoặc ngược chiều kim đồng hồ</span></li></ul><p><span style="color: black;">Khoảng lùi mẫu: khoảng 80µm</span></p><p><span style="color: black;">Bộ đếm lát cắt: 4 chữ số với màn hình LCD</span></p><p><span style="color: black;">Tự động cắt tỉa mẫu theo 3 bước:</span></p><ul><li><span style="color: black;">Bước 1: 10 µm</span></li><li><span style="color: black;">Bước 2: 20 µm</span></li><li><span style="color: black;">Bước 3: 30 µm</span></li></ul> | [5 empty] | Công ty TNHH Thiết Bị Khoa Học Việt Khoa | 2021-01-25 | Công ty TNHH Thiết Bị Khoa Học Việt Khoa | 2021-03-30
8631 | 12. Thiết bị phục hồi chức năng - Vật lý trị liệu | Thiết bị phục hồi chức năng | Thiết bị tập phục hồi chức năng | Robot siêu nhân | EXO I (EAM) | ExoAtlet Asia Co., Ltd | Hàn Quốc | ExoAtlet Asia Co., Ltd | Hàn Quốc |  | Công ty TNHH Thiết bị Vật tư Y tế và Dịch vụ Kỹ thuật AD | Hàn Quốc | Nhóm null |  |  | 2900000000 | t | Bộ | true | 2021-03-24 | 2023-03-24 | <p>Rô bốt siêu nhân:</p><p>EAM (EXO I) là robot siêu nhân tập đi.Thiết bị sử dụng các cảm biến, phần mềm đặc biệt hỗ trợ tập và điều trị phục hồi cho bệnh nhân chấn thương, tổn thương thần kinh sau tai biến, chấn thương tủy sống …. Giúp họ có thể tập đứng, tập đi bộ trong phòng tập haz sử dụng như phương tiện di chuyển hàng ngày. Thiết bị có hai biến thể, EAM (ExoAtlet Medy) và ExoAtlet I, trong đó ExoAtlet I đơn giản hơn, là phiên bản giảm bớt chức năng của EAM.</p><p><br></p><p>Thiết bị cung cấp nhiều chế độ khác nhau để phù hợp với thể trạng của bệnh nhân. Thiết bị được thiết kế để đồng bộ các động cơ phục vụ khớp hông, gối và mắt cá, mô phỏng theo bước đi tự nhiên. Thiết bị hỗ trợ cố gắng tạo lực di chuyển của bệnh nhân, hoặc nó tự di chuyển hoàn toàn khi bệnh nhaankhoong có khả năng tạo lực đi. Mới đầu, người bệnh cần được hướng dẫn các thao tác đứng, bước đi tại chỗ và di chuyển nhờ khung và giá treo hỗ trợ. Sau đó sẽ tự điều khiển để đi lại không cần đến sự hỗ trợ của người khác cũng như của khung giá đỡ. Bước đi được thực hiện như bước đi tự nhiên của người bình thường, tạo tâm lý thoải mái cho bệnh nhân khi sử dụng thiết bị. Robot cho phép tập sớm sau khi tai biến hoặc chấn thương đã qua giai đoạn điều trị cấp cứu.&nbsp;</p><p>Giá đỡ treo bệnh nhân (phụ kiện lựa chon):</p><p>Thiết bị sử dụng các đai, treo bệnh nhân vào giá di động. Giảm triệu tiêu trọng lực lên hai chi dưới. Đảm bảo bệnh nhân 1000% không ngã khi tập đi. Cho phép tập sớm với bệnh nhân sau tai biến. Giá có bàn để tay, bám tay. Có bánh xe, di động được, do người tập (tự thân hoặc do robot tạo lực) theo ý muốn của người tập/ bác sĩ. Thiết bị hiệu chỉnh được chiều cao khung giá.</p><p><br></p><p>Sử dụng độc lập hoặc phối hợp với robot siêu nhân EAM để tập cho bệnh nhân tai biến (stroke), chấn thương não TBI, chấn thương tủy sống SCI, bại não (CP), đa xơ cứng...</p> | [8 empty] | Công ty TNHH Thiết bị Vật tư Y tế và Dịch vụ Kỹ thuật AD | 2021-03-24 | Công ty TNHH Thiết bị Vật tư Y tế và Dịch vụ Kỹ thuật AD | 2021-03-30
8632 | 1. Thiết bị chẩn đoán hình ảnh | Hệ thống CT - Scanner | Hệ thống CT Scanner 64 - < 128 lát cắt/vòng quay | Hệ thống chụp cắt lớp vi tính 64 lát cắt | REVOLUTION EVO | GE Healthcare Japan Corporation | Nhật Bản | GE Healthcare Japan Corporation | Nhật Bản | ["2020"] | CÔNG TY TNHH DƯỢC PHẨM TRANG THIẾT BỊ Y TẾ T.D |  | Nhóm null |  |  | 27000000000 | t | Hệ thống | true | 2020-12-10 | 2021-12-31 | <p class="ql-align-justify"><strong>Hệ thống chụp cắt lớp vi tính 64 lát cắt</strong></p><p class="ql-align-justify">Model máy: <strong>REVOLUTION EVO</strong></p><p class="ql-align-justify">Hãng sản xuất: <strong>GE – Mỹ</strong></p><p class="ql-align-justify">Năm sản xuất: <strong>2020 trở về sau </strong>, mới 100%</p><p class="ql-align-justify">Xuất xứ: <strong>Nhật</strong></p> | <p class="ql-align-justify"><strong>A. Hệ thống máy chính: 01 hệ thống, bao gồm:</strong></p><ol><li class="ql-align-justify">Khoang máy: 01 bộ</li><li class="ql-align-justify">Bàn bệnh nhân: 01 bộ</li><li class="ql-align-justify">Nguồn phát cao áp: 01 bộ</li><li class="ql-align-justify">Bóng X-Quang: 01 bộ</li><li class="ql-align-justify">Hệ thống thu hình: 01 bộ</li><li class="ql-align-justify">Màn hình hiển thị cảm ứng trên khung máy: 01 bộ</li><li class="ql-align-justify">Trạm điều khiển và tái tạo hình ảnh, bao gồm 2 màn hình LCD: 01 bộ&nbsp;</li><li class="ql-align-justify">Đàm thoại nội bộ: 01 bộ</li><li class="ql-align-justify">Phantom chuẩn máy: 01 bộ&nbsp;&nbsp;&nbsp;&nbsp;&nbsp;&nbsp;&nbsp;&nbsp;&nbsp;&nbsp;&nbsp;&nbsp;&nbsp;&nbsp;&nbsp;&nbsp;&nbsp;&nbsp;&nbsp;&nbsp;&nbsp;&nbsp;&nbsp;&nbsp;&nbsp;&nbsp;&nbsp;&nbsp;&nbsp;&nbsp;&nbsp;&nbsp;&nbsp;&nbsp;&nbsp;&nbsp;&nbsp;&nbsp;&nbsp;&nbsp;&nbsp;&nbsp;&nbsp;&nbsp;&nbsp;&nbsp;&nbsp;&nbsp;&nbsp;&nbsp;&nbsp;&nbsp;&nbsp;&nbsp;&nbsp;&nbsp;&nbsp;&nbsp;&nbsp;&nbsp;&nbsp;&nbsp;&nbsp;&nbsp;</li><li class="ql-align-justify">Bộ phụ kiện định vị bệnh nhân: 01 bộ&nbsp;&nbsp;&nbsp;&nbsp;&nbsp;&nbsp;&nbsp;&nbsp;&nbsp;&nbsp;&nbsp;&nbsp;&nbsp;&nbsp;&nbsp;&nbsp;&nbsp;&nbsp;&nbsp;&nbsp;&nbsp;&nbsp;&nbsp;&nbsp;&nbsp;&nbsp;&nbsp;&nbsp;</li></ol><p class="ql-align-justify"><br></p><p class="ql-align-justify"><strong>B. Các chương trình và gói phần mềm tiêu chuẩn</strong></p><p class="ql-align-justify"><strong>C. Các chương trình và gói phần mềm cao cấp</strong></p><p class="ql-align-justify"><strong>D. Thiết bị phụ trợ mua trong nước (chưa bao gồm trong cấu hình)</strong></p> |  | <p class="ql-align-justify"><strong>Tính năng chung:</strong></p><p class="ql-align-justify"><strong>-&nbsp;&nbsp;&nbsp;&nbsp;Hệ thống chụp cắt lớp xoắn ốc toàn thân: &nbsp;bao phủ từ đầu tới chân bệnh nhân trong một lần chụp mà không cần phải định vị lại</strong></p><p class="ql-align-justify"><strong>-&nbsp;&nbsp;&nbsp;&nbsp;Có các chương trình chụp được thiết lập riêng cho bệnh nhi: tối ưu hóa về mA, kV, thời gian chụp và các thông số khác dựa theo kích thước, tuổi, trọng lượng và điều trị..</strong></p><p class="ql-align-justify"><strong>-&nbsp;&nbsp;&nbsp;&nbsp;Có phần mềm/chức năng báo cáo liều tia:</strong></p><p class="ql-align-justify"><strong>+ Trước khi chụp: Cảnh báo liều tia vượt quá ngưỡng sau khi lựa chọn các thông số chụp</strong></p><p class="ql-align-justify"><strong>+ Sau khi chụp: Báo cáo liều tia</strong></p><p>Có DICOM 3.0 nối mạng và&nbsp;với các thiết bị chẩn đoán hình ảnh khác</p><p><br></p><p>Và hoạt động theo tính năng của 11 phần mềm hỗ trợ chính.</p> | [5 empty] | CÔNG TY TNHH DƯỢC PHẨM TRANG THIẾT BỊ Y TẾ T.D | 2020-12-10 | CÔNG TY TNHH DƯỢC PHẨM TRANG THIẾT BỊ Y TẾ T.D | 2021-04-02
8633 | 7. Thiết bị chuyên khoa xét nghiệm | Máy xét nghiệm sinh hóa, miễn dịch | Máy xét nghiệm miễn dịch | Máy miễn dịch tự động mini Vidas | mini Vidas | Biomerieux Italia S.p.A | Italy | Biomerieux S.A | Pháp |  | Công ty TNHH DKSH Việt Nam |  | Nhóm null |  |  | 0 | f | Hệ thống | true | 2021-04-07 | 2021-12-31 | <p>Máy phân tích miễn dịch mini Vidas</p> | <p class="ql-align-center"> </p> |  | <p><strong>ƯU ĐIỂM CỦA HỆ THỐNG VIDAS</strong></p><ul><li><strong>Vận hành đơn giản, dễ sử dụng 24/7;</strong></li><li><strong>Tiện ích và kinh tế:</strong>&nbsp;Test xét nghiệm được đóng gói trong bộ kit hoàn chỉnh, sẵn sàng sử dụng gồm: thanh hóa chất, đầu côn, chất chuẩn, chất chứng, hóa chất pha loãng…;</li><li><strong>Danh mục xét nghiệm:</strong>&nbsp;phổ xét nghiệm rộng, phong phú, hệ thống có khả năng xét nghiệm trên 100 thông số của các chuyên khoa khác nhau, từ mẫu bệnh phẩm là huyết thanh, huyết tương, phân. Phù hợp với quy mô phòng xét nghiệm của bệnh viện đa khoa;<em>( theo catalogue Vidas Assay Solution).</em></li><li><strong>Chất lượng xét nghiệm:</strong>&nbsp;Với thiết kế xét nghiệm riêng biệt nên hạn chế tối đa khả năng nhiễm chéo nên cho kết quả chính xác hơn; độ nhạy, độ đặc hiệu cao;</li></ul> | [5 empty] | Công ty TNHH DKSH Việt Nam | 2021-04-07 | Công ty TNHH DKSH Việt Nam | 2021-07-09
8634 | 2. Thiết bị hồi sức cấp cứu | Giường cấp cứu hồi sức | Giường cấp cứu hồi sức điều khiển điện | giường hồi sức cấp cứu | Bsk-D04 | Hengshui Boshikang Medical Equipment Manufacturing Co., Ltd | Trung Quốc | Hengshui Boshikang Medical Equipment Manufacturing Co., Ltd | Trung Quốc | ["2021"] | CÔNG TY TNHH XUẤT NHẬP KHẨU THIẾT BỊ Y TẾ DŨNG ANH | Trung Quốc | Nhóm 6 |  |  | 98000000 | t | Cái | false | 2021-04-02 | 2021-10-02 | <p>Thiết bị mới 100%</p><p>Đạt các tiêu chuẩn ISO, CE</p> | <p>1. Khung giường 01 Chiếc</p><p>2. Đầu giường (Hồi giường): 02 Chiếc</p><p>3. Bánh xe: 04 Chiếc</p><p>4. Giát giường (Mặt giường): 01 Chiếc</p><p>5.Thành chắn: 04 Chiếc</p><p>6. Đệm giường (Nệm giường):&nbsp;01 Chiếc</p><p>7. Tay cầm điều khiển: 01 Chiếc</p><p>8. Cọc truyền dịch: 01 Chiếc</p> |  | <p><span style="color: black;">Kích thước: Dài x Rộng x Cao: </span><span style="color: rgb(34, 34, 34);">2160*1100*(460-820)mm</span></p><p><strong style="color: black;">1.Khung giường</strong><span style="color: black;"> :&nbsp;Khung giường làm bằng thép sơn tĩnh điện</span></p><p><strong style="color: black;">2.Hai thành đầu giường:</strong><span style="color: black;"> Làm bằng nhựa ABS cao cấp, gia cố bằng lõi thép có thể lắp và tháo rời dễ dàng. </span></p><p><strong style="color: black;">3.Bánh xe:</strong><span style="color: black;"> Có 04 bánh xe đôi (Loại chuyên dụng dùng cho trường hợp cấp cứu trong Y tế) có thể xoay 360°, có khóa bánh trung tâm bằng một chạm </span></p><p><strong style="color: black;">4.Mặt giường:</strong><span style="color: black;"> Tấm thép có các lỗ, kết hợp với các thanh khớp, bề mặt sơn tĩnh điện bóng dễ về sinh, dễ dàng gấp theo các tư thế bệnh nhân.</span></p><p><strong style="color: black;">5.Thành chắn:</strong><span style="color: black;"> Bằng 04 tấm nhựa PP/ABS cao cấp kháng khuẩn,linh hoạt có thể gập sát thành giường&nbsp;</span></p><p><strong style="color: black;">6.Nệm giường: </strong><span style="color: black;">Vải nilon , chống thấm , thoáng khí</span></p><p><strong>7.Cơ cấu nâng hạ giường </strong></p><p>- Nâng hạ các tư tế giường bằng motor điện thông qua tay cầm điều khiển.</p><p>- Tư thế nâng/hạ: Nâng đầu; nâng chân;nâng chiều cao và đồng thời nâng/hạ phần đầu và phần chân cùng lúc.</p><p><strong>8.Cọc truyền:</strong></p><p>- Chất liêu :&nbsp;Bằng inox&nbsp;</p><p>- Lắp thuận tiện ở đầu giường.</p><p><br></p> | [5 empty] | CÔNG TY TNHH XUẤT NHẬP KHẨU THIẾT BỊ Y TẾ DŨNG ANH | 2021-04-02 | CÔNG TY TNHH XUẤT NHẬP KHẨU THIẾT BỊ Y TẾ DŨNG ANH | 2021-04-02
8635 | 13. Thiết bị dùng chung | Thiết bị nội thất bệnh viện | Bàn/ Ghế/ Tủ y tế | Tủ đựng thuốc bệnh nhân | TT01 | Hebei Eryou Medical Devices Co., Ltd | Trung Quốc | Hebei Eryou Medical Devices Co., Ltd | Trung Quốc | ["2021"] | Công ty Cổ phần đầu tư và phát triển MKC | Trung Quốc | Nhóm 6 |  |  | 4650000 | t | Cái | false | 2021-04-03 | 2021-12-31 | <p><strong>Tủ đựng thuốc bệnh nhân:</strong></p><p>·&nbsp;&nbsp;&nbsp;&nbsp;&nbsp;&nbsp;&nbsp;&nbsp;Model: TT01</p><p>·&nbsp;&nbsp;&nbsp;&nbsp;&nbsp;&nbsp;&nbsp;&nbsp;Hãng sx: Eryou</p><p>·&nbsp;&nbsp;&nbsp;&nbsp;&nbsp;&nbsp;&nbsp;&nbsp;Sản xuất: China</p> | <p><strong><u>Cấu hình cung cấp:</u></strong></p><p><span style="color: black;">- Tủ đựng thuốc bệnh nhân</span></p><p><span style="color: black;">- Chất liệu nhựa ABS</span></p><p><span style="color: black;">- 4 bánh xe di động&nbsp;</span></p> | [7 empty] | Công ty Cổ phần đầu tư và phát triển MKC | 2021-04-03 | Công ty Cổ phần đầu tư và phát triển MKC | 2021-04-03
8636 | 4. Thiết bị phòng mổ | Hệ thống/Thiết bị khác | Robot phẫu thuật | Hệ thống Robot phẫu thuật nội soi | IS4000/Xi | Intuitive Surgical, Inc. | Mỹ | Intuitive Surgical, Inc. | Mỹ |  | Công ty TNHH DTG Medical |  | Nhóm null |  |  | 81000000000 | t | Hệ thống | true | 2021-04-02 | 2021-12-31 | <p class="ql-align-justify"><span style="color: black;">Hệ thống robot phẫu thuật nội soi có thể ứng dụng trong các chuyên ngành sau: phẫu thuật tổng quát, phẫu thuật tiết niệu, phẫu thuật sản phụ khoa, phẫu thuật tim mạch lồng ngực...</span></p><p><br></p> | <p>A. Các thành phần chính của hệ thống:</p><p><br></p><p><strong style="color: black;">1-</strong><span style="color: black;"> Bộ điều khiển trung tâm dành cho phẫu thuật viên</span></p><p><strong style="color: black;">2- </strong><strong>Hệ thống cánh tay robot trên xe đẩy (tích hợp UPS lưu trữ tối thiểu cho 5 phút hoạt động)</strong></p><p><strong>3- Hệ thống xử lý hình ảnh và thiết bị phụ trợ</strong></p><p><br></p><p><strong>B. Các phụ kiện tiêu chuẩn của hệ thống</strong></p><p>1- <strong>Bộ ống kính nội soi&nbsp;</strong></p><p><strong>2- Bộ kit vật tư cơ bản ban đầu</strong></p><p><strong>3- Bộ kit dụng cụ đào tạo kỹ thuật viên&nbsp;&nbsp;</strong></p><p><br></p><p><strong>C. Phần mềm tích hợp sẵn trong hệ thống và được cài đặt/cập nhật phiên bản mới nhất của hãng sản xuất, ứng dụng không giới hạn cho các chuyên khoa: Phẫu thuật tổng quát, phẫu thuật tiết niệu, phẫu thuật tim mạch lồng ngực</strong></p><p><br></p><p><strong>D. Bộ thực hành giả lập phục vụ đào tạo</strong></p> | [7 empty] | Công ty TNHH DTG Medical | 2021-04-02 | Công ty TNHH DTG Medical | 2021-04-02
8637 | 4. Thiết bị phòng mổ | Đèn mổ | Đèn mổ treo trần 2 nhánh | Đèn mổ | Convelar 1675LED | DIXION Vertrieb Medizinischer Gerate GmbH | Đức | DIXION Vertrieb Medizinischer Gerate GmbH | Đức | ["2021"] | CÔNG TY TNHH XUẤT NHẬP KHẨU THIẾT BỊ Y TẾ DŨNG ANH | Đức | Nhóm 3 |  |  | 950000000 | t | Cái | false | 2021-04-02 | 2021-10-02 | <p>Thiêt bị mới 100%</p><p>Đặt các tiêu chuẩn ISO, CE</p> | <p>1.Chóa đèn chính 160.000 Lux : 01 chiếc</p><p>2.Chóa đèn phụ 120.000 Lux : 01 chiêc&nbsp;</p><p>3.Bộ điều khiển&nbsp;trên chóa đèn : 02 bộ</p><p>4.Cánh tay treo chóa đèn : 02 chiếc&nbsp;</p><p>5. Bộ nguồn cho 2 chóa đèn : 01 bộ</p><p>6.Trụ treo cánh tay đèn : 01 bộ&nbsp;</p><p>7.Nắp che trụ đèn vào trần : 01 chiếc&nbsp;</p><p>8.Tay nắm điều chỉnh đầu đèn có thể tiệt trùng :&nbsp;01 bộ&nbsp;</p><p>9.Hướng dẫn sử dụng bằng tiếng anh và tiếng việt : 1 bộ</p> |  | <p>- Chóa đèn chính: sử dụng đèn LED cường độ sáng ≥&nbsp;160.000 lux</p><p>+ Đường kính của chóa đèn :&nbsp;700 mm</p><p>+ Công suât : 126W</p><p>- Chóa đèn phụ: sử dụng đèn LED cường độ sáng ≥&nbsp;120.000 lux</p><p>+ Đường kính của chóa đèn :&nbsp;500 mm</p><p>+ Công suât : 58W</p><p>- Nhiệt độ màu : 3500 - 5000 K</p><p>- Chỉ số hoàn màu(CRI) : 85 - 96 Ra</p><p>- Tỉ lệ năng lượng bức xa : ˂ 3,6</p><p>- Đường kính vùng sáng ( có thể điều chỉnh ) : 120 - 350 mm</p><p>- Tuổi thọ bóng led : khoảng 50.000 giờ .</p><p>+ Tất cả các bóng LED được điểu khiển độc lập bằng điện tử, cung cấp độ sáng tối đa với trường sáng đồng nhất .&nbsp;</p><p>-Hệ thống cánh tay có thể xoay 360 °.</p><p>- Sử dụng ổn định, dễ điều chỉnh cho tất cả các loại phẫu thuật.</p><p>- Sử dụng nguồn điện : 220V AC , 50/60 Hz.</p><p>- Hai chóa đèn có thể sử dụng độc lập, song song cho 2 ca mổ khác nhau.</p><p>Bảng điều khiển :</p><p>- Bảng điều khiển kiểu: màn hình cảm ứng. Riêng biệt trên mỗi đầu đèn</p><p>- Có thể điều chỉnh :&nbsp;</p><p>+ Bật / tắt nguồn</p><p>+ Điều chỉnh cường độ sáng</p><p>+ Điều chỉnh nhiệt độ màu</p><p>+ Điều chỉnh chỉ số hoàn màu (CRI)</p><p>+ Điều chỉnh Camera focus (optional)</p><p>- Điều chỉnh dễ dàng cho phép nhân viên y tế chiếu sáng vùng phẫu thuật thích hợp.</p> | [5 empty] | CÔNG TY TNHH XUẤT NHẬP KHẨU THIẾT BỊ Y TẾ DŨNG ANH | 2021-04-02 | CÔNG TY TNHH XUẤT NHẬP KHẨU THIẾT BỊ Y TẾ DŨNG ANH | 2021-04-02
8638 | 4. Thiết bị phòng mổ | Đèn mổ | Đèn mổ treo trần 2 nhánh | Đèn mổ treo trần 2 nhánh 160.000lux/160.000lux | iCE LED i30M/i30M | Amico Corporation | Canada | Amico Corporation | Canada | ["2019"] | CÔNG TY TNHH THƯƠNG MẠI DỊCH VỤ Y TẾ MIỀN ĐÔNG | Canada | Nhóm 1 |  |  | 700000000 | t | Bộ | true | 2020-11-13 | 2021-12-31 | <p>Đèn phẫu thuật treo trần 2 nhánh</p><p>Hãng Amico - Canada</p><p>Độ sáng: 160.000lux x 160.000lux</p><p>Đèn phẫu thuật I<strong>CE LED i30m </strong>ánh sáng LED, với thiết kế kiểm soát bóng mờ vượt trội và cường độ sáng tập trung tối ưu, Thiết kế mỏng và khe hở dòng chảy thúc đẩy luồng không khí, cho phép điều khiển ánh sáng dễ dàng và được cố định với hệ thống treo chắc chắn, cân bằng tối ưu đảm bảo loại bỏ sự trôi dạt. Thiết kế phù hợp yêu cầu kiểm soát nhiễm khuẩn đặc biệt để ngăn chặn sự lây lan của vi khuẩn</p><p><br></p><p>&nbsp;</p> | <p>1.Đầu đèn 160.000lux: 02 cái</p><p>2.Tay đỡ đầu đèn: 02 cái</p><p>3.Trục treo trung tâm: 01 bộ</p><p>4.Nguồn cung cấp: 02 bộ</p><p><br></p> | <p>1. Đầu đèn 160.000lux: 02 cái</p> <p>2. Thân treo chính: 01 bộ</p> <p>3. Camera HD tích hợp: 01 cái</p> <p>4. Bảng điều khiển gắn tường: 01 cái</p> <p>5. Điều chỉnh nhiệt độ màu</p> <p>6. Hệ thống khung treo: 01 bộ</p> | <p>Đèn LED ở độ sáng tối đa 160.000 lux</p><p>Kiểm soát bóng mờ vượt trội</p><p>Thiết kế khí động học với các khe hở dòng chảy, cho phép khói phẫu thuật bay thông thoáng</p><p>Chế độ endo để phẫu thuật nội soi</p><p>Thiết kế liền mạch cho phép dễ dàng làm sạch chống bám khuẩn ở mức độ cao .</p><p><br></p> | [5 empty] | CÔNG TY TNHH THƯƠNG MẠI DỊCH VỤ Y TẾ MIỀN ĐÔNG | 2021-04-02 | CÔNG TY TNHH THƯƠNG MẠI DỊCH VỤ Y TẾ MIỀN ĐÔNG | 2021-04-02
8639 | 4. Thiết bị phòng mổ | Đèn mổ | Đèn mổ treo trần 1 nhánh | Đèn mổ treo trần 1 nhánh 160.000lux | ICE LED 30m | Amico Corporation | Canada | Amico Corporation | Canada | ["2019"] | CÔNG TY TNHH THƯƠNG MẠI DỊCH VỤ Y TẾ MIỀN ĐÔNG | Canada | Nhóm 1 |  |  | 526000000 | t | Chiếc | true | 2020-11-13 | 2021-12-31 | <p>Đèn phẫu thuật ICE LED 30m tuỳ chỉnh nhiều mức độ màu được thiết kế để kiểm soát bóng vượt trội và cường độ ánh sáng tối ưu với tay cầm thông minh Smart Handle cảm ứng điện dung, cùng với việc cung cấp nhiệt độ màu đa dạng để phân biệt chính xác giữa các mô. Thiết kế mỏng và khe hở dòng chảy thúc đẩy luồng không khí, cho phép điều khiển ánh sáng dễ dàng và được gắn vào hệ thống treo bền bỉ để loại bỏ sự trôi dạt được hỗ trợ với khoá trợ lực điện. Thiết kế được tạo ra với các tính năng kiểm soát nhiễm trùng đặc biệt để ngăn chặn sự lây lan của vi khuẩn</p> | <p>1. Đầu đèn 160.000lux: 01 cái</p> <p>2. Thân chính: 01 bộ</p> |  | <p>Đèn LED điều chỉnh nhiều mức màu cao cấp (3.500K-5.000K) ở độ sáng tối đa 160.000 lux</p><p> • Bật và tắt đèn bằng tay cầm thông minh cảm ứng điện dung Smart Handle</p><p> • Điều chỉnh ánh sáng BRIGHTNESS với tay cầm thông minh cảm ứng điện dung</p><p> • Chế độ đèn khẩn cấp tự động đảm bảo ánh sáng của bạn sẽ hoạt động mọi lúc, mọi nơi</p><p> • Tự động kiểm soát bóng mờ thông minh triệt tiêu bóng mờ tốt nhất</p><p> • Mỏng, nhẹ và dễ điều khiển</p><p> • Thiết kế khí động học với các khe hở dòng chảy, cho phép khói phẫu thuật bay thông thoáng</p><p> • Chế độ endo để phẫu thuật nội soi</p><p> • Có thể bảo trì thay thế từng bóng Led riêng lẻ, tiết kiệm chi phí lâu dài.</p><p> • Thiết kế liền mạch cho phép dễ dàng làm sạch chống bám khuẩn ở mức độ cao</p> | [5 empty] | CÔNG TY TNHH THƯƠNG MẠI DỊCH VỤ Y TẾ MIỀN ĐÔNG | 2020-11-13 | CÔNG TY TNHH THƯƠNG MẠI DỊCH VỤ Y TẾ MIỀN ĐÔNG | 2021-04-02
8640 | 1. Thiết bị chẩn đoán hình ảnh | Thiết bị phụ trợ chẩn đoán hình ảnh | Hệ thống kết nối chẩn đoán hình ảnh | Máy chụp cắt lớp võng mạc OCT | Spectralis OCT | Heidelberg Engineering GmbH | Đức | Heidelberg Engineering GmbH | Đức | ["2021"] | Công ty TNHH Thiết bị y Khoa Tâm An | Đức | Nhóm 3 |  |  | 2800000000 | t | Cái | true | 2021-04-02 | 2021-06-30 | <p class="ql-align-center"><strong>MÁY CHỤP CẮT LỚP VÕNG MẠC OCT (cấu hình tối thiểu)</strong></p><p>-&nbsp;Model: &nbsp;Spectralis OCT&nbsp;&nbsp;</p><p>-&nbsp;Hãng sản xuất:&nbsp;Heidelberg Engineering GmbH&nbsp;&nbsp;&nbsp;&nbsp;&nbsp;&nbsp;&nbsp;&nbsp;&nbsp;&nbsp;&nbsp;&nbsp;&nbsp;&nbsp;&nbsp;&nbsp;&nbsp;</p><p>Xuất xứ: Đức&nbsp;&nbsp;&nbsp;&nbsp;&nbsp;&nbsp;&nbsp;&nbsp;&nbsp;&nbsp;&nbsp;&nbsp;&nbsp;&nbsp;&nbsp;&nbsp;&nbsp;&nbsp;&nbsp;&nbsp;&nbsp;&nbsp;&nbsp;&nbsp;&nbsp;&nbsp;&nbsp;&nbsp;&nbsp;&nbsp;&nbsp;&nbsp;&nbsp;&nbsp;&nbsp;&nbsp;&nbsp;&nbsp;&nbsp;&nbsp;&nbsp;&nbsp;&nbsp;&nbsp;&nbsp;&nbsp;&nbsp;&nbsp;&nbsp;&nbsp;&nbsp;&nbsp;&nbsp;&nbsp;&nbsp;&nbsp;&nbsp;&nbsp;&nbsp;&nbsp;&nbsp;&nbsp;&nbsp;&nbsp;&nbsp;&nbsp;</p> | <p class="ql-align-justify">Máy chính Spectralis với phần mềm chụp cắt lớp bán phần sau HEYEX: 01 chiếc.</p><p class="ql-align-justify">- Hệ thống tì cằm, tì trán: 01 bộ.</p><p class="ql-align-justify">- Modul phân tích cắt lớp võng mạc: 01 bộ</p><p class="ql-align-justify">- Dây nguồn: 01 chiếc</p><p class="ql-align-justify">- Máy tính điều khiển : 01 chiếc</p><p class="ql-align-justify">- Màn hình quan sát LCD(mua trong nước): 01 chiếc</p><p class="ql-align-justify">- Bàn đặt máy điều khiển lên xuống : 01 chiếc</p><p class="ql-align-justify">- Máy in màu in kết quả chụp (mua trong nước) : 01 chiếc</p><p>- Tài liệu hướng dẫn sử dụng bằng tiếng Việt và tiếng Anh: 01 bộ</p> |  | <p class="ql-align-justify">The SPECTRALIS®&nbsp;là một hệ thống chẩn đoán hình ảnh mở đa chế độ và&nbsp;có thể nâng cấp. Hệ thống bao gồm hệ thống chụp ảnh OCT độ phân giải cao kết hợp với chụp ảnh đáy mắt bằng công nghệ laser quét SLO. Là hệ thống chụp <strong>OCT duy nhất</strong>&nbsp;có định vị mắt bằng công nghệ TruTrack.</p><p class="ql-align-justify">- Chụp cắt lớp võng mạc OCT kèm chức năng phân tích các bệnh lý võng mạc và glaucoma.&nbsp;</p><p><br></p> | [5 empty] | Công ty TNHH Thiết bị y Khoa Tâm An | 2021-04-02 | Công ty TNHH Thiết bị y Khoa Tâm An | 2021-04-02
8641 | 2. Thiết bị hồi sức cấp cứu | Máy theo dõi bệnh nhân | Máy đo nồng độ bão hòa oxy | Máy đo nồng độ bão hoà oxy trong máu (SPO2) cầm tay | MO1 | Mediblu Medical LLC | Mỹ | Mediblu Medical LLC | Mỹ | ["2019"] | CÔNG TY TNHH THƯƠNG MẠI DỊCH VỤ Y TẾ MIỀN ĐÔNG | Mỹ | Nhóm 1 |  |  | 29500000 | t | Chiếc | true | 2020-11-04 | 2021-12-31 | <p>•Thiết kế hiện đại, tối ưu hoá sử dụng.</p><p>• Dễ sử dụng, giao tiếp thông minh với báo động trực quan</p><p>• Màn hình màu LCD 1.8”, dạng sóng SPO2 theo thời gian thực, hiển thị giá trị SpO2 &amp; PR.</p><p>• Công nghệ đo SPO2 kĩ thuật số nhanh, chính xác, ổn định khi độ tưới máu thấp, chống nhiễu sáng tốt.</p><p>• Lưu trữ được 48 giờ, 999 bệnh nhân đo</p><p>• Có thể kết nối máy tính để truy xuất dữ liệu</p><p>• Phù hợp cho người lớn, trẻ em, trẻ sơ sinh.</p><p>• Đồng hồ thời gian thực, cài đặt dễ dàng trực tiếp trên máy hoặc máy tính bằng phần mềm</p><p>• Sử dụng công nghệ sạc nhanh bằng bộ DOC sạc để bàn tiện dụng</p><p>• Thời gian sử dụng liên tục sau khi sạc đầy 10-12 giờ</p> | <ol><li>Thân máy chính: 01 Cái</li><li>Đầu dò SpO2 (Dạng kẹp ngón người lớn , trẻ em, sơ sinh): 03 cái</li><li>Đế giữ máy tích hợp sạc pin: 01 Bộ</li><li>Pin sạc: 01 Bộ</li><li>Dây nguồn: 01 Cái</li></ol><p><br></p> | [7 empty] | CÔNG TY TNHH THƯƠNG MẠI DỊCH VỤ Y TẾ MIỀN ĐÔNG | 2020-11-04 | CÔNG TY TNHH THƯƠNG MẠI DỊCH VỤ Y TẾ MIỀN ĐÔNG | 2021-04-02
8642 | 9. Thiết bị chuyên khoa sản nhi | Đèn chiếu vàng da | Đèn chiếu vàng da | Đèn chiếu vàng da trẻ sơ sinh (loại có chân đứng) | Bili-Therapy | Atom Medical Corporation | Nhật Bản | Atom Medical Corporation | Nhật Bản | ["2021"] | CÔNG TY TNHH THƯƠNG MẠI VÀ DỊCH VỤ NGUYÊN ĐÔ |  | Nhóm 3 |  |  | 350000000 | t | Chiếc | true | 2021-04-02 | 2021-12-31 | <p class="ql-align-justify">- Hiệu quả trong việc điều trị vàng da nhờ ánh sáng LED màu xanh</p><p class="ql-align-justify">- Sử dụng bước sóng dài và cường độ bức xạ cao mang lại hiệu quả tối ưu, giảm thời gian điều trị</p><p class="ql-align-justify">- Có thể dung kèm với giường sưởi, lồng ấp hoặc dùng độc lập</p><p class="ql-align-justify">- Có thể thăm khám bằng LED ánh trắng bằng với 1 thao tác chạm nhẹ</p><p class="ql-align-justify">- Có thể đặt trên giá đỡ di động hoặc dùng đồng bộ với Warmer hoặc Incubator của ATOM</p> | <p class="ql-align-justify">- Máy chính (loại có chân đứng): 01</p><p class="ql-align-justify">- Dây nguồn: 01</p><p>- Sách hướng dẫn sử dụng tiếng Anh và tiếng Việt: 01</p> |  | <p class="ql-align-justify">- Nguồn điện: AC 110-240V, tần số 50-60Hz, công suất tiêu thụ 30VA</p><p class="ql-align-justify">- Lớp bảo vệ: Class II</p><p class="ql-align-justify">- Ánh sáng: Công nghệ LEDs, màu xanh Blue</p><p class="ql-align-justify">- Mức bức xạ: Tối thiểu 30-40 µW/cm<sup>2</sup>/nm</p><p class="ql-align-justify">- Cường độ sáng: ≥1000 lux (khoảng cách từ nguồn: 30cm)</p><p><br></p> | [5 empty] | CÔNG TY TNHH THƯƠNG MẠI VÀ DỊCH VỤ NGUYÊN ĐÔ | 2021-04-02 | CÔNG TY TNHH THƯƠNG MẠI VÀ DỊCH VỤ NGUYÊN ĐÔ | 2021-04-02
8643 | 6. Thiết bị chuyên khoa RHM-THM-Mắt | Thiết bị chuyên Tai Mũi Họng | Đèn khám tai mũi họng | Đèn khám bệnh treo trán | BT-410A | Bistos Co., Ltd. | Hàn Quốc | Bistos Co., Ltd. | Hàn Quốc | ["2020","2021"] | Công ty TNHH Xuất Nhập Khẩu KDN |  | Nhóm 4 |  |  | 7600000 | t | Bộ | true | 2021-03-24 | 2021-12-31 | <p><span style="color: black;">Đèn khám bệnh đội đầu BT-410 được thiết kế gọn gàng có thể điều chỉnh được kích thước vòng đầu phù hợp với từng bác sỹ, máy nhẹ thuận tiện cho bác sỹ dễ dàng di chuyển, điều trị, thăm khám bệnh nhân.</span></p> | <ul><li><span style="color: black;">Bộ đèn chính : 01 Cái</span></li><li><span style="color: black;">Pin : 01 Cái</span></li><li><span style="color: black;">Nguồn sạc : 01 Cái</span></li><li><span style="color: black;">Tài liệu hướng dẫn sử dụng : 01 Bộ</span></li></ul> | <p><span style="color: black;">·&nbsp;&nbsp;&nbsp;&nbsp;&nbsp;&nbsp;&nbsp;&nbsp;Bộ đèn ASTRAL Lamp : 01 Cái</span></p><p><span style="color: black;">·&nbsp;&nbsp;&nbsp;&nbsp;&nbsp;&nbsp;&nbsp;&nbsp;Nguồn Pin : 01 Cái</span></p><p><span style="color: black;">·&nbsp;&nbsp;&nbsp;&nbsp;&nbsp;&nbsp;&nbsp;&nbsp;Kính lúp 2x : 01 Cái</span></p> | <p><strong style="color: black;">Thông số kĩ thuật</strong></p><p><span style="color: black;">·&nbsp;&nbsp;&nbsp;&nbsp;&nbsp;&nbsp;&nbsp;&nbsp;Cường độ sáng : 30,000 lux</span></p><p><span style="color: black;">·&nbsp;&nbsp;&nbsp;&nbsp;&nbsp;&nbsp;&nbsp;&nbsp;Tuổi thọ đèn LED lên đến 50,000 giờ</span></p><p><span style="color: black;">·&nbsp;&nbsp;&nbsp;&nbsp;&nbsp;&nbsp;&nbsp;&nbsp;Nhiệt độ màu : 6,000 kelvin</span></p><p><span style="color: black;">·&nbsp;&nbsp;&nbsp;&nbsp;&nbsp;&nbsp;&nbsp;&nbsp;Trọng lượng: 190g</span></p><p><span style="color: black;">·&nbsp;&nbsp;&nbsp;&nbsp;&nbsp;&nbsp;&nbsp;&nbsp;Nguồn Pin : 3,7 V</span></p><p><span style="color: black;">·&nbsp;&nbsp;&nbsp;&nbsp;&nbsp;&nbsp;&nbsp;&nbsp;Hoạt động liên tục 4 giờ</span></p><p><span style="color: black;">·&nbsp;&nbsp;&nbsp;&nbsp;&nbsp;&nbsp;&nbsp;&nbsp;Dung lượng Pin : 2200 mA</span></p><p><span style="color: black;">·&nbsp;&nbsp;&nbsp;&nbsp;&nbsp;&nbsp;&nbsp;&nbsp;Loại Pin : Lithum-ion </span></p><p><span style="color: black;">·&nbsp;&nbsp;&nbsp;&nbsp;&nbsp;&nbsp;&nbsp;&nbsp;</span><strong style="color: black;">Nguồn sạc :</strong></p><p><span style="color: black;">o&nbsp;&nbsp;Đầu vào : 110 ~ 240V 50/60Hz</span></p><p><span style="color: black;">o&nbsp;&nbsp;Đầu ra : DC 4,2 V / 750mA</span></p><p><span style="color: black;">o&nbsp;&nbsp;Thời gian sạc 4 giờ</span></p> | [5 empty] | Công ty TNHH Xuất Nhập Khẩu KDN | 2021-03-24 | Công ty TNHH Xuất Nhập Khẩu KDN | 2021-04-02
8644 | 8. Thiết bị kiểm soát nhiễm khuẩn | Máy hấp tiệt trùng | Máy hấp tiệt trùng | Nồi hấp tiệt trùng 53 lít | ES-315 | Tomy Kogyo Co., Ltd | Nhật Bản | Tomy Kogyo Co., Ltd | Nhật Bản | ["2021"] | CÔNG TY TNHH THƯƠNG MẠI VÀ DỊCH VỤ NGUYÊN ĐÔ |  | Nhóm 3 |  |  | 210000000 | t | Cái | true | 2021-04-03 | 2021-06-30 | <p class="ql-align-justify">-&nbsp;&nbsp;&nbsp;&nbsp;&nbsp;&nbsp;&nbsp;&nbsp;Nồi hấp Tomy ES-315 với chế độ hẹn giờ bắt đầu và chu kỳ hấp hoàn toàn tự động, nhỏ gọn và linh hoạt.</p><p class="ql-align-justify">-&nbsp;&nbsp;&nbsp;&nbsp;&nbsp;&nbsp;&nbsp;&nbsp;Vận hành hiệu quả giúp giải quyết nhanh chóng mọi công việc về hấp sấy các dụng cụ thí nghiệm, thiết bị và tiệt trùng các dụng cụ thuỷ tinh tuỳ theo nhu cầu hoặc theo lịch cài đặt sẵn.</p><p class="ql-align-justify">-&nbsp;&nbsp;&nbsp;&nbsp;&nbsp;&nbsp;&nbsp;&nbsp;Dòng sản phẩm nồi hấp được thiết kế với 3 quy trình vận hành cùng với bộ phận hiển thị tình trạng vận hành.</p><p class="ql-align-justify">-&nbsp;&nbsp;&nbsp;&nbsp;&nbsp;&nbsp;&nbsp;&nbsp;Các nồi hấp Tomy kiểu đứng mang lại khả năng tiếp nhận một số lượng lớn các dụng cụ cần hấp.</p><p class="ql-align-justify">-&nbsp;&nbsp;&nbsp;&nbsp;&nbsp;&nbsp;&nbsp;&nbsp;Thiết kế tiện dụng cho mọi kích cỡ dụng cụ: đĩa cho các dụng cụ nhỏ, ống nghiệm thì dễ dàng được sắp xếp trong giá chuyên biệt còn các dụng cụ kích thước lớn có thể đặt trong thùng chứa dung tích 25 lít (có thể dùng cho cả chất lỏng).&nbsp;</p> | <p>Máy chính : 01</p><p>Dây nguồn: 01</p><p>Rổ inox cao 182 x rộng 300: 01</p> |  | <p class="ql-align-justify">-&nbsp;&nbsp;&nbsp;&nbsp;&nbsp;&nbsp;&nbsp;&nbsp;Dụng tích: 53L</p><p class="ql-align-justify">-&nbsp;&nbsp;&nbsp;&nbsp;&nbsp;&nbsp;&nbsp;&nbsp;Nhiệt độ vận hành: 105° đến 132°C</p><p class="ql-align-justify">-&nbsp;&nbsp;&nbsp;&nbsp;&nbsp;&nbsp;&nbsp;&nbsp;Điều khiển nhiệt độ: Điều khiển bằng vi xử lý</p><p class="ql-align-justify">-&nbsp;&nbsp;&nbsp;&nbsp;&nbsp;&nbsp;&nbsp;&nbsp;Nấc điều chỉnh nhiệt độ: 1 độ</p><p class="ql-align-justify">-&nbsp;&nbsp;&nbsp;&nbsp;&nbsp;&nbsp;&nbsp;&nbsp;Hiển thị nhiệt độ: hiện số</p><p class="ql-align-justify">-&nbsp;&nbsp;&nbsp;&nbsp;&nbsp;&nbsp;&nbsp;&nbsp;Giới hạn hiển thị áp suất: 0 đến 400 kPa</p><p class="ql-align-justify">-&nbsp;&nbsp;&nbsp;&nbsp;&nbsp;&nbsp;&nbsp;&nbsp;Hiển thị áp suất: cơ học</p><p class="ql-align-justify">-&nbsp;&nbsp;&nbsp;&nbsp;&nbsp;&nbsp;&nbsp;&nbsp;Áp suất vận hành tối đa: 216 kPa</p><p class="ql-align-justify">-&nbsp;&nbsp;&nbsp;&nbsp;&nbsp;&nbsp;&nbsp;&nbsp;Nguồn nhiệt tiệt trùng: Đầu nhiệt bằng thép không gỉ, 2.0Kw</p><p class="ql-align-justify">-&nbsp;&nbsp;&nbsp;&nbsp;&nbsp;&nbsp;Hiển thị thời gian: Từ 1 đến 240 phút và liên tục (quy trình tiệt trùng) từ 1 tới 8 giờ(quy trình hấp)</p><p class="ql-align-justify">-&nbsp;&nbsp;&nbsp;&nbsp;&nbsp;&nbsp;&nbsp;&nbsp;Kích thước: 490 (rộng) x 560 (dài) x 1 090 (cao) mm</p><p class="ql-align-justify">-&nbsp;&nbsp;&nbsp;&nbsp;&nbsp;&nbsp;&nbsp;&nbsp;Độ cao làm việc: 875mm</p><p class="ql-align-justify">-&nbsp;&nbsp;&nbsp;&nbsp;&nbsp;&nbsp;&nbsp;&nbsp;Đường kính thùng chứa: 325mm</p><p class="ql-align-justify">-&nbsp;&nbsp;&nbsp;&nbsp;&nbsp;&nbsp;&nbsp;&nbsp;Chiều cao tùng chứa: 635mm</p><p class="ql-align-justify">-&nbsp;&nbsp;&nbsp;&nbsp;&nbsp;&nbsp;&nbsp;&nbsp;Trọng lượng: 80Kg</p><p class="ql-align-justify">-&nbsp;&nbsp;&nbsp;&nbsp;&nbsp;&nbsp;&nbsp;&nbsp;Yêu cầu nguồn điện: 110/240V,50/60Hz,10A</p> | [5 empty] | CÔNG TY TNHH THƯƠNG MẠI VÀ DỊCH VỤ NGUYÊN ĐÔ | 2021-04-03 | CÔNG TY TNHH THƯƠNG MẠI VÀ DỊCH VỤ NGUYÊN ĐÔ | 2021-04-03
8645 | 2. Thiết bị hồi sức cấp cứu | Giường cấp cứu hồi sức | Giường cấp cứu hồi sức điều khiển điện | Giường bệnh nhân đa năng ốp gỗ điều khiển bằng điện kết hợp tay quay | E19 | Hebei Eryou Medical Devices Co., Ltd | Trung Quốc | Hebei Eryou Medical Devices Co., Ltd | Trung Quốc | ["2020"] | Công ty Cổ phần đầu tư và phát triển MKC | Trung Quốc | Nhóm 6 |  |  | 31500000 | t | Cái | false | 2020-12-02 | 2021-12-02 | <p><strong>Giường bệnh đa năng ốp gỗ điều khiển bằng điện kết hợp tay quay:</strong></p><ul><li>Model: E19</li><li>&nbsp;Hãng sx: Eryou</li><li>Sản xuất: China</li><li>Sản phẩm mới 100% năm 2020</li></ul> | <p><strong><u>Cấu hình cung cấp:</u></strong></p><p>Giường bệnh đa năng điều khiển điện kết hợp tay quay bao gồm:</p><p><span style="color: black;">- Khung giường tiêu chuẩn: 01 cái</span></p><p><span style="color: black;">- Đầu giường gỗ: 01 cái</span></p><p><span style="color: black;">- Đuôi giường gỗ: 01 cái</span></p><p><span style="color: black;">- Bánh xe có phanh đường kính Ø125mm: 04 cái</span></p><p><span style="color: black;">- Lan can nhôm bảo vệ: 02 cái</span></p><p><span style="color: black;">- Cây truyền dịch: 01 cái</span></p><p><span style="color: black;">- Đệm: 01 cái</span></p><p><span style="color: black;">- Chậu gội đầu: 01 cái</span></p><p><span style="color: black;">- Bô vệ sinh: 01 cái</span></p><p><span style="color: black;">- Bàn ăn: 01 cái</span></p><p><span style="color: black;">- Bộ điều khiển cầm tay: 01 cái</span></p><p><span style="color: black;">- Tay quay sơ cua: 01 cái</span></p> | [7 empty] | Công ty Cổ phần đầu tư và phát triển MKC | 2020-12-02 | Công ty Cổ phần đầu tư và phát triển MKC | 2021-04-03
8646 | 2. Thiết bị hồi sức cấp cứu | Giường cấp cứu hồi sức | Giường cấp cứu hồi sức điều khiển cơ | Giường bệnh nhân đa năng 5 tay quay điều khiển bằng tay | M24 | Hebei Eryou Medical Devices Co., Ltd | Trung Quốc | Hebei Eryou Medical Devices Co., Ltd | Trung Quốc | ["2020"] | Công ty Cổ phần đầu tư và phát triển MKC | Trung Quốc | Nhóm 6 |  |  | 16250000 | t | Cái | false | 2020-12-02 | 2021-12-02 | <p><strong>Giường bệnh đa năng 5 tay quay điều khiển bằng tay:</strong></p><p>- Model: M24</p><p>- Hãng sx: Eryou</p><p>- Sản xuất: China</p><p>- Sản phẩm mới 100% năm 2020</p> | <p><strong><u>Cấu hình cung cấp:</u></strong></p><p>Giường bệnh đa năng 5 tay quay điều khiển bằng tay bao gồm:</p><p><span style="color: black;">- Khung giường tiêu chuẩn: 01 cái</span></p><p><span style="color: black;">- Đầu giường nhựa ABS: 01 cái</span></p><p><span style="color: black;">- Đuôi giường nhựa ABS: 01 cái</span></p><p><span style="color: black;">- Bánh xe có phanh đường kính Ø125mm: 04 cái</span></p><p><span style="color: black;">- Lan can nhôm bảo vệ: 02 cái</span></p><p><span style="color: black;">- Tay quay: 05 cái</span></p><p><span style="color: black;">- Cây truyền dịch: 01 cái</span></p><p><span style="color: black;">- Đệm: 01 cái</span></p><p><span style="color: black;">- Chậu gội đầu: 01 cái</span></p><p><span style="color: black;">- Bô vệ sinh: 01 cái</span></p><p><span style="color: black;">- Bàn ăn: 01 cái</span></p> | [7 empty] | Công ty Cổ phần đầu tư và phát triển MKC | 2020-12-02 | Công ty Cổ phần đầu tư và phát triển MKC | 2021-04-03
8647 | 13. Thiết bị dùng chung | Thiết bị nội thất bệnh viện | Bàn/ Ghế/ Tủ y tế | Xe đẩy tiêm cấp cứu | ET009 | Hebei Eryou Medical Devices Co., Ltd | Trung Quốc | Hebei Eryou Medical Devices Co., Ltd | Trung Quốc | ["2020"] | Công ty Cổ phần đầu tư và phát triển MKC |  | Nhóm 6 |  |  | 18200000 | t | Cái | false | 2020-12-02 | 2021-12-02 | <p><strong>Xe đẩy tiêm thuốc dùng trong cấp cứu:</strong></p><ul><li>Mã ET009</li><li>Hãng ERYOU,</li><li>Sản xuất: Trung Quốc</li></ul> | <p><strong>Cấu hình cơ bản:</strong></p><p><span style="color: black;">- Xe dung để đẩy tiêm cấp cứu</span></p><p><span style="color: black;">- Xe tiêm chính: 1 cái</span></p><p><span style="color: black;"> - Cây treo dịch truyền: 1 cái</span></p><p><span style="color: black;"> - Thùng rác thải y tế: 2 cái</span></p><p><span style="color: black;"> - Hộp đựng file tài liệu: 1 cái</span></p><p><span style="color: black;"> - Kệ để đặt máy khử rung tim: 1 cái</span></p><p><span style="color: black;"> - Ngăn kéo di động để bác sỹ làm việc: 1 cái</span></p><p><span style="color: black;"> - Ổ cắm điện: 1 cái</span></p><p><span style="color: black;"> - Miếng chống trượt: 1 cái</span></p><p><span style="color: black;"> - Hộp đựng kim tiêm: 1 cái</span></p><p><span style="color: black;"> - Móc để giữ chai xi-lanh oxy: 1 cái</span></p> | [7 empty] | Công ty Cổ phần đầu tư và phát triển MKC | 2020-12-02 | Công ty Cổ phần đầu tư và phát triển MKC | 2021-04-03
8648 | 2. Thiết bị hồi sức cấp cứu | Giường cấp cứu hồi sức | Giường cấp cứu hồi sức điều khiển điện | Giường bệnh nhân đa năng điều khiển bằng điện kết hợp tay quay | E18 | Hebei Eryou Medical Devices Co., Ltd | Trung Quốc | Hebei Eryou Medical Devices Co., Ltd | Trung Quốc | ["2020"] | Công ty Cổ phần đầu tư và phát triển MKC | Trung Quốc | Nhóm 6 |  |  | 34800000 | t | Cái | false | 2020-12-01 | 2021-12-01 | <p><strong>Giường bệnh điều khiển bằng điện:</strong></p><ul><li>Model: E18</li><li>Hãng sx: Eryou</li><li>Sản xuất: China</li><li>Sản phẩm mới 100% năm 2020</li></ul> | <p><strong>Giường bệnh đa năng điều khiển điện kết hợp tay quay bao gồm:</strong></p><ul><li><span style="color: black;"> Khung giường tiêu chuẩn: 01 cái</span></li><li><span style="color: black;">Đầu giường nhựa ABS: 01 cái</span></li><li><span style="color: black;">Đuôi giường nhựa ABS: 01 cái</span></li><li><span style="color: black;">Bánh xe có phanh đường kính Ø125mm: 04 cái</span></li><li><span style="color: black;">Lan can nhựa ABS : 02 cái</span></li><li><span style="color: black;">Cây truyền dịch: 01 cái</span></li><li><span style="color: black;">Đệm: 01 cái</span></li><li><span style="color: black;">Chậu gội đầu: 01 cái</span></li><li><span style="color: black;">Bô vệ sinh: 01 cái</span></li><li><span style="color: black;">Bàn ăn: 01 cái</span></li><li><span style="color: black;">Bộ điều khiển cầm tay: 01 cái</span></li><li><span style="color: black;">Tay quay sơ cua: 01 cái</span></li></ul> | [7 empty] | Công ty Cổ phần đầu tư và phát triển MKC | 2020-12-01 | Công ty Cổ phần đầu tư và phát triển MKC | 2021-04-03
8649 | 2. Thiết bị hồi sức cấp cứu | Giường cấp cứu hồi sức | Giường cấp cứu hồi sức điều khiển cơ | Giường bệnh nhân đa năng tách thành xe lăn điều khiển bằng tay | MC01 | Hebei Eryou Medical Devices Co., Ltd | Trung Quốc | Hebei Eryou Medical Devices Co., Ltd | Trung Quốc | ["2020"] | Công ty Cổ phần đầu tư và phát triển MKC | Trung Quốc | Nhóm 6 |  |  | 25300000 | t | Cái | false | 2020-12-03 | 2021-12-03 | <p><strong>Giường bệnh đa năng tách thành xe lăn điều khiển bằng tay:</strong></p><p>- Model: MC01</p><p>- Hãng sx: Eryou</p><p>- Sản xuất: China</p><p>- Sản phẩm mới 100% năm 2020</p> | <p><strong><u>Cấu hình cung cấp:</u></strong></p><p>Giường bệnh đa năng tách thành xe lăn điều khiển bằng tay bao gồm:</p><p><span style="color: black;">- Khung giường tiêu chuẩn: 01 cái</span></p><p><span style="color: black;">- Đầu giường nhựa ABS: 01 cái</span></p><p><span style="color: black;">- Đuôi giường nhựa ABS: 01 cái</span></p><p><span style="color: black;">- Bánh xe có phanh đường kính Ø125mm: 04 cái</span></p><p><span style="color: black;">- Lan can nhôm bảo vệ: 02 cái</span></p><p><span style="color: black;">- Tay quay: 03 cái</span></p><p><span style="color: black;">- Cây truyền dịch: 01 cái</span></p><p><span style="color: black;">- Đệm: 01 cái</span></p><p><span style="color: black;">- Cây truyền dịch: 01 cái</span></p><p><span style="color: black;">- Bàn ăn: 01 cái</span></p><p><span style="color: black;">- Chậu gội đầu: 01 cái</span></p><p><span style="color: black;">- Bô vệ sinh: 01 cái</span></p> | [7 empty] | Công ty Cổ phần đầu tư và phát triển MKC | 2020-12-03 | Công ty Cổ phần đầu tư và phát triển MKC | 2021-04-03
8650 | 2. Thiết bị hồi sức cấp cứu | Máy theo dõi bệnh nhân | Máy đo Oxy não vùng | Máy đo oxy trong máu tại mô SenSmart | X-100 | Nonin Medical Inc | Mỹ | Nonin Medical Inc | Mỹ | ["2020"] | Công ty TNHH Thương Mại - Dịch Vụ - Y Tế Định Giang | Mỹ | Nhóm 1 |  |  | 400000000 | t | Bộ | true | 2020-12-29 | 2021-12-31 | <p class="ql-align-justify">SenSmart X-100 – là thiết bị sử dụng phương pháp <strong>không xâm lấn</strong> đo oxy dưới mô đặc biệt những mô cần quan tâm hàng đầu như: não, thận, tạng cho trẻ sơ sinh, trẻ em và người lớn.&nbsp;</p><p class="ql-align-justify">Sử dụng trong phòng hồi sức theo dõi tưới máu mô trong quá trình chạy ECMO.</p><p class="ql-align-justify">Sử dụng trong khoa hồi sức sơ sinh theo dõi, phát hiện sớm các biến chứng của dị tật tim bẩm sinh với não, tạng.</p><p class="ql-align-justify"><br></p><p class="ql-align-justify"><br></p> | <p class="ql-align-justify">01 Máy chính model X-100</p><p class="ql-align-justify">01 Cổng thu nhận tín hiệu</p><p class="ql-align-justify">01 Dây dẫn xử lý tín hiệu.</p><p class="ql-align-justify"><span style="color: black;">01 Cảm biến dùng cho người lớn (Hoặc trẻ em, trẻ sơ sinh)</span></p><p class="ql-align-justify">01 Sách hướng dẫn sử dụng tiếng Anh, tiếng việt.</p><p><br></p> | <p class="ql-align-justify">·&nbsp;&nbsp;&nbsp;&nbsp;&nbsp;&nbsp;&nbsp;01 Máy chính model X-100</p><p class="ql-align-justify">·&nbsp;&nbsp;&nbsp;&nbsp;&nbsp;&nbsp;&nbsp;01 Cổng thu nhận tín hiệu</p><p class="ql-align-justify">·&nbsp;&nbsp;&nbsp;&nbsp;&nbsp;&nbsp;&nbsp;02 Dây dẫn xử lý tín hiệu.</p><p class="ql-align-justify">·&nbsp;&nbsp;&nbsp;&nbsp;&nbsp;&nbsp;&nbsp;<span style="color: black;">04 Cảm biến dùng cho người lớn (Hoặc trẻ em, trẻ sơ sinh)</span></p><p class="ql-align-justify">·&nbsp;&nbsp;&nbsp;&nbsp;&nbsp;&nbsp;&nbsp;Sách hướng dẫn sử dụng tiếng Anh, tiếng việt.</p><p class="ql-align-justify">·&nbsp;&nbsp;&nbsp;&nbsp;&nbsp;&nbsp;&nbsp;Xe đẩy máy (Chọn thêm)</p><p class="ql-align-justify">·&nbsp;&nbsp;&nbsp;&nbsp;&nbsp;&nbsp;&nbsp;Tăng số lượng dây dẫn, xử lý tín hiệu (Chọn thêm)</p><p class="ql-align-justify">·&nbsp;&nbsp;&nbsp;&nbsp;&nbsp;&nbsp;&nbsp;Cảm biến đo SpO2 (Chọn thêm)</p><p><br></p> | <p class="ql-align-justify">·&nbsp;&nbsp;&nbsp;&nbsp;&nbsp;&nbsp;&nbsp;<strong>Dải đo</strong></p><p class="ql-align-justify">-&nbsp;&nbsp;&nbsp;&nbsp;&nbsp;&nbsp;rSO<sub>2</sub>: 0 – 100%</p><p class="ql-align-justify">-&nbsp;&nbsp;&nbsp;&nbsp;&nbsp;&nbsp;SpO<sub>2</sub> : 0 – 100%</p><p class="ql-align-justify">-&nbsp;&nbsp;&nbsp;&nbsp;&nbsp;&nbsp;Nhịp mạch : 18 – 300 nhịp/phút</p><p class="ql-align-justify">·&nbsp;&nbsp;&nbsp;&nbsp;&nbsp;&nbsp;&nbsp;<strong>Nguồn điện</strong> : </p><p class="ql-align-justify">-&nbsp;&nbsp;&nbsp;&nbsp;&nbsp;&nbsp;Nguồn chính: 100 – 240 VAC, 50-60Hz</p><p class="ql-align-justify">·&nbsp;&nbsp;&nbsp;&nbsp;&nbsp;&nbsp;&nbsp;<strong>Điều kiện môi trường</strong></p><p class="ql-align-justify">-&nbsp;&nbsp;&nbsp;&nbsp;&nbsp;&nbsp;Nhiệt độ hoạt động: 0<sup>o</sup> đến +40<sup>o</sup>C</p><p class="ql-align-justify">-&nbsp;&nbsp;&nbsp;&nbsp;&nbsp;&nbsp;Nhiệt độ lưu trữ và vận chuyển : -30<sup>o</sup> đến +70<sup>o</sup>C</p><p class="ql-align-justify">·&nbsp;&nbsp;&nbsp;&nbsp;&nbsp;&nbsp;&nbsp;<strong>Chuẩn an toàn </strong>EN 60601-1 / CSA601.1 / UL60601-1</p><p class="ql-align-justify">·&nbsp;&nbsp;&nbsp;&nbsp;&nbsp;&nbsp;&nbsp;<strong>Bảo vệ tránh bị điện giật </strong>: loại BF, vỏ bảo vệ IPX2</p><p><br></p> |  | Kênh thu nhận tín hiệu | Cảm biến đo oxy mô |  |  | Công ty TNHH Thương Mại - Dịch Vụ - Y Tế Định Giang | 2020-12-29 | Công ty TNHH Thương Mại - Dịch Vụ - Y Tế Định Giang | 2021-07-09
8651 | 12. Thiết bị phục hồi chức năng - Vật lý trị liệu | Thiết bị phục hồi chức năng | Thiết bị tập phục hồi chức năng | Ghế ngồi điều trị (massage +điều trị vùng vai – gáy) | PN31 | Công Ty TNHH Sản Xuất Thương Mại Phana | Việt Nam | Công Ty TNHH Sản Xuất Thương Mại Phana | Việt Nam | ["2021"] | CÔNG TY TRÁCH NHIỆM HỮU HẠN SẢN XUẤT THƯƠNG MẠI PHANA |  | Nhóm 6 |  |  | 5049000 | t | Cái | true | 2021-06-30 | 2022-12-31 | <p>Ghế ngồi điều trị (massage +điều trị vùng vai – gáy)&nbsp;</p> | <p>- Khung sắt sơn tĩnh điện , các chỗ&nbsp;tựa mousse bọc simily.</p><p>- Khối lượng: 18 kg</p><p>- KT :59x98x(100-118) cm; Yên ngồi: 38x25cm</p><p>- Dùng ngồi làm massage hoặc điều trị điện xung , châm cứu , chiếu hồng ngọai … vùng vai – cổ - gáy …Xếp gọn gàng&nbsp;&nbsp;</p> |  | <p><strong><u>Thông số kỹ thuật:</u></strong></p><p>- Khung sắt sơn tĩnh điện , các chỗ&nbsp;tựa mousse bọc simily.</p><p>- Khối lượng: 18 kg</p><p class="ql-align-justify">- KT :59x98x(100-118) cm; Yên ngồi: 38x25cm</p><p class="ql-align-justify">- Dùng ngồi làm massage hoặc điều trị điện xung , châm cứu , chiếu hồng ngọai … vùng vai - cổ - gáy …Xếp gọn gàng</p><p>- Ngoài tư thế nằm sấp khi điều trị các vùng vai, cổ, gáy, lưng, các vùng phía sau chân,…. Có thể cho người bệnh ngồi trên ghế này rất thoải mái để điều trị massage, châm cứu, chiếu tia hồng ngoại, điện xung,…. Ghế được thiết kế gọn, đơn giản có các chỗ tựa tay, chân, thân mình, đầu mặt,..... êm ái giúp các cơ cần điều trị thư giãn hoàn toàn.</p> | [5 empty] | CÔNG TY TRÁCH NHIỆM HỮU HẠN SẢN XUẤT THƯƠNG MẠI PHANA | 2021-06-30 | CÔNG TY TRÁCH NHIỆM HỮU HẠN SẢN XUẤT THƯƠNG MẠI PHANA | 2021-06-30
8652 | 1. Thiết bị chẩn đoán hình ảnh | Hệ thống CT - Scanner | Hệ thống CT Scanner 32 - < 64 lát cắt/vòng quay | HỆ THỐNG CHỤP CẮT LỚP VI TÍNH - SỐ ĐẦU THU ≥ 24 DÃY, TỐC ĐỘ ≤ 0.5 GIÂY/VÒNG QUAY | Optima CT540 | GE Medical Systems, LLC | Mỹ | GE Hangwei Medical Systems Co., Ltd. | Trung Quốc | ["2020"] | CÔNG TY TNHH DƯỢC PHẨM TRANG THIẾT BỊ Y TẾ T.D | Mỹ | Nhóm 1 |  |  | 14800000000 | t | Hệ thống | true | 2020-12-09 | 2021-12-31 | <p><strong>Hệ thống chụp CT ≥ 24 dãy</strong></p><p><strong>Model: OPTIMA CT540</strong></p><p><strong>Năm sản xuất: 2020 về sau, mới 100%</strong></p><p><strong>Hãng: GE – Mỹ</strong></p> | <p><strong>Hệ thống máy chính đồng bộ:</strong></p><p>1.&nbsp;&nbsp;&nbsp;&nbsp;Khoang máy – Gantry: 01 bộ</p><p>2.&nbsp;&nbsp;&nbsp;&nbsp;Bóng phát tia - Tube: 01 bộ</p><p>3.&nbsp;&nbsp;&nbsp;&nbsp;Bộ phát cao thế - Generator: 01 bộ</p><p>4.&nbsp;&nbsp;&nbsp;&nbsp;Bộ đầu thu - Detector: 01 bộ </p><p>5.&nbsp;&nbsp;&nbsp;&nbsp;Màn hình cảm ứng tích hợp trên khoang máy: 01 bộ</p><p>6.&nbsp;&nbsp;&nbsp;&nbsp;Bàn chụp - Table: 01 bộ </p><p>7.&nbsp;&nbsp;&nbsp;&nbsp;Bộ điều khiển thu nhận và tái tạo hình ảnh bao gồm 02 màn hình LCD: 01 bộ</p><p>8.&nbsp;&nbsp;&nbsp;&nbsp;Đàm thoại nội bộ, bộ định vị laser: tích hợp trên khoang máy: 01 bộ</p><p><strong>Phần mềm / chức năng chụp</strong></p><p><strong><span class="ql-cursor">﻿</span>Phụ kiện/Thiết bị phụ trợ</strong></p> |  | <p class="ql-align-justify"><strong>Phần mềm/chức năng tái tạo lặp theo thuật toán lặp thống kê thích nghi</strong></p><p class="ql-align-justify"><strong>Phần mềm/chức năng điều chỉnh liều tia tự động</strong></p><p class="ql-align-justify"><strong>Phần mềm /chức năng theo dõi và báo cáo liều tia</strong></p><p class="ql-align-justify"><br></p> | [5 empty] | CÔNG TY TNHH DƯỢC PHẨM TRANG THIẾT BỊ Y TẾ T.D | 2020-12-09 | CÔNG TY TNHH DƯỢC PHẨM TRANG THIẾT BỊ Y TẾ T.D | 2021-04-05
8653 | 4. Thiết bị phòng mổ | Đèn mổ | Đèn mổ treo trần 2 nhánh | Đèn mổ treo trần 2 nhánh | Qe6060 | Brandon Medical Company Ltd. | Anh | Brandon Medical Company Ltd. | Anh | ["2021"] | Công ty TNHH Thương Mại và Dịch Vụ kỹ thuật IME |  | Nhóm null |  |  | 800000000 | t | Cái | true | 2021-04-05 | 2021-12-31 | <p>Đèn mổ treo trần 2 nhánh</p> | <p class="ql-align-justify"><span style="color: black;">-&nbsp;&nbsp;&nbsp;&nbsp;&nbsp;&nbsp;&nbsp;&nbsp;&nbsp;Mặt bích gắn trần: 01 bộ</span></p><p class="ql-align-justify"><span style="color: black;">-&nbsp;&nbsp;&nbsp;&nbsp;&nbsp;&nbsp;&nbsp;&nbsp;&nbsp;Hệ thống cánh tay treo: 01 bộ</span></p><p class="ql-align-justify"><span style="color: black;">-&nbsp;&nbsp;&nbsp;&nbsp;&nbsp;&nbsp;&nbsp;&nbsp;&nbsp;Đầu đèn: 02 cái</span></p><p class="ql-align-justify"><span style="color: black;">-&nbsp;&nbsp;&nbsp;&nbsp;&nbsp;&nbsp;&nbsp;&nbsp;&nbsp;Bộ điều khiển tại đầu đèn: 02 bộ</span></p><p class="ql-align-justify"><span style="color: black;">-&nbsp;&nbsp;&nbsp;&nbsp;&nbsp;&nbsp;&nbsp;&nbsp;&nbsp;Tay cầm tiệt trùng: 02 cái</span></p><p class="ql-align-justify"><span style="color: black;">-&nbsp;&nbsp;&nbsp;&nbsp;&nbsp;&nbsp;&nbsp;&nbsp;&nbsp;Tài liệu hướng dẫn sử dụng: 01 bộ</span></p><p><br></p> |  | <p class="ql-align-justify"><br></p><p class="ql-align-justify">-&nbsp;&nbsp;&nbsp;&nbsp;&nbsp;&nbsp;&nbsp;&nbsp;&nbsp;<span style="color: black;">Cường độ chiếu sáng tối đa cho đầu đèn: 160000 lux</span></p><p class="ql-align-justify">-&nbsp;&nbsp;&nbsp;&nbsp;&nbsp;&nbsp;&nbsp;&nbsp;&nbsp;<span style="color: black;">Phạm vi điều chỉnh độ sáng: 5 – 100%</span></p><p class="ql-align-justify">-&nbsp;&nbsp;&nbsp;&nbsp;&nbsp;&nbsp;&nbsp;&nbsp;&nbsp;<span style="color: black;">Nhiệt độ màu: 3100°K – 5000°K </span></p><p class="ql-align-justify">-&nbsp;&nbsp;&nbsp;&nbsp;&nbsp;&nbsp;&nbsp;&nbsp;&nbsp;<span style="color: black;">Chỉ số hoàn màu: 95</span></p><p class="ql-align-justify">-&nbsp;&nbsp;&nbsp;&nbsp;&nbsp;&nbsp;&nbsp;&nbsp;&nbsp;<span style="color: black;">Chỉ số phân biệt màu đỏ R9: 95</span></p><p class="ql-align-justify">-&nbsp;&nbsp;&nbsp;&nbsp;&nbsp;&nbsp;&nbsp;&nbsp;&nbsp;<span style="color: black;">Năng lượng bức xạ: &lt; 3,31 (mW/m2.lux)</span></p><p class="ql-align-justify">-&nbsp;&nbsp;&nbsp;&nbsp;&nbsp;&nbsp;&nbsp;&nbsp;&nbsp;<span style="color: black;">Đường kính trường sáng d10, mức độ chiếu sáng đạt 10% của Ec: 200 – 420 mm</span></p><p class="ql-align-justify">-&nbsp;&nbsp;&nbsp;&nbsp;&nbsp;&nbsp;&nbsp;&nbsp;&nbsp;<span style="color: black;">Đường kính trường sáng d50, mức độ chiếu sáng đạt 10% của Ec: 120 – 250 mm</span></p><p class="ql-align-justify">-&nbsp;&nbsp;&nbsp;&nbsp;&nbsp;&nbsp;&nbsp;&nbsp;&nbsp;<span style="color: black;">Số lượng nguồn sáng: 90 bóng</span></p><p><span style="color: black;">Tuổi thọ bóng đèn: &gt; 60000 giờ</span></p> | [5 empty] | Công ty TNHH Thương Mại và Dịch Vụ kỹ thuật IME | 2021-04-05 | Công ty TNHH Thương Mại và Dịch Vụ kỹ thuật IME | 2021-04-05
8654 | 1. Thiết bị chẩn đoán hình ảnh | Hệ thống CT - Scanner | Hệ thống CT Scanner 32 - < 64 lát cắt/vòng quay | Hệ thống CT Scanner ≥ 32 lát | Optima CT520 | GE Medical Systems, LLC | Mỹ | GE Hangwei Medical Systems Co. Ltd. | Trung Quốc | ["2020","2021"] | CÔNG TY TNHH DƯỢC PHẨM TRANG THIẾT BỊ Y TẾ T.D | Mỹ | Nhóm 1 |  |  | 13500000000 | t | Hệ thống | true | 2020-11-24 | 2021-12-31 | <p><br></p><p><strong>Hệ thống chụp cắt lớp vi tính (CT) 24 dãy/32 lát cắt</strong></p><p>Model<strong>: Optima CT520</strong></p><p>Hãng: <strong>GE</strong></p><p>Năm sản xuất máy chính: theo năm đặt hàng, <strong>mới 100%</strong></p><p>Hệ thống đạt tiêu chuẩn chất lượng quốc tế: ISO 13485, FDA hoặc CE</p> | <p> <strong>Hệ thống máy chính:</strong></p><p>-&nbsp;&nbsp;&nbsp;Khoang máy: 01 bộ</p><p>-&nbsp;&nbsp;&nbsp;Bóng phát tia: 01 bộ</p><p>-&nbsp;&nbsp;&nbsp;Bộ phát cao thế: 01 bộ</p><p>-&nbsp;&nbsp;Bộ đầu thu: 01 bộ </p><p>-&nbsp;&nbsp;Màn hình cảm ứng tích hợp trên khoang máy: 01 bộ</p><p>-&nbsp;&nbsp;Bàn chụp: 01 bộ </p><p>-&nbsp;&nbsp;Bộ điều khiển thu nhận và tái tạo hình ảnh bao gồm 02 màn hình LCD 19”: 01 bộ</p><p>-&nbsp;Đàm thoại nội bộ, bộ định vị laser: tích hợp trên khoang máy: 01 bộ</p><p>-&nbsp;&nbsp;Tính năng/phần mềm:</p><p>+&nbsp;&nbsp;Phần mềm/chức năng tái tạo lặp theo thuật toán lặp thống kê thích nghi: 01 bộ</p><p>+&nbsp;&nbsp;Phần mềm/ chức năng điều chỉnh liều tia tự động trong một vòng quay và dọc theo chiều dài bệnh nhân: 01 bộ</p><p>+&nbsp;&nbsp;Phần mềm / chức năng tái tạo và xem ảnh 3D, in phim, bao gồm chức năng Nội soi ảo, xem cấu trúc của các cấu trúc chứa khí trong cơ thể như đường hô hấp, xoang, hoặc cấu trúc mạch máu: 01 bộ</p><p>+&nbsp;Chức năng kiểm tra liều tia trước khi chụp, báo cáo liều tia sau khi chụp: 01 bộ</p><p>+&nbsp;&nbsp;Phần mềm/ chức năng chụp cho trẻ nhỏ: 01 bộ</p><p>+&nbsp;Phần mềm/ chức năng chụp và phân tích mạch máu (CTA) và xóa xương tự động: 01 bộ</p><p>+&nbsp;&nbsp;Phần mềm / chức năng chụp đồng bộ theo ngưỡng ngấm thuốc cản quang: 01 bộ</p><p>+&nbsp;Phần mềm / chức năng hỗ trợ chụp cấp cứu nhanh: 01 bộ</p><p>+&nbsp;&nbsp;Phần mềm/chức năng chụp xoắn ốc tốc độ cao, giữ nguyên chất lượng hình ảnh: 01 bộ</p><p>+&nbsp;Phần mềm/chức năng giảm nhiễu gây ra bởi kim loại: 01 bộ</p><p>+&nbsp;Kết nối chuẩn DICOM</p><p> <strong>Các phụ kiện tiêu chuẩn: 01 bộ</strong></p><p>-&nbsp;Hệ thống camera – monitor theo dõi bệnh nhân trong khi chụp: 01 bộ</p><p>-&nbsp;Bộ dụng cụ định vị bệnh nhân trong khi chụp: 01 bộ</p><p>-&nbsp;&nbsp;Phantom cân chỉnh máy: 01 bộ</p><p>-&nbsp;Bộ bàn ghế cho nhân viên vận hành: 01 bộ </p><p><strong>Phần chọn thêm (chưa bao gồm trong cấu hình chính):</strong></p><p>-&nbsp;&nbsp;Các phần mềm/tính năng nâng cao</p><p> </p> |  | <p> -&nbsp;<strong>Optima CT520</strong> cho phép nhìn rõ cấu trúc giải phẫu và tổn thương và hiểu toàn cảnh chẩn đoán kỹ lưỡng hơn, với liều tia được tối ưu hóa. Hình ảnh chất lượng cao, quy trình làm việc được sắp xếp hợp lý, tốc độ thu nhận nhanh và tối ưu hóa liều tia giúp bạn phát hiện và đánh giá các tổn thương nhỏ và theo dõi chúng theo thời gian, hoặc cung cấp đánh giá chi tiết về sự mở rộng của khối u.</p><p>-&nbsp;&nbsp;&nbsp;<strong>ASiR giúp giảm tới 40% liều tia mà không ảnh hưởng đến chất lượng hình ảnh.</strong> Điều này đặc biệt hữu ích đối với các quy trình chụp yêu cầu liều tia cực thấp, ví dụ, đối với ung thư hạch và những bệnh nhân khác cần chụp nhiều lần để theo dõi hoặc cho những bệnh nhân nhạy cảm hơn với tia X</p><p>-&nbsp;&nbsp;<strong>Màn hình Xtream cảm ứng đa chức năng</strong>, hiển thị các thông tin cơ bản của bệnh nhân, người sử dụng có thể xác nhận thông tin bệnh nhân ngay trong phòng chụp để tăng hiệu quả quy trình làm việc và giảm lỗi. Màn hình Xtream cho phép nâng cao quy trình làm việc với các vị trí thiết lập trước (vị trí bệnh nhân mặc định).</p><p>-&nbsp;&nbsp;Trong các ca chụp mạch, quy trình làm việc hiệu quả với công nghệ IQ Enhance đã được chứng minh giúp tăng cường pitch xoắn ốc để có độ bao phủ tương tự như CT 50 lát.</p><p>-&nbsp;&nbsp;&nbsp;<strong>Hình ảnh về ung bướu chất lượng cao</strong>, quy trình làm việc hợp lý, tốc độ thu nhận nhanh và tối ưu hóa liều tia giúp phát hiện và đánh giá các tổn thương nhỏ và theo dõi chúng theo thời gian hoặc cung cấp đánh giá chi tiết về sự mở rộng của khối u.</p><p>-&nbsp;&nbsp;<strong>Phần mềm điều chỉnh liều tia 3D:</strong> tự động điều chỉnh mA theo 3 trục x-y-z. Đồng thời duy trì chất lượng hình ảnh CT, thông qua chỉ số nhiễu để tối ưu hóa mA để giảm liều tia không cần thiết cho bệnh nhân và mang lại chất lượng hình ảnh đạt yêu cầu.</p><p>-&nbsp;&nbsp;<strong>Phần mềm/ chức năng chụp cho trẻ nhỏ:</strong> Chương trình chụp nhi dựa trên kích thước trẻ em tuổi, cân nặng để xác định liều tia phù hợp cho từng kích thước bệnh nhân. Mã màu cho trẻ em dựa trên hệ thống <strong>BroselowDLuten.</strong> Hệ thống mã màu này được kết hợp vào các lựa chọn chương trình chụp trên trạm điều khiển và được thiết kế để giảm lỗi y khoa.</p><p> -Kết nối chuẩn <strong>DICOM</strong></p> | [5 empty] | CÔNG TY TNHH DƯỢC PHẨM TRANG THIẾT BỊ Y TẾ T.D | 2020-11-24 | CÔNG TY TNHH DƯỢC PHẨM TRANG THIẾT BỊ Y TẾ T.D | 2021-04-05
8655 | 1. Thiết bị chẩn đoán hình ảnh | Hệ thống CT - Scanner | Hệ thống CT Scanner ≥ 512 lát cắt/vòng quay | Hệ thống CT ALL in ONE | Revolution APEX | GE Medical Systems, LLC | Mỹ | GE Medical Systems, LLC | Mỹ | ["2020","2021"] | CÔNG TY TNHH DƯỢC PHẨM TRANG THIẾT BỊ Y TẾ T.D |  | Nhóm 1 |  |  | 78000000000 | t | Hệ thống | true | 2020-11-25 | 2021-12-31 | <p class="ql-align-justify"><strong>Máy Chụp CT Phổ 1975 lát cắt</strong></p><p class="ql-align-justify">Model: <strong>Revolution Apex </strong></p><p class="ql-align-justify">Hãng:</p><p class="ql-align-justify"><br></p><p class="ql-align-justify"><strong>GE - Mỹ</strong></p><p class="ql-align-justify"><br></p><p class="ql-align-justify">Xuất xứ: <strong>Mỹ</strong></p><p class="ql-align-justify">Năm sản xuất: theo năm đặt hàng, mới 100%,</p><p class="ql-align-justify"><br></p> | [8 empty] | CÔNG TY TNHH DƯỢC PHẨM TRANG THIẾT BỊ Y TẾ T.D | 2020-11-25 | CÔNG TY TNHH DƯỢC PHẨM TRANG THIẾT BỊ Y TẾ T.D | 2021-04-05
8656 | 1. Thiết bị chẩn đoán hình ảnh | Hệ thống CT - Scanner | Hệ thống CT Scanner 128 - < 256 lát cắt/vòng quay | Hệ thống CT Phổ, 256 lát | Revolution Discovery CT | GE Medical Systems, LLC | Mỹ | GE Medical Systems, LLC | Mỹ | ["2020","2021"] | CÔNG TY TNHH DƯỢC PHẨM TRANG THIẾT BỊ Y TẾ T.D | Mỹ | Nhóm 1 |  |  | 36000000000 | t | Hệ thống | true | 2020-11-25 | 2021-12-31 | <p><strong>Hệ thống chụp CT phổ</strong></p><p>Model<strong>: Revolution Discovery CT</strong></p><p>Hãng: <strong>GE</strong></p><p>Xuất xứ: Mỹ</p><p>Năm sản xuất máy chính: theo năm đặt hàng, <strong>mới 100%</strong></p><p>Hệ thống đạt tiêu chuẩn chất lượng quốc tế: ISO 13485, FDA hoặc CE</p> | <p><br></p> |  | <p>-&nbsp;&nbsp;&nbsp;&nbsp;&nbsp;&nbsp;&nbsp;&nbsp;Hệ thống máy CT Revolution GSI có hình ảnh chất lượng cao HD (high-definition). Hệ thống này cho không những cho hình ảnh CT giải phẫu thông thường mà còn cho phép định lượng phân loại mô và các chức năng cao cấp. Và, giảm liều tia xạ trên bệnh nhân.</p><p><br></p><p>-&nbsp;&nbsp;&nbsp;&nbsp;&nbsp;&nbsp;&nbsp;&nbsp;Công nghệ CT quang phổ thế hệ thứ Tư: Giải pháp hỗ trợ chẩn đoán tự tin hơn nữa trong chẩn đoán hình ảnh, giảm chi phí và nguy cơ của các kỹ thuật làm thủ thuật xâm lấn/can thiệp. CT phổ cho phép ngoài việc đánh giá các hình ảnh giải phẫu thông thường, nó còn cho phép định lượng tính chất các mô chụp bằng hình ảnh CT.</p><p>-&nbsp;&nbsp;&nbsp;&nbsp;&nbsp;&nbsp;&nbsp;&nbsp;Phân tách vật liệu hình ảnh Với công nghệ Gemstone quang phổ hình ảnh / Spectral Imaging, cho phép người sử dụng ứng dụng 2 nguồn năng lượng khác nhau để thu nhận dữ liệu và xác định chính xác mật độ các mô trong cơ thể, cung cấp thông tin liên quan thành phần hóa học của cơ thể. Ứng dụng này mang tính đột phá cung cấp thông tin bổ xung cho phép các bác sỹ xem ảnh giải phẫu và bệnh lý rõ ràng hơn, với khả năng phân tách thành phần ảnh như calcium, iodine và nước, các thông tin này sau đó sẽ giúp bác sỹ xác định phương pháp điều trị thích hợp.</p><p><br></p><p>-GSI Cardiac cho hình ảnh chụp CT Phổ mạch vành tim, cho phép nâng cao chất lượng về đánh giá mạch vành, nâng cao độ chính xác đo đường kính động mạch vành, đánh giá chính xác tưới máu cơ tim và đánh giá thành phần xơ vữa</p> | [5 empty] | CÔNG TY TNHH DƯỢC PHẨM TRANG THIẾT BỊ Y TẾ T.D | 2020-11-25 | CÔNG TY TNHH DƯỢC PHẨM TRANG THIẾT BỊ Y TẾ T.D | 2021-04-05
8657 | 1. Thiết bị chẩn đoán hình ảnh | Hệ thống chụp Cộng hưởng từ | Hệ thống chụp Cộng hưởng từ 3 Tesla | Hệ thống MRI 1.5T, khoang 70 cm, ≥ 48 kênh thu số hóa đồng thời | SIGNA Voyager | GE Healthcare Manufacturing LLC | Mỹ | Ge Healthcare (Tianjin) Co., Ltd. | Trung Quốc | ["2020","2021"] | CÔNG TY TNHH DƯỢC PHẨM TRANG THIẾT BỊ Y TẾ T.D |  | Nhóm null |  |  | 45500000000 | t | Hệ thống | true | 2020-11-26 | 2021-12-31 | <p>Hệ thống Chụp cộng hưởng từ kỹ thuật số<strong> </strong>cao cấp<strong> 1.5Tesla </strong></p><p>v&nbsp;Model<strong>: SIGNA Voyager</strong></p><p>v&nbsp;Hãng: <strong>GE</strong>.</p><p>v&nbsp;Năm sản xuất máy chính: theo năm đặt hàng, <strong>mới 100%</strong></p><p>v&nbsp;Hệ thống đạt tiêu chuẩn chất lượng quốc tế: ISO 13485, FDA hoặc EU</p><p>v Hệ thống <strong>SIGNA Voyager 49 kênh thu</strong> cung cấp nhiều ứng dụng chụp ảnh tiên tiến, là hệ thống chụp ảnh MRI kỹ thuật số hoàn toàn (<strong>Total Digital Imaging/TDI</strong>) với khả năng cải thiện SNR lên đến 25%.</p> | <p> <strong>Hệ thống máy chính</strong></p><p> v Khối từ - Magnet: 1.5 Tesla.</p><p>v Hệ thống Gradient.</p><p>v Bộ thu – Phát RF kỹ thuật số.</p><p>v Bàn bệnh nhân.</p><p>v Bộ máy tính điều khiển, tái tạo và xử lý ảnh.</p><p>v Máy trạm xử lý ảnh chuyên dụng có phần mềm xử lý ảnh, phân tích dữ liệu cao cấp: động học, tưới máu, đánh giá tính thấm… Máy trạm kết nối được với tất cả các hệ thống chẩn đoán hình ảnh khác</p><p> <strong>Bộ cuộn chụp (coils)</strong></p><p> <strong>Các phụ kiện tiêu chuẩn</strong></p><p> <strong>Các bộ phần mềm ứng dụng bệnh lý căn bản và cao cấp</strong></p><p> </p> |  | <p> v Thiết kế các bộ thu phát RF của <strong>SIGNA Voyager</strong> giúp tăng cường khả năng chụp ảnh 3D, cũng như cung cấp <strong>ảnh có chất lượng</strong> cao hơn đến <strong>25%.</strong></p><p>v <strong>Giảm thời gian</strong> thu hình tới <strong>50%</strong> với <strong>HyperSense, </strong>thu hình khuếch tán sợi trục <strong>DTI</strong> nhiều hướng và nhanh hơn với <strong>HyperBand</strong>, thu hình khu trú 3D giảm nhiễu với <strong>HyperCube.</strong></p><p>v <strong>Kỹ thuật cộng hưởng từ tưới máu não không thuốc</strong> <strong>3D ASL</strong> – cung cấp các bản đồ tưới máu định lượng được với <strong>SNR </strong>cao.</p><p>v <strong>Định lượng gan nhiễm mỡ IDEAL IQ</strong> – Cung cấp các bản đồ phân đoạn định lượng mỡ trong gan.</p><p>v <strong>Chụp MAGiC DWI </strong>cung cấp nhiều giá trị b trong 1 lần chụp.</p><p>v Chụp động học siêu nhanh <strong>DISCO</strong> cho hình phân giải cao, kết hợp với <strong>navigator</strong> cho phép chụp động học không cần nhịn thở. Dữ liệu được dùng để đánh giá tính thấm với <strong>GENIQ.</strong></p> | [5 empty] | CÔNG TY TNHH DƯỢC PHẨM TRANG THIẾT BỊ Y TẾ T.D | 2020-11-26 | CÔNG TY TNHH DƯỢC PHẨM TRANG THIẾT BỊ Y TẾ T.D | 2021-04-05
8658 | 1. Thiết bị chẩn đoán hình ảnh | Máy X Quang | Máy X quang C-Arm | Máy C-arm cao cấp đầu thu phẳng 30 x 30 cm công nghệ CMOS, 15kW | OEC Elite | GE OEC Medical Systems Inc | Mỹ | GE OEC Medical Systems Inc | Mỹ | ["2020","2021"] | CÔNG TY TNHH DƯỢC PHẨM TRANG THIẾT BỊ Y TẾ T.D | Mỹ | Nhóm 1 |  |  | 7450000000 | t | Hệ thống | true | 2020-11-24 | 2021-12-31 | <p class="ql-align-justify">Hệ thống C-arm cao cấp đầu thu phẳng 30 x 30 cm công nghệ CMOS, 15kW</p><p><em>Model: </em><strong><em>OEC Elite</em></strong></p><p><em>Hãng: </em><strong><em>GE</em></strong></p><p><em>Xuất xứ: </em><strong><em>Mỹ</em></strong></p> | <p><strong>Hệ thống máy chính C-arm, bao gồm: 01 bộ</strong></p><p>1.&nbsp;&nbsp;&nbsp;&nbsp;&nbsp;Khung máy chính bao gồm cánh tay C: 01 bộ</p><p>2.&nbsp;&nbsp;&nbsp;&nbsp;&nbsp;Bộ phát cao tần: 01 cái</p><p>3.&nbsp;&nbsp;&nbsp;&nbsp;&nbsp;Bóng phát tia: 01 cái</p><p>4.&nbsp;&nbsp;&nbsp;&nbsp;&nbsp;Đầu thu phẳng CMOS 31 cm: 01 cái</p><p>5.&nbsp;&nbsp;&nbsp;&nbsp;&nbsp;Bộ điều khiển:</p><p>+&nbsp;&nbsp;&nbsp;&nbsp;&nbsp;&nbsp;&nbsp;Bảng điều khiển hệ thống bằng màn hình cảm ứng chạm: 01 cái</p><p class="ql-align-justify">+&nbsp;&nbsp;&nbsp;&nbsp;&nbsp;&nbsp;&nbsp;Bàn đạp đôi điều khiển phát tia đa chức năng: 01 cái</p><p class="ql-align-justify">+&nbsp;&nbsp;&nbsp;&nbsp;&nbsp;&nbsp;&nbsp;Tay cầm phát tia: 01 cái</p><p class="ql-align-justify">6.&nbsp;&nbsp;&nbsp;&nbsp;&nbsp;Bộ định vị laser: 01 cái</p><p><strong>Trạm hiển thị hình ảnh kèm theo xe đẩy: 01 bộ</strong></p><p>7.&nbsp;&nbsp;&nbsp;&nbsp;&nbsp;Màn hình hiển thị: 01 cái</p><p>8.&nbsp;&nbsp;&nbsp;&nbsp;&nbsp;Máy in nhiệt: 01 cái</p><p>9.Tài liệu hướng dẫn sử dụng: 01 bộ</p> |  | <p> -&nbsp;&nbsp;&nbsp;</p> | [5 empty] | CÔNG TY TNHH DƯỢC PHẨM TRANG THIẾT BỊ Y TẾ T.D | 2020-11-24 | CÔNG TY TNHH DƯỢC PHẨM TRANG THIẾT BỊ Y TẾ T.D | 2021-04-05
8659 | 1. Thiết bị chẩn đoán hình ảnh | Máy X Quang | Máy X quang C-Arm | Máy C-arm II, có Xóa nền | OEC One | GE Hualun Medical Systems Co., Ltd. | Trung Quốc | GE Hualun Medical Systems Co., Ltd. | Trung Quốc | ["2020","2021"] | CÔNG TY TNHH DƯỢC PHẨM TRANG THIẾT BỊ Y TẾ T.D | Trung Quốc | Nhóm 2 |  |  | 3300000000 | t | Hệ thống | true | 2020-11-24 | 2021-12-31 | <p class="ql-align-justify"><strong>Hệ thống X-quang C-arm Kỹ thuật số</strong></p><p class="ql-align-justify">Model:<strong> OEC One </strong></p><p class="ql-align-justify">Hãng:<strong> GE</strong></p><p>Xuất xứ: <strong>Nhà máy GE – Trung Quốc</strong></p> | <p><strong>Hệ thống máy chính bao gồm:</strong> </p><p>Khung máy chính bao gồm cánh tay C: 01 bộ</p><p>2.&nbsp;&nbsp;Bộ phát cao thế: 01 cái</p><p>3.&nbsp;&nbsp;Bóng phát tia: 01 cái</p><p>4.&nbsp;&nbsp;Bộ tăng sáng 9”: 01 cái</p><p>5.&nbsp;&nbsp;&nbsp;Màn hình hiển thị: 01 cái</p><p>6.&nbsp;&nbsp;Bộ điều khiển: 01 bộ</p><p>7.&nbsp;&nbsp;&nbsp;Phần mềm đo khoảng cách, đo góc và chú thích hình ảnh: 01 phần mềm</p><p>8.Tài liệu hướng dẫn sử dụng: 01 bộ</p> |  | <p> <strong>Thông số kỹ thuật:</strong></p><p> -&nbsp;&nbsp;&nbsp;&nbsp;&nbsp;&nbsp;Hệ thống C-arm di động tích hợp tất cả-trong-một, gọn nhẹ, dễ dàng di chuyển.</p><p> -&nbsp;&nbsp;&nbsp;&nbsp;&nbsp;Hệ thống cung cấp hình ảnh rõ nét, hỗ trợ các ca phẫu thuật chỉnh hình, cột sống, tổng quát, giảm đau, niệu khoa,mạch máu …</p><p> -&nbsp;&nbsp;&nbsp;&nbsp;&nbsp;Các chức năng hỗ trợ quản lý liều tia, giảm liều tia bằng cả phần cứng và phần mềm, và tối ưu hóa chất lượng hình ảnh.</p><p> -&nbsp;&nbsp;&nbsp;&nbsp;Màn hình hiển thị lớn, độ phân giải cao với cánh tay treo màn hình linh hoạt có thể quan sát từ các phía của hệ thống, cho khả năng hiển thị hình ảnh tuyệt vời.</p><p> -&nbsp;&nbsp;&nbsp;&nbsp;&nbsp;Điều khiển bằng màn hình chạm tích hợp trên khung máy với giao diện sử dụng đơn giản và tính năng đồng bộ hình ảnh live với màn hình hiển thị giúp điều chỉnh hình ảnh nhanh chóng và chính xác ngay khi cần.</p><p> -&nbsp;&nbsp;&nbsp;&nbsp;Tích hợp bộ lưu điện để bảo vệ dữ liệu bệnh nhân khi mất điện và di chuyển hệ thống giữa các phòng không cần khởi động lại máy.</p><p> </p><p><br></p> | [5 empty] | CÔNG TY TNHH DƯỢC PHẨM TRANG THIẾT BỊ Y TẾ T.D | 2020-11-24 | CÔNG TY TNHH DƯỢC PHẨM TRANG THIẾT BỊ Y TẾ T.D | 2021-04-05
8660 | 1. Thiết bị chẩn đoán hình ảnh | Hệ thống chụp mạch số hóa xóa nền (DSA) | Hệ thống chụp mạch số hóa xóa nền 2 bình diện trần - sàn | Hệ thống chụp và can thiệp tim mạch số hóa xóa nền (DSA) hai bình diện cao cấp | Innova IGS 6 | GE Medical Systems SCS | Pháp | GE Medical Systems SCS | Pháp | ["2020","2021"] | CÔNG TY TNHH DƯỢC PHẨM TRANG THIẾT BỊ Y TẾ T.D |  | Nhóm null |  |  | 42500000000 | t | Hệ thống | true | 2020-11-26 | 2021-12-31 | <p><strong>Hệ thống chụp và can thiệp tim mạch số hóa xóa nền (DSA) hai bình diện cao cấp</strong></p><p>Model:<strong> Innova IGS 6</strong></p><p>Hãng:<strong> GE</strong></p><p>Xuất xứ:<strong> Pháp</strong></p> | <p><strong>A.&nbsp;&nbsp;&nbsp;<u>Hệ thống máy chính: </u></strong></p><p>1.&nbsp;&nbsp;&nbsp;&nbsp;Hệ thống cánh tay C-arm (treo trần): 01 bộ</p><p>2.&nbsp;&nbsp;&nbsp;&nbsp;Hệ thống cánh tay C-arm (gắn sàn): 01 bộ</p><p>3.&nbsp;&nbsp;&nbsp;&nbsp;Bàn can thiệp: 01 bộ</p><p>4.&nbsp;&nbsp;&nbsp;&nbsp;Nguồn phát cao thế (cho cánh tay treo trần và cánh tay gắn sàn): 02 bộ</p><p>5.&nbsp;&nbsp;&nbsp;&nbsp;Bóng phát tia X (cho cánh tay treo trần và cánh tay gắn sàn): 02 bộ</p><p>6.&nbsp;&nbsp;&nbsp;&nbsp;Đầu thu phẳng kỹ thuật số (cho cánh tay treo trần và cánh tay gắn sàn): 02 bộ</p><p>7.&nbsp;&nbsp;&nbsp;&nbsp;Hệ thống giá treo màn hình và màn hình LCD hiển thị trong phòng can thiệp: 06 cái (bao gồm: 04 màn hình hiển thị hình x-quang chiếu chụp, 01 màn hình máy trạm, 01 màn hình theo dõi huyết động)</p><p>8. Các bộ điều khiển chức năng của hệ thống</p><p><span style="color: black;">9.&nbsp;&nbsp;&nbsp;&nbsp;</span>Hệ thống máy tính điều khiển, tái tạo và xử lí ảnh: 01 bộ</p><p><span style="color: black;">10.&nbsp;&nbsp;</span>Máy tính trạm xử lí hình ảnh chuyên dụng cao cấp: 01 bộ</p><p><span style="color: black;">11.&nbsp;&nbsp;</span>Hệ thống theo dõi huyết động và các phụ kiện kèm theo: 01 hệ thống</p><p><span style="color: black;">12.&nbsp;&nbsp;</span>Bộ phantom cân chỉnh máy: 1 bộ</p><p><strong><u>B. Các gói phần mềm ứng dụng lâm sàng của hệ thống</u></strong></p><p><strong><u>C. Các thiết bị phụ trợ và phụ kiện đi kèm</u></strong></p> |  | <p> ­&nbsp;&nbsp;&nbsp;&nbsp;&nbsp;&nbsp;&nbsp;&nbsp;Innova IGS 6 là hệ thống hỗ trợ dẫn hướng bằng hình ảnh hai bình diện với thiết kế cánh tay linh hoạt, tích hợp đầy đủ các chức năng và ứng dụng hỗ trợ lâm sàng trong hình ảnh can thiệp và chẩn đoán hình ảnh với chất lượng cao như can thiệp tim mạch, ngoại vi, điện sinh lý, thần kinh, …</p><p> ­&nbsp;&nbsp;&nbsp;&nbsp;&nbsp;&nbsp;&nbsp;&nbsp;Hệ thống được trang bị chuỗi thu nhận hình ảnh với các tính năng hỗ trợ kiểm soát, giảm liều tia như: tấm thu hình được thiết kế và sản xuất bởi chính hãng GE với chỉ số DQE cao và các chế độ giảm liều chuyên biệt cho chất lượng hình ảnh rõ nét phù hợp với từng ứng dụng lâm sàng trong khi giữ mức liều tia thấp nhất có thể, đồng thời hạn chế tình trạng trễ hình, bóng mờ. Tính năng <strong>Innova Sense</strong> giúp tấm thu ảnh (detector) tự động điều chỉnh khoảng cách tối ưu với bệnh nhân khi cánh tay C di chuyển để hạn chế tối đa liều tia cho bệnh nhân và giảm tối đa lượng tia tán xạ bác sĩ phải hấp thụ khi bác sĩ thực hiện các góc quay đến các vị trí chiếu chụp.</p> | [5 empty] | CÔNG TY TNHH DƯỢC PHẨM TRANG THIẾT BỊ Y TẾ T.D | 2020-11-26 | CÔNG TY TNHH DƯỢC PHẨM TRANG THIẾT BỊ Y TẾ T.D | 2021-04-05
8661 | 2. Thiết bị hồi sức cấp cứu | Giường cấp cứu hồi sức | Giường cấp cứu hồi sức điều khiển điện | GIƯỜNG ĐIỆN 03 CHỨC NĂNG | TKR-005 | Công Ty CP Công Nghiệp Phụ Trợ Nhân Việt | Việt Nam | Công Ty CP Công Nghiệp Phụ Trợ Nhân Việt | Việt Nam | ["2021"] | Công ty Cổ phần công nghiệp phụ trợ Nhân Việt | Việt Nam | Nhóm 5 |  |  | 69300000 | t | Cái | false | 2021-04-03 | 2022-12-31 | <p><span style="color: black;">KT: D 2120 x R 970 x C 480mm</span></p> | <p><span style="color: black;">KT: D 2120 x R 970 x C 480mm</span></p> |  | <p><span style="color: black;">KT: D 2120 x R 970 x C 480mm</span></p><p><span style="color: black;"> Đệm làm từ ruột PE và vỏ Simili giả da, dày 5cm</span></p> | [5 empty] | Công ty Cổ phần công nghiệp phụ trợ Nhân Việt | 2021-04-03 | Công ty Cổ phần công nghiệp phụ trợ Nhân Việt | 2021-04-05
8662 | 5. Thiết bị chuyên khoa ung bướu và y học hạt nhân | Hệ thống SPECT/CT | Hệ thống SPECT loại 2 đầu thu | Hệ thống Xạ hình SPECT hai đầu thu | NM 830 | GE Medical Systems Israel, Functional Imaging | Israel | GE Medical Systems Israel, Functional Imaging | Israel | ["2020","2021"] | CÔNG TY TNHH DƯỢC PHẨM TRANG THIẾT BỊ Y TẾ T.D |  | Nhóm null |  |  | 24000000000 | t | Hệ thống | true | 2020-11-26 | 2021-12-31 | <p><strong>Hệ thống thu nhận hình ảnh y học hạt nhân SPECT hai bình diện:</strong></p><p>&nbsp;&nbsp;&nbsp;&nbsp;&nbsp;&nbsp;&nbsp;-&nbsp;&nbsp;&nbsp;&nbsp;&nbsp;&nbsp;&nbsp;Model : <strong>NM 830</strong></p><p>&nbsp;&nbsp;&nbsp;&nbsp;&nbsp;&nbsp;&nbsp;-&nbsp;&nbsp;&nbsp;&nbsp;&nbsp;&nbsp;&nbsp;Hãng: <strong>GE</strong></p><p>&nbsp;&nbsp;&nbsp;&nbsp;&nbsp;&nbsp;&nbsp;-&nbsp;&nbsp;&nbsp;&nbsp;&nbsp;&nbsp;&nbsp;Xuất xứ máy chính: <strong>Israel </strong></p><p>&nbsp;&nbsp;&nbsp;&nbsp;&nbsp;&nbsp;&nbsp;-&nbsp;&nbsp;&nbsp;&nbsp;&nbsp;&nbsp;&nbsp;Năm sản xuất máy chính: theo năm đặt hàng, mới 100%.</p><p>&nbsp;&nbsp;&nbsp;&nbsp;&nbsp;&nbsp;&nbsp;-&nbsp;&nbsp;&nbsp;&nbsp;&nbsp;&nbsp;&nbsp;Đạt tiêu chuẩn chất lượng quốc tế (đối với hệ thống máy chính)<strong>: ISO 13485, EC, FDA.</strong></p> | <p> <strong>Hệ thống thu nhận hình ảnh y học hạt nhân SPECT hai đầu thu:</strong></p><p> &nbsp;-&nbsp;&nbsp;&nbsp;Khoang máy (Gantry): 01 bộ</p><p>&nbsp;-&nbsp;&nbsp;&nbsp;Bộ đầu thu tín hiệu y học hạt nhân SPECT: 02 bộ</p><p>&nbsp;-&nbsp;&nbsp;&nbsp;Bàn chụp bệnh nhân: 01 bộ</p><p>&nbsp;-&nbsp;&nbsp;&nbsp;Hệ thống máy tính thu nhận, hiển thị và xử lý ảnh: 01 hệ thống</p><p>&nbsp;-&nbsp;&nbsp;&nbsp;Bộ chuẩn trực năng lượng thấp, độ nhạy và độ phân giải cao (LEHRS): 02 bộ</p><p>&nbsp;-&nbsp;&nbsp;&nbsp;Xe đẩy cho bộ chuẩn trực năng lượng thấp, độ nhạy và độ phân giải cao: 01 bộ</p><p>&nbsp;-&nbsp;&nbsp;&nbsp;Bộ chuẩn trực tổng quát năng lượng cao (HEGP): 02 bộ</p><p>&nbsp;-&nbsp;&nbsp;&nbsp;Xe đẩy bộ chuẩn trực tổng quát năng lượng cao: 01 bộ</p><p>&nbsp;-&nbsp;&nbsp;&nbsp;Máy tính trạm chuyên dụng để khảo sát và xử lý ảnh y học hạt nhân SPECT: 01 bộ</p><p class="ql-align-justify"> <strong>Bộ các phần mềm, ứng dụng điều khiển, khảo sát căn bản và nâng cao.</strong></p><p class="ql-align-justify"> <strong>Bộ các phụ kiện tiêu chuẩn.</strong></p><p> </p> |  | <p class="ql-align-justify"><strong>Hệ thống thu nhận hình ảnh y học hạt nhân SPECT – Hai bình diện:</strong></p><p>&nbsp;&nbsp;&nbsp;&nbsp;&nbsp;&nbsp;&nbsp;-&nbsp;&nbsp;&nbsp;&nbsp;&nbsp;&nbsp;&nbsp;<strong>NM 830 </strong>là hệ thống xạ hình- SPECT hai bình diện nổi bật với <strong>2 đầu thu y học hạt nhân - Elite NXT</strong> có FOV lớn và phạm vi thu năng lượng rộng. </p><p>&nbsp;&nbsp;&nbsp;&nbsp;&nbsp;&nbsp;&nbsp;-&nbsp;&nbsp;&nbsp;&nbsp;&nbsp;&nbsp;&nbsp;<strong>Evolution for Bone – </strong>thuật toán <strong>tái tạo lặp </strong>cho các khảo sát xương giúp <strong>gia tăng độ phân giải </strong>hoặc <strong>giảm 50% thời gian thu nhận</strong> ảnh hoặc <strong>giảm 50% liều </strong>so với các giao thức thu ảnh SPECT cho xương tiêu chuẩn . </p><p><strong>Bộ chuẩn trực LEHRS</strong> (năng lượng thấp độ phân giải và độ nhạy cao) kết hợp cùng chế độ chụp <strong>SwiftScan</strong> giúp <strong>gia tăng khả năng phát hiện tổn thương nhỏ</strong> và <strong>giảm liều </strong>hoặc <strong>thời gian thu nhận</strong> <strong>lên đến 25%</strong> .</p> | [5 empty] | CÔNG TY TNHH DƯỢC PHẨM TRANG THIẾT BỊ Y TẾ T.D | 2020-11-26 | CÔNG TY TNHH DƯỢC PHẨM TRANG THIẾT BỊ Y TẾ T.D | 2021-04-05
8663 | 5. Thiết bị chuyên khoa ung bướu và y học hạt nhân | Hệ thống SPECT/CT | Hệ thống SPECT loại 2 đầu thu | Hệ thống chụp PET/CT (3 Rings) | Discovery IQ | GE Medical Systems, LLC | Mỹ | GE Medical Systems, LLC | Mỹ | ["2020","2021"] | CÔNG TY TNHH DƯỢC PHẨM TRANG THIẾT BỊ Y TẾ T.D |  | Nhóm 1 |  |  | 65000000000 | t | Hệ thống | true | 2020-11-26 | 2021-12-31 | <p class="ql-align-justify">&nbsp;&nbsp;&nbsp;&nbsp;&nbsp;Hệ thống chụp phát xạ hạt nhân Positron và cắt lớp vi tính 32 lát cắt tích hợp (<strong>PET/CT) -</strong> <strong>Công nghệ đầu thu có độ nhạy cao</strong></p><p class="ql-align-justify">-&nbsp;&nbsp;&nbsp;&nbsp;&nbsp;&nbsp;&nbsp;Model:<strong> Discovery IQ</strong></p><p class="ql-align-justify">&nbsp;&nbsp;&nbsp;&nbsp;&nbsp;&nbsp;&nbsp;-&nbsp;&nbsp;&nbsp;&nbsp;&nbsp;&nbsp;&nbsp;Hãng:<strong> GE</strong></p><p class="ql-align-justify">&nbsp;&nbsp;&nbsp;&nbsp;&nbsp;&nbsp;&nbsp;-&nbsp;&nbsp;&nbsp;&nbsp;&nbsp;&nbsp;&nbsp;Xuất xứ hệ thống máy chính<strong>: Mỹ.</strong></p><p>&nbsp;&nbsp;&nbsp;&nbsp;&nbsp;&nbsp;&nbsp;-&nbsp;&nbsp;&nbsp;&nbsp;&nbsp;&nbsp;&nbsp;Năm sản xuất máy chính: theo năm đặt hàng, <strong>mới 100%.</strong></p><p>&nbsp;&nbsp;&nbsp;&nbsp;&nbsp;&nbsp;&nbsp;-&nbsp;&nbsp;&nbsp;&nbsp;&nbsp;&nbsp;&nbsp;Đạt tiêu chuẩn chất lượng quốc tế (đối với hệ thống máy chính)<strong>: ISO 13485, EC, FDA.</strong></p> | <p class="ql-align-justify"> <strong>Hệ thống chụp phát xạ Positron và cắt lớp vi tính kết hợp:</strong></p><p class="ql-align-justify"> &nbsp;·&nbsp;&nbsp;&nbsp;&nbsp;&nbsp;&nbsp;&nbsp;Khối thu hình PET.</p><p class="ql-align-justify">&nbsp;·&nbsp;&nbsp;&nbsp;&nbsp;&nbsp;&nbsp;&nbsp;Khối thu hình CT.</p><p class="ql-align-justify">&nbsp;·&nbsp;&nbsp;&nbsp;&nbsp;&nbsp;&nbsp;&nbsp;Bàn bệnh nhân.</p><p class="ql-align-justify">&nbsp;·&nbsp;&nbsp;&nbsp;&nbsp;&nbsp;&nbsp;&nbsp;Máy tính điều khiển, tái tạo, hiển thị, và xử lý hình ảnh.</p><p class="ql-align-justify">&nbsp;·&nbsp;&nbsp;&nbsp;&nbsp;&nbsp;&nbsp;&nbsp;Hệ thống máy tính trạm xử lý hình ảnh chuyên dụng phân tích hình ảnh PET, CT, MRI.... Máy trạm kết nối được với tất cả các hệ thống chẩn đoán hình ảnh khác.</p><p class="ql-align-justify"> <strong>Bộ các phần mềm ứng dụng điều khiển, khảo sát căn bản và nâng cao.</strong></p><p class="ql-align-justify"> <strong>Bộ các phụ kiện tiêu chuẩn. </strong></p><p> </p> |  | <p class="ql-align-justify"><strong>Discovery IQ</strong> là hệ thống chụp ảnh y học hạt nhân PET/CT được sử dụng rộng rãi và có độ tin cậy cao về lâm sàng trên toàn cầu với các ưu điểm:</p><p>&nbsp;&nbsp;&nbsp;&nbsp;&nbsp;&nbsp;&nbsp;-&nbsp;&nbsp;&nbsp;&nbsp;&nbsp;&nbsp;&nbsp;<strong>Độ nhạy cao</strong> (cao nhất trong sản phẩm cũng phân khúc): là yếu tố quan trọng trong thu ảnh PET. Gúp giảm liều chụp, giảm thời gian thu ảnh, gia tăng chất lượng hình ảnh, gia tăng phát hiển tổn thương nhỏ.</p><p><strong>Công nghệ tái tạo lặp hình ảnh CT – ASiR</strong>: giảm liều tia, giảm nhiễu hoặc tăng chất lượng hình ảnh, với tốc độ tái tạo ảnh cao</p> | [5 empty] | CÔNG TY TNHH DƯỢC PHẨM TRANG THIẾT BỊ Y TẾ T.D | 2020-11-26 | CÔNG TY TNHH DƯỢC PHẨM TRANG THIẾT BỊ Y TẾ T.D | 2021-04-05
8664 | 5. Thiết bị chuyên khoa ung bướu và y học hạt nhân | Hệ thống gia tốc tuyến tính | Hệ thống máy gia tốc tuyến tính nhiều mức năng lượng với ống chuẩn trực 80 (IMRT) | Hệ thống xạ trị gia tốc tuyến tính nhiều mức năng lượng, ống chuẩn trực (MLC) 80 lá, Điều biến liều tia (IMRT) và các thiết bị hỗ trợ | VitalBeam | Varian Medical Systems, Inc | Mỹ | Varian Medical Systems, Inc | Mỹ | ["2020","2021"] | CÔNG TY TNHH DƯỢC PHẨM TRANG THIẾT BỊ Y TẾ T.D | Mỹ | Nhóm 1 |  |  | 72000000000 | t | Hệ thống | true | 2020-11-17 | 2021-12-31 | <p><strong>- Hệ thống có khả năng thực hiện kĩ thuật xạ trị tiên tiến IMRT (Xạ trị điều biến liều tia) .</strong></p><p>- Thiết bị có khả năng tạo ảnh PV để thực hiện QA</p><p>- Hệ thống có khả năng thực hiện các kỹ thuật xạ tri 2D, 3D, IMRT</p><p><strong>- Hệ thống có mức năng lượng Photon là 6MV và 15MV&amp; liều Photon từ 100 đến 600MU/phút, chia 6 mức khác nhau. </strong></p><p><strong>- Hệ thống có 05 mức năng lượng Electron là 6/9/12/16 &amp; 18MeV &amp; liều Electron từ 100 đến 1000MU/ phút, chia 7 mức khác nhau .</strong></p><p>- Thiết bị mới 100%, được sản xuất năm 2020 trở về sau, và đạt tiêu chuẩn chất lượng ISO, CE, FDA</p> | <p>- Hệ thống xạ trị gia tốc tuyến tính (kèm các phụ kiện): xạ trị các loại khối u to nhỏ &amp; nông sâu nhờ các kết nối đồng bộ các thiết bị kèm theo dưới đây.</p> <p>- Các thiết bị phụ trợ đồng bộ cho từng thiết bị.</p> | [7 empty] | CÔNG TY TNHH DƯỢC PHẨM TRANG THIẾT BỊ Y TẾ T.D | 2020-11-17 | CÔNG TY TNHH DƯỢC PHẨM TRANG THIẾT BỊ Y TẾ T.D | 2021-04-05
8665 | 4. Thiết bị phòng mổ | Máy tán sỏi | Máy tán sỏi qua da | Máy tán sỏi nội soi Laser | HZ-E | Guangzhou Potent medical equipment joint-stock Co., Ltd | Trung Quốc | Guangzhou Potent medical equipment joint-stock Co., Ltd | Trung Quốc | ["2021"] | Công ty TNHH Thiết bị Y tế Hằng Khang | Trung Quốc | Nhóm null |  |  | 3690000000 | t | Hệ thống | true | 2021-06-30 | 2021-09-30 | <p>Hệ thống máy tán sỏi nội soi niệu quản Laser là một thành tựu lớn trong lĩnh vực thiết bị phục vụ cho Ngoại tiết niệu. Với độ chính xác cao, dễ sử dụng đặc biệt với hệ thống chẩn đoán hình ảnh độ nét cao, Camera Panasonic do Nhật bản sản xuất đã mang lại hình ảnh rõ nét vượt trội. Hệ thống máy tán sỏi nội soi niệu quản Laser được ứng dụng điều trị cho các tổ chức Ngoại tiết niệu như: Thận, niệu quản, bàng quang…</p><p class="ql-align-justify">- Hình ảnh nội soi&nbsp;rõ nét tạo chất lượng thăm khám điều trị&nbsp;cao, đặc biệt cho các trường hợp sỏi khó, tính chất đặc&nbsp;biệt.</p><p>- Với mức năng lượng được cài đặt sẵn thao tác viên có thể căn&nbsp;cứ vào tính chất cũng như vị trí sỏi điều chỉnh mức năng lượng phát ra phù hợp nhất làm vỡ nát viên sỏi.</p><p><u>Ứng dụng của máy</u>:</p><p>- Tán sỏi nội soi niệu quản ngược dòng</p><p>- Tán sỏi bàng quang</p><p>- Tán sỏi thận qua da PCNL</p><p>- Tán sỏi thận nội soi ống mềm</p><p>- Cắt đột U phì đại tiền liệt tuyến.</p><p>- Cắt đốt u bàng quang.</p> | <p class="ql-align-justify">-&nbsp;Máy chính: 01 chiếc</p><p class="ql-align-justify">-&nbsp;Sợi quang 550 µm: 01 dây</p><p class="ql-align-justify">-&nbsp;Giá đỡ sợi quang: 01 chiếc</p><p class="ql-align-justify">-&nbsp;Bàn đạp chân: 01 chiếc</p><p class="ql-align-justify">-&nbsp;Bộ chìa khóa mở nguồn gồm hai chìa: 01 bộ</p><p class="ql-align-justify">-&nbsp;Dao cắt sợi quang: 01 chiếc</p><p class="ql-align-justify">-&nbsp;Kính bảo vệ mắt: 01 chiếc</p><p class="ql-align-justify">-&nbsp;Dây nguồn: 01 bộ</p><p>-&nbsp;HDSD: Tiếng Việt/Tiếng Anh: 01 bộ</p> |  | <p class="ql-align-justify">-&nbsp;Loại bóng Laser: Holmium Laser (YAG)</p><p class="ql-align-justify">-&nbsp;Công suất: 90W (điều chỉnh được mức độ từ 2.5W đến 90W)</p><p class="ql-align-justify">-&nbsp;Bước sóng Laser: 2100µm</p><p class="ql-align-justify">-&nbsp;Năng lượng mạch xung đơn: 0.5J – 4.5J </p><p class="ql-align-justify">-&nbsp;Tần số hoạt động: 5Hz - 40Hz, bước tăng: 1Hz -2Hz.</p><p class="ql-align-justify">-&nbsp;Xung mạch: 300µs - 600µs.</p><p class="ql-align-justify">-&nbsp;Ánh sáng laser dẫn đường fiber: Màu xanh, bước sóng: 532nm, cường độ: &lt;0.1mW.</p><p class="ql-align-justify">-&nbsp;Nguồn phát laser: Có chế độ hoạt động dự phòng gồm 02&nbsp;chùm tia laser độc lập trong trường hợp máy có sự cố nhỏ hoặc một trong hai chùm laser yếu hoặc lỗi, máy vẫn hoạt động đảm bảo ca phẫu thuật hoàn tất.</p><p class="ql-align-justify">-&nbsp;Điều khiển năng lượng: Hệ thống năng lượng phản hồi khép kín, điều chỉnh tần suất với khoảng cách là 0.5 Hz, năng lượng điều chỉnh là 0,1J. </p><p class="ql-align-justify">-&nbsp;Hệ thống điều khiển, hiển thị: Điều khiển thông qua màn hình cảm ứng LCD 8inche&nbsp;hiển thị các thông số kỹ thuật tiêu chuẩn bao gồm: Nguồn điện, mức năng lượng Laser thực tế, nhiệt độ nước làm mát, tình trạng kết nối sợi quang Fiber, nguồn điện 2 chùm tia laser, hiện trạng công suất hai chùm tia laser</p><p class="ql-align-justify">-&nbsp;Hệ thống làm mát: Nguồn phát laser được làm mát bằng cơ chế máy nén điều hòa, nước làm mát được tuần hoàn khép kín bằng máy bơm liên tục, máy hoạt động liên tục không bị cảnh báo nhiệt độ.</p><p class="ql-align-justify">-&nbsp;Hệ thống dẫn truyền quang: Dẫn truyền bằng sợi quang, có thể kết nối tự động với nhiều loại sợi quang có kích cỡ khác nhau: 200µm, 275µm, 365µm, 550µm, 800µm, 1000µm, cổng nối tiêu chuẩn SMA 905, phối hợp được với các phương pháp phẫu thuật khác nhau mà không cần phải điều chỉnh tiêu điểm hội tụ sợi quang&nbsp;(loại dây 200µm)</p><p class="ql-align-justify">-&nbsp;Nguồn điện: AC 220V-240V/50Hz-60Hz, 7KVA</p><p class="ql-align-justify"><br></p> | [5 empty] | Công ty TNHH Thiết bị Y tế Hằng Khang | 2021-06-30 | Công ty TNHH Thiết bị Y tế Hằng Khang | 2021-06-30
8666 | 2. Thiết bị hồi sức cấp cứu | Máy phá rung tim | Máy phá rung tim đồng bộ | Máy phá rung tim | Efficia DFM 100 | Philips Goldway (Shenzhen) Industrial Inc. | Trung Quốc | Philips Goldway (Shenzhen) Industrial Inc. | Trung Quốc | ["2020"] | Công ty TNHH Thương mại và Công nghệ kỹ thuật TNT | Trung Quốc | Nhóm 2 |  |  | 378000000 | t | Chiếc | true | 2020-11-30 | 2021-12-31 | <p><strong>1. Tính năng chung&nbsp;:</strong></p><p class="ql-align-justify">-<span style="color: black;"> Máy sốc </span>tim sử dụng công nghệ hai pha, dùng cho cấp cứu và vận chuyển theo dõi các thông số sinh tồn của bệnh nhân</p><p class="ql-align-justify">-<span style="color: black;">Máy sốc </span>tim có khả năng sử dụng cho cả người lớn và trẻ em để khử rung, theo dõi, đồng bộ chuyển đạo và tạo nhịp</p><p class="ql-align-justify">-<span style="color: black;">Máy sốc tim có chức năng tạo nhịp ngoài và chế độ sốc tự động (AED mode)</span></p><p><strong>2. Hiển thị:</strong></p><p class="ql-align-justify">-&nbsp;<span style="color: black;">Màn hình hiển thị: màn hình màu TFT LCD, độ phân giải 800 x 480 pixels</span></p><p class="ql-align-justify">-&nbsp;<span style="color: black;">Kích thước màn hình: khoảng 7 inch</span></p><p class="ql-align-justify">-&nbsp;<span style="color: black;">Hiển thị trạng thái hoạt động và báo động trên màn hình&nbsp;</span></p><p><strong>3. Chức năng sốc tim</strong></p><p class="ql-align-justify">-&nbsp;<span style="color: black;">Phương pháp: Kỹ </span>thuật sốc tim 2 pha</p><p class="ql-align-justify">-&nbsp;Kiểu đánh sốc: bằng tay, đồng bộ</p><p class="ql-align-justify">-&nbsp;Lựa chọn năng lượng sốc 20 mức, có các mức: 1, 2, 3, 4, 5, 6, 7, 8, 9, 10, 15, 20, 30, 50, 70, 100, 120, 150, 170, 200J</p><p class="ql-align-justify">-&nbsp;&nbsp;<span style="color: black;">Độ chính xác mức năng lượng sốc: ±10%&nbsp;hoặc ±1J</span></p><p class="ql-align-justify"><strong>4. Điện tâm đồ</strong></p><p class="ql-align-justify">-&nbsp;&nbsp;Hiển thị nhịp tim:</p><p class="ql-align-justify">+ Người lớn: 16 - 300 nhịp/phút</p><p class="ql-align-justify">+ Trẻ em, sơ sinh: 16 - 350 nhịp/phút</p><p class="ql-align-justify">-&nbsp;&nbsp;Độ chính xác hiển thị nhịp tim:&nbsp;±10%</p><p class="ql-align-justify"><strong>5. Tạo nhịp ngoài</strong></p><p class="ql-align-justify">-&nbsp;&nbsp;Dạng sóng: Đơn pha</p><p class="ql-align-justify">-&nbsp;&nbsp;Độ rộng xung: 20ms hoặc 40 ms</p><p class="ql-align-justify">-&nbsp;&nbsp;Nhịp tim: 30 đến 180 nhịp/phút</p><p class="ql-align-justify">Chế độ: yêu cầu hoặc cố định</p><p class="ql-align-justify"><strong>6. Chế độ sốc tự động (AED mode)</strong></p><p class="ql-align-justify">-&nbsp;&nbsp;Mức năng lượng: 150J (người lớn)/ 50J (nhi/sơ sinh)</p><p><strong>7. Máy in</strong></p><p class="ql-align-justify">-&nbsp;&nbsp;<span style="color: black;">Tốc độ in: 25 mm/s</span></p> | <p>-&nbsp;&nbsp;&nbsp;Máy chính kèm máy in: 1cái&nbsp;&nbsp;&nbsp;&nbsp;&nbsp;&nbsp;&nbsp;</p><p>-&nbsp;&nbsp;&nbsp;Bản cực sốc ngoài (có thể sử dụng được cho cả bệnh nhân người lớn/trẻ em và trẻ nhỏ: 1 bộ</p><p>-&nbsp;&nbsp;&nbsp;Bộ cáp điện tim 3 điện cực: 1bộ</p><p>-&nbsp;&nbsp;&nbsp;Điện cực dán điện tim: 1 gói</p><p>-&nbsp;&nbsp;&nbsp;Dây nguồn: 1 cái</p><p>-&nbsp;&nbsp;&nbsp;Pin lithium ion: 1cái</p><p>-&nbsp;&nbsp;&nbsp;Tài liệu hướng dẫn sử dụng: 1 bộ</p> | [7 empty] | Công ty TNHH Thương mại và Công nghệ kỹ thuật TNT | 2020-11-30 | Công ty TNHH Thương mại và Công nghệ kỹ thuật TNT | 2021-07-09
8667 | 13. Thiết bị dùng chung | Thiết bị nội thất bệnh viện | Bàn/ Ghế/ Tủ y tế | XE ĐẨY TIÊM 3 TẦNG INOX | XT3T10 | Công Ty CP Công Nghiệp Phụ Trợ Nhân Việt | Việt Nam | Công Ty CP Công Nghiệp Phụ Trợ Nhân Việt | Việt Nam | ["2021"] | Công ty Cổ phần công nghiệp phụ trợ Nhân Việt | Việt Nam | Nhóm 6 |  |  | 6360000 | t | Cái | false | 2021-04-03 | 2022-12-31 | <p>Dài rộng cao: 850-500-1100 mm</p><p><br></p> | <p>Dài rộng cao: 850-500-1100 mm</p> |  | <p>Dài rộng cao: 850-500-1100 mm</p><p>Bánh xe cao su 65</p><p>Inox hộp 20x20x0.8, inox lá 0.6 Dài rộng cao: 850-500-1100 mm</p><p>Bánh xe cao su 65</p><p>Inox hộp 20x20x0.8, inox lá 0.6</p> | [5 empty] | Công ty Cổ phần công nghiệp phụ trợ Nhân Việt | 2021-04-03 | Công ty Cổ phần công nghiệp phụ trợ Nhân Việt | 2021-04-05
8668 | 5. Thiết bị chuyên khoa ung bướu và y học hạt nhân | Hệ thống gia tốc tuyến tính | Hệ thống máy gia tốc tuyến tính nhiều mức năng lượng với ống chuẩn trực 80 (IMRT) | Hệ thống xạ trị gia tốc tuyến tính nhiều mức năng lượng, ống chuẩn trực (MLC) 80 lá, Điều biến liều tia (IMRT) và các thiết bị hỗ trợ | Clinac CX | Varian Medical Systems, Inc | Mỹ | Varian Medical Systems, Inc | Mỹ | ["2020","2021"] | CÔNG TY TNHH DƯỢC PHẨM TRANG THIẾT BỊ Y TẾ T.D | Mỹ | Nhóm 3 |  |  | 70000000000 | t | Hệ thống | true | 2020-11-18 | 2021-12-31 | <p><strong>Hệ thống có khả năng thực hiện kĩ thuật xạ trị tiên tiến IMRT (Xạ trị điều biến liều tia) .</strong></p><p>- Thiết bị có khả năng tạo ảnh PV để thực hiện QA</p><p>- Hệ thống có khả năng thực hiện các kỹ thuật xạ tri 2D, 3D, IMRT</p><p><strong>- Hệ thống có mức năng lượng Photon là 6MV và 15MV&amp; liều Photon từ 100 đến 600MU/phút, chia 6 mức khác nhau. </strong></p><p><strong>- Hệ thống có 05 mức năng lượng Electron là 6/9/12/16 &amp; 18MeV &amp; liều Electron từ 100 đến 1000MU/ phút, chia 7 mức khác nhau .</strong></p><p>- Thiết bị mới 100%, được sản xuất năm 2020 trở về sau, và đạt tiêu chuẩn chất lượng ISO, CE, FDA</p> | <p>- Hệ thống xạ trị gia tốc tuyến tính (kèm các phụ kiện): xạ trị các loại khối u to nhỏ &amp; nông sâu nhờ các kết nối đồng bộ các thiết bị kèm theo dưới đây.</p> <p>- Các thiết bị phụ trợ đồng bộ cho từng thiết bị.</p> | [7 empty] | CÔNG TY TNHH DƯỢC PHẨM TRANG THIẾT BỊ Y TẾ T.D | 2020-11-18 | CÔNG TY TNHH DƯỢC PHẨM TRANG THIẾT BỊ Y TẾ T.D | 2021-04-05
8669 | 5. Thiết bị chuyên khoa ung bướu và y học hạt nhân | Hệ thống gia tốc tuyến tính | Hệ thống gia tốc tuyến tính đa mức năng lượng | Hệ thống xạ trị gia tốc tuyến tính nhiều mức năng lượng, ống chuẩn trực (MLC) 80 lá và các thiết bị hỗ trợ | Clinac CX | Varian Medical Systems, Inc | Mỹ | Varian Medical Systems, Inc | Mỹ | ["2020","2021"] | CÔNG TY TNHH DƯỢC PHẨM TRANG THIẾT BỊ Y TẾ T.D | Mỹ | Nhóm 3 |  |  | 65000000000 | t | Hệ thống | true | 2020-11-18 | 2021-12-31 | <p> - Hệ thống có khả năng thực hiện các kỹ thuật xạ tri 2D, 3D</p><p> <strong>- Hệ thống có mức năng lượng Photon là 6MV và 15MV&amp; liều Photon từ 100 đến 600MU/phút, chia 6 mức khác nhau. </strong></p><p> <strong>- Hệ thống có 05 mức năng lượng Electron là 6/9/12/16 &amp; 18MeV &amp; liều Electron từ 100 đến 1000MU/ phút, chia 7 mức khác nhau .</strong></p><p> - Thiết bị mới 100%, được sản xuất năm 2020 trở về sau, và đạt tiêu chuẩn chất lượng ISO, CE, FDA</p><p> &nbsp;</p> | <table align="center" border="0" cellpadding="0" cellspacing="0" style="width:703px;" width="703"> <tbody> <tr> <td nowrap="nowrap" style="width:657px;height:21px;"> <p>- Hệ thống xạ trị gia tốc tuyến tính (kèm các phụ kiện): xạ trị các loại khối u to nhỏ &amp; nông sâu nhờ các kết nối đồng bộ các thiết bị kèm theo dưới đây.</p> </td> </tr> <tr> <td nowrap="nowrap" style="width:657px;height:21px;"> <p>- Các thiết bị phụ trợ đồng bộ cho từng thiết bị.</p> </td> </tr> </tbody> </table> <div style="clear:both;">&nbsp;</div> | [7 empty] | CÔNG TY TNHH DƯỢC PHẨM TRANG THIẾT BỊ Y TẾ T.D | 2020-11-18 | CÔNG TY TNHH DƯỢC PHẨM TRANG THIẾT BỊ Y TẾ T.D | 2021-04-05
8670 | 13. Thiết bị dùng chung | Thiết bị nội thất bệnh viện | Bàn/ Ghế/ Tủ y tế | XE ĐẨY TIÊM 2 TẦNG INOX | XT2T10 | Công Ty CP Công Nghiệp Phụ Trợ Nhân Việt | Việt Nam | Công Ty CP Công Nghiệp Phụ Trợ Nhân Việt | Việt Nam | ["2021"] | Công ty Cổ phần công nghiệp phụ trợ Nhân Việt | Việt Nam | Nhóm 6 |  |  | 5035000 | t | Cái | false | 2021-04-03 | 2022-12-31 | <p>Kích thước:</p><p>DxRxC =&nbsp;700x450x800 mm</p><p>Khung tay đẩy uốn bằng ống tròn</p><p>Bánh xe cao su phi 65</p><p>Inox ống 22x1.0, 12.7x0.6</p><p>Inox lá 0.6</p> | <p>Kích thước:</p><p>DxRxC =&nbsp;700x450x800 mm</p> |  | <p>Kích thước:</p><p>DxRxC =&nbsp;700x450x800 mm</p><p>Khung tay đẩy uốn bằng ống tròn</p><p>Bánh xe cao su phi 65</p><p>Inox ống 22x1.0, 12.7x0.6</p><p>Inox lá 0.6</p> | [5 empty] | Công ty Cổ phần công nghiệp phụ trợ Nhân Việt | 2021-04-03 | Công ty Cổ phần công nghiệp phụ trợ Nhân Việt | 2021-04-05
8671 | 1. Thiết bị chẩn đoán hình ảnh | Máy X Quang | Máy X quang tổng quát | Máy X-quang thường quy 500mA | GXR-40S | DRGEM Corporation | Hàn Quốc | DRGEM Corporation | Hàn Quốc | ["2020"] | CÔNG TY CỔ PHẦN THIẾT BỊ Y TẾ BÁCH VIỆT | Hàn Quốc | Nhóm 6 |  |  | 900000000 | t | Hệ thống | true | 2020-10-22 | 2021-12-31 | <ul><li>GXR-40S&nbsp;là hệ thống chụp X-quang cố định thường qui, và có thể dễ dàng nâng cấp thành hệ thống X-quang chụp kỹ thuật số với bộ ACQUIDR.</li><li>Cấu hình hệ thống bao gồm các thành phần chính: Tủ điều khiển cao tần điều khiển tia chụp chất lượng cao, tỷ lệ gợn kV rất nhỏ, kiểm soát chính xác mA và thời gian chụp của máy cho hình ảnh chụp X quang rõ nét. Cột đỡ bóng chụp X quang với bóng phát tia X sử dụng được của nhiều hãng khác nhau. Giá chụp phổi dùng để chụp tim phổi. Bàn chụp bệnh nhân nằm cho các vị trí chụp X quang nằm. Bộ chuẩn trực chùm tia điều chỉnh kích thước vùng chụp.</li></ul> | <table border="0" cellpadding="0" cellspacing="0" width="289"> <tbody> <tr height="20"> <td align="left" height="20" width="289">Tủ phát</td> </tr> <tr height="20"> <td height="20">Cột dạng lắp sàn nhà,&nbsp;</td> </tr> <tr height="20"> <td height="20">Bàn chụp 4 chiều</td> </tr> <tr height="20"> <td height="20">Giá chụp phổi gắn tường</td> </tr> <tr height="20"> <td height="20">Bóng chụp</td> </tr> <tr height="20"> <td height="20">Cáp cao thế&nbsp;</td> </tr> <tr height="20"> <td height="20">Bộ định vị (collimator)</td> </tr> </tbody> </table> | [7 empty] | CÔNG TY CỔ PHẦN THIẾT BỊ Y TẾ BÁCH VIỆT | 2020-10-22 | CÔNG TY CỔ PHẦN THIẾT BỊ Y TẾ BÁCH VIỆT | 2021-04-05
8672 | 13. Thiết bị dùng chung | Thiết bị nội thất bệnh viện | Bàn/ Ghế/ Tủ y tế | XE ĐẨY CÁNG | XĐC10 | Công Ty CP Công Nghiệp Phụ Trợ Nhân Việt | Việt Nam | Công Ty CP Công Nghiệp Phụ Trợ Nhân Việt | Việt Nam | ["2021"] | Công ty Cổ phần công nghiệp phụ trợ Nhân Việt | Việt Nam | Nhóm 6 |  |  | 12455000 | t | Cái | false | 2021-04-03 | 2022-12-31 | <p>Kích thước: 1200x600x650 mm (đến vị trí để cáng)</p><p><br></p> | <p>Kích thước: 1200x600x650 mm (đến vị trí để cáng)</p><p><br></p> |  | <p> Kích thước: 1200x600x650 mm (đến vị trí để cáng)</p><p> Bánh xe 125</p><p> Inox ống 32x1.0, 22x0.8</p><p> Inox hộp 30x60x1.0</p><p> Inox lá dày 2.0</p><p> Giỏ dây 3.0 </p> | [5 empty] | Công ty Cổ phần công nghiệp phụ trợ Nhân Việt | 2021-04-03 | Công ty Cổ phần công nghiệp phụ trợ Nhân Việt | 2021-04-05
8673 | 1. Thiết bị chẩn đoán hình ảnh | Máy X Quang | Máy X quang đo mật đô xương | Máy đo độ loãng xương | OSTEO PRIME | Medonica Co., Ltd, Korea (Republic) | Hàn Quốc | Medonica Co., Ltd, Korea (Republic) | Hàn Quốc |  | CÔNG TY CỔ PHẦN THIẾT BỊ Y TẾ BÁCH VIỆT | Hàn Quốc | Nhóm 6 |  |  | 1100000000 | t | Cái | true | 2020-10-22 | 2021-12-31 | <p>- Độ ồn thấp nhất và tối ưu không gian sử dụng. Tối ưu hóa cài đặt không gian, 20dB</p><p>- Độ chính xác tốt nhất và liều lượng tia thấp nhất. Độ chính xác &lt; 1%, liều lượng tia thấp hơn 1 uSv</p><p>- Hoạt động đơn giản và kỹ thuật phân tích đa dạng, Windows 7, tự động phân tích ROI. Phân tích thủ công các vị trí đáng ngờ để cung cấp nhiều cách giải thích khác nhau</p><p>- Đo độ hấp thu tia X năng lượng đôi (DXA). Đây là phương pháp đo mật độ xương chính xác nhất. Máy sử dụng 2 chùm tia X khác nhau để ước tính mật độ xương ở cột sống và phần hông. Xương càng cứng, đặc thì lượng tia X xuyên qua nó càng ít. Lượng chùm tia X bị chặn lại bởi xương và các mô mềm được so sánh với nhau. Máy đo độ loãng xương vận hành nhanh chóng và sử dụng liều lượng rất thấp.</p> | [8 empty] | CÔNG TY CỔ PHẦN THIẾT BỊ Y TẾ BÁCH VIỆT | 2020-10-21 | CÔNG TY CỔ PHẦN THIẾT BỊ Y TẾ BÁCH VIỆT | 2021-04-05
8674 | 1. Thiết bị chẩn đoán hình ảnh | Máy X Quang | Máy X quang đo mật đô xương | Máy đo độ loãng xương | OSTEO ACE | Medonica Co., Ltd, Korea (Republic) | Hàn Quốc | Medonica Co., Ltd, Korea (Republic) | Hàn Quốc |  | CÔNG TY CỔ PHẦN THIẾT BỊ Y TẾ BÁCH VIỆT | Hàn Quốc | Nhóm 6 |  |  | 700000000 | t | Cái | true | 2020-10-22 | 2021-12-31 | <p>- Độ nhiễm xạ vô cùng thấp so với DEXA, pDEXA, pQCT (0,3s)</p><p>- Hình ảnh tia X có độ phân giải cao hơn so với thiết bị siêu âm</p><p>- Chỉ cần 25s để tính được mật độ khoáng xương</p><p>- Đo các thông số: Độ khoáng xương, T-score, Z-score, tuổi xương, chỉ số khối lượng xương, biểu đồ so sánh, tốc độ tăng trưởng</p> | [8 empty] | CÔNG TY CỔ PHẦN THIẾT BỊ Y TẾ BÁCH VIỆT | 2020-10-21 | CÔNG TY CỔ PHẦN THIẾT BỊ Y TẾ BÁCH VIỆT | 2021-04-05